Vloerput | Mini Canal | Nee | standaard | MICL.01121026/DBV | 11 | 210 | 09/DBV | 26 | 585 | 50.3009 | 1.0403 | [8 empty] | A04 | 1614 | MICL0.01121026/DBV |  | 1507 | 0 | 585 | 585 | 585 | H | 1,362 | 1,362 | 1,362 |  | 0.0009367 | 1.7898 | 2 | 0.0004456 | [31 empty] | MICL.01121026/DBV
Vloerput | Mini Canal | Nee | standaard | MICL.01121026/DDB | 11 | 210 | 09/DDB | 26 | 610 | 52.4506 | 1.1212 | [8 empty] | A04 | 1319 | MICL0.01121026/DDB |  | 1232 | 0 | 610 | 610 | 610 | H | 1,362 | 1,362 | 1,362 |  | 0.0009367 | 1.7898 | 2 | 0.0004456 | [31 empty] | MICL.01121026/DDB
Vloerput | Mini Canal | Nee | standaard | MICL.01121026/DMN | 11 | 210 | 09/DMN | 26 | 585 | 50.3009 | 1.0403 | [8 empty] | A04 | 1319 | MICL0.01121026/DMN |  | 1232 | 0 | 585 | 585 | 585 | H | 1,362 | 1,362 | 1,362 |  | 0.0009367 | 1.7898 | 2 | 0.0004456 | [31 empty] | MICL.01121026/DMN
Vloerput | Mini Canal | Nee | standaard | MICL.01121026/DMV | 11 | 210 | 09/DMV | 26 | 585 | 50.3009 | 1.0403 | [8 empty] | A04 | 1614 | MICL0.01121026/DMV |  | 1507 | 0 | 585 | 585 | 585 | H | 1,362 | 1,362 | 1,362 |  | 0.0009367 | 1.7898 | 2 | 0.0004456 | [31 empty] | MICL.01121026/DMV
Vloerput | Mini Canal | Nee | standaard | MICL.01121026/DNA | 11 | 210 | 09/DNA | 26 | 610 | 52.4506 | 1.1212 | [8 empty] | A04 | 1319 | MICL0.01121026/DNA |  | 1232 | 0 | 610 | 610 | 610 | H | 1,362 | 1,362 | 1,362 |  | 0.0009367 | 1.7898 | 2 | 0.0004456 | [31 empty] | MICL.01121026/DNA
Vloerput | Mini Canal | Nee | standaard | MICL.01121026/DON | 11 | 210 | 09/DON | 26 | 585 | 50.3009 | 1.0403 | [8 empty] | A04 | 1614 | MICL0.01121026/DON |  | 1507 | 0 | 585 | 585 | 585 | H | 1,362 | 1,362 | 1,362 |  | 0.0009367 | 1.7898 | 2 | 0.0004456 | [31 empty] | MICL.01121026/DON
Vloerput | Mini Canal | Nee | standaard | MICL.01121026/DOV | 11 | 210 | 09/DOV | 26 | 585 | 50.3009 | 1.0403 | [8 empty] | A04 | 1614 | MICL0.01121026/DOV |  | 1507 | 0 | 585 | 585 | 585 | H | 1,362 | 1,362 | 1,362 |  | 0.0009367 | 1.7898 | 2 | 0.0004456 | [31 empty] | MICL.01121026/DOV
Vloerput | Mini Canal | Nee | standaard | MICL.01121026/RBL | 11 | 210 | 09/RBL | 26 | 629 | 54.0843 | 1.1845 | [8 empty] | A04 | 1614 | MICL0.01121026/RBL |  | 1507 | 0 | 629 | 629 | 629 | H | 1,362 | 1,362 | 1,362 |  | 0.0009367 | 1.7898 | 2 | 0.0004456 | [31 empty] | MICL.01121026/RBL
Vloerput | Mini Canal | Nee | standaard | MICL.01121026/RBN | 11 | 210 | 09/RBN | 26 | 610 | 52.4506 | 1.1212 | [8 empty] | A04 | 1319 | MICL0.01121026/RBN |  | 1232 | 0 | 610 | 610 | 610 | H | 1,362 | 1,362 | 1,362 |  | 0.0009367 | 1.7898 | 2 | 0.0004456 | [31 empty] | MICL.01121026/RBN
Vloerput | Mini Canal | Nee | standaard | MICL.01121026/RBR | 11 | 210 | 09/RBR | 26 | 629 | 54.0843 | 1.1845 | [8 empty] | A04 | 1319 | MICL0.01121026/RBR |  | 1232 | 0 | 629 | 629 | 629 | H | 1,362 | 1,362 | 1,362 |  | 0.0009367 | 1.7898 | 2 | 0.0004456 | [31 empty] | MICL.01121026/RBR
Vloerput | Mini Canal | Nee | standaard | MICL.01121026/RBV | 11 | 210 | 09/RBV | 26 | 610 | 52.4506 | 1.1212 | [8 empty] | A04 | 1319 | MICL0.01121026/RBV |  | 1232 | 0 | 610 | 610 | 610 | H | 1,362 | 1,362 | 1,362 |  | 0.0009367 | 1.7898 | 2 | 0.0004456 | [31 empty] | MICL.01121026/RBV
Vloerput | Mini Canal | Nee | standaard | MICL.01121026/RDB | 11 | 210 | 09/RDB | 26 | 629 | 54.0843 | 1.1845 | [8 empty] | A04 | 1614 | MICL0.01121026/RDB |  | 1507 | 0 | 629 | 629 | 629 | H | 1,362 | 1,362 | 1,362 |  | 0.0009367 | 1.7898 | 2 | 0.0004456 | [31 empty] | MICL.01121026/RDB
Vloerput | Mini Canal | Nee | standaard | MICL.01121026/RMN | 11 | 210 | 09/RMN | 26 | 610 | 52.4506 | 1.1212 | [8 empty] | A04 | 1319 | MICL0.01121026/RMN |  | 1232 | 0 | 610 | 610 | 610 | H | 1,362 | 1,362 | 1,362 |  | 0.0009367 | 1.7898 | 2 | 0.0004456 | [31 empty] | MICL.01121026/RMN
Vloerput | Mini Canal | Nee | standaard | MICL.01121026/RMV | 11 | 210 | 09/RMV | 26 | 610 | 52.4506 | 1.1212 | [8 empty] | A04 | 1319 | MICL0.01121026/RMV |  | 1232 | 0 | 610 | 610 | 610 | H | 1,362 | 1,362 | 1,362 |  | 0.0009367 | 1.7898 | 2 | 0.0004456 | [31 empty] | MICL.01121026/RMV
Vloerput | Mini Canal | Nee | standaard | MICL.01121026/RNA | 11 | 210 | 09/RNA | 26 | 629 | 54.0843 | 1.1845 | [8 empty] | A04 | 1319 | MICL0.01121026/RNA |  | 1232 | 0 | 629 | 629 | 629 | H | 1,362 | 1,362 | 1,362 |  | 0.0009367 | 1.7898 | 2 | 0.0004456 | [31 empty] | MICL.01121026/RNA
Vloerput | Mini Canal | Nee | standaard | MICL.01121026/RON | 11 | 210 | 09/RON | 26 | 610 | 52.4506 | 1.1212 | [8 empty] | A04 | 1319 | MICL0.01121026/RON |  | 1232 | 0 | 610 | 610 | 610 | H | 1,362 | 1,362 | 1,362 |  | 0.0009367 | 1.7898 | 2 | 0.0004456 | [31 empty] | MICL.01121026/RON
Vloerput | Mini Canal | Nee | standaard | MICL.01121026/ROV | 11 | 210 | 09/ROV | 26 | 610 | 52.4506 | 1.1212 | [8 empty] | A04 | 1319 | MICL0.01121026/ROV |  | 1232 | 0 | 610 | 610 | 610 | H | 1,362 | 1,362 | 1,362 |  | 0.0009367 | 1.7898 | 2 | 0.0004456 | [31 empty] | MICL.01121026/ROV
Vloerput | Mini Canal | Nee | standaard | MICL.01121026/RSS | 11 | 210 | 09/RSS | 26 | 604 | 51.9347 | 1.1015 | [8 empty] | A04 | 2866 | MICL0.01121026/RSS |  | 2676 | 0 | 604 | 604 | 604 | H | 1,362 | 1,362 | 1,362 |  | 0.0009367 | 1.7898 | 2 | 0.0004456 | [31 empty] | MICL.01121026/RSS
Vloerput | Mini Canal | Nee | standaard | MICL.01121026/SBL | 11 | 210 | 09/SBL | 26 | 629 | 54.0843 | 1.1845 | [8 empty] | A04 | 1210 | MICL0.01121026/SBL |  | 1130 | 0 | 629 | 629 | 629 | H | 1,362 | 1,362 | 1,362 |  | 0.0009367 | 1.7898 | 2 | 0.0004456 | [31 empty] | MICL.01121026/SBL
Vloerput | Mini Canal | Nee | standaard | MICL.01121026/SBR | 11 | 210 | 09/SBR | 26 | 629 | 54.0843 | 1.1845 | [8 empty] | A04 | 1210 | MICL0.01121026/SBR |  | 1130 | 0 | 629 | 629 | 629 | H | 1,362 | 1,362 | 1,362 |  | 0.0009367 | 1.7898 | 2 | 0.0004456 | [31 empty] | MICL.01121026/SBR
Vloerput | Mini Canal | Nee | standaard | MICL.01121026/SDB | 11 | 210 | 09/SDB | 26 | 629 | 54.0843 | 1.1845 | [8 empty] | A04 | 1210 | MICL0.01121026/SDB |  | 1130 | 0 | 629 | 629 | 629 | H | 1,362 | 1,362 | 1,362 |  | 0.0009367 | 1.7898 | 2 | 0.0004456 | [31 empty] | MICL.01121026/SDB
Vloerput | Mini Canal | Nee | standaard | MICL.01121026/SNA | 11 | 210 | 09/SNA | 26 | 629 | 54.0843 | 1.1845 | [8 empty] | A04 | 1210 | MICL0.01121026/SNA |  | 1130 | 0 | 629 | 629 | 629 | H | 1,362 | 1,362 | 1,362 |  | 0.0009367 | 1.7898 | 2 | 0.0004456 | [31 empty] | MICL.01121026/SNA
Vloerput | Mini Canal | Nee | standaard | MICL.01121034/DBL | 11 | 210 | 14/DBL | 34 | 792 | 68.0997 | 5.4736 | [8 empty] | A04 | 1661 | MICL0.01121034/DBL |  | 1551 | 0 | 792 | 792 | 792 | H | 1,362 | 1,362 | 1,362 |  | 0.013163 | 1.4287 | 1 | 0.00092092 | [31 empty] | MICL.01121034/DBL
Vloerput | Mini Canal | Nee | standaard | MICL.01121034/DBN | 11 | 210 | 14/DBN | 34 | 760 | 65.3482 | 5.1604 | [8 empty] | A04 | 1661 | MICL0.01121034/DBN |  | 1551 | 0 | 760 | 760 | 760 | H | 1,362 | 1,362 | 1,362 |  | 0.013163 | 1.4287 | 1 | 0.00092092 | [31 empty] | MICL.01121034/DBN
Vloerput | Mini Canal | Nee | standaard | MICL.01121034/DBR | 11 | 210 | 14/DBR | 34 | 792 | 68.0997 | 5.4736 | [8 empty] | A04 | 1661 | MICL0.01121034/DBR |  | 1551 | 0 | 792 | 792 | 792 | H | 1,362 | 1,362 | 1,362 |  | 0.013163 | 1.4287 | 1 | 0.00092092 | [31 empty] | MICL.01121034/DBR
Vloerput | Mini Canal | Nee | standaard | MICL.01121034/DBV | 11 | 210 | 14/DBV | 34 | 760 | 65.3482 | 5.1604 | [8 empty] | A04 | 1957 | MICL0.01121034/DBV |  | 1827 | 0 | 760 | 760 | 760 | H | 1,362 | 1,362 | 1,362 |  | 0.013163 | 1.4287 | 1 | 0.00092092 | [31 empty] | MICL.01121034/DBV
Vloerput | Mini Canal | Nee | standaard | MICL.01121034/DDB | 11 | 210 | 14/DDB | 34 | 792 | 68.0997 | 5.4736 | [8 empty] | A04 | 1661 | MICL0.01121034/DDB |  | 1551 | 0 | 792 | 792 | 792 | H | 1,362 | 1,362 | 1,362 |  | 0.013163 | 1.4287 | 1 | 0.00092092 | [31 empty] | MICL.01121034/DDB
Vloerput | Mini Canal | Nee | standaard | MICL.01121034/DMN | 11 | 210 | 14/DMN | 34 | 760 | 65.3482 | 5.1604 | [8 empty] | A04 | 1661 | MICL0.01121034/DMN |  | 1551 | 0 | 760 | 760 | 760 | H | 1,362 | 1,362 | 1,362 |  | 0.013163 | 1.4287 | 1 | 0.00092092 | [31 empty] | MICL.01121034/DMN
Vloerput | Mini Canal | Nee | standaard | MICL.01121034/DMV | 11 | 210 | 14/DMV | 34 | 760 | 65.3482 | 5.1604 | [8 empty] | A04 | 1957 | MICL0.01121034/DMV |  | 1827 | 0 | 760 | 760 | 760 | H | 1,362 | 1,362 | 1,362 |  | 0.013163 | 1.4287 | 1 | 0.00092092 | [31 empty] | MICL.01121034/DMV
Vloerput | Mini Canal | Nee | standaard | MICL.01121034/DNA | 11 | 210 | 14/DNA | 34 | 792 | 68.0997 | 5.4736 | [8 empty] | A04 | 1661 | MICL0.01121034/DNA |  | 1551 | 0 | 792 | 792 | 792 | H | 1,362 | 1,362 | 1,362 |  | 0.013163 | 1.4287 | 1 | 0.00092092 | [31 empty] | MICL.01121034/DNA
Vloerput | Mini Canal | Nee | standaard | MICL.01121034/DON | 11 | 210 | 14/DON | 34 | 760 | 65.3482 | 5.1604 | [8 empty] | A04 | 1957 | MICL0.01121034/DON |  | 1827 | 0 | 760 | 760 | 760 | H | 1,362 | 1,362 | 1,362 |  | 0.013163 | 1.4287 | 1 | 0.00092092 | [31 empty] | MICL.01121034/DON
Vloerput | Mini Canal | Nee | standaard | MICL.01121034/DOV | 11 | 210 | 14/DOV | 34 | 760 | 65.3482 | 5.1604 | [8 empty] | A04 | 1957 | MICL0.01121034/DOV |  | 1827 | 0 | 760 | 760 | 760 | H | 1,362 | 1,362 | 1,362 |  | 0.013163 | 1.4287 | 1 | 0.00092092 | [31 empty] | MICL.01121034/DOV
Vloerput | Mini Canal | Nee | standaard | MICL.01121034/RBL | 11 | 210 | 14/RBL | 34 | 817 | 70.2494 | 5.7221 | [8 empty] | A04 | 1957 | MICL0.01121034/RBL |  | 1827 | 0 | 817 | 817 | 817 | H | 1,362 | 1,362 | 1,362 |  | 0.013163 | 1.4287 | 1 | 0.00092092 | [31 empty] | MICL.01121034/RBL
Vloerput | Mini Canal | Nee | standaard | MICL.01121034/RBN | 11 | 210 | 14/RBN | 34 | 792 | 68.0997 | 5.4736 | [8 empty] | A04 | 1661 | MICL0.01121034/RBN |  | 1551 | 0 | 792 | 792 | 792 | H | 1,362 | 1,362 | 1,362 |  | 0.013163 | 1.4287 | 1 | 0.00092092 | [31 empty] | MICL.01121034/RBN
Vloerput | Mini Canal | Nee | standaard | MICL.01121034/RBR | 11 | 210 | 14/RBR | 34 | 817 | 70.2494 | 5.7221 | [8 empty] | A04 | 1661 | MICL0.01121034/RBR |  | 1551 | 0 | 817 | 817 | 817 | H | 1,362 | 1,362 | 1,362 |  | 0.013163 | 1.4287 | 1 | 0.00092092 | [31 empty] | MICL.01121034/RBR
Vloerput | Mini Canal | Nee | standaard | MICL.01121034/RBV | 11 | 210 | 14/RBV | 34 | 792 | 68.0997 | 5.4736 | [8 empty] | A04 | 1661 | MICL0.01121034/RBV |  | 1551 | 0 | 792 | 792 | 792 | H | 1,362 | 1,362 | 1,362 |  | 0.013163 | 1.4287 | 1 | 0.00092092 | [31 empty] | MICL.01121034/RBV
Vloerput | Mini Canal | Nee | standaard | MICL.01121034/RDB | 11 | 210 | 14/RDB | 34 | 817 | 70.2494 | 5.7221 | [8 empty] | A04 | 1957 | MICL0.01121034/RDB |  | 1827 | 0 | 817 | 817 | 817 | H | 1,362 | 1,362 | 1,362 |  | 0.013163 | 1.4287 | 1 | 0.00092092 | [31 empty] | MICL.01121034/RDB
Vloerput | Mini Canal | Nee | standaard | MICL.01121034/RMN | 11 | 210 | 14/RMN | 34 | 792 | 68.0997 | 5.4736 | [8 empty] | A04 | 1661 | MICL0.01121034/RMN |  | 1551 | 0 | 792 | 792 | 792 | H | 1,362 | 1,362 | 1,362 |  | 0.013163 | 1.4287 | 1 | 0.00092092 | [31 empty] | MICL.01121034/RMN
Vloerput | Mini Canal | Nee | standaard | MICL.01121034/RMV | 11 | 210 | 14/RMV | 34 | 792 | 68.0997 | 5.4736 | [8 empty] | A04 | 1661 | MICL0.01121034/RMV |  | 1551 | 0 | 792 | 792 | 792 | H | 1,362 | 1,362 | 1,362 |  | 0.013163 | 1.4287 | 1 | 0.00092092 | [31 empty] | MICL.01121034/RMV
Vloerput | Mini Canal | Nee | standaard | MICL.01121034/RNA | 11 | 210 | 14/RNA | 34 | 817 | 70.2494 | 5.7221 | [8 empty] | A04 | 1661 | MICL0.01121034/RNA |  | 1551 | 0 | 817 | 817 | 817 | H | 1,362 | 1,362 | 1,362 |  | 0.013163 | 1.4287 | 1 | 0.00092092 | [31 empty] | MICL.01121034/RNA
Vloerput | Mini Canal | Nee | standaard | MICL.01121034/RON | 11 | 210 | 14/RON | 34 | 792 | 68.0997 | 5.4736 | [8 empty] | A04 | 1661 | MICL0.01121034/RON |  | 1551 | 0 | 792 | 792 | 792 | H | 1,362 | 1,362 | 1,362 |  | 0.013163 | 1.4287 | 1 | 0.00092092 | [31 empty] | MICL.01121034/RON
Vloerput | Mini Canal | Nee | standaard | MICL.01121034/ROV | 11 | 210 | 14/ROV | 34 | 792 | 68.0997 | 5.4736 | [8 empty] | A04 | 1661 | MICL0.01121034/ROV |  | 1551 | 0 | 792 | 792 | 792 | H | 1,362 | 1,362 | 1,362 |  | 0.013163 | 1.4287 | 1 | 0.00092092 | [31 empty] | MICL.01121034/ROV
Vloerput | Mini Canal | Nee | standaard | MICL.01121034/RSS | 11 | 210 | 14/RSS | 34 | 784 | 67.4119 | 5.3948 | [8 empty] | A04 | 3533 | MICL0.01121034/RSS |  | 3298 | 0 | 784 | 784 | 784 | H | 1,362 | 1,362 | 1,362 |  | 0.013163 | 1.4287 | 1 | 0.00092092 | [31 empty] | MICL.01121034/RSS
Vloerput | Mini Canal | Nee | standaard | MICL.01121034/SBL | 11 | 210 | 14/SBL | 34 | 817 | 70.2494 | 5.7221 | [8 empty] | A04 | 1476 | MICL0.01121034/SBL |  | 1378 | 0 | 817 | 817 | 817 | H | 1,362 | 1,362 | 1,362 |  | 0.013163 | 1.4287 | 1 | 0.00092092 | [31 empty] | MICL.01121034/SBL
Vloerput | Mini Canal | Nee | standaard | MICL.01121034/SBR | 11 | 210 | 14/SBR | 34 | 817 | 70.2494 | 5.7221 | [8 empty] | A04 | 1476 | MICL0.01121034/SBR |  | 1378 | 0 | 817 | 817 | 817 | H | 1,362 | 1,362 | 1,362 |  | 0.013163 | 1.4287 | 1 | 0.00092092 | [31 empty] | MICL.01121034/SBR
Vloerput | Mini Canal | Nee | standaard | MICL.01121034/SDB | 11 | 210 | 14/SDB | 34 | 817 | 70.2494 | 5.7221 | [8 empty] | A04 | 1476 | MICL0.01121034/SDB |  | 1378 | 0 | 817 | 817 | 817 | H | 1,362 | 1,362 | 1,362 |  | 0.013163 | 1.4287 | 1 | 0.00092092 | [31 empty] | MICL.01121034/SDB
Vloerput | Mini Canal | Nee | standaard | MICL.01121034/SNA | 11 | 210 | 14/SNA | 34 | 817 | 70.2494 | 5.7221 | [8 empty] | A04 | 1476 | MICL0.01121034/SNA |  | 1378 | 0 | 817 | 817 | 817 | H | 1,362 | 1,362 | 1,362 |  | 0.013163 | 1.4287 | 1 | 0.00092092 | [31 empty] | MICL.01121034/SNA
Vloerput | Mini Canal | Nee | standaard | MICL.01121042/DBL | 11 | 210 | 19/DBL | 42 | 1114 | 95.7868 | 1.0851 | [8 empty] | A04 | 1844 | MICL0.01121042/DBL |  | 1721 | 0 | 1114 | 1114 | 1114 | H | 1,362 | 1,362 | 1,362 |  | 0.0003969 | 1.7346 | 2 | 0.00036735 | [31 empty] | MICL.01121042/DBL
Vloerput | Mini Canal | Nee | standaard | MICL.01121042/DBN | 11 | 210 | 19/DBN | 42 | 1068 | 91.8315 | 1.0085 | [8 empty] | A04 | 1844 | MICL0.01121042/DBN |  | 1721 | 0 | 1068 | 1068 | 1068 | H | 1,362 | 1,362 | 1,362 |  | 0.0003969 | 1.7346 | 2 | 0.00036735 | [31 empty] | MICL.01121042/DBN
Vloerput | Mini Canal | Nee | standaard | MICL.01121042/DBR | 11 | 210 | 19/DBR | 42 | 1114 | 95.7868 | 1.0851 | [8 empty] | A04 | 1844 | MICL0.01121042/DBR |  | 1721 | 0 | 1114 | 1114 | 1114 | H | 1,362 | 1,362 | 1,362 |  | 0.0003969 | 1.7346 | 2 | 0.00036735 | [31 empty] | MICL.01121042/DBR
Vloerput | Mini Canal | Nee | standaard | MICL.01121042/DBV | 11 | 210 | 19/DBV | 42 | 1068 | 91.8315 | 1.0085 | [8 empty] | A04 | 2238 | MICL0.01121042/DBV |  | 2089 | 0 | 1068 | 1068 | 1068 | H | 1,362 | 1,362 | 1,362 |  | 0.0003969 | 1.7346 | 2 | 0.00036735 | [31 empty] | MICL.01121042/DBV
Vloerput | Mini Canal | Nee | standaard | MICL.01121042/DDB | 11 | 210 | 19/DDB | 42 | 1114 | 95.7868 | 1.0851 | [8 empty] | A04 | 1844 | MICL0.01121042/DDB |  | 1721 | 0 | 1114 | 1114 | 1114 | H | 1,362 | 1,362 | 1,362 |  | 0.0003969 | 1.7346 | 2 | 0.00036735 | [31 empty] | MICL.01121042/DDB
Vloerput | Mini Canal | Nee | standaard | MICL.01121042/DMN | 11 | 210 | 19/DMN | 42 | 1068 | 91.8315 | 1.0085 | [8 empty] | A04 | 1844 | MICL0.01121042/DMN |  | 1721 | 0 | 1068 | 1068 | 1068 | H | 1,362 | 1,362 | 1,362 |  | 0.0003969 | 1.7346 | 2 | 0.00036735 | [31 empty] | MICL.01121042/DMN
Vloerput | Mini Canal | Nee | standaard | MICL.01121042/DMV | 11 | 210 | 19/DMV | 42 | 1068 | 91.8315 | 1.0085 | [8 empty] | A04 | 2238 | MICL0.01121042/DMV |  | 2089 | 0 | 1068 | 1068 | 1068 | H | 1,362 | 1,362 | 1,362 |  | 0.0003969 | 1.7346 | 2 | 0.00036735 | [31 empty] | MICL.01121042/DMV
Vloerput | Mini Canal | Nee | standaard | MICL.01121042/DNA | 11 | 210 | 19/DNA | 42 | 1114 | 95.7868 | 1.0851 | [8 empty] | A04 | 1844 | MICL0.01121042/DNA |  | 1721 | 0 | 1114 | 1114 | 1114 | H | 1,362 | 1,362 | 1,362 |  | 0.0003969 | 1.7346 | 2 | 0.00036735 | [31 empty] | MICL.01121042/DNA
Vloerput | Mini Canal | Nee | standaard | MICL.01121042/DON | 11 | 210 | 19/DON | 42 | 1068 | 91.8315 | 1.0085 | [8 empty] | A04 | 2238 | MICL0.01121042/DON |  | 2089 | 0 | 1068 | 1068 | 1068 | H | 1,362 | 1,362 | 1,362 |  | 0.0003969 | 1.7346 | 2 | 0.00036735 | [31 empty] | MICL.01121042/DON
Vloerput | Mini Canal | Nee | standaard | MICL.01121042/DOV | 11 | 210 | 19/DOV | 42 | 1068 | 91.8315 | 1.0085 | [8 empty] | A04 | 2238 | MICL0.01121042/DOV |  | 2089 | 0 | 1068 | 1068 | 1068 | H | 1,362 | 1,362 | 1,362 |  | 0.0003969 | 1.7346 | 2 | 0.00036735 | [31 empty] | MICL.01121042/DOV
Vloerput | Mini Canal | Nee | standaard | MICL.01121042/RBL | 11 | 210 | 19/RBL | 42 | 1148 | 98.7102 | 1.1431 | [8 empty] | A04 | 2238 | MICL0.01121042/RBL |  | 2089 | 0 | 1148 | 1148 | 1148 | H | 1,362 | 1,362 | 1,362 |  | 0.0003969 | 1.7346 | 2 | 0.00036735 | [31 empty] | MICL.01121042/RBL
Vloerput | Mini Canal | Nee | standaard | MICL.01121042/RBN | 11 | 210 | 19/RBN | 42 | 1114 | 95.7868 | 1.0851 | [8 empty] | A04 | 1844 | MICL0.01121042/RBN |  | 1721 | 0 | 1114 | 1114 | 1114 | H | 1,362 | 1,362 | 1,362 |  | 0.0003969 | 1.7346 | 2 | 0.00036735 | [31 empty] | MICL.01121042/RBN
Vloerput | Mini Canal | Nee | standaard | MICL.01121042/RBR | 11 | 210 | 19/RBR | 42 | 1148 | 98.7102 | 1.1431 | [8 empty] | A04 | 1844 | MICL0.01121042/RBR |  | 1721 | 0 | 1148 | 1148 | 1148 | H | 1,362 | 1,362 | 1,362 |  | 0.0003969 | 1.7346 | 2 | 0.00036735 | [31 empty] | MICL.01121042/RBR
Vloerput | Mini Canal | Nee | standaard | MICL.01121042/RBV | 11 | 210 | 19/RBV | 42 | 1114 | 95.7868 | 1.0851 | [8 empty] | A04 | 1844 | MICL0.01121042/RBV |  | 1721 | 0 | 1114 | 1114 | 1114 | H | 1,362 | 1,362 | 1,362 |  | 0.0003969 | 1.7346 | 2 | 0.00036735 | [31 empty] | MICL.01121042/RBV
Vloerput | Mini Canal | Nee | standaard | MICL.01121042/RDB | 11 | 210 | 19/RDB | 42 | 1148 | 98.7102 | 1.1431 | [8 empty] | A04 | 2238 | MICL0.01121042/RDB |  | 2089 | 0 | 1148 | 1148 | 1148 | H | 1,362 | 1,362 | 1,362 |  | 0.0003969 | 1.7346 | 2 | 0.00036735 | [31 empty] | MICL.01121042/RDB
Vloerput | Mini Canal | Nee | standaard | MICL.01121042/RMN | 11 | 210 | 19/RMN | 42 | 1114 | 95.7868 | 1.0851 | [8 empty] | A04 | 1844 | MICL0.01121042/RMN |  | 1721 | 0 | 1114 | 1114 | 1114 | H | 1,362 | 1,362 | 1,362 |  | 0.0003969 | 1.7346 | 2 | 0.00036735 | [31 empty] | MICL.01121042/RMN
Vloerput | Mini Canal | Nee | standaard | MICL.01121042/RMV | 11 | 210 | 19/RMV | 42 | 1114 | 95.7868 | 1.0851 | [8 empty] | A04 | 1844 | MICL0.01121042/RMV |  | 1721 | 0 | 1114 | 1114 | 1114 | H | 1,362 | 1,362 | 1,362 |  | 0.0003969 | 1.7346 | 2 | 0.00036735 | [31 empty] | MICL.01121042/RMV
Vloerput | Mini Canal | Nee | standaard | MICL.01121042/RNA | 11 | 210 | 19/RNA | 42 | 1148 | 98.7102 | 1.1431 | [8 empty] | A04 | 1844 | MICL0.01121042/RNA |  | 1721 | 0 | 1148 | 1148 | 1148 | H | 1,362 | 1,362 | 1,362 |  | 0.0003969 | 1.7346 | 2 | 0.00036735 | [31 empty] | MICL.01121042/RNA
Vloerput | Mini Canal | Nee | standaard | MICL.01121042/RON | 11 | 210 | 19/RON | 42 | 1114 | 95.7868 | 1.0851 | [8 empty] | A04 | 1844 | MICL0.01121042/RON |  | 1721 | 0 | 1114 | 1114 | 1114 | H | 1,362 | 1,362 | 1,362 |  | 0.0003969 | 1.7346 | 2 | 0.00036735 | [31 empty] | MICL.01121042/RON
Vloerput | Mini Canal | Nee | standaard | MICL.01121042/ROV | 11 | 210 | 19/ROV | 42 | 1114 | 95.7868 | 1.0851 | [8 empty] | A04 | 1844 | MICL0.01121042/ROV |  | 1721 | 0 | 1114 | 1114 | 1114 | H | 1,362 | 1,362 | 1,362 |  | 0.0003969 | 1.7346 | 2 | 0.00036735 | [31 empty] | MICL.01121042/ROV
Vloerput | Mini Canal | Nee | standaard | MICL.01121042/RSS | 11 | 210 | 19/RSS | 42 | 1102 | 94.7549 | 1.0649 | [8 empty] | A04 | 4439 | MICL0.01121042/RSS |  | 4144 | 0 | 1102 | 1102 | 1102 | H | 1,362 | 1,362 | 1,362 |  | 0.0003969 | 1.7346 | 2 | 0.00036735 | [31 empty] | MICL.01121042/RSS
Vloerput | Mini Canal | Nee | standaard | MICL.01121042/SBL | 11 | 210 | 19/SBL | 42 | 1148 | 98.7102 | 1.1431 | [8 empty] | A04 | 1698 | MICL0.01121042/SBL |  | 1586 | 0 | 1148 | 1148 | 1148 | H | 1,362 | 1,362 | 1,362 |  | 0.0003969 | 1.7346 | 2 | 0.00036735 | [31 empty] | MICL.01121042/SBL
Vloerput | Mini Canal | Nee | standaard | MICL.01121042/SBR | 11 | 210 | 19/SBR | 42 | 1148 | 98.7102 | 1.1431 | [8 empty] | A04 | 1698 | MICL0.01121042/SBR |  | 1586 | 0 | 1148 | 1148 | 1148 | H | 1,362 | 1,362 | 1,362 |  | 0.0003969 | 1.7346 | 2 | 0.00036735 | [31 empty] | MICL.01121042/SBR
Vloerput | Mini Canal | Nee | standaard | MICL.01121042/SDB | 11 | 210 | 19/SDB | 42 | 1148 | 98.7102 | 1.1431 | [8 empty] | A04 | 1698 | MICL0.01121042/SDB |  | 1586 | 0 | 1148 | 1148 | 1148 | H | 1,362 | 1,362 | 1,362 |  | 0.0003969 | 1.7346 | 2 | 0.00036735 | [31 empty] | MICL.01121042/SDB
Vloerput | Mini Canal | Nee | standaard | MICL.01121042/SNA | 11 | 210 | 19/SNA | 42 | 1148 | 98.7102 | 1.1431 | [8 empty] | A04 | 1698 | MICL0.01121042/SNA |  | 1586 | 0 | 1148 | 1148 | 1148 | H | 1,362 | 1,362 | 1,362 |  | 0.0003969 | 1.7346 | 2 | 0.00036735 | [31 empty] | MICL.01121042/SNA
Vloerput | Mini Canal | Nee | standaard | MICL.01123014/DBL | 11 | 230 | 04/DBL | 14 | 424 | 36.4574 | 0.54153 | [8 empty] | A04 | 1271 | MICL0.01123014/DBL |  | 1187 | 0 | 424 | 424 | 424 | H | 1,362 | 1,362 | 1,362 |  | 0.00060626 | 1.8895 | 1 | 0.00030758 | [31 empty] | MICL.01123014/DBL
Vloerput | Mini Canal | Nee | standaard | MICL.01123014/DBN | 11 | 230 | 04/DBN | 14 | 406 | 34.9097 | 0.49891 | [8 empty] | A04 | 1271 | MICL0.01123014/DBN |  | 1187 | 0 | 406 | 406 | 406 | H | 1,362 | 1,362 | 1,362 |  | 0.00060626 | 1.8895 | 1 | 0.00030758 | [31 empty] | MICL.01123014/DBN
Vloerput | Mini Canal | Nee | standaard | MICL.01123014/DBR | 11 | 230 | 04/DBR | 14 | 424 | 36.4574 | 0.54153 | [8 empty] | A04 | 1271 | MICL0.01123014/DBR |  | 1187 | 0 | 424 | 424 | 424 | H | 1,362 | 1,362 | 1,362 |  | 0.00060626 | 1.8895 | 1 | 0.00030758 | [31 empty] | MICL.01123014/DBR
Vloerput | Mini Canal | Nee | standaard | MICL.01123014/DBV | 11 | 230 | 04/DBV | 14 | 406 | 34.9097 | 0.49891 | [8 empty] | A04 | 1494 | MICL0.01123014/DBV |  | 1394 | 0 | 406 | 406 | 406 | H | 1,362 | 1,362 | 1,362 |  | 0.00060626 | 1.8895 | 1 | 0.00030758 | [31 empty] | MICL.01123014/DBV
Vloerput | Mini Canal | Nee | standaard | MICL.01123014/DDB | 11 | 230 | 04/DDB | 14 | 424 | 36.4574 | 0.54153 | [8 empty] | A04 | 1271 | MICL0.01123014/DDB |  | 1187 | 0 | 424 | 424 | 424 | H | 1,362 | 1,362 | 1,362 |  | 0.00060626 | 1.8895 | 1 | 0.00030758 | [31 empty] | MICL.01123014/DDB
Vloerput | Mini Canal | Nee | standaard | MICL.01123014/DMN | 11 | 230 | 04/DMN | 14 | 406 | 34.9097 | 0.49891 | [8 empty] | A04 | 1271 | MICL0.01123014/DMN |  | 1187 | 0 | 406 | 406 | 406 | H | 1,362 | 1,362 | 1,362 |  | 0.00060626 | 1.8895 | 1 | 0.00030758 | [31 empty] | MICL.01123014/DMN
Vloerput | Mini Canal | Nee | standaard | MICL.01123014/DMV | 11 | 230 | 04/DMV | 14 | 406 | 34.9097 | 0.49891 | [8 empty] | A04 | 1494 | MICL0.01123014/DMV |  | 1394 | 0 | 406 | 406 | 406 | H | 1,362 | 1,362 | 1,362 |  | 0.00060626 | 1.8895 | 1 | 0.00030758 | [31 empty] | MICL.01123014/DMV
Vloerput | Mini Canal | Nee | standaard | MICL.01123014/DNA | 11 | 230 | 04/DNA | 14 | 424 | 36.4574 | 0.54153 | [8 empty] | A04 | 1271 | MICL0.01123014/DNA |  | 1187 | 0 | 424 | 424 | 424 | H | 1,362 | 1,362 | 1,362 |  | 0.00060626 | 1.8895 | 1 | 0.00030758 | [31 empty] | MICL.01123014/DNA
Vloerput | Mini Canal | Nee | standaard | MICL.01123014/DON | 11 | 230 | 04/DON | 14 | 406 | 34.9097 | 0.49891 | [8 empty] | A04 | 1494 | MICL0.01123014/DON |  | 1394 | 0 | 406 | 406 | 406 | H | 1,362 | 1,362 | 1,362 |  | 0.00060626 | 1.8895 | 1 | 0.00030758 | [31 empty] | MICL.01123014/DON
Vloerput | Mini Canal | Nee | standaard | MICL.01123014/DOV | 11 | 230 | 04/DOV | 14 | 406 | 34.9097 | 0.49891 | [8 empty] | A04 | 1494 | MICL0.01123014/DOV |  | 1394 | 0 | 406 | 406 | 406 | H | 1,362 | 1,362 | 1,362 |  | 0.00060626 | 1.8895 | 1 | 0.00030758 | [31 empty] | MICL.01123014/DOV
Vloerput | Mini Canal | Nee | standaard | MICL.01123014/RBL | 11 | 230 | 04/RBL | 14 | 437 | 37.5752 | 0.57333 | [8 empty] | A04 | 1494 | MICL0.01123014/RBL |  | 1394 | 0 | 437 | 437 | 437 | H | 1,362 | 1,362 | 1,362 |  | 0.00060626 | 1.8895 | 1 | 0.00030758 | [31 empty] | MICL.01123014/RBL
Vloerput | Mini Canal | Nee | standaard | MICL.01123014/RBN | 11 | 230 | 04/RBN | 14 | 424 | 36.4574 | 0.54153 | [8 empty] | A04 | 1271 | MICL0.01123014/RBN |  | 1187 | 0 | 424 | 424 | 424 | H | 1,362 | 1,362 | 1,362 |  | 0.00060626 | 1.8895 | 1 | 0.00030758 | [31 empty] | MICL.01123014/RBN
Vloerput | Mini Canal | Nee | standaard | MICL.01123014/RBR | 11 | 230 | 04/RBR | 14 | 437 | 37.5752 | 0.57333 | [8 empty] | A04 | 1271 | MICL0.01123014/RBR |  | 1187 | 0 | 437 | 437 | 437 | H | 1,362 | 1,362 | 1,362 |  | 0.00060626 | 1.8895 | 1 | 0.00030758 | [31 empty] | MICL.01123014/RBR
Vloerput | Mini Canal | Nee | standaard | MICL.01123014/RBV | 11 | 230 | 04/RBV | 14 | 424 | 36.4574 | 0.54153 | [8 empty] | A04 | 1271 | MICL0.01123014/RBV |  | 1187 | 0 | 424 | 424 | 424 | H | 1,362 | 1,362 | 1,362 |  | 0.00060626 | 1.8895 | 1 | 0.00030758 | [31 empty] | MICL.01123014/RBV
Vloerput | Mini Canal | Nee | standaard | MICL.01123014/RDB | 11 | 230 | 04/RDB | 14 | 437 | 37.5752 | 0.57333 | [8 empty] | A04 | 1494 | MICL0.01123014/RDB |  | 1394 | 0 | 437 | 437 | 437 | H | 1,362 | 1,362 | 1,362 |  | 0.00060626 | 1.8895 | 1 | 0.00030758 | [31 empty] | MICL.01123014/RDB
Vloerput | Mini Canal | Nee | standaard | MICL.01123014/RMN | 11 | 230 | 04/RMN | 14 | 424 | 36.4574 | 0.54153 | [8 empty] | A04 | 1271 | MICL0.01123014/RMN |  | 1187 | 0 | 424 | 424 | 424 | H | 1,362 | 1,362 | 1,362 |  | 0.00060626 | 1.8895 | 1 | 0.00030758 | [31 empty] | MICL.01123014/RMN
Vloerput | Mini Canal | Nee | standaard | MICL.01123014/RMV | 11 | 230 | 04/RMV | 14 | 424 | 36.4574 | 0.54153 | [8 empty] | A04 | 1271 | MICL0.01123014/RMV |  | 1187 | 0 | 424 | 424 | 424 | H | 1,362 | 1,362 | 1,362 |  | 0.00060626 | 1.8895 | 1 | 0.00030758 | [31 empty] | MICL.01123014/RMV
Vloerput | Mini Canal | Nee | standaard | MICL.01123014/RNA | 11 | 230 | 04/RNA | 14 | 437 | 37.5752 | 0.57333 | [8 empty] | A04 | 1271 | MICL0.01123014/RNA |  | 1187 | 0 | 437 | 437 | 437 | H | 1,362 | 1,362 | 1,362 |  | 0.00060626 | 1.8895 | 1 | 0.00030758 | [31 empty] | MICL.01123014/RNA
Vloerput | Mini Canal | Nee | standaard | MICL.01123014/RON | 11 | 230 | 04/RON | 14 | 424 | 36.4574 | 0.54153 | [8 empty] | A04 | 1271 | MICL0.01123014/RON |  | 1187 | 0 | 424 | 424 | 424 | H | 1,362 | 1,362 | 1,362 |  | 0.00060626 | 1.8895 | 1 | 0.00030758 | [31 empty] | MICL.01123014/RON
Vloerput | Mini Canal | Nee | standaard | MICL.01123014/ROV | 11 | 230 | 04/ROV | 14 | 424 | 36.4574 | 0.54153 | [8 empty] | A04 | 1271 | MICL0.01123014/ROV |  | 1187 | 0 | 424 | 424 | 424 | H | 1,362 | 1,362 | 1,362 |  | 0.00060626 | 1.8895 | 1 | 0.00030758 | [31 empty] | MICL.01123014/ROV
Vloerput | Mini Canal | Nee | standaard | MICL.01123014/RSS | 11 | 230 | 04/RSS | 14 | 420 | 36.1135 | 0.53191 | [8 empty] | A04 | 2585 | MICL0.01123014/RSS |  | 2413 | 0 | 420 | 420 | 420 | H | 1,362 | 1,362 | 1,362 |  | 0.00060626 | 1.8895 | 1 | 0.00030758 | [31 empty] | MICL.01123014/RSS
Vloerput | Mini Canal | Nee | standaard | MICL.01123014/SBL | 11 | 230 | 04/SBL | 14 | 437 | 37.5752 | 0.57333 | [8 empty] | A04 | 1082 | MICL0.01123014/SBL |  | 1010 | 0 | 437 | 437 | 437 | H | 1,362 | 1,362 | 1,362 |  | 0.00060626 | 1.8895 | 1 | 0.00030758 | [31 empty] | MICL.01123014/SBL
Vloerput | Mini Canal | Nee | standaard | MICL.01123014/SBR | 11 | 230 | 04/SBR | 14 | 437 | 37.5752 | 0.57333 | [8 empty] | A04 | 1082 | MICL0.01123014/SBR |  | 1010 | 0 | 437 | 437 | 437 | H | 1,362 | 1,362 | 1,362 |  | 0.00060626 | 1.8895 | 1 | 0.00030758 | [31 empty] | MICL.01123014/SBR
Vloerput | Mini Canal | Nee | standaard | MICL.01123014/SDB | 11 | 230 | 04/SDB | 14 | 437 | 37.5752 | 0.57333 | [8 empty] | A04 | 1082 | MICL0.01123014/SDB |  | 1010 | 0 | 437 | 437 | 437 | H | 1,362 | 1,362 | 1,362 |  | 0.00060626 | 1.8895 | 1 | 0.00030758 | [31 empty] | MICL.01123014/SDB
Vloerput | Mini Canal | Nee | standaard | MICL.01123014/SNA | 11 | 230 | 04/SNA | 14 | 437 | 37.5752 | 0.57333 | [8 empty] | A04 | 1082 | MICL0.01123014/SNA |  | 1010 | 0 | 437 | 437 | 437 | H | 1,362 | 1,362 | 1,362 |  | 0.00060626 | 1.8895 | 1 | 0.00030758 | [31 empty] | MICL.01123014/SNA
Vloerput | Mini Canal | Nee | standaard | MICL.01123018/DBL | 11 | 230 | 09/DBL | 18 | 502 | 43.1642 | 0.79107 | [8 empty] | A04 | 1296 | MICL0.01123018/DBL |  | 1210 | 0 | 502 | 502 | 502 | H | 1,362 | 1,362 | 1,362 |  | 0.0009367 | 1.7898 | 2 | 0.0004456 | [31 empty] | MICL.01123018/DBL
Vloerput | Mini Canal | Nee | standaard | MICL.01123018/DBN | 11 | 230 | 09/DBN | 18 | 482 | 41.4445 | 0.73555 | [8 empty] | A04 | 1296 | MICL0.01123018/DBN |  | 1210 | 0 | 482 | 482 | 482 | H | 1,362 | 1,362 | 1,362 |  | 0.0009367 | 1.7898 | 2 | 0.0004456 | [31 empty] | MICL.01123018/DBN
Vloerput | Mini Canal | Nee | standaard | MICL.01123018/DBR | 11 | 230 | 09/DBR | 18 | 502 | 43.1642 | 0.79107 | [8 empty] | A04 | 1296 | MICL0.01123018/DBR |  | 1210 | 0 | 502 | 502 | 502 | H | 1,362 | 1,362 | 1,362 |  | 0.0009367 | 1.7898 | 2 | 0.0004456 | [31 empty] | MICL.01123018/DBR
Vloerput | Mini Canal | Nee | standaard | MICL.01123018/DBV | 11 | 230 | 09/DBV | 18 | 482 | 41.4445 | 0.73555 | [8 empty] | A04 | 1557 | MICL0.01123018/DBV |  | 1454 | 0 | 482 | 482 | 482 | H | 1,362 | 1,362 | 1,362 |  | 0.0009367 | 1.7898 | 2 | 0.0004456 | [31 empty] | MICL.01123018/DBV
Vloerput | Mini Canal | Nee | standaard | MICL.01123018/DDB | 11 | 230 | 09/DDB | 18 | 502 | 43.1642 | 0.79107 | [8 empty] | A04 | 1296 | MICL0.01123018/DDB |  | 1210 | 0 | 502 | 502 | 502 | H | 1,362 | 1,362 | 1,362 |  | 0.0009367 | 1.7898 | 2 | 0.0004456 | [31 empty] | MICL.01123018/DDB
Vloerput | Mini Canal | Nee | standaard | MICL.01123018/DMN | 11 | 230 | 09/DMN | 18 | 482 | 41.4445 | 0.73555 | [8 empty] | A04 | 1296 | MICL0.01123018/DMN |  | 1210 | 0 | 482 | 482 | 482 | H | 1,362 | 1,362 | 1,362 |  | 0.0009367 | 1.7898 | 2 | 0.0004456 | [31 empty] | MICL.01123018/DMN
Vloerput | Mini Canal | Nee | standaard | MICL.01123018/DMV | 11 | 230 | 09/DMV | 18 | 482 | 41.4445 | 0.73555 | [8 empty] | A04 | 1557 | MICL0.01123018/DMV |  | 1454 | 0 | 482 | 482 | 482 | H | 1,362 | 1,362 | 1,362 |  | 0.0009367 | 1.7898 | 2 | 0.0004456 | [31 empty] | MICL.01123018/DMV
Vloerput | Mini Canal | Nee | standaard | MICL.01123018/DNA | 11 | 230 | 09/DNA | 18 | 502 | 43.1642 | 0.79107 | [8 empty] | A04 | 1296 | MICL0.01123018/DNA |  | 1210 | 0 | 502 | 502 | 502 | H | 1,362 | 1,362 | 1,362 |  | 0.0009367 | 1.7898 | 2 | 0.0004456 | [31 empty] | MICL.01123018/DNA
Vloerput | Mini Canal | Nee | standaard | MICL.01123018/DON | 11 | 230 | 09/DON | 18 | 482 | 41.4445 | 0.73555 | [8 empty] | A04 | 1557 | MICL0.01123018/DON |  | 1454 | 0 | 482 | 482 | 482 | H | 1,362 | 1,362 | 1,362 |  | 0.0009367 | 1.7898 | 2 | 0.0004456 | [31 empty] | MICL.01123018/DON
Vloerput | Mini Canal | Nee | standaard | MICL.01123018/DOV | 11 | 230 | 09/DOV | 18 | 482 | 41.4445 | 0.73555 | [8 empty] | A04 | 1557 | MICL0.01123018/DOV |  | 1454 | 0 | 482 | 482 | 482 | H | 1,362 | 1,362 | 1,362 |  | 0.0009367 | 1.7898 | 2 | 0.0004456 | [31 empty] | MICL.01123018/DOV
Vloerput | Mini Canal | Nee | standaard | MICL.01123018/RBL | 11 | 230 | 09/RBL | 18 | 518 | 44.54 | 0.83676 | [8 empty] | A04 | 1557 | MICL0.01123018/RBL |  | 1454 | 0 | 518 | 518 | 518 | H | 1,362 | 1,362 | 1,362 |  | 0.0009367 | 1.7898 | 2 | 0.0004456 | [31 empty] | MICL.01123018/RBL
Vloerput | Mini Canal | Nee | standaard | MICL.01123018/RBN | 11 | 230 | 09/RBN | 18 | 502 | 43.1642 | 0.79107 | [8 empty] | A04 | 1296 | MICL0.01123018/RBN |  | 1210 | 0 | 502 | 502 | 502 | H | 1,362 | 1,362 | 1,362 |  | 0.0009367 | 1.7898 | 2 | 0.0004456 | [31 empty] | MICL.01123018/RBN
Vloerput | Mini Canal | Nee | standaard | MICL.01123018/RBR | 11 | 230 | 09/RBR | 18 | 518 | 44.54 | 0.83676 | [8 empty] | A04 | 1296 | MICL0.01123018/RBR |  | 1210 | 0 | 518 | 518 | 518 | H | 1,362 | 1,362 | 1,362 |  | 0.0009367 | 1.7898 | 2 | 0.0004456 | [31 empty] | MICL.01123018/RBR
Vloerput | Mini Canal | Nee | standaard | MICL.01123018/RBV | 11 | 230 | 09/RBV | 18 | 502 | 43.1642 | 0.79107 | [8 empty] | A04 | 1296 | MICL0.01123018/RBV |  | 1210 | 0 | 502 | 502 | 502 | H | 1,362 | 1,362 | 1,362 |  | 0.0009367 | 1.7898 | 2 | 0.0004456 | [31 empty] | MICL.01123018/RBV
Vloerput | Mini Canal | Nee | standaard | MICL.01123018/RDB | 11 | 230 | 09/RDB | 18 | 518 | 44.54 | 0.83676 | [8 empty] | A04 | 1557 | MICL0.01123018/RDB |  | 1454 | 0 | 518 | 518 | 518 | H | 1,362 | 1,362 | 1,362 |  | 0.0009367 | 1.7898 | 2 | 0.0004456 | [31 empty] | MICL.01123018/RDB
Vloerput | Mini Canal | Nee | standaard | MICL.01123018/RMN | 11 | 230 | 09/RMN | 18 | 502 | 43.1642 | 0.79107 | [8 empty] | A04 | 1296 | MICL0.01123018/RMN |  | 1210 | 0 | 502 | 502 | 502 | H | 1,362 | 1,362 | 1,362 |  | 0.0009367 | 1.7898 | 2 | 0.0004456 | [31 empty] | MICL.01123018/RMN
Vloerput | Mini Canal | Nee | standaard | MICL.01123018/RMV | 11 | 230 | 09/RMV | 18 | 502 | 43.1642 | 0.79107 | [8 empty] | A04 | 1296 | MICL0.01123018/RMV |  | 1210 | 0 | 502 | 502 | 502 | H | 1,362 | 1,362 | 1,362 |  | 0.0009367 | 1.7898 | 2 | 0.0004456 | [31 empty] | MICL.01123018/RMV
Vloerput | Mini Canal | Nee | standaard | MICL.01123018/RNA | 11 | 230 | 09/RNA | 18 | 518 | 44.54 | 0.83676 | [8 empty] | A04 | 1296 | MICL0.01123018/RNA |  | 1210 | 0 | 518 | 518 | 518 | H | 1,362 | 1,362 | 1,362 |  | 0.0009367 | 1.7898 | 2 | 0.0004456 | [31 empty] | MICL.01123018/RNA
Vloerput | Mini Canal | Nee | standaard | MICL.01123018/RON | 11 | 230 | 09/RON | 18 | 502 | 43.1642 | 0.79107 | [8 empty] | A04 | 1296 | MICL0.01123018/RON |  | 1210 | 0 | 502 | 502 | 502 | H | 1,362 | 1,362 | 1,362 |  | 0.0009367 | 1.7898 | 2 | 0.0004456 | [31 empty] | MICL.01123018/RON
Vloerput | Mini Canal | Nee | standaard | MICL.01123018/ROV | 11 | 230 | 09/ROV | 18 | 502 | 43.1642 | 0.79107 | [8 empty] | A04 | 1296 | MICL0.01123018/ROV |  | 1210 | 0 | 502 | 502 | 502 | H | 1,362 | 1,362 | 1,362 |  | 0.0009367 | 1.7898 | 2 | 0.0004456 | [31 empty] | MICL.01123018/ROV
Vloerput | Mini Canal | Nee | standaard | MICL.01123018/RSS | 11 | 230 | 09/RSS | 18 | 497 | 42.7343 | 0.77702 | [8 empty] | A04 | 2779 | MICL0.01123018/RSS |  | 2594 | 0 | 497 | 497 | 497 | H | 1,362 | 1,362 | 1,362 |  | 0.0009367 | 1.7898 | 2 | 0.0004456 | [31 empty] | MICL.01123018/RSS
Vloerput | Mini Canal | Nee | standaard | MICL.01123018/SBL | 11 | 230 | 09/SBL | 18 | 518 | 44.54 | 0.83676 | [8 empty] | A04 | 1132 | MICL0.01123018/SBL |  | 1057 | 0 | 518 | 518 | 518 | H | 1,362 | 1,362 | 1,362 |  | 0.0009367 | 1.7898 | 2 | 0.0004456 | [31 empty] | MICL.01123018/SBL
Vloerput | Mini Canal | Nee | standaard | MICL.01123018/SBR | 11 | 230 | 09/SBR | 18 | 518 | 44.54 | 0.83676 | [8 empty] | A04 | 1132 | MICL0.01123018/SBR |  | 1057 | 0 | 518 | 518 | 518 | H | 1,362 | 1,362 | 1,362 |  | 0.0009367 | 1.7898 | 2 | 0.0004456 | [31 empty] | MICL.01123018/SBR
Vloerput | Mini Canal | Nee | standaard | MICL.01123018/SDB | 11 | 230 | 09/SDB | 18 | 518 | 44.54 | 0.83676 | [8 empty] | A04 | 1132 | MICL0.01123018/SDB |  | 1057 | 0 | 518 | 518 | 518 | H | 1,362 | 1,362 | 1,362 |  | 0.0009367 | 1.7898 | 2 | 0.0004456 | [31 empty] | MICL.01123018/SDB
Vloerput | Mini Canal | Nee | standaard | MICL.01123018/SNA | 11 | 230 | 09/SNA | 18 | 518 | 44.54 | 0.83676 | [8 empty] | A04 | 1132 | MICL0.01123018/SNA |  | 1057 | 0 | 518 | 518 | 518 | H | 1,362 | 1,362 | 1,362 |  | 0.0009367 | 1.7898 | 2 | 0.0004456 | [31 empty] | MICL.01123018/SNA
Vloerput | Mini Canal | Nee | standaard | MICL.01123026/DBL | 11 | 230 | 09/DBL | 26 | 678 | 58.2975 | 1.3547 | [8 empty] | A04 | 1432 | MICL0.01123026/DBL |  | 1337 | 0 | 678 | 678 | 678 | H | 1,362 | 1,362 | 1,362 |  | 0.0009367 | 1.7898 | 2 | 0.0004456 | [31 empty] | MICL.01123026/DBL
Vloerput | Mini Canal | Nee | standaard | MICL.01123026/DBN | 11 | 230 | 09/DBN | 26 | 650 | 55.8899 | 1.2562 | [8 empty] | A04 | 1432 | MICL0.01123026/DBN |  | 1337 | 0 | 650 | 650 | 650 | H | 1,362 | 1,362 | 1,362 |  | 0.0009367 | 1.7898 | 2 | 0.0004456 | [31 empty] | MICL.01123026/DBN
Vloerput | Mini Canal | Nee | standaard | MICL.01123026/DBR | 11 | 230 | 09/DBR | 26 | 678 | 58.2975 | 1.3547 | [8 empty] | A04 | 1432 | MICL0.01123026/DBR |  | 1337 | 0 | 678 | 678 | 678 | H | 1,362 | 1,362 | 1,362 |  | 0.0009367 | 1.7898 | 2 | 0.0004456 | [31 empty] | MICL.01123026/DBR
Vloerput | Mini Canal | Nee | standaard | MICL.01123026/DBV | 11 | 230 | 09/DBV | 26 | 650 | 55.8899 | 1.2562 | [8 empty] | A04 | 1753 | MICL0.01123026/DBV |  | 1637 | 0 | 650 | 650 | 650 | H | 1,362 | 1,362 | 1,362 |  | 0.0009367 | 1.7898 | 2 | 0.0004456 | [31 empty] | MICL.01123026/DBV
Vloerput | Mini Canal | Nee | standaard | MICL.01123026/DDB | 11 | 230 | 09/DDB | 26 | 678 | 58.2975 | 1.3547 | [8 empty] | A04 | 1432 | MICL0.01123026/DDB |  | 1337 | 0 | 678 | 678 | 678 | H | 1,362 | 1,362 | 1,362 |  | 0.0009367 | 1.7898 | 2 | 0.0004456 | [31 empty] | MICL.01123026/DDB
Vloerput | Mini Canal | Nee | standaard | MICL.01123026/DMN | 11 | 230 | 09/DMN | 26 | 650 | 55.8899 | 1.2562 | [8 empty] | A04 | 1432 | MICL0.01123026/DMN |  | 1337 | 0 | 650 | 650 | 650 | H | 1,362 | 1,362 | 1,362 |  | 0.0009367 | 1.7898 | 2 | 0.0004456 | [31 empty] | MICL.01123026/DMN
Vloerput | Mini Canal | Nee | standaard | MICL.01123026/DMV | 11 | 230 | 09/DMV | 26 | 650 | 55.8899 | 1.2562 | [8 empty] | A04 | 1753 | MICL0.01123026/DMV |  | 1637 | 0 | 650 | 650 | 650 | H | 1,362 | 1,362 | 1,362 |  | 0.0009367 | 1.7898 | 2 | 0.0004456 | [31 empty] | MICL.01123026/DMV
Vloerput | Mini Canal | Nee | standaard | MICL.01123026/DNA | 11 | 230 | 09/DNA | 26 | 678 | 58.2975 | 1.3547 | [8 empty] | A04 | 1432 | MICL0.01123026/DNA |  | 1337 | 0 | 678 | 678 | 678 | H | 1,362 | 1,362 | 1,362 |  | 0.0009367 | 1.7898 | 2 | 0.0004456 | [31 empty] | MICL.01123026/DNA
Vloerput | Mini Canal | Nee | standaard | MICL.01123026/DON | 11 | 230 | 09/DON | 26 | 650 | 55.8899 | 1.2562 | [8 empty] | A04 | 1753 | MICL0.01123026/DON |  | 1637 | 0 | 650 | 650 | 650 | H | 1,362 | 1,362 | 1,362 |  | 0.0009367 | 1.7898 | 2 | 0.0004456 | [31 empty] | MICL.01123026/DON
Vloerput | Mini Canal | Nee | standaard | MICL.01123026/DOV | 11 | 230 | 09/DOV | 26 | 650 | 55.8899 | 1.2562 | [8 empty] | A04 | 1753 | MICL0.01123026/DOV |  | 1637 | 0 | 650 | 650 | 650 | H | 1,362 | 1,362 | 1,362 |  | 0.0009367 | 1.7898 | 2 | 0.0004456 | [31 empty] | MICL.01123026/DOV
Vloerput | Mini Canal | Nee | standaard | MICL.01123026/RBL | 11 | 230 | 09/RBL | 26 | 699 | 60.1032 | 1.4307 | [8 empty] | A04 | 1753 | MICL0.01123026/RBL |  | 1637 | 0 | 699 | 699 | 699 | H | 1,362 | 1,362 | 1,362 |  | 0.0009367 | 1.7898 | 2 | 0.0004456 | [31 empty] | MICL.01123026/RBL
Vloerput | Mini Canal | Nee | standaard | MICL.01123026/RBN | 11 | 230 | 09/RBN | 26 | 678 | 58.2975 | 1.3547 | [8 empty] | A04 | 1432 | MICL0.01123026/RBN |  | 1337 | 0 | 678 | 678 | 678 | H | 1,362 | 1,362 | 1,362 |  | 0.0009367 | 1.7898 | 2 | 0.0004456 | [31 empty] | MICL.01123026/RBN
Vloerput | Mini Canal | Nee | standaard | MICL.01123026/RBR | 11 | 230 | 09/RBR | 26 | 699 | 60.1032 | 1.4307 | [8 empty] | A04 | 1432 | MICL0.01123026/RBR |  | 1337 | 0 | 699 | 699 | 699 | H | 1,362 | 1,362 | 1,362 |  | 0.0009367 | 1.7898 | 2 | 0.0004456 | [31 empty] | MICL.01123026/RBR
Vloerput | Mini Canal | Nee | standaard | MICL.01123026/RBV | 11 | 230 | 09/RBV | 26 | 678 | 58.2975 | 1.3547 | [8 empty] | A04 | 1432 | MICL0.01123026/RBV |  | 1337 | 0 | 678 | 678 | 678 | H | 1,362 | 1,362 | 1,362 |  | 0.0009367 | 1.7898 | 2 | 0.0004456 | [31 empty] | MICL.01123026/RBV
Vloerput | Mini Canal | Nee | standaard | MICL.01123026/RDB | 11 | 230 | 09/RDB | 26 | 699 | 60.1032 | 1.4307 | [8 empty] | A04 | 1753 | MICL0.01123026/RDB |  | 1637 | 0 | 699 | 699 | 699 | H | 1,362 | 1,362 | 1,362 |  | 0.0009367 | 1.7898 | 2 | 0.0004456 | [31 empty] | MICL.01123026/RDB
Vloerput | Mini Canal | Nee | standaard | MICL.01123026/RMN | 11 | 230 | 09/RMN | 26 | 678 | 58.2975 | 1.3547 | [8 empty] | A04 | 1432 | MICL0.01123026/RMN |  | 1337 | 0 | 678 | 678 | 678 | H | 1,362 | 1,362 | 1,362 |  | 0.0009367 | 1.7898 | 2 | 0.0004456 | [31 empty] | MICL.01123026/RMN
Vloerput | Mini Canal | Nee | standaard | MICL.01123026/RMV | 11 | 230 | 09/RMV | 26 | 678 | 58.2975 | 1.3547 | [8 empty] | A04 | 1432 | MICL0.01123026/RMV |  | 1337 | 0 | 678 | 678 | 678 | H | 1,362 | 1,362 | 1,362 |  | 0.0009367 | 1.7898 | 2 | 0.0004456 | [31 empty] | MICL.01123026/RMV
Vloerput | Mini Canal | Nee | standaard | MICL.01123026/RNA | 11 | 230 | 09/RNA | 26 | 699 | 60.1032 | 1.4307 | [8 empty] | A04 | 1432 | MICL0.01123026/RNA |  | 1337 | 0 | 699 | 699 | 699 | H | 1,362 | 1,362 | 1,362 |  | 0.0009367 | 1.7898 | 2 | 0.0004456 | [31 empty] | MICL.01123026/RNA
Vloerput | Mini Canal | Nee | standaard | MICL.01123026/RON | 11 | 230 | 09/RON | 26 | 678 | 58.2975 | 1.3547 | [8 empty] | A04 | 1432 | MICL0.01123026/RON |  | 1337 | 0 | 678 | 678 | 678 | H | 1,362 | 1,362 | 1,362 |  | 0.0009367 | 1.7898 | 2 | 0.0004456 | [31 empty] | MICL.01123026/RON
Vloerput | Mini Canal | Nee | standaard | MICL.01123026/ROV | 11 | 230 | 09/ROV | 26 | 678 | 58.2975 | 1.3547 | [8 empty] | A04 | 1432 | MICL0.01123026/ROV |  | 1337 | 0 | 678 | 678 | 678 | H | 1,362 | 1,362 | 1,362 |  | 0.0009367 | 1.7898 | 2 | 0.0004456 | [31 empty] | MICL.01123026/ROV
Vloerput | Mini Canal | Nee | standaard | MICL.01123026/RSS | 11 | 230 | 09/RSS | 26 | 671 | 57.6956 | 1.3297 | [8 empty] | A04 | 3128 | MICL0.01123026/RSS |  | 2920 | 0 | 671 | 671 | 671 | H | 1,362 | 1,362 | 1,362 |  | 0.0009367 | 1.7898 | 2 | 0.0004456 | [31 empty] | MICL.01123026/RSS
Vloerput | Mini Canal | Nee | standaard | MICL.01123026/SBL | 11 | 230 | 09/SBL | 26 | 699 | 60.1032 | 1.4307 | [8 empty] | A04 | 1312 | MICL0.01123026/SBL |  | 1225 | 0 | 699 | 699 | 699 | H | 1,362 | 1,362 | 1,362 |  | 0.0009367 | 1.7898 | 2 | 0.0004456 | [31 empty] | MICL.01123026/SBL
Vloerput | Mini Canal | Nee | standaard | MICL.01123026/SBR | 11 | 230 | 09/SBR | 26 | 699 | 60.1032 | 1.4307 | [8 empty] | A04 | 1312 | MICL0.01123026/SBR |  | 1225 | 0 | 699 | 699 | 699 | H | 1,362 | 1,362 | 1,362 |  | 0.0009367 | 1.7898 | 2 | 0.0004456 | [31 empty] | MICL.01123026/SBR
Vloerput | Mini Canal | Nee | standaard | MICL.01123026/SDB | 11 | 230 | 09/SDB | 26 | 699 | 60.1032 | 1.4307 | [8 empty] | A04 | 1312 | MICL0.01123026/SDB |  | 1225 | 0 | 699 | 699 | 699 | H | 1,362 | 1,362 | 1,362 |  | 0.0009367 | 1.7898 | 2 | 0.0004456 | [31 empty] | MICL.01123026/SDB
Vloerput | Mini Canal | Nee | standaard | MICL.01123026/SNA | 11 | 230 | 09/SNA | 26 | 699 | 60.1032 | 1.4307 | [8 empty] | A04 | 1312 | MICL0.01123026/SNA |  | 1225 | 0 | 699 | 699 | 699 | H | 1,362 | 1,362 | 1,362 |  | 0.0009367 | 1.7898 | 2 | 0.0004456 | [31 empty] | MICL.01123026/SNA
Vloerput | Mini Canal | Nee | standaard | MICL.01123034/DBL | 11 | 230 | 14/DBL | 34 | 881 | 75.7524 | 6.373 | [8 empty] | A04 | 1817 | MICL0.01123034/DBL |  | 1696 | 0 | 881 | 881 | 881 | H | 1,362 | 1,362 | 1,362 |  | 0.013163 | 1.4287 | 1 | 0.00092092 | [31 empty] | MICL.01123034/DBL
Vloerput | Mini Canal | Nee | standaard | MICL.01123034/DBN | 11 | 230 | 14/DBN | 34 | 844 | 72.5709 | 5.9941 | [8 empty] | A04 | 1817 | MICL0.01123034/DBN |  | 1696 | 0 | 844 | 844 | 844 | H | 1,362 | 1,362 | 1,362 |  | 0.013163 | 1.4287 | 1 | 0.00092092 | [31 empty] | MICL.01123034/DBN
Vloerput | Mini Canal | Nee | standaard | MICL.01123034/DBR | 11 | 230 | 14/DBR | 34 | 881 | 75.7524 | 6.373 | [8 empty] | A04 | 1817 | MICL0.01123034/DBR |  | 1696 | 0 | 881 | 881 | 881 | H | 1,362 | 1,362 | 1,362 |  | 0.013163 | 1.4287 | 1 | 0.00092092 | [31 empty] | MICL.01123034/DBR
Vloerput | Mini Canal | Nee | standaard | MICL.01123034/DBV | 11 | 230 | 14/DBV | 34 | 844 | 72.5709 | 5.9941 | [8 empty] | A04 | 2142 | MICL0.01123034/DBV |  | 2000 | 0 | 844 | 844 | 844 | H | 1,362 | 1,362 | 1,362 |  | 0.013163 | 1.4287 | 1 | 0.00092092 | [31 empty] | MICL.01123034/DBV
Vloerput | Mini Canal | Nee | standaard | MICL.01123034/DDB | 11 | 230 | 14/DDB | 34 | 881 | 75.7524 | 6.373 | [8 empty] | A04 | 1817 | MICL0.01123034/DDB |  | 1696 | 0 | 881 | 881 | 881 | H | 1,362 | 1,362 | 1,362 |  | 0.013163 | 1.4287 | 1 | 0.00092092 | [31 empty] | MICL.01123034/DDB
Vloerput | Mini Canal | Nee | standaard | MICL.01123034/DMN | 11 | 230 | 14/DMN | 34 | 844 | 72.5709 | 5.9941 | [8 empty] | A04 | 1817 | MICL0.01123034/DMN |  | 1696 | 0 | 844 | 844 | 844 | H | 1,362 | 1,362 | 1,362 |  | 0.013163 | 1.4287 | 1 | 0.00092092 | [31 empty] | MICL.01123034/DMN
Vloerput | Mini Canal | Nee | standaard | MICL.01123034/DMV | 11 | 230 | 14/DMV | 34 | 844 | 72.5709 | 5.9941 | [8 empty] | A04 | 2142 | MICL0.01123034/DMV |  | 2000 | 0 | 844 | 844 | 844 | H | 1,362 | 1,362 | 1,362 |  | 0.013163 | 1.4287 | 1 | 0.00092092 | [31 empty] | MICL.01123034/DMV
Vloerput | Mini Canal | Nee | standaard | MICL.01123034/DNA | 11 | 230 | 14/DNA | 34 | 881 | 75.7524 | 6.373 | [8 empty] | A04 | 1817 | MICL0.01123034/DNA |  | 1696 | 0 | 881 | 881 | 881 | H | 1,362 | 1,362 | 1,362 |  | 0.013163 | 1.4287 | 1 | 0.00092092 | [31 empty] | MICL.01123034/DNA
Vloerput | Mini Canal | Nee | standaard | MICL.01123034/DON | 11 | 230 | 14/DON | 34 | 844 | 72.5709 | 5.9941 | [8 empty] | A04 | 2142 | MICL0.01123034/DON |  | 2000 | 0 | 844 | 844 | 844 | H | 1,362 | 1,362 | 1,362 |  | 0.013163 | 1.4287 | 1 | 0.00092092 | [31 empty] | MICL.01123034/DON
Vloerput | Mini Canal | Nee | standaard | MICL.01123034/DOV | 11 | 230 | 14/DOV | 34 | 844 | 72.5709 | 5.9941 | [8 empty] | A04 | 2142 | MICL0.01123034/DOV |  | 2000 | 0 | 844 | 844 | 844 | H | 1,362 | 1,362 | 1,362 |  | 0.013163 | 1.4287 | 1 | 0.00092092 | [31 empty] | MICL.01123034/DOV
Vloerput | Mini Canal | Nee | standaard | MICL.01123034/RBL | 11 | 230 | 14/RBL | 34 | 908 | 78.0739 | 6.6539 | [8 empty] | A04 | 2142 | MICL0.01123034/RBL |  | 2000 | 0 | 908 | 908 | 908 | H | 1,362 | 1,362 | 1,362 |  | 0.013163 | 1.4287 | 1 | 0.00092092 | [31 empty] | MICL.01123034/RBL
Vloerput | Mini Canal | Nee | standaard | MICL.01123034/RBN | 11 | 230 | 14/RBN | 34 | 881 | 75.7524 | 6.373 | [8 empty] | A04 | 1817 | MICL0.01123034/RBN |  | 1696 | 0 | 881 | 881 | 881 | H | 1,362 | 1,362 | 1,362 |  | 0.013163 | 1.4287 | 1 | 0.00092092 | [31 empty] | MICL.01123034/RBN
Vloerput | Mini Canal | Nee | standaard | MICL.01123034/RBR | 11 | 230 | 14/RBR | 34 | 908 | 78.0739 | 6.6539 | [8 empty] | A04 | 1817 | MICL0.01123034/RBR |  | 1696 | 0 | 908 | 908 | 908 | H | 1,362 | 1,362 | 1,362 |  | 0.013163 | 1.4287 | 1 | 0.00092092 | [31 empty] | MICL.01123034/RBR
Vloerput | Mini Canal | Nee | standaard | MICL.01123034/RBV | 11 | 230 | 14/RBV | 34 | 881 | 75.7524 | 6.373 | [8 empty] | A04 | 1817 | MICL0.01123034/RBV |  | 1696 | 0 | 881 | 881 | 881 | H | 1,362 | 1,362 | 1,362 |  | 0.013163 | 1.4287 | 1 | 0.00092092 | [31 empty] | MICL.01123034/RBV
Vloerput | Mini Canal | Nee | standaard | MICL.01123034/RDB | 11 | 230 | 14/RDB | 34 | 908 | 78.0739 | 6.6539 | [8 empty] | A04 | 2142 | MICL0.01123034/RDB |  | 2000 | 0 | 908 | 908 | 908 | H | 1,362 | 1,362 | 1,362 |  | 0.013163 | 1.4287 | 1 | 0.00092092 | [31 empty] | MICL.01123034/RDB
Vloerput | Mini Canal | Nee | standaard | MICL.01123034/RMN | 11 | 230 | 14/RMN | 34 | 881 | 75.7524 | 6.373 | [8 empty] | A04 | 1817 | MICL0.01123034/RMN |  | 1696 | 0 | 881 | 881 | 881 | H | 1,362 | 1,362 | 1,362 |  | 0.013163 | 1.4287 | 1 | 0.00092092 | [31 empty] | MICL.01123034/RMN
Vloerput | Mini Canal | Nee | standaard | MICL.01123034/RMV | 11 | 230 | 14/RMV | 34 | 881 | 75.7524 | 6.373 | [8 empty] | A04 | 1817 | MICL0.01123034/RMV |  | 1696 | 0 | 881 | 881 | 881 | H | 1,362 | 1,362 | 1,362 |  | 0.013163 | 1.4287 | 1 | 0.00092092 | [31 empty] | MICL.01123034/RMV
Vloerput | Mini Canal | Nee | standaard | MICL.01123034/RNA | 11 | 230 | 14/RNA | 34 | 908 | 78.0739 | 6.6539 | [8 empty] | A04 | 1817 | MICL0.01123034/RNA |  | 1696 | 0 | 908 | 908 | 908 | H | 1,362 | 1,362 | 1,362 |  | 0.013163 | 1.4287 | 1 | 0.00092092 | [31 empty] | MICL.01123034/RNA
Vloerput | Mini Canal | Nee | standaard | MICL.01123034/RON | 11 | 230 | 14/RON | 34 | 881 | 75.7524 | 6.373 | [8 empty] | A04 | 1817 | MICL0.01123034/RON |  | 1696 | 0 | 881 | 881 | 881 | H | 1,362 | 1,362 | 1,362 |  | 0.013163 | 1.4287 | 1 | 0.00092092 | [31 empty] | MICL.01123034/RON
Vloerput | Mini Canal | Nee | standaard | MICL.01123034/ROV | 11 | 230 | 14/ROV | 34 | 881 | 75.7524 | 6.373 | [8 empty] | A04 | 1817 | MICL0.01123034/ROV |  | 1696 | 0 | 881 | 881 | 881 | H | 1,362 | 1,362 | 1,362 |  | 0.013163 | 1.4287 | 1 | 0.00092092 | [31 empty] | MICL.01123034/ROV
Vloerput | Mini Canal | Nee | standaard | MICL.01123034/RSS | 11 | 230 | 14/RSS | 34 | 872 | 74.9785 | 6.2802 | [8 empty] | A04 | 3868 | MICL0.01123034/RSS |  | 3611 | 0 | 872 | 872 | 872 | H | 1,362 | 1,362 | 1,362 |  | 0.013163 | 1.4287 | 1 | 0.00092092 | [31 empty] | MICL.01123034/RSS
Vloerput | Mini Canal | Nee | standaard | MICL.01123034/SBL | 11 | 230 | 14/SBL | 34 | 908 | 78.0739 | 6.6539 | [8 empty] | A04 | 1615 | MICL0.01123034/SBL |  | 1508 | 0 | 908 | 908 | 908 | H | 1,362 | 1,362 | 1,362 |  | 0.013163 | 1.4287 | 1 | 0.00092092 | [31 empty] | MICL.01123034/SBL
Vloerput | Mini Canal | Nee | standaard | MICL.01123034/SBR | 11 | 230 | 14/SBR | 34 | 908 | 78.0739 | 6.6539 | [8 empty] | A04 | 1615 | MICL0.01123034/SBR |  | 1508 | 0 | 908 | 908 | 908 | H | 1,362 | 1,362 | 1,362 |  | 0.013163 | 1.4287 | 1 | 0.00092092 | [31 empty] | MICL.01123034/SBR
Vloerput | Mini Canal | Nee | standaard | MICL.01123034/SDB | 11 | 230 | 14/SDB | 34 | 908 | 78.0739 | 6.6539 | [8 empty] | A04 | 1615 | MICL0.01123034/SDB |  | 1508 | 0 | 908 | 908 | 908 | H | 1,362 | 1,362 | 1,362 |  | 0.013163 | 1.4287 | 1 | 0.00092092 | [31 empty] | MICL.01123034/SDB
Vloerput | Mini Canal | Nee | standaard | MICL.01123034/SNA | 11 | 230 | 14/SNA | 34 | 908 | 78.0739 | 6.6539 | [8 empty] | A04 | 1615 | MICL0.01123034/SNA |  | 1508 | 0 | 908 | 908 | 908 | H | 1,362 | 1,362 | 1,362 |  | 0.013163 | 1.4287 | 1 | 0.00092092 | [31 empty] | MICL.01123034/SNA
Vloerput | Mini Canal | Nee | standaard | MICL.01123042/DBL | 11 | 230 | 19/DBL | 42 | 1238 | 106.4488 | 1.303 | [8 empty] | A04 | 2026 | MICL0.01123042/DBL |  | 1891 | 0 | 1238 | 1238 | 1238 | H | 1,362 | 1,362 | 1,362 |  | 0.0003969 | 1.7346 | 2 | 0.00036735 | [31 empty] | MICL.01123042/DBL
Vloerput | Mini Canal | Nee | standaard | MICL.01123042/DBN | 11 | 230 | 19/DBN | 42 | 1187 | 102.0636 | 1.2113 | [8 empty] | A04 | 2026 | MICL0.01123042/DBN |  | 1891 | 0 | 1187 | 1187 | 1187 | H | 1,362 | 1,362 | 1,362 |  | 0.0003969 | 1.7346 | 2 | 0.00036735 | [31 empty] | MICL.01123042/DBN
Vloerput | Mini Canal | Nee | standaard | MICL.01123042/DBR | 11 | 230 | 19/DBR | 42 | 1238 | 106.4488 | 1.303 | [8 empty] | A04 | 2026 | MICL0.01123042/DBR |  | 1891 | 0 | 1238 | 1238 | 1238 | H | 1,362 | 1,362 | 1,362 |  | 0.0003969 | 1.7346 | 2 | 0.00036735 | [31 empty] | MICL.01123042/DBR
Vloerput | Mini Canal | Nee | standaard | MICL.01123042/DBV | 11 | 230 | 19/DBV | 42 | 1187 | 102.0636 | 1.2113 | [8 empty] | A04 | 2458 | MICL0.01123042/DBV |  | 2294 | 0 | 1187 | 1187 | 1187 | H | 1,362 | 1,362 | 1,362 |  | 0.0003969 | 1.7346 | 2 | 0.00036735 | [31 empty] | MICL.01123042/DBV
Vloerput | Mini Canal | Nee | standaard | MICL.01123042/DDB | 11 | 230 | 19/DDB | 42 | 1238 | 106.4488 | 1.303 | [8 empty] | A04 | 2026 | MICL0.01123042/DDB |  | 1891 | 0 | 1238 | 1238 | 1238 | H | 1,362 | 1,362 | 1,362 |  | 0.0003969 | 1.7346 | 2 | 0.00036735 | [31 empty] | MICL.01123042/DDB
Vloerput | Mini Canal | Nee | standaard | MICL.01123042/DMN | 11 | 230 | 19/DMN | 42 | 1187 | 102.0636 | 1.2113 | [8 empty] | A04 | 2026 | MICL0.01123042/DMN |  | 1891 | 0 | 1187 | 1187 | 1187 | H | 1,362 | 1,362 | 1,362 |  | 0.0003969 | 1.7346 | 2 | 0.00036735 | [31 empty] | MICL.01123042/DMN
Vloerput | Mini Canal | Nee | standaard | MICL.01123042/DMV | 11 | 230 | 19/DMV | 42 | 1187 | 102.0636 | 1.2113 | [8 empty] | A04 | 2458 | MICL0.01123042/DMV |  | 2294 | 0 | 1187 | 1187 | 1187 | H | 1,362 | 1,362 | 1,362 |  | 0.0003969 | 1.7346 | 2 | 0.00036735 | [31 empty] | MICL.01123042/DMV
Vloerput | Mini Canal | Nee | standaard | MICL.01123042/DNA | 11 | 230 | 19/DNA | 42 | 1238 | 106.4488 | 1.303 | [8 empty] | A04 | 2026 | MICL0.01123042/DNA |  | 1891 | 0 | 1238 | 1238 | 1238 | H | 1,362 | 1,362 | 1,362 |  | 0.0003969 | 1.7346 | 2 | 0.00036735 | [31 empty] | MICL.01123042/DNA
Vloerput | Mini Canal | Nee | standaard | MICL.01123042/DON | 11 | 230 | 19/DON | 42 | 1187 | 102.0636 | 1.2113 | [8 empty] | A04 | 2458 | MICL0.01123042/DON |  | 2294 | 0 | 1187 | 1187 | 1187 | H | 1,362 | 1,362 | 1,362 |  | 0.0003969 | 1.7346 | 2 | 0.00036735 | [31 empty] | MICL.01123042/DON
Vloerput | Mini Canal | Nee | standaard | MICL.01123042/DOV | 11 | 230 | 19/DOV | 42 | 1187 | 102.0636 | 1.2113 | [8 empty] | A04 | 2458 | MICL0.01123042/DOV |  | 2294 | 0 | 1187 | 1187 | 1187 | H | 1,362 | 1,362 | 1,362 |  | 0.0003969 | 1.7346 | 2 | 0.00036735 | [31 empty] | MICL.01123042/DOV
Vloerput | Mini Canal | Nee | standaard | MICL.01123042/RBL | 11 | 230 | 19/RBL | 42 | 1276 | 109.7163 | 1.3732 | [8 empty] | A04 | 2458 | MICL0.01123042/RBL |  | 2294 | 0 | 1276 | 1276 | 1276 | H | 1,362 | 1,362 | 1,362 |  | 0.0003969 | 1.7346 | 2 | 0.00036735 | [31 empty] | MICL.01123042/RBL
Vloerput | Mini Canal | Nee | standaard | MICL.01123042/RBN | 11 | 230 | 19/RBN | 42 | 1238 | 106.4488 | 1.303 | [8 empty] | A04 | 2026 | MICL0.01123042/RBN |  | 1891 | 0 | 1238 | 1238 | 1238 | H | 1,362 | 1,362 | 1,362 |  | 0.0003969 | 1.7346 | 2 | 0.00036735 | [31 empty] | MICL.01123042/RBN
Vloerput | Mini Canal | Nee | standaard | MICL.01123042/RBR | 11 | 230 | 19/RBR | 42 | 1276 | 109.7163 | 1.3732 | [8 empty] | A04 | 2026 | MICL0.01123042/RBR |  | 1891 | 0 | 1276 | 1276 | 1276 | H | 1,362 | 1,362 | 1,362 |  | 0.0003969 | 1.7346 | 2 | 0.00036735 | [31 empty] | MICL.01123042/RBR
Vloerput | Mini Canal | Nee | standaard | MICL.01123042/RBV | 11 | 230 | 19/RBV | 42 | 1238 | 106.4488 | 1.303 | [8 empty] | A04 | 2026 | MICL0.01123042/RBV |  | 1891 | 0 | 1238 | 1238 | 1238 | H | 1,362 | 1,362 | 1,362 |  | 0.0003969 | 1.7346 | 2 | 0.00036735 | [31 empty] | MICL.01123042/RBV
Vloerput | Mini Canal | Nee | standaard | MICL.01123042/RDB | 11 | 230 | 19/RDB | 42 | 1276 | 109.7163 | 1.3732 | [8 empty] | A04 | 2458 | MICL0.01123042/RDB |  | 2294 | 0 | 1276 | 1276 | 1276 | H | 1,362 | 1,362 | 1,362 |  | 0.0003969 | 1.7346 | 2 | 0.00036735 | [31 empty] | MICL.01123042/RDB
Vloerput | Mini Canal | Nee | standaard | MICL.01123042/RMN | 11 | 230 | 19/RMN | 42 | 1238 | 106.4488 | 1.303 | [8 empty] | A04 | 2026 | MICL0.01123042/RMN |  | 1891 | 0 | 1238 | 1238 | 1238 | H | 1,362 | 1,362 | 1,362 |  | 0.0003969 | 1.7346 | 2 | 0.00036735 | [31 empty] | MICL.01123042/RMN
Vloerput | Mini Canal | Nee | standaard | MICL.01123042/RMV | 11 | 230 | 19/RMV | 42 | 1238 | 106.4488 | 1.303 | [8 empty] | A04 | 2026 | MICL0.01123042/RMV |  | 1891 | 0 | 1238 | 1238 | 1238 | H | 1,362 | 1,362 | 1,362 |  | 0.0003969 | 1.7346 | 2 | 0.00036735 | [31 empty] | MICL.01123042/RMV
Vloerput | Mini Canal | Nee | standaard | MICL.01123042/RNA | 11 | 230 | 19/RNA | 42 | 1276 | 109.7163 | 1.3732 | [8 empty] | A04 | 2026 | MICL0.01123042/RNA |  | 1891 | 0 | 1276 | 1276 | 1276 | H | 1,362 | 1,362 | 1,362 |  | 0.0003969 | 1.7346 | 2 | 0.00036735 | [31 empty] | MICL.01123042/RNA
Vloerput | Mini Canal | Nee | standaard | MICL.01123042/RON | 11 | 230 | 19/RON | 42 | 1238 | 106.4488 | 1.303 | [8 empty] | A04 | 2026 | MICL0.01123042/RON |  | 1891 | 0 | 1238 | 1238 | 1238 | H | 1,362 | 1,362 | 1,362 |  | 0.0003969 | 1.7346 | 2 | 0.00036735 | [31 empty] | MICL.01123042/RON
Vloerput | Mini Canal | Nee | standaard | MICL.01123042/ROV | 11 | 230 | 19/ROV | 42 | 1238 | 106.4488 | 1.303 | [8 empty] | A04 | 2026 | MICL0.01123042/ROV |  | 1891 | 0 | 1238 | 1238 | 1238 | H | 1,362 | 1,362 | 1,362 |  | 0.0003969 | 1.7346 | 2 | 0.00036735 | [31 empty] | MICL.01123042/ROV
Vloerput | Mini Canal | Nee | standaard | MICL.01123042/RSS | 11 | 230 | 19/RSS | 42 | 1225 | 105.331 | 1.2794 | [8 empty] | A04 | 4871 | MICL0.01123042/RSS |  | 4547 | 0 | 1225 | 1225 | 1225 | H | 1,362 | 1,362 | 1,362 |  | 0.0003969 | 1.7346 | 2 | 0.00036735 | [31 empty] | MICL.01123042/RSS
Vloerput | Mini Canal | Nee | standaard | MICL.01123042/SBL | 11 | 230 | 19/SBL | 42 | 1276 | 109.7163 | 1.3732 | [8 empty] | A04 | 1867 | MICL0.01123042/SBL |  | 1743 | 0 | 1276 | 1276 | 1276 | H | 1,362 | 1,362 | 1,362 |  | 0.0003969 | 1.7346 | 2 | 0.00036735 | [31 empty] | MICL.01123042/SBL
Vloerput | Mini Canal | Nee | standaard | MICL.01123042/SBR | 11 | 230 | 19/SBR | 42 | 1276 | 109.7163 | 1.3732 | [8 empty] | A04 | 1867 | MICL0.01123042/SBR |  | 1743 | 0 | 1276 | 1276 | 1276 | H | 1,362 | 1,362 | 1,362 |  | 0.0003969 | 1.7346 | 2 | 0.00036735 | [31 empty] | MICL.01123042/SBR
Vloerput | Mini Canal | Nee | standaard | MICL.01123042/SDB | 11 | 230 | 19/SDB | 42 | 1276 | 109.7163 | 1.3732 | [8 empty] | A04 | 1867 | MICL0.01123042/SDB |  | 1743 | 0 | 1276 | 1276 | 1276 | H | 1,362 | 1,362 | 1,362 |  | 0.0003969 | 1.7346 | 2 | 0.00036735 | [31 empty] | MICL.01123042/SDB
Vloerput | Mini Canal | Nee | standaard | MICL.01123042/SNA | 11 | 230 | 19/SNA | 42 | 1276 | 109.7163 | 1.3732 | [8 empty] | A04 | 1867 | MICL0.01123042/SNA |  | 1743 | 0 | 1276 | 1276 | 1276 | H | 1,362 | 1,362 | 1,362 |  | 0.0003969 | 1.7346 | 2 | 0.00036735 | [31 empty] | MICL.01123042/SNA
Vloerput | Mini Canal | Nee | standaard | MICL.01125014/DBL | 11 | 250 | 04/DBL | 14 | 466 | 40.0688 | 0.64733 | [8 empty] | A04 | 1360 | MICL0.01125014/DBL |  | 1269 | 0 | 466 | 466 | 466 | H | 1,362 | 1,362 | 1,362 |  | 0.00060626 | 1.8895 | 1 | 0.00030758 | [31 empty] | MICL.01125014/DBL
Vloerput | Mini Canal | Nee | standaard | MICL.01125014/DBN | 11 | 250 | 04/DBN | 14 | 446 | 38.3491 | 0.59584 | [8 empty] | A04 | 1360 | MICL0.01125014/DBN |  | 1269 | 0 | 446 | 446 | 446 | H | 1,362 | 1,362 | 1,362 |  | 0.00060626 | 1.8895 | 1 | 0.00030758 | [31 empty] | MICL.01125014/DBN
Vloerput | Mini Canal | Nee | standaard | MICL.01125014/DBR | 11 | 250 | 04/DBR | 14 | 466 | 40.0688 | 0.64733 | [8 empty] | A04 | 1360 | MICL0.01125014/DBR |  | 1269 | 0 | 466 | 466 | 466 | H | 1,362 | 1,362 | 1,362 |  | 0.00060626 | 1.8895 | 1 | 0.00030758 | [31 empty] | MICL.01125014/DBR
Vloerput | Mini Canal | Nee | standaard | MICL.01125014/DBV | 11 | 250 | 04/DBV | 14 | 446 | 38.3491 | 0.59584 | [8 empty] | A04 | 1598 | MICL0.01125014/DBV |  | 1491 | 0 | 446 | 446 | 446 | H | 1,362 | 1,362 | 1,362 |  | 0.00060626 | 1.8895 | 1 | 0.00030758 | [31 empty] | MICL.01125014/DBV
Vloerput | Mini Canal | Nee | standaard | MICL.01125014/DDB | 11 | 250 | 04/DDB | 14 | 466 | 40.0688 | 0.64733 | [8 empty] | A04 | 1360 | MICL0.01125014/DDB |  | 1269 | 0 | 466 | 466 | 466 | H | 1,362 | 1,362 | 1,362 |  | 0.00060626 | 1.8895 | 1 | 0.00030758 | [31 empty] | MICL.01125014/DDB
Vloerput | Mini Canal | Nee | standaard | MICL.01125014/DMN | 11 | 250 | 04/DMN | 14 | 446 | 38.3491 | 0.59584 | [8 empty] | A04 | 1360 | MICL0.01125014/DMN |  | 1269 | 0 | 446 | 446 | 446 | H | 1,362 | 1,362 | 1,362 |  | 0.00060626 | 1.8895 | 1 | 0.00030758 | [31 empty] | MICL.01125014/DMN
Vloerput | Mini Canal | Nee | standaard | MICL.01125014/DMV | 11 | 250 | 04/DMV | 14 | 446 | 38.3491 | 0.59584 | [8 empty] | A04 | 1598 | MICL0.01125014/DMV |  | 1491 | 0 | 446 | 446 | 446 | H | 1,362 | 1,362 | 1,362 |  | 0.00060626 | 1.8895 | 1 | 0.00030758 | [31 empty] | MICL.01125014/DMV
Vloerput | Mini Canal | Nee | standaard | MICL.01125014/DNA | 11 | 250 | 04/DNA | 14 | 466 | 40.0688 | 0.64733 | [8 empty] | A04 | 1360 | MICL0.01125014/DNA |  | 1269 | 0 | 466 | 466 | 466 | H | 1,362 | 1,362 | 1,362 |  | 0.00060626 | 1.8895 | 1 | 0.00030758 | [31 empty] | MICL.01125014/DNA
Vloerput | Mini Canal | Nee | standaard | MICL.01125014/DON | 11 | 250 | 04/DON | 14 | 446 | 38.3491 | 0.59584 | [8 empty] | A04 | 1598 | MICL0.01125014/DON |  | 1491 | 0 | 446 | 446 | 446 | H | 1,362 | 1,362 | 1,362 |  | 0.00060626 | 1.8895 | 1 | 0.00030758 | [31 empty] | MICL.01125014/DON
Vloerput | Mini Canal | Nee | standaard | MICL.01125014/DOV | 11 | 250 | 04/DOV | 14 | 446 | 38.3491 | 0.59584 | [8 empty] | A04 | 1598 | MICL0.01125014/DOV |  | 1491 | 0 | 446 | 446 | 446 | H | 1,362 | 1,362 | 1,362 |  | 0.00060626 | 1.8895 | 1 | 0.00030758 | [31 empty] | MICL.01125014/DOV
Vloerput | Mini Canal | Nee | standaard | MICL.01125014/RBL | 11 | 250 | 04/RBL | 14 | 480 | 41.2726 | 0.68457 | [8 empty] | A04 | 1598 | MICL0.01125014/RBL |  | 1491 | 0 | 480 | 480 | 480 | H | 1,362 | 1,362 | 1,362 |  | 0.00060626 | 1.8895 | 1 | 0.00030758 | [31 empty] | MICL.01125014/RBL
Vloerput | Mini Canal | Nee | standaard | MICL.01125014/RBN | 11 | 250 | 04/RBN | 14 | 466 | 40.0688 | 0.64733 | [8 empty] | A04 | 1360 | MICL0.01125014/RBN |  | 1269 | 0 | 466 | 466 | 466 | H | 1,362 | 1,362 | 1,362 |  | 0.00060626 | 1.8895 | 1 | 0.00030758 | [31 empty] | MICL.01125014/RBN
Vloerput | Mini Canal | Nee | standaard | MICL.01125014/RBR | 11 | 250 | 04/RBR | 14 | 480 | 41.2726 | 0.68457 | [8 empty] | A04 | 1360 | MICL0.01125014/RBR |  | 1269 | 0 | 480 | 480 | 480 | H | 1,362 | 1,362 | 1,362 |  | 0.00060626 | 1.8895 | 1 | 0.00030758 | [31 empty] | MICL.01125014/RBR
Vloerput | Mini Canal | Nee | standaard | MICL.01125014/RBV | 11 | 250 | 04/RBV | 14 | 466 | 40.0688 | 0.64733 | [8 empty] | A04 | 1360 | MICL0.01125014/RBV |  | 1269 | 0 | 466 | 466 | 466 | H | 1,362 | 1,362 | 1,362 |  | 0.00060626 | 1.8895 | 1 | 0.00030758 | [31 empty] | MICL.01125014/RBV
Vloerput | Mini Canal | Nee | standaard | MICL.01125014/RDB | 11 | 250 | 04/RDB | 14 | 480 | 41.2726 | 0.68457 | [8 empty] | A04 | 1598 | MICL0.01125014/RDB |  | 1491 | 0 | 480 | 480 | 480 | H | 1,362 | 1,362 | 1,362 |  | 0.00060626 | 1.8895 | 1 | 0.00030758 | [31 empty] | MICL.01125014/RDB
Vloerput | Mini Canal | Nee | standaard | MICL.01125014/RMN | 11 | 250 | 04/RMN | 14 | 466 | 40.0688 | 0.64733 | [8 empty] | A04 | 1360 | MICL0.01125014/RMN |  | 1269 | 0 | 466 | 466 | 466 | H | 1,362 | 1,362 | 1,362 |  | 0.00060626 | 1.8895 | 1 | 0.00030758 | [31 empty] | MICL.01125014/RMN
Vloerput | Mini Canal | Nee | standaard | MICL.01125014/RMV | 11 | 250 | 04/RMV | 14 | 466 | 40.0688 | 0.64733 | [8 empty] | A04 | 1360 | MICL0.01125014/RMV |  | 1269 | 0 | 466 | 466 | 466 | H | 1,362 | 1,362 | 1,362 |  | 0.00060626 | 1.8895 | 1 | 0.00030758 | [31 empty] | MICL.01125014/RMV
Vloerput | Mini Canal | Nee | standaard | MICL.01125014/RNA | 11 | 250 | 04/RNA | 14 | 480 | 41.2726 | 0.68457 | [8 empty] | A04 | 1360 | MICL0.01125014/RNA |  | 1269 | 0 | 480 | 480 | 480 | H | 1,362 | 1,362 | 1,362 |  | 0.00060626 | 1.8895 | 1 | 0.00030758 | [31 empty] | MICL.01125014/RNA
Vloerput | Mini Canal | Nee | standaard | MICL.01125014/RON | 11 | 250 | 04/RON | 14 | 466 | 40.0688 | 0.64733 | [8 empty] | A04 | 1360 | MICL0.01125014/RON |  | 1269 | 0 | 466 | 466 | 466 | H | 1,362 | 1,362 | 1,362 |  | 0.00060626 | 1.8895 | 1 | 0.00030758 | [31 empty] | MICL.01125014/RON
Vloerput | Mini Canal | Nee | standaard | MICL.01125014/ROV | 11 | 250 | 04/ROV | 14 | 466 | 40.0688 | 0.64733 | [8 empty] | A04 | 1360 | MICL0.01125014/ROV |  | 1269 | 0 | 466 | 466 | 466 | H | 1,362 | 1,362 | 1,362 |  | 0.00060626 | 1.8895 | 1 | 0.00030758 | [31 empty] | MICL.01125014/ROV
Vloerput | Mini Canal | Nee | standaard | MICL.01125014/RSS | 11 | 250 | 04/RSS | 14 | 461 | 39.6389 | 0.63427 | [8 empty] | A04 | 2785 | MICL0.01125014/RSS |  | 2600 | 0 | 461 | 461 | 461 | H | 1,362 | 1,362 | 1,362 |  | 0.00060626 | 1.8895 | 1 | 0.00030758 | [31 empty] | MICL.01125014/RSS
Vloerput | Mini Canal | Nee | standaard | MICL.01125014/SBL | 11 | 250 | 04/SBL | 14 | 480 | 41.2726 | 0.68457 | [8 empty] | A04 | 1151 | MICL0.01125014/SBL |  | 1074 | 0 | 480 | 480 | 480 | H | 1,362 | 1,362 | 1,362 |  | 0.00060626 | 1.8895 | 1 | 0.00030758 | [31 empty] | MICL.01125014/SBL
Vloerput | Mini Canal | Nee | standaard | MICL.01125014/SBR | 11 | 250 | 04/SBR | 14 | 480 | 41.2726 | 0.68457 | [8 empty] | A04 | 1151 | MICL0.01125014/SBR |  | 1074 | 0 | 480 | 480 | 480 | H | 1,362 | 1,362 | 1,362 |  | 0.00060626 | 1.8895 | 1 | 0.00030758 | [31 empty] | MICL.01125014/SBR
Vloerput | Mini Canal | Nee | standaard | MICL.01125014/SDB | 11 | 250 | 04/SDB | 14 | 480 | 41.2726 | 0.68457 | [8 empty] | A04 | 1151 | MICL0.01125014/SDB |  | 1074 | 0 | 480 | 480 | 480 | H | 1,362 | 1,362 | 1,362 |  | 0.00060626 | 1.8895 | 1 | 0.00030758 | [31 empty] | MICL.01125014/SDB
Vloerput | Mini Canal | Nee | standaard | MICL.01125014/SNA | 11 | 250 | 04/SNA | 14 | 480 | 41.2726 | 0.68457 | [8 empty] | A04 | 1151 | MICL0.01125014/SNA |  | 1074 | 0 | 480 | 480 | 480 | H | 1,362 | 1,362 | 1,362 |  | 0.00060626 | 1.8895 | 1 | 0.00030758 | [31 empty] | MICL.01125014/SNA
Vloerput | Mini Canal | Nee | standaard | MICL.01125018/DBL | 11 | 250 | 09/DBL | 18 | 552 | 47.4635 | 0.9376 | [8 empty] | A04 | 1381 | MICL0.01125018/DBL |  | 1289 | 0 | 552 | 552 | 552 | H | 1,362 | 1,362 | 1,362 |  | 0.0009367 | 1.7898 | 2 | 0.0004456 | [31 empty] | MICL.01125018/DBL
Vloerput | Mini Canal | Nee | standaard | MICL.01125018/DBN | 11 | 250 | 09/DBN | 18 | 529 | 45.4858 | 0.86883 | [8 empty] | A04 | 1381 | MICL0.01125018/DBN |  | 1289 | 0 | 529 | 529 | 529 | H | 1,362 | 1,362 | 1,362 |  | 0.0009367 | 1.7898 | 2 | 0.0004456 | [31 empty] | MICL.01125018/DBN
Vloerput | Mini Canal | Nee | standaard | MICL.01125018/DBR | 11 | 250 | 09/DBR | 18 | 552 | 47.4635 | 0.9376 | [8 empty] | A04 | 1381 | MICL0.01125018/DBR |  | 1289 | 0 | 552 | 552 | 552 | H | 1,362 | 1,362 | 1,362 |  | 0.0009367 | 1.7898 | 2 | 0.0004456 | [31 empty] | MICL.01125018/DBR
Vloerput | Mini Canal | Nee | standaard | MICL.01125018/DBV | 11 | 250 | 09/DBV | 18 | 529 | 45.4858 | 0.86883 | [8 empty] | A04 | 1666 | MICL0.01125018/DBV |  | 1555 | 0 | 529 | 529 | 529 | H | 1,362 | 1,362 | 1,362 |  | 0.0009367 | 1.7898 | 2 | 0.0004456 | [31 empty] | MICL.01125018/DBV
Vloerput | Mini Canal | Nee | standaard | MICL.01125018/DDB | 11 | 250 | 09/DDB | 18 | 552 | 47.4635 | 0.9376 | [8 empty] | A04 | 1381 | MICL0.01125018/DDB |  | 1289 | 0 | 552 | 552 | 552 | H | 1,362 | 1,362 | 1,362 |  | 0.0009367 | 1.7898 | 2 | 0.0004456 | [31 empty] | MICL.01125018/DDB
Vloerput | Mini Canal | Nee | standaard | MICL.01125018/DMN | 11 | 250 | 09/DMN | 18 | 529 | 45.4858 | 0.86883 | [8 empty] | A04 | 1381 | MICL0.01125018/DMN |  | 1289 | 0 | 529 | 529 | 529 | H | 1,362 | 1,362 | 1,362 |  | 0.0009367 | 1.7898 | 2 | 0.0004456 | [31 empty] | MICL.01125018/DMN
Vloerput | Mini Canal | Nee | standaard | MICL.01125018/DMV | 11 | 250 | 09/DMV | 18 | 529 | 45.4858 | 0.86883 | [8 empty] | A04 | 1666 | MICL0.01125018/DMV |  | 1555 | 0 | 529 | 529 | 529 | H | 1,362 | 1,362 | 1,362 |  | 0.0009367 | 1.7898 | 2 | 0.0004456 | [31 empty] | MICL.01125018/DMV
Vloerput | Mini Canal | Nee | standaard | MICL.01125018/DNA | 11 | 250 | 09/DNA | 18 | 552 | 47.4635 | 0.9376 | [8 empty] | A04 | 1381 | MICL0.01125018/DNA |  | 1289 | 0 | 552 | 552 | 552 | H | 1,362 | 1,362 | 1,362 |  | 0.0009367 | 1.7898 | 2 | 0.0004456 | [31 empty] | MICL.01125018/DNA
Vloerput | Mini Canal | Nee | standaard | MICL.01125018/DON | 11 | 250 | 09/DON | 18 | 529 | 45.4858 | 0.86883 | [8 empty] | A04 | 1666 | MICL0.01125018/DON |  | 1555 | 0 | 529 | 529 | 529 | H | 1,362 | 1,362 | 1,362 |  | 0.0009367 | 1.7898 | 2 | 0.0004456 | [31 empty] | MICL.01125018/DON
Vloerput | Mini Canal | Nee | standaard | MICL.01125018/DOV | 11 | 250 | 09/DOV | 18 | 529 | 45.4858 | 0.86883 | [8 empty] | A04 | 1666 | MICL0.01125018/DOV |  | 1555 | 0 | 529 | 529 | 529 | H | 1,362 | 1,362 | 1,362 |  | 0.0009367 | 1.7898 | 2 | 0.0004456 | [31 empty] | MICL.01125018/DOV
Vloerput | Mini Canal | Nee | standaard | MICL.01125018/RBL | 11 | 250 | 09/RBL | 18 | 569 | 48.9252 | 0.98991 | [8 empty] | A04 | 1666 | MICL0.01125018/RBL |  | 1555 | 0 | 569 | 569 | 569 | H | 1,362 | 1,362 | 1,362 |  | 0.0009367 | 1.7898 | 2 | 0.0004456 | [31 empty] | MICL.01125018/RBL
Vloerput | Mini Canal | Nee | standaard | MICL.01125018/RBN | 11 | 250 | 09/RBN | 18 | 552 | 47.4635 | 0.9376 | [8 empty] | A04 | 1381 | MICL0.01125018/RBN |  | 1289 | 0 | 552 | 552 | 552 | H | 1,362 | 1,362 | 1,362 |  | 0.0009367 | 1.7898 | 2 | 0.0004456 | [31 empty] | MICL.01125018/RBN
Vloerput | Mini Canal | Nee | standaard | MICL.01125018/RBR | 11 | 250 | 09/RBR | 18 | 569 | 48.9252 | 0.98991 | [8 empty] | A04 | 1381 | MICL0.01125018/RBR |  | 1289 | 0 | 569 | 569 | 569 | H | 1,362 | 1,362 | 1,362 |  | 0.0009367 | 1.7898 | 2 | 0.0004456 | [31 empty] | MICL.01125018/RBR
Vloerput | Mini Canal | Nee | standaard | MICL.01125018/RBV | 11 | 250 | 09/RBV | 18 | 552 | 47.4635 | 0.9376 | [8 empty] | A04 | 1381 | MICL0.01125018/RBV |  | 1289 | 0 | 552 | 552 | 552 | H | 1,362 | 1,362 | 1,362 |  | 0.0009367 | 1.7898 | 2 | 0.0004456 | [31 empty] | MICL.01125018/RBV
Vloerput | Mini Canal | Nee | standaard | MICL.01125018/RDB | 11 | 250 | 09/RDB | 18 | 569 | 48.9252 | 0.98991 | [8 empty] | A04 | 1666 | MICL0.01125018/RDB |  | 1555 | 0 | 569 | 569 | 569 | H | 1,362 | 1,362 | 1,362 |  | 0.0009367 | 1.7898 | 2 | 0.0004456 | [31 empty] | MICL.01125018/RDB
Vloerput | Mini Canal | Nee | standaard | MICL.01125018/RMN | 11 | 250 | 09/RMN | 18 | 552 | 47.4635 | 0.9376 | [8 empty] | A04 | 1381 | MICL0.01125018/RMN |  | 1289 | 0 | 552 | 552 | 552 | H | 1,362 | 1,362 | 1,362 |  | 0.0009367 | 1.7898 | 2 | 0.0004456 | [31 empty] | MICL.01125018/RMN
Vloerput | Mini Canal | Nee | standaard | MICL.01125018/RMV | 11 | 250 | 09/RMV | 18 | 552 | 47.4635 | 0.9376 | [8 empty] | A04 | 1381 | MICL0.01125018/RMV |  | 1289 | 0 | 552 | 552 | 552 | H | 1,362 | 1,362 | 1,362 |  | 0.0009367 | 1.7898 | 2 | 0.0004456 | [31 empty] | MICL.01125018/RMV
Vloerput | Mini Canal | Nee | standaard | MICL.01125018/RNA | 11 | 250 | 09/RNA | 18 | 569 | 48.9252 | 0.98991 | [8 empty] | A04 | 1381 | MICL0.01125018/RNA |  | 1289 | 0 | 569 | 569 | 569 | H | 1,362 | 1,362 | 1,362 |  | 0.0009367 | 1.7898 | 2 | 0.0004456 | [31 empty] | MICL.01125018/RNA
Vloerput | Mini Canal | Nee | standaard | MICL.01125018/RON | 11 | 250 | 09/RON | 18 | 552 | 47.4635 | 0.9376 | [8 empty] | A04 | 1381 | MICL0.01125018/RON |  | 1289 | 0 | 552 | 552 | 552 | H | 1,362 | 1,362 | 1,362 |  | 0.0009367 | 1.7898 | 2 | 0.0004456 | [31 empty] | MICL.01125018/RON
Vloerput | Mini Canal | Nee | standaard | MICL.01125018/ROV | 11 | 250 | 09/ROV | 18 | 552 | 47.4635 | 0.9376 | [8 empty] | A04 | 1381 | MICL0.01125018/ROV |  | 1289 | 0 | 552 | 552 | 552 | H | 1,362 | 1,362 | 1,362 |  | 0.0009367 | 1.7898 | 2 | 0.0004456 | [31 empty] | MICL.01125018/ROV
Vloerput | Mini Canal | Nee | standaard | MICL.01125018/RSS | 11 | 250 | 09/RSS | 18 | 546 | 46.9475 | 0.91944 | [8 empty] | A04 | 2993 | MICL0.01125018/RSS |  | 2794 | 0 | 546 | 546 | 546 | H | 1,362 | 1,362 | 1,362 |  | 0.0009367 | 1.7898 | 2 | 0.0004456 | [31 empty] | MICL.01125018/RSS
Vloerput | Mini Canal | Nee | standaard | MICL.01125018/SBL | 11 | 250 | 09/SBL | 18 | 569 | 48.9252 | 0.98991 | [8 empty] | A04 | 1202 | MICL0.01125018/SBL |  | 1122 | 0 | 569 | 569 | 569 | H | 1,362 | 1,362 | 1,362 |  | 0.0009367 | 1.7898 | 2 | 0.0004456 | [31 empty] | MICL.01125018/SBL
Vloerput | Mini Canal | Nee | standaard | MICL.01125018/SBR | 11 | 250 | 09/SBR | 18 | 569 | 48.9252 | 0.98991 | [8 empty] | A04 | 1202 | MICL0.01125018/SBR |  | 1122 | 0 | 569 | 569 | 569 | H | 1,362 | 1,362 | 1,362 |  | 0.0009367 | 1.7898 | 2 | 0.0004456 | [31 empty] | MICL.01125018/SBR
Vloerput | Mini Canal | Nee | standaard | MICL.01125018/SDB | 11 | 250 | 09/SDB | 18 | 569 | 48.9252 | 0.98991 | [8 empty] | A04 | 1202 | MICL0.01125018/SDB |  | 1122 | 0 | 569 | 569 | 569 | H | 1,362 | 1,362 | 1,362 |  | 0.0009367 | 1.7898 | 2 | 0.0004456 | [31 empty] | MICL.01125018/SDB
Vloerput | Mini Canal | Nee | standaard | MICL.01125018/SNA | 11 | 250 | 09/SNA | 18 | 569 | 48.9252 | 0.98991 | [8 empty] | A04 | 1202 | MICL0.01125018/SNA |  | 1122 | 0 | 569 | 569 | 569 | H | 1,362 | 1,362 | 1,362 |  | 0.0009367 | 1.7898 | 2 | 0.0004456 | [31 empty] | MICL.01125018/SNA
Vloerput | Mini Canal | Nee | standaard | MICL.01125026/DBL | 11 | 250 | 09/DBL | 26 | 746 | 64.1445 | 1.6074 | [8 empty] | A04 | 1529 | MICL0.01125026/DBL |  | 1427 | 0 | 746 | 746 | 746 | H | 1,362 | 1,362 | 1,362 |  | 0.0009367 | 1.7898 | 2 | 0.0004456 | [31 empty] | MICL.01125026/DBL
Vloerput | Mini Canal | Nee | standaard | MICL.01125026/DBN | 11 | 250 | 09/DBN | 26 | 715 | 61.4789 | 1.4898 | [8 empty] | A04 | 1529 | MICL0.01125026/DBN |  | 1427 | 0 | 715 | 715 | 715 | H | 1,362 | 1,362 | 1,362 |  | 0.0009367 | 1.7898 | 2 | 0.0004456 | [31 empty] | MICL.01125026/DBN
Vloerput | Mini Canal | Nee | standaard | MICL.01125026/DBR | 11 | 250 | 09/DBR | 26 | 746 | 64.1445 | 1.6074 | [8 empty] | A04 | 1529 | MICL0.01125026/DBR |  | 1427 | 0 | 746 | 746 | 746 | H | 1,362 | 1,362 | 1,362 |  | 0.0009367 | 1.7898 | 2 | 0.0004456 | [31 empty] | MICL.01125026/DBR
Vloerput | Mini Canal | Nee | standaard | MICL.01125026/DBV | 11 | 250 | 09/DBV | 26 | 715 | 61.4789 | 1.4898 | [8 empty] | A04 | 1877 | MICL0.01125026/DBV |  | 1752 | 0 | 715 | 715 | 715 | H | 1,362 | 1,362 | 1,362 |  | 0.0009367 | 1.7898 | 2 | 0.0004456 | [31 empty] | MICL.01125026/DBV
Vloerput | Mini Canal | Nee | standaard | MICL.01125026/DDB | 11 | 250 | 09/DDB | 26 | 746 | 64.1445 | 1.6074 | [8 empty] | A04 | 1529 | MICL0.01125026/DDB |  | 1427 | 0 | 746 | 746 | 746 | H | 1,362 | 1,362 | 1,362 |  | 0.0009367 | 1.7898 | 2 | 0.0004456 | [31 empty] | MICL.01125026/DDB
Vloerput | Mini Canal | Nee | standaard | MICL.01125026/DMN | 11 | 250 | 09/DMN | 26 | 715 | 61.4789 | 1.4898 | [8 empty] | A04 | 1529 | MICL0.01125026/DMN |  | 1427 | 0 | 715 | 715 | 715 | H | 1,362 | 1,362 | 1,362 |  | 0.0009367 | 1.7898 | 2 | 0.0004456 | [31 empty] | MICL.01125026/DMN
Vloerput | Mini Canal | Nee | standaard | MICL.01125026/DMV | 11 | 250 | 09/DMV | 26 | 715 | 61.4789 | 1.4898 | [8 empty] | A04 | 1877 | MICL0.01125026/DMV |  | 1752 | 0 | 715 | 715 | 715 | H | 1,362 | 1,362 | 1,362 |  | 0.0009367 | 1.7898 | 2 | 0.0004456 | [31 empty] | MICL.01125026/DMV
Vloerput | Mini Canal | Nee | standaard | MICL.01125026/DNA | 11 | 250 | 09/DNA | 26 | 746 | 64.1445 | 1.6074 | [8 empty] | A04 | 1529 | MICL0.01125026/DNA |  | 1427 | 0 | 746 | 746 | 746 | H | 1,362 | 1,362 | 1,362 |  | 0.0009367 | 1.7898 | 2 | 0.0004456 | [31 empty] | MICL.01125026/DNA
Vloerput | Mini Canal | Nee | standaard | MICL.01125026/DON | 11 | 250 | 09/DON | 26 | 715 | 61.4789 | 1.4898 | [8 empty] | A04 | 1877 | MICL0.01125026/DON |  | 1752 | 0 | 715 | 715 | 715 | H | 1,362 | 1,362 | 1,362 |  | 0.0009367 | 1.7898 | 2 | 0.0004456 | [31 empty] | MICL.01125026/DON
Vloerput | Mini Canal | Nee | standaard | MICL.01125026/DOV | 11 | 250 | 09/DOV | 26 | 715 | 61.4789 | 1.4898 | [8 empty] | A04 | 1877 | MICL0.01125026/DOV |  | 1752 | 0 | 715 | 715 | 715 | H | 1,362 | 1,362 | 1,362 |  | 0.0009367 | 1.7898 | 2 | 0.0004456 | [31 empty] | MICL.01125026/DOV
Vloerput | Mini Canal | Nee | standaard | MICL.01125026/RBL | 11 | 250 | 09/RBL | 26 | 769 | 66.1221 | 1.6972 | [8 empty] | A04 | 1877 | MICL0.01125026/RBL |  | 1752 | 0 | 769 | 769 | 769 | H | 1,362 | 1,362 | 1,362 |  | 0.0009367 | 1.7898 | 2 | 0.0004456 | [31 empty] | MICL.01125026/RBL
Vloerput | Mini Canal | Nee | standaard | MICL.01125026/RBN | 11 | 250 | 09/RBN | 26 | 746 | 64.1445 | 1.6074 | [8 empty] | A04 | 1529 | MICL0.01125026/RBN |  | 1427 | 0 | 746 | 746 | 746 | H | 1,362 | 1,362 | 1,362 |  | 0.0009367 | 1.7898 | 2 | 0.0004456 | [31 empty] | MICL.01125026/RBN
Vloerput | Mini Canal | Nee | standaard | MICL.01125026/RBR | 11 | 250 | 09/RBR | 26 | 769 | 66.1221 | 1.6972 | [8 empty] | A04 | 1529 | MICL0.01125026/RBR |  | 1427 | 0 | 769 | 769 | 769 | H | 1,362 | 1,362 | 1,362 |  | 0.0009367 | 1.7898 | 2 | 0.0004456 | [31 empty] | MICL.01125026/RBR
Vloerput | Mini Canal | Nee | standaard | MICL.01125026/RBV | 11 | 250 | 09/RBV | 26 | 746 | 64.1445 | 1.6074 | [8 empty] | A04 | 1529 | MICL0.01125026/RBV |  | 1427 | 0 | 746 | 746 | 746 | H | 1,362 | 1,362 | 1,362 |  | 0.0009367 | 1.7898 | 2 | 0.0004456 | [31 empty] | MICL.01125026/RBV
Vloerput | Mini Canal | Nee | standaard | MICL.01125026/RDB | 11 | 250 | 09/RDB | 26 | 769 | 66.1221 | 1.6972 | [8 empty] | A04 | 1877 | MICL0.01125026/RDB |  | 1752 | 0 | 769 | 769 | 769 | H | 1,362 | 1,362 | 1,362 |  | 0.0009367 | 1.7898 | 2 | 0.0004456 | [31 empty] | MICL.01125026/RDB
Vloerput | Mini Canal | Nee | standaard | MICL.01125026/RMN | 11 | 250 | 09/RMN | 26 | 746 | 64.1445 | 1.6074 | [8 empty] | A04 | 1529 | MICL0.01125026/RMN |  | 1427 | 0 | 746 | 746 | 746 | H | 1,362 | 1,362 | 1,362 |  | 0.0009367 | 1.7898 | 2 | 0.0004456 | [31 empty] | MICL.01125026/RMN
Vloerput | Mini Canal | Nee | standaard | MICL.01125026/RMV | 11 | 250 | 09/RMV | 26 | 746 | 64.1445 | 1.6074 | [8 empty] | A04 | 1529 | MICL0.01125026/RMV |  | 1427 | 0 | 746 | 746 | 746 | H | 1,362 | 1,362 | 1,362 |  | 0.0009367 | 1.7898 | 2 | 0.0004456 | [31 empty] | MICL.01125026/RMV
Vloerput | Mini Canal | Nee | standaard | MICL.01125026/RNA | 11 | 250 | 09/RNA | 26 | 769 | 66.1221 | 1.6972 | [8 empty] | A04 | 1529 | MICL0.01125026/RNA |  | 1427 | 0 | 769 | 769 | 769 | H | 1,362 | 1,362 | 1,362 |  | 0.0009367 | 1.7898 | 2 | 0.0004456 | [31 empty] | MICL.01125026/RNA
Vloerput | Mini Canal | Nee | standaard | MICL.01125026/RON | 11 | 250 | 09/RON | 26 | 746 | 64.1445 | 1.6074 | [8 empty] | A04 | 1529 | MICL0.01125026/RON |  | 1427 | 0 | 746 | 746 | 746 | H | 1,362 | 1,362 | 1,362 |  | 0.0009367 | 1.7898 | 2 | 0.0004456 | [31 empty] | MICL.01125026/RON
Vloerput | Mini Canal | Nee | standaard | MICL.01125026/ROV | 11 | 250 | 09/ROV | 26 | 746 | 64.1445 | 1.6074 | [8 empty] | A04 | 1529 | MICL0.01125026/ROV |  | 1427 | 0 | 746 | 746 | 746 | H | 1,362 | 1,362 | 1,362 |  | 0.0009367 | 1.7898 | 2 | 0.0004456 | [31 empty] | MICL.01125026/ROV
Vloerput | Mini Canal | Nee | standaard | MICL.01125026/RSS | 11 | 250 | 09/RSS | 26 | 738 | 63.4566 | 1.5767 | [8 empty] | A04 | 3372 | MICL0.01125026/RSS |  | 3148 | 0 | 738 | 738 | 738 | H | 1,362 | 1,362 | 1,362 |  | 0.0009367 | 1.7898 | 2 | 0.0004456 | [31 empty] | MICL.01125026/RSS
Vloerput | Mini Canal | Nee | standaard | MICL.01125026/SBL | 11 | 250 | 09/SBL | 26 | 769 | 66.1221 | 1.6972 | [8 empty] | A04 | 1398 | MICL0.01125026/SBL |  | 1305 | 0 | 769 | 769 | 769 | H | 1,362 | 1,362 | 1,362 |  | 0.0009367 | 1.7898 | 2 | 0.0004456 | [31 empty] | MICL.01125026/SBL
Vloerput | Mini Canal | Nee | standaard | MICL.01125026/SBR | 11 | 250 | 09/SBR | 26 | 769 | 66.1221 | 1.6972 | [8 empty] | A04 | 1398 | MICL0.01125026/SBR |  | 1305 | 0 | 769 | 769 | 769 | H | 1,362 | 1,362 | 1,362 |  | 0.0009367 | 1.7898 | 2 | 0.0004456 | [31 empty] | MICL.01125026/SBR
Vloerput | Mini Canal | Nee | standaard | MICL.01125026/SDB | 11 | 250 | 09/SDB | 26 | 769 | 66.1221 | 1.6972 | [8 empty] | A04 | 1398 | MICL0.01125026/SDB |  | 1305 | 0 | 769 | 769 | 769 | H | 1,362 | 1,362 | 1,362 |  | 0.0009367 | 1.7898 | 2 | 0.0004456 | [31 empty] | MICL.01125026/SDB
Vloerput | Mini Canal | Nee | standaard | MICL.01125026/SNA | 11 | 250 | 09/SNA | 26 | 769 | 66.1221 | 1.6972 | [8 empty] | A04 | 1398 | MICL0.01125026/SNA |  | 1305 | 0 | 769 | 769 | 769 | H | 1,362 | 1,362 | 1,362 |  | 0.0009367 | 1.7898 | 2 | 0.0004456 | [31 empty] | MICL.01125026/SNA
Vloerput | Mini Canal | Nee | standaard | MICL.01125034/DBL | 11 | 250 | 14/DBL | 34 | 968 | 83.233 | 7.2908 | [8 empty] | A04 | 1943 | MICL0.01125034/DBL |  | 1813 | 0 | 968 | 968 | 968 | H | 1,362 | 1,362 | 1,362 |  | 0.013163 | 1.4287 | 1 | 0.00092092 | [31 empty] | MICL.01125034/DBL
Vloerput | Mini Canal | Nee | standaard | MICL.01125034/DBN | 11 | 250 | 14/DBN | 34 | 928 | 79.7936 | 6.8643 | [8 empty] | A04 | 1943 | MICL0.01125034/DBN |  | 1813 | 0 | 928 | 928 | 928 | H | 1,362 | 1,362 | 1,362 |  | 0.013163 | 1.4287 | 1 | 0.00092092 | [31 empty] | MICL.01125034/DBN
Vloerput | Mini Canal | Nee | standaard | MICL.01125034/DBR | 11 | 250 | 14/DBR | 34 | 968 | 83.233 | 7.2908 | [8 empty] | A04 | 1943 | MICL0.01125034/DBR |  | 1813 | 0 | 968 | 968 | 968 | H | 1,362 | 1,362 | 1,362 |  | 0.013163 | 1.4287 | 1 | 0.00092092 | [31 empty] | MICL.01125034/DBR
Vloerput | Mini Canal | Nee | standaard | MICL.01125034/DBV | 11 | 250 | 14/DBV | 34 | 928 | 79.7936 | 6.8643 | [8 empty] | A04 | 2295 | MICL0.01125034/DBV |  | 2142 | 0 | 928 | 928 | 928 | H | 1,362 | 1,362 | 1,362 |  | 0.013163 | 1.4287 | 1 | 0.00092092 | [31 empty] | MICL.01125034/DBV
Vloerput | Mini Canal | Nee | standaard | MICL.01125034/DDB | 11 | 250 | 14/DDB | 34 | 968 | 83.233 | 7.2908 | [8 empty] | A04 | 1943 | MICL0.01125034/DDB |  | 1813 | 0 | 968 | 968 | 968 | H | 1,362 | 1,362 | 1,362 |  | 0.013163 | 1.4287 | 1 | 0.00092092 | [31 empty] | MICL.01125034/DDB
Vloerput | Mini Canal | Nee | standaard | MICL.01125034/DMN | 11 | 250 | 14/DMN | 34 | 928 | 79.7936 | 6.8643 | [8 empty] | A04 | 1943 | MICL0.01125034/DMN |  | 1813 | 0 | 928 | 928 | 928 | H | 1,362 | 1,362 | 1,362 |  | 0.013163 | 1.4287 | 1 | 0.00092092 | [31 empty] | MICL.01125034/DMN
Vloerput | Mini Canal | Nee | standaard | MICL.01125034/DMV | 11 | 250 | 14/DMV | 34 | 928 | 79.7936 | 6.8643 | [8 empty] | A04 | 2295 | MICL0.01125034/DMV |  | 2142 | 0 | 928 | 928 | 928 | H | 1,362 | 1,362 | 1,362 |  | 0.013163 | 1.4287 | 1 | 0.00092092 | [31 empty] | MICL.01125034/DMV
Vloerput | Mini Canal | Nee | standaard | MICL.01125034/DNA | 11 | 250 | 14/DNA | 34 | 968 | 83.233 | 7.2908 | [8 empty] | A04 | 1943 | MICL0.01125034/DNA |  | 1813 | 0 | 968 | 968 | 968 | H | 1,362 | 1,362 | 1,362 |  | 0.013163 | 1.4287 | 1 | 0.00092092 | [31 empty] | MICL.01125034/DNA
Vloerput | Mini Canal | Nee | standaard | MICL.01125034/DON | 11 | 250 | 14/DON | 34 | 928 | 79.7936 | 6.8643 | [8 empty] | A04 | 2295 | MICL0.01125034/DON |  | 2142 | 0 | 928 | 928 | 928 | H | 1,362 | 1,362 | 1,362 |  | 0.013163 | 1.4287 | 1 | 0.00092092 | [31 empty] | MICL.01125034/DON
Vloerput | Mini Canal | Nee | standaard | MICL.01125034/DOV | 11 | 250 | 14/DOV | 34 | 928 | 79.7936 | 6.8643 | [8 empty] | A04 | 2295 | MICL0.01125034/DOV |  | 2142 | 0 | 928 | 928 | 928 | H | 1,362 | 1,362 | 1,362 |  | 0.013163 | 1.4287 | 1 | 0.00092092 | [31 empty] | MICL.01125034/DOV
Vloerput | Mini Canal | Nee | standaard | MICL.01125034/RBL | 11 | 250 | 14/RBL | 34 | 998 | 85.8126 | 7.6158 | [8 empty] | A04 | 2295 | MICL0.01125034/RBL |  | 2142 | 0 | 998 | 998 | 998 | H | 1,362 | 1,362 | 1,362 |  | 0.013163 | 1.4287 | 1 | 0.00092092 | [31 empty] | MICL.01125034/RBL
Vloerput | Mini Canal | Nee | standaard | MICL.01125034/RBN | 11 | 250 | 14/RBN | 34 | 968 | 83.233 | 7.2908 | [8 empty] | A04 | 1943 | MICL0.01125034/RBN |  | 1813 | 0 | 968 | 968 | 968 | H | 1,362 | 1,362 | 1,362 |  | 0.013163 | 1.4287 | 1 | 0.00092092 | [31 empty] | MICL.01125034/RBN
Vloerput | Mini Canal | Nee | standaard | MICL.01125034/RBR | 11 | 250 | 14/RBR | 34 | 998 | 85.8126 | 7.6158 | [8 empty] | A04 | 1943 | MICL0.01125034/RBR |  | 1813 | 0 | 998 | 998 | 998 | H | 1,362 | 1,362 | 1,362 |  | 0.013163 | 1.4287 | 1 | 0.00092092 | [31 empty] | MICL.01125034/RBR
Vloerput | Mini Canal | Nee | standaard | MICL.01125034/RBV | 11 | 250 | 14/RBV | 34 | 968 | 83.233 | 7.2908 | [8 empty] | A04 | 1943 | MICL0.01125034/RBV |  | 1813 | 0 | 968 | 968 | 968 | H | 1,362 | 1,362 | 1,362 |  | 0.013163 | 1.4287 | 1 | 0.00092092 | [31 empty] | MICL.01125034/RBV
Vloerput | Mini Canal | Nee | standaard | MICL.01125034/RDB | 11 | 250 | 14/RDB | 34 | 998 | 85.8126 | 7.6158 | [8 empty] | A04 | 2295 | MICL0.01125034/RDB |  | 2142 | 0 | 998 | 998 | 998 | H | 1,362 | 1,362 | 1,362 |  | 0.013163 | 1.4287 | 1 | 0.00092092 | [31 empty] | MICL.01125034/RDB
Vloerput | Mini Canal | Nee | standaard | MICL.01125034/RMN | 11 | 250 | 14/RMN | 34 | 968 | 83.233 | 7.2908 | [8 empty] | A04 | 1943 | MICL0.01125034/RMN |  | 1813 | 0 | 968 | 968 | 968 | H | 1,362 | 1,362 | 1,362 |  | 0.013163 | 1.4287 | 1 | 0.00092092 | [31 empty] | MICL.01125034/RMN
Vloerput | Mini Canal | Nee | standaard | MICL.01125034/RMV | 11 | 250 | 14/RMV | 34 | 968 | 83.233 | 7.2908 | [8 empty] | A04 | 1943 | MICL0.01125034/RMV |  | 1813 | 0 | 968 | 968 | 968 | H | 1,362 | 1,362 | 1,362 |  | 0.013163 | 1.4287 | 1 | 0.00092092 | [31 empty] | MICL.01125034/RMV
Vloerput | Mini Canal | Nee | standaard | MICL.01125034/RNA | 11 | 250 | 14/RNA | 34 | 998 | 85.8126 | 7.6158 | [8 empty] | A04 | 1943 | MICL0.01125034/RNA |  | 1813 | 0 | 998 | 998 | 998 | H | 1,362 | 1,362 | 1,362 |  | 0.013163 | 1.4287 | 1 | 0.00092092 | [31 empty] | MICL.01125034/RNA
Vloerput | Mini Canal | Nee | standaard | MICL.01125034/RON | 11 | 250 | 14/RON | 34 | 968 | 83.233 | 7.2908 | [8 empty] | A04 | 1943 | MICL0.01125034/RON |  | 1813 | 0 | 968 | 968 | 968 | H | 1,362 | 1,362 | 1,362 |  | 0.013163 | 1.4287 | 1 | 0.00092092 | [31 empty] | MICL.01125034/RON
Vloerput | Mini Canal | Nee | standaard | MICL.01125034/ROV | 11 | 250 | 14/ROV | 34 | 968 | 83.233 | 7.2908 | [8 empty] | A04 | 1943 | MICL0.01125034/ROV |  | 1813 | 0 | 968 | 968 | 968 | H | 1,362 | 1,362 | 1,362 |  | 0.013163 | 1.4287 | 1 | 0.00092092 | [31 empty] | MICL.01125034/ROV
Vloerput | Mini Canal | Nee | standaard | MICL.01125034/RSS | 11 | 250 | 14/RSS | 34 | 958 | 82.3732 | 7.1835 | [8 empty] | A04 | 4172 | MICL0.01125034/RSS |  | 3894 | 0 | 958 | 958 | 958 | H | 1,362 | 1,362 | 1,362 |  | 0.013163 | 1.4287 | 1 | 0.00092092 | [31 empty] | MICL.01125034/RSS
Vloerput | Mini Canal | Nee | standaard | MICL.01125034/SBL | 11 | 250 | 14/SBL | 34 | 998 | 85.8126 | 7.6158 | [8 empty] | A04 | 1722 | MICL0.01125034/SBL |  | 1608 | 0 | 998 | 998 | 998 | H | 1,362 | 1,362 | 1,362 |  | 0.013163 | 1.4287 | 1 | 0.00092092 | [31 empty] | MICL.01125034/SBL
Vloerput | Mini Canal | Nee | standaard | MICL.01125034/SBR | 11 | 250 | 14/SBR | 34 | 998 | 85.8126 | 7.6158 | [8 empty] | A04 | 1722 | MICL0.01125034/SBR |  | 1608 | 0 | 998 | 998 | 998 | H | 1,362 | 1,362 | 1,362 |  | 0.013163 | 1.4287 | 1 | 0.00092092 | [31 empty] | MICL.01125034/SBR
Vloerput | Mini Canal | Nee | standaard | MICL.01125034/SDB | 11 | 250 | 14/SDB | 34 | 998 | 85.8126 | 7.6158 | [8 empty] | A04 | 1722 | MICL0.01125034/SDB |  | 1608 | 0 | 998 | 998 | 998 | H | 1,362 | 1,362 | 1,362 |  | 0.013163 | 1.4287 | 1 | 0.00092092 | [31 empty] | MICL.01125034/SDB
Vloerput | Mini Canal | Nee | standaard | MICL.01125034/SNA | 11 | 250 | 14/SNA | 34 | 998 | 85.8126 | 7.6158 | [8 empty] | A04 | 1722 | MICL0.01125034/SNA |  | 1608 | 0 | 998 | 998 | 998 | H | 1,362 | 1,362 | 1,362 |  | 0.013163 | 1.4287 | 1 | 0.00092092 | [31 empty] | MICL.01125034/SNA
Vloerput | Mini Canal | Nee | standaard | MICL.01125042/DBL | 11 | 250 | 19/DBL | 42 | 1362 | 117.1109 | 1.5377 | [8 empty] | A04 | 2168 | MICL0.01125042/DBL |  | 2024 | 0 | 1362 | 1362 | 1362 | H | 1,362 | 1,362 | 1,362 |  | 0.0003969 | 1.7346 | 2 | 0.00036735 | [31 empty] | MICL.01125042/DBL
Vloerput | Mini Canal | Nee | standaard | MICL.01125042/DBN | 11 | 250 | 19/DBN | 42 | 1306 | 112.2958 | 1.4297 | [8 empty] | A04 | 2168 | MICL0.01125042/DBN |  | 2024 | 0 | 1306 | 1306 | 1306 | H | 1,362 | 1,362 | 1,362 |  | 0.0003969 | 1.7346 | 2 | 0.00036735 | [31 empty] | MICL.01125042/DBN
Vloerput | Mini Canal | Nee | standaard | MICL.01125042/DBR | 11 | 250 | 19/DBR | 42 | 1362 | 117.1109 | 1.5377 | [8 empty] | A04 | 2168 | MICL0.01125042/DBR |  | 2024 | 0 | 1362 | 1362 | 1362 | H | 1,362 | 1,362 | 1,362 |  | 0.0003969 | 1.7346 | 2 | 0.00036735 | [31 empty] | MICL.01125042/DBR
Vloerput | Mini Canal | Nee | standaard | MICL.01125042/DBV | 11 | 250 | 19/DBV | 42 | 1306 | 112.2958 | 1.4297 | [8 empty] | A04 | 2640 | MICL0.01125042/DBV |  | 2464 | 0 | 1306 | 1306 | 1306 | H | 1,362 | 1,362 | 1,362 |  | 0.0003969 | 1.7346 | 2 | 0.00036735 | [31 empty] | MICL.01125042/DBV
Vloerput | Mini Canal | Nee | standaard | MICL.01125042/DDB | 11 | 250 | 19/DDB | 42 | 1362 | 117.1109 | 1.5377 | [8 empty] | A04 | 2168 | MICL0.01125042/DDB |  | 2024 | 0 | 1362 | 1362 | 1362 | H | 1,362 | 1,362 | 1,362 |  | 0.0003969 | 1.7346 | 2 | 0.00036735 | [31 empty] | MICL.01125042/DDB
Vloerput | Mini Canal | Nee | standaard | MICL.01125042/DMN | 11 | 250 | 19/DMN | 42 | 1306 | 112.2958 | 1.4297 | [8 empty] | A04 | 2168 | MICL0.01125042/DMN |  | 2024 | 0 | 1306 | 1306 | 1306 | H | 1,362 | 1,362 | 1,362 |  | 0.0003969 | 1.7346 | 2 | 0.00036735 | [31 empty] | MICL.01125042/DMN
Vloerput | Mini Canal | Nee | standaard | MICL.01125042/DMV | 11 | 250 | 19/DMV | 42 | 1306 | 112.2958 | 1.4297 | [8 empty] | A04 | 2640 | MICL0.01125042/DMV |  | 2464 | 0 | 1306 | 1306 | 1306 | H | 1,362 | 1,362 | 1,362 |  | 0.0003969 | 1.7346 | 2 | 0.00036735 | [31 empty] | MICL.01125042/DMV
Vloerput | Mini Canal | Nee | standaard | MICL.01125042/DNA | 11 | 250 | 19/DNA | 42 | 1362 | 117.1109 | 1.5377 | [8 empty] | A04 | 2168 | MICL0.01125042/DNA |  | 2024 | 0 | 1362 | 1362 | 1362 | H | 1,362 | 1,362 | 1,362 |  | 0.0003969 | 1.7346 | 2 | 0.00036735 | [31 empty] | MICL.01125042/DNA
Vloerput | Mini Canal | Nee | standaard | MICL.01125042/DON | 11 | 250 | 19/DON | 42 | 1306 | 112.2958 | 1.4297 | [8 empty] | A04 | 2640 | MICL0.01125042/DON |  | 2464 | 0 | 1306 | 1306 | 1306 | H | 1,362 | 1,362 | 1,362 |  | 0.0003969 | 1.7346 | 2 | 0.00036735 | [31 empty] | MICL.01125042/DON
Vloerput | Mini Canal | Nee | standaard | MICL.01125042/DOV | 11 | 250 | 19/DOV | 42 | 1306 | 112.2958 | 1.4297 | [8 empty] | A04 | 2640 | MICL0.01125042/DOV |  | 2464 | 0 | 1306 | 1306 | 1306 | H | 1,362 | 1,362 | 1,362 |  | 0.0003969 | 1.7346 | 2 | 0.00036735 | [31 empty] | MICL.01125042/DOV
Vloerput | Mini Canal | Nee | standaard | MICL.01125042/RBL | 11 | 250 | 19/RBL | 42 | 1404 | 120.7223 | 1.6209 | [8 empty] | A04 | 2640 | MICL0.01125042/RBL |  | 2464 | 0 | 1404 | 1404 | 1404 | H | 1,362 | 1,362 | 1,362 |  | 0.0003969 | 1.7346 | 2 | 0.00036735 | [31 empty] | MICL.01125042/RBL
Vloerput | Mini Canal | Nee | standaard | MICL.01125042/RBN | 11 | 250 | 19/RBN | 42 | 1362 | 117.1109 | 1.5377 | [8 empty] | A04 | 2168 | MICL0.01125042/RBN |  | 2024 | 0 | 1362 | 1362 | 1362 | H | 1,362 | 1,362 | 1,362 |  | 0.0003969 | 1.7346 | 2 | 0.00036735 | [31 empty] | MICL.01125042/RBN
Vloerput | Mini Canal | Nee | standaard | MICL.01125042/RBR | 11 | 250 | 19/RBR | 42 | 1404 | 120.7223 | 1.6209 | [8 empty] | A04 | 2168 | MICL0.01125042/RBR |  | 2024 | 0 | 1404 | 1404 | 1404 | H | 1,362 | 1,362 | 1,362 |  | 0.0003969 | 1.7346 | 2 | 0.00036735 | [31 empty] | MICL.01125042/RBR
Vloerput | Mini Canal | Nee | standaard | MICL.01125042/RBV | 11 | 250 | 19/RBV | 42 | 1362 | 117.1109 | 1.5377 | [8 empty] | A04 | 2168 | MICL0.01125042/RBV |  | 2024 | 0 | 1362 | 1362 | 1362 | H | 1,362 | 1,362 | 1,362 |  | 0.0003969 | 1.7346 | 2 | 0.00036735 | [31 empty] | MICL.01125042/RBV
Vloerput | Mini Canal | Nee | standaard | MICL.01125042/RDB | 11 | 250 | 19/RDB | 42 | 1404 | 120.7223 | 1.6209 | [8 empty] | A04 | 2640 | MICL0.01125042/RDB |  | 2464 | 0 | 1404 | 1404 | 1404 | H | 1,362 | 1,362 | 1,362 |  | 0.0003969 | 1.7346 | 2 | 0.00036735 | [31 empty] | MICL.01125042/RDB
Vloerput | Mini Canal | Nee | standaard | MICL.01125042/RMN | 11 | 250 | 19/RMN | 42 | 1362 | 117.1109 | 1.5377 | [8 empty] | A04 | 2168 | MICL0.01125042/RMN |  | 2024 | 0 | 1362 | 1362 | 1362 | H | 1,362 | 1,362 | 1,362 |  | 0.0003969 | 1.7346 | 2 | 0.00036735 | [31 empty] | MICL.01125042/RMN
Vloerput | Mini Canal | Nee | standaard | MICL.01125042/RMV | 11 | 250 | 19/RMV | 42 | 1362 | 117.1109 | 1.5377 | [8 empty] | A04 | 2168 | MICL0.01125042/RMV |  | 2024 | 0 | 1362 | 1362 | 1362 | H | 1,362 | 1,362 | 1,362 |  | 0.0003969 | 1.7346 | 2 | 0.00036735 | [31 empty] | MICL.01125042/RMV
Vloerput | Mini Canal | Nee | standaard | MICL.01125042/RNA | 11 | 250 | 19/RNA | 42 | 1404 | 120.7223 | 1.6209 | [8 empty] | A04 | 2168 | MICL0.01125042/RNA |  | 2024 | 0 | 1404 | 1404 | 1404 | H | 1,362 | 1,362 | 1,362 |  | 0.0003969 | 1.7346 | 2 | 0.00036735 | [31 empty] | MICL.01125042/RNA
Vloerput | Mini Canal | Nee | standaard | MICL.01125042/RON | 11 | 250 | 19/RON | 42 | 1362 | 117.1109 | 1.5377 | [8 empty] | A04 | 2168 | MICL0.01125042/RON |  | 2024 | 0 | 1362 | 1362 | 1362 | H | 1,362 | 1,362 | 1,362 |  | 0.0003969 | 1.7346 | 2 | 0.00036735 | [31 empty] | MICL.01125042/RON
Vloerput | Mini Canal | Nee | standaard | MICL.01125042/ROV | 11 | 250 | 19/ROV | 42 | 1362 | 117.1109 | 1.5377 | [8 empty] | A04 | 2168 | MICL0.01125042/ROV |  | 2024 | 0 | 1362 | 1362 | 1362 | H | 1,362 | 1,362 | 1,362 |  | 0.0003969 | 1.7346 | 2 | 0.00036735 | [31 empty] | MICL.01125042/ROV
Vloerput | Mini Canal | Nee | standaard | MICL.01125042/RSS | 11 | 250 | 19/RSS | 42 | 1348 | 115.9071 | 1.5104 | [8 empty] | A04 | 5261 | MICL0.01125042/RSS |  | 4912 | 0 | 1348 | 1348 | 1348 | H | 1,362 | 1,362 | 1,362 |  | 0.0003969 | 1.7346 | 2 | 0.00036735 | [31 empty] | MICL.01125042/RSS
Vloerput | Mini Canal | Nee | standaard | MICL.01125042/SBL | 11 | 250 | 19/SBL | 42 | 1404 | 120.7223 | 1.6209 | [8 empty] | A04 | 1997 | MICL0.01125042/SBL |  | 1864 | 0 | 1404 | 1404 | 1404 | H | 1,362 | 1,362 | 1,362 |  | 0.0003969 | 1.7346 | 2 | 0.00036735 | [31 empty] | MICL.01125042/SBL
Vloerput | Mini Canal | Nee | standaard | MICL.01125042/SBR | 11 | 250 | 19/SBR | 42 | 1404 | 120.7223 | 1.6209 | [8 empty] | A04 | 1997 | MICL0.01125042/SBR |  | 1864 | 0 | 1404 | 1404 | 1404 | H | 1,362 | 1,362 | 1,362 |  | 0.0003969 | 1.7346 | 2 | 0.00036735 | [31 empty] | MICL.01125042/SBR
Vloerput | Mini Canal | Nee | standaard | MICL.01125042/SDB | 11 | 250 | 19/SDB | 42 | 1404 | 120.7223 | 1.6209 | [8 empty] | A04 | 1997 | MICL0.01125042/SDB |  | 1864 | 0 | 1404 | 1404 | 1404 | H | 1,362 | 1,362 | 1,362 |  | 0.0003969 | 1.7346 | 2 | 0.00036735 | [31 empty] | MICL.01125042/SDB
Vloerput | Mini Canal | Nee | standaard | MICL.01125042/SNA | 11 | 250 | 19/SNA | 42 | 1404 | 120.7223 | 1.6209 | [8 empty] | A04 | 1997 | MICL0.01125042/SNA |  | 1864 | 0 | 1404 | 1404 | 1404 | H | 1,362 | 1,362 | 1,362 |  | 0.0003969 | 1.7346 | 2 | 0.00036735 | [31 empty] | MICL.01125042/SNA
Vloerput | Mini Canal | Nee | standaard | MICL.01127014/DBL | 11 | 270 | 04/DBL | 14 | 508 | 43.6801 | 0.76197 | [8 empty] | A04 | 1443 | MICL0.01127014/DBL |  | 1347 | 0 | 508 | 508 | 508 | H | 1,362 | 1,362 | 1,362 |  | 0.00060626 | 1.8895 | 1 | 0.00030758 | [31 empty] | MICL.01127014/DBL
Vloerput | Mini Canal | Nee | standaard | MICL.01127014/DBN | 11 | 270 | 04/DBN | 14 | 487 | 41.8745 | 0.70355 | [8 empty] | A04 | 1443 | MICL0.01127014/DBN |  | 1347 | 0 | 487 | 487 | 487 | H | 1,362 | 1,362 | 1,362 |  | 0.00060626 | 1.8895 | 1 | 0.00030758 | [31 empty] | MICL.01127014/DBN
Vloerput | Mini Canal | Nee | standaard | MICL.01127014/DBR | 11 | 270 | 04/DBR | 14 | 508 | 43.6801 | 0.76197 | [8 empty] | A04 | 1443 | MICL0.01127014/DBR |  | 1347 | 0 | 508 | 508 | 508 | H | 1,362 | 1,362 | 1,362 |  | 0.00060626 | 1.8895 | 1 | 0.00030758 | [31 empty] | MICL.01127014/DBR
Vloerput | Mini Canal | Nee | standaard | MICL.01127014/DBV | 11 | 270 | 04/DBV | 14 | 487 | 41.8745 | 0.70355 | [8 empty] | A04 | 1703 | MICL0.01127014/DBV |  | 1589 | 0 | 487 | 487 | 487 | H | 1,362 | 1,362 | 1,362 |  | 0.00060626 | 1.8895 | 1 | 0.00030758 | [31 empty] | MICL.01127014/DBV
Vloerput | Mini Canal | Nee | standaard | MICL.01127014/DDB | 11 | 270 | 04/DDB | 14 | 508 | 43.6801 | 0.76197 | [8 empty] | A04 | 1443 | MICL0.01127014/DDB |  | 1347 | 0 | 508 | 508 | 508 | H | 1,362 | 1,362 | 1,362 |  | 0.00060626 | 1.8895 | 1 | 0.00030758 | [31 empty] | MICL.01127014/DDB
Vloerput | Mini Canal | Nee | standaard | MICL.01127014/DMN | 11 | 270 | 04/DMN | 14 | 487 | 41.8745 | 0.70355 | [8 empty] | A04 | 1443 | MICL0.01127014/DMN |  | 1347 | 0 | 487 | 487 | 487 | H | 1,362 | 1,362 | 1,362 |  | 0.00060626 | 1.8895 | 1 | 0.00030758 | [31 empty] | MICL.01127014/DMN
Vloerput | Mini Canal | Nee | standaard | MICL.01127014/DMV | 11 | 270 | 04/DMV | 14 | 487 | 41.8745 | 0.70355 | [8 empty] | A04 | 1703 | MICL0.01127014/DMV |  | 1589 | 0 | 487 | 487 | 487 | H | 1,362 | 1,362 | 1,362 |  | 0.00060626 | 1.8895 | 1 | 0.00030758 | [31 empty] | MICL.01127014/DMV
Vloerput | Mini Canal | Nee | standaard | MICL.01127014/DNA | 11 | 270 | 04/DNA | 14 | 508 | 43.6801 | 0.76197 | [8 empty] | A04 | 1443 | MICL0.01127014/DNA |  | 1347 | 0 | 508 | 508 | 508 | H | 1,362 | 1,362 | 1,362 |  | 0.00060626 | 1.8895 | 1 | 0.00030758 | [31 empty] | MICL.01127014/DNA
Vloerput | Mini Canal | Nee | standaard | MICL.01127014/DON | 11 | 270 | 04/DON | 14 | 487 | 41.8745 | 0.70355 | [8 empty] | A04 | 1703 | MICL0.01127014/DON |  | 1589 | 0 | 487 | 487 | 487 | H | 1,362 | 1,362 | 1,362 |  | 0.00060626 | 1.8895 | 1 | 0.00030758 | [31 empty] | MICL.01127014/DON
Vloerput | Mini Canal | Nee | standaard | MICL.01127014/DOV | 11 | 270 | 04/DOV | 14 | 487 | 41.8745 | 0.70355 | [8 empty] | A04 | 1703 | MICL0.01127014/DOV |  | 1589 | 0 | 487 | 487 | 487 | H | 1,362 | 1,362 | 1,362 |  | 0.00060626 | 1.8895 | 1 | 0.00030758 | [31 empty] | MICL.01127014/DOV
Vloerput | Mini Canal | Nee | standaard | MICL.01127014/RBL | 11 | 270 | 04/RBL | 14 | 524 | 45.0559 | 0.80795 | [8 empty] | A04 | 1703 | MICL0.01127014/RBL |  | 1589 | 0 | 524 | 524 | 524 | H | 1,362 | 1,362 | 1,362 |  | 0.00060626 | 1.8895 | 1 | 0.00030758 | [31 empty] | MICL.01127014/RBL
Vloerput | Mini Canal | Nee | standaard | MICL.01127014/RBN | 11 | 270 | 04/RBN | 14 | 508 | 43.6801 | 0.76197 | [8 empty] | A04 | 1443 | MICL0.01127014/RBN |  | 1347 | 0 | 508 | 508 | 508 | H | 1,362 | 1,362 | 1,362 |  | 0.00060626 | 1.8895 | 1 | 0.00030758 | [31 empty] | MICL.01127014/RBN
Vloerput | Mini Canal | Nee | standaard | MICL.01127014/RBR | 11 | 270 | 04/RBR | 14 | 524 | 45.0559 | 0.80795 | [8 empty] | A04 | 1443 | MICL0.01127014/RBR |  | 1347 | 0 | 524 | 524 | 524 | H | 1,362 | 1,362 | 1,362 |  | 0.00060626 | 1.8895 | 1 | 0.00030758 | [31 empty] | MICL.01127014/RBR
Vloerput | Mini Canal | Nee | standaard | MICL.01127014/RBV | 11 | 270 | 04/RBV | 14 | 508 | 43.6801 | 0.76197 | [8 empty] | A04 | 1443 | MICL0.01127014/RBV |  | 1347 | 0 | 508 | 508 | 508 | H | 1,362 | 1,362 | 1,362 |  | 0.00060626 | 1.8895 | 1 | 0.00030758 | [31 empty] | MICL.01127014/RBV
Vloerput | Mini Canal | Nee | standaard | MICL.01127014/RDB | 11 | 270 | 04/RDB | 14 | 524 | 45.0559 | 0.80795 | [8 empty] | A04 | 1703 | MICL0.01127014/RDB |  | 1589 | 0 | 524 | 524 | 524 | H | 1,362 | 1,362 | 1,362 |  | 0.00060626 | 1.8895 | 1 | 0.00030758 | [31 empty] | MICL.01127014/RDB
Vloerput | Mini Canal | Nee | standaard | MICL.01127014/RMN | 11 | 270 | 04/RMN | 14 | 508 | 43.6801 | 0.76197 | [8 empty] | A04 | 1443 | MICL0.01127014/RMN |  | 1347 | 0 | 508 | 508 | 508 | H | 1,362 | 1,362 | 1,362 |  | 0.00060626 | 1.8895 | 1 | 0.00030758 | [31 empty] | MICL.01127014/RMN
Vloerput | Mini Canal | Nee | standaard | MICL.01127014/RMV | 11 | 270 | 04/RMV | 14 | 508 | 43.6801 | 0.76197 | [8 empty] | A04 | 1443 | MICL0.01127014/RMV |  | 1347 | 0 | 508 | 508 | 508 | H | 1,362 | 1,362 | 1,362 |  | 0.00060626 | 1.8895 | 1 | 0.00030758 | [31 empty] | MICL.01127014/RMV
Vloerput | Mini Canal | Nee | standaard | MICL.01127014/RNA | 11 | 270 | 04/RNA | 14 | 524 | 45.0559 | 0.80795 | [8 empty] | A04 | 1443 | MICL0.01127014/RNA |  | 1347 | 0 | 524 | 524 | 524 | H | 1,362 | 1,362 | 1,362 |  | 0.00060626 | 1.8895 | 1 | 0.00030758 | [31 empty] | MICL.01127014/RNA
Vloerput | Mini Canal | Nee | standaard | MICL.01127014/RON | 11 | 270 | 04/RON | 14 | 508 | 43.6801 | 0.76197 | [8 empty] | A04 | 1443 | MICL0.01127014/RON |  | 1347 | 0 | 508 | 508 | 508 | H | 1,362 | 1,362 | 1,362 |  | 0.00060626 | 1.8895 | 1 | 0.00030758 | [31 empty] | MICL.01127014/RON
Vloerput | Mini Canal | Nee | standaard | MICL.01127014/ROV | 11 | 270 | 04/ROV | 14 | 508 | 43.6801 | 0.76197 | [8 empty] | A04 | 1443 | MICL0.01127014/ROV |  | 1347 | 0 | 508 | 508 | 508 | H | 1,362 | 1,362 | 1,362 |  | 0.00060626 | 1.8895 | 1 | 0.00030758 | [31 empty] | MICL.01127014/ROV
Vloerput | Mini Canal | Nee | standaard | MICL.01127014/RSS | 11 | 270 | 04/RSS | 14 | 503 | 43.2502 | 0.74787 | [8 empty] | A04 | 2985 | MICL0.01127014/RSS |  | 2787 | 0 | 503 | 503 | 503 | H | 1,362 | 1,362 | 1,362 |  | 0.00060626 | 1.8895 | 1 | 0.00030758 | [31 empty] | MICL.01127014/RSS
Vloerput | Mini Canal | Nee | standaard | MICL.01127014/SBL | 11 | 270 | 04/SBL | 14 | 524 | 45.0559 | 0.80795 | [8 empty] | A04 | 1220 | MICL0.01127014/SBL |  | 1138 | 0 | 524 | 524 | 524 | H | 1,362 | 1,362 | 1,362 |  | 0.00060626 | 1.8895 | 1 | 0.00030758 | [31 empty] | MICL.01127014/SBL
Vloerput | Mini Canal | Nee | standaard | MICL.01127014/SBR | 11 | 270 | 04/SBR | 14 | 524 | 45.0559 | 0.80795 | [8 empty] | A04 | 1220 | MICL0.01127014/SBR |  | 1138 | 0 | 524 | 524 | 524 | H | 1,362 | 1,362 | 1,362 |  | 0.00060626 | 1.8895 | 1 | 0.00030758 | [31 empty] | MICL.01127014/SBR
Vloerput | Mini Canal | Nee | standaard | MICL.01127014/SDB | 11 | 270 | 04/SDB | 14 | 524 | 45.0559 | 0.80795 | [8 empty] | A04 | 1220 | MICL0.01127014/SDB |  | 1138 | 0 | 524 | 524 | 524 | H | 1,362 | 1,362 | 1,362 |  | 0.00060626 | 1.8895 | 1 | 0.00030758 | [31 empty] | MICL.01127014/SDB
Vloerput | Mini Canal | Nee | standaard | MICL.01127014/SNA | 11 | 270 | 04/SNA | 14 | 524 | 45.0559 | 0.80795 | [8 empty] | A04 | 1220 | MICL0.01127014/SNA |  | 1138 | 0 | 524 | 524 | 524 | H | 1,362 | 1,362 | 1,362 |  | 0.00060626 | 1.8895 | 1 | 0.00030758 | [31 empty] | MICL.01127014/SNA
Vloerput | Mini Canal | Nee | standaard | MICL.01127018/DBL | 11 | 270 | 09/DBL | 18 | 603 | 51.8487 | 1.0983 | [8 empty] | A04 | 1468 | MICL0.01127018/DBL |  | 1370 | 0 | 603 | 603 | 603 | H | 1,362 | 1,362 | 1,362 |  | 0.0009367 | 1.7898 | 2 | 0.0004456 | [31 empty] | MICL.01127018/DBL
Vloerput | Mini Canal | Nee | standaard | MICL.01127018/DBN | 11 | 270 | 09/DBN | 18 | 578 | 49.6991 | 1.0181 | [8 empty] | A04 | 1468 | MICL0.01127018/DBN |  | 1370 | 0 | 578 | 578 | 578 | H | 1,362 | 1,362 | 1,362 |  | 0.0009367 | 1.7898 | 2 | 0.0004456 | [31 empty] | MICL.01127018/DBN
Vloerput | Mini Canal | Nee | standaard | MICL.01127018/DBR | 11 | 270 | 09/DBR | 18 | 603 | 51.8487 | 1.0983 | [8 empty] | A04 | 1468 | MICL0.01127018/DBR |  | 1370 | 0 | 603 | 603 | 603 | H | 1,362 | 1,362 | 1,362 |  | 0.0009367 | 1.7898 | 2 | 0.0004456 | [31 empty] | MICL.01127018/DBR
Vloerput | Mini Canal | Nee | standaard | MICL.01127018/DBV | 11 | 270 | 09/DBV | 18 | 578 | 49.6991 | 1.0181 | [8 empty] | A04 | 1774 | MICL0.01127018/DBV |  | 1656 | 0 | 578 | 578 | 578 | H | 1,362 | 1,362 | 1,362 |  | 0.0009367 | 1.7898 | 2 | 0.0004456 | [31 empty] | MICL.01127018/DBV
Vloerput | Mini Canal | Nee | standaard | MICL.01127018/DDB | 11 | 270 | 09/DDB | 18 | 603 | 51.8487 | 1.0983 | [8 empty] | A04 | 1468 | MICL0.01127018/DDB |  | 1370 | 0 | 603 | 603 | 603 | H | 1,362 | 1,362 | 1,362 |  | 0.0009367 | 1.7898 | 2 | 0.0004456 | [31 empty] | MICL.01127018/DDB
Vloerput | Mini Canal | Nee | standaard | MICL.01127018/DMN | 11 | 270 | 09/DMN | 18 | 578 | 49.6991 | 1.0181 | [8 empty] | A04 | 1468 | MICL0.01127018/DMN |  | 1370 | 0 | 578 | 578 | 578 | H | 1,362 | 1,362 | 1,362 |  | 0.0009367 | 1.7898 | 2 | 0.0004456 | [31 empty] | MICL.01127018/DMN
Vloerput | Mini Canal | Nee | standaard | MICL.01127018/DMV | 11 | 270 | 09/DMV | 18 | 578 | 49.6991 | 1.0181 | [8 empty] | A04 | 1774 | MICL0.01127018/DMV |  | 1656 | 0 | 578 | 578 | 578 | H | 1,362 | 1,362 | 1,362 |  | 0.0009367 | 1.7898 | 2 | 0.0004456 | [31 empty] | MICL.01127018/DMV
Vloerput | Mini Canal | Nee | standaard | MICL.01127018/DNA | 11 | 270 | 09/DNA | 18 | 603 | 51.8487 | 1.0983 | [8 empty] | A04 | 1468 | MICL0.01127018/DNA |  | 1370 | 0 | 603 | 603 | 603 | H | 1,362 | 1,362 | 1,362 |  | 0.0009367 | 1.7898 | 2 | 0.0004456 | [31 empty] | MICL.01127018/DNA
Vloerput | Mini Canal | Nee | standaard | MICL.01127018/DON | 11 | 270 | 09/DON | 18 | 578 | 49.6991 | 1.0181 | [8 empty] | A04 | 1774 | MICL0.01127018/DON |  | 1656 | 0 | 578 | 578 | 578 | H | 1,362 | 1,362 | 1,362 |  | 0.0009367 | 1.7898 | 2 | 0.0004456 | [31 empty] | MICL.01127018/DON
Vloerput | Mini Canal | Nee | standaard | MICL.01127018/DOV | 11 | 270 | 09/DOV | 18 | 578 | 49.6991 | 1.0181 | [8 empty] | A04 | 1774 | MICL0.01127018/DOV |  | 1656 | 0 | 578 | 578 | 578 | H | 1,362 | 1,362 | 1,362 |  | 0.0009367 | 1.7898 | 2 | 0.0004456 | [31 empty] | MICL.01127018/DOV
Vloerput | Mini Canal | Nee | standaard | MICL.01127018/RBL | 11 | 270 | 09/RBL | 18 | 622 | 53.4824 | 1.161 | [8 empty] | A04 | 1774 | MICL0.01127018/RBL |  | 1656 | 0 | 622 | 622 | 622 | H | 1,362 | 1,362 | 1,362 |  | 0.0009367 | 1.7898 | 2 | 0.0004456 | [31 empty] | MICL.01127018/RBL
Vloerput | Mini Canal | Nee | standaard | MICL.01127018/RBN | 11 | 270 | 09/RBN | 18 | 603 | 51.8487 | 1.0983 | [8 empty] | A04 | 1468 | MICL0.01127018/RBN |  | 1370 | 0 | 603 | 603 | 603 | H | 1,362 | 1,362 | 1,362 |  | 0.0009367 | 1.7898 | 2 | 0.0004456 | [31 empty] | MICL.01127018/RBN
Vloerput | Mini Canal | Nee | standaard | MICL.01127018/RBR | 11 | 270 | 09/RBR | 18 | 622 | 53.4824 | 1.161 | [8 empty] | A04 | 1468 | MICL0.01127018/RBR |  | 1370 | 0 | 622 | 622 | 622 | H | 1,362 | 1,362 | 1,362 |  | 0.0009367 | 1.7898 | 2 | 0.0004456 | [31 empty] | MICL.01127018/RBR
Vloerput | Mini Canal | Nee | standaard | MICL.01127018/RBV | 11 | 270 | 09/RBV | 18 | 603 | 51.8487 | 1.0983 | [8 empty] | A04 | 1468 | MICL0.01127018/RBV |  | 1370 | 0 | 603 | 603 | 603 | H | 1,362 | 1,362 | 1,362 |  | 0.0009367 | 1.7898 | 2 | 0.0004456 | [31 empty] | MICL.01127018/RBV
Vloerput | Mini Canal | Nee | standaard | MICL.01127018/RDB | 11 | 270 | 09/RDB | 18 | 622 | 53.4824 | 1.161 | [8 empty] | A04 | 1774 | MICL0.01127018/RDB |  | 1656 | 0 | 622 | 622 | 622 | H | 1,362 | 1,362 | 1,362 |  | 0.0009367 | 1.7898 | 2 | 0.0004456 | [31 empty] | MICL.01127018/RDB
Vloerput | Mini Canal | Nee | standaard | MICL.01127018/RMN | 11 | 270 | 09/RMN | 18 | 603 | 51.8487 | 1.0983 | [8 empty] | A04 | 1468 | MICL0.01127018/RMN |  | 1370 | 0 | 603 | 603 | 603 | H | 1,362 | 1,362 | 1,362 |  | 0.0009367 | 1.7898 | 2 | 0.0004456 | [31 empty] | MICL.01127018/RMN
Vloerput | Mini Canal | Nee | standaard | MICL.01127018/RMV | 11 | 270 | 09/RMV | 18 | 603 | 51.8487 | 1.0983 | [8 empty] | A04 | 1468 | MICL0.01127018/RMV |  | 1370 | 0 | 603 | 603 | 603 | H | 1,362 | 1,362 | 1,362 |  | 0.0009367 | 1.7898 | 2 | 0.0004456 | [31 empty] | MICL.01127018/RMV
Vloerput | Mini Canal | Nee | standaard | MICL.01127018/RNA | 11 | 270 | 09/RNA | 18 | 622 | 53.4824 | 1.161 | [8 empty] | A04 | 1468 | MICL0.01127018/RNA |  | 1370 | 0 | 622 | 622 | 622 | H | 1,362 | 1,362 | 1,362 |  | 0.0009367 | 1.7898 | 2 | 0.0004456 | [31 empty] | MICL.01127018/RNA
Vloerput | Mini Canal | Nee | standaard | MICL.01127018/RON | 11 | 270 | 09/RON | 18 | 603 | 51.8487 | 1.0983 | [8 empty] | A04 | 1468 | MICL0.01127018/RON |  | 1370 | 0 | 603 | 603 | 603 | H | 1,362 | 1,362 | 1,362 |  | 0.0009367 | 1.7898 | 2 | 0.0004456 | [31 empty] | MICL.01127018/RON
Vloerput | Mini Canal | Nee | standaard | MICL.01127018/ROV | 11 | 270 | 09/ROV | 18 | 603 | 51.8487 | 1.0983 | [8 empty] | A04 | 1468 | MICL0.01127018/ROV |  | 1370 | 0 | 603 | 603 | 603 | H | 1,362 | 1,362 | 1,362 |  | 0.0009367 | 1.7898 | 2 | 0.0004456 | [31 empty] | MICL.01127018/ROV
Vloerput | Mini Canal | Nee | standaard | MICL.01127018/RSS | 11 | 270 | 09/RSS | 18 | 597 | 51.3328 | 1.0788 | [8 empty] | A04 | 3208 | MICL0.01127018/RSS |  | 2995 | 0 | 597 | 597 | 597 | H | 1,362 | 1,362 | 1,362 |  | 0.0009367 | 1.7898 | 2 | 0.0004456 | [31 empty] | MICL.01127018/RSS
Vloerput | Mini Canal | Nee | standaard | MICL.01127018/SBL | 11 | 270 | 09/SBL | 18 | 622 | 53.4824 | 1.161 | [8 empty] | A04 | 1274 | MICL0.01127018/SBL |  | 1189 | 0 | 622 | 622 | 622 | H | 1,362 | 1,362 | 1,362 |  | 0.0009367 | 1.7898 | 2 | 0.0004456 | [31 empty] | MICL.01127018/SBL
Vloerput | Mini Canal | Nee | standaard | MICL.01127018/SBR | 11 | 270 | 09/SBR | 18 | 622 | 53.4824 | 1.161 | [8 empty] | A04 | 1274 | MICL0.01127018/SBR |  | 1189 | 0 | 622 | 622 | 622 | H | 1,362 | 1,362 | 1,362 |  | 0.0009367 | 1.7898 | 2 | 0.0004456 | [31 empty] | MICL.01127018/SBR
Vloerput | Mini Canal | Nee | standaard | MICL.01127018/SDB | 11 | 270 | 09/SDB | 18 | 622 | 53.4824 | 1.161 | [8 empty] | A04 | 1274 | MICL0.01127018/SDB |  | 1189 | 0 | 622 | 622 | 622 | H | 1,362 | 1,362 | 1,362 |  | 0.0009367 | 1.7898 | 2 | 0.0004456 | [31 empty] | MICL.01127018/SDB
Vloerput | Mini Canal | Nee | standaard | MICL.01127018/SNA | 11 | 270 | 09/SNA | 18 | 622 | 53.4824 | 1.161 | [8 empty] | A04 | 1274 | MICL0.01127018/SNA |  | 1189 | 0 | 622 | 622 | 622 | H | 1,362 | 1,362 | 1,362 |  | 0.0009367 | 1.7898 | 2 | 0.0004456 | [31 empty] | MICL.01127018/SNA
Vloerput | Mini Canal | Nee | standaard | MICL.01127026/DBL | 11 | 270 | 09/DBL | 26 | 814 | 69.9914 | 1.879 | [8 empty] | A04 | 1623 | MICL0.01127026/DBL |  | 1515 | 0 | 814 | 814 | 814 | H | 1,362 | 1,362 | 1,362 |  | 0.0009367 | 1.7898 | 2 | 0.0004456 | [31 empty] | MICL.01127026/DBL
Vloerput | Mini Canal | Nee | standaard | MICL.01127026/DBN | 11 | 270 | 09/DBN | 26 | 780 | 67.0679 | 1.7409 | [8 empty] | A04 | 1623 | MICL0.01127026/DBN |  | 1515 | 0 | 780 | 780 | 780 | H | 1,362 | 1,362 | 1,362 |  | 0.0009367 | 1.7898 | 2 | 0.0004456 | [31 empty] | MICL.01127026/DBN
Vloerput | Mini Canal | Nee | standaard | MICL.01127026/DBR | 11 | 270 | 09/DBR | 26 | 814 | 69.9914 | 1.879 | [8 empty] | A04 | 1623 | MICL0.01127026/DBR |  | 1515 | 0 | 814 | 814 | 814 | H | 1,362 | 1,362 | 1,362 |  | 0.0009367 | 1.7898 | 2 | 0.0004456 | [31 empty] | MICL.01127026/DBR
Vloerput | Mini Canal | Nee | standaard | MICL.01127026/DBV | 11 | 270 | 09/DBV | 26 | 780 | 67.0679 | 1.7409 | [8 empty] | A04 | 2000 | MICL0.01127026/DBV |  | 1867 | 0 | 780 | 780 | 780 | H | 1,362 | 1,362 | 1,362 |  | 0.0009367 | 1.7898 | 2 | 0.0004456 | [31 empty] | MICL.01127026/DBV
Vloerput | Mini Canal | Nee | standaard | MICL.01127026/DDB | 11 | 270 | 09/DDB | 26 | 814 | 69.9914 | 1.879 | [8 empty] | A04 | 1623 | MICL0.01127026/DDB |  | 1515 | 0 | 814 | 814 | 814 | H | 1,362 | 1,362 | 1,362 |  | 0.0009367 | 1.7898 | 2 | 0.0004456 | [31 empty] | MICL.01127026/DDB
Vloerput | Mini Canal | Nee | standaard | MICL.01127026/DMN | 11 | 270 | 09/DMN | 26 | 780 | 67.0679 | 1.7409 | [8 empty] | A04 | 1623 | MICL0.01127026/DMN |  | 1515 | 0 | 780 | 780 | 780 | H | 1,362 | 1,362 | 1,362 |  | 0.0009367 | 1.7898 | 2 | 0.0004456 | [31 empty] | MICL.01127026/DMN
Vloerput | Mini Canal | Nee | standaard | MICL.01127026/DMV | 11 | 270 | 09/DMV | 26 | 780 | 67.0679 | 1.7409 | [8 empty] | A04 | 2000 | MICL0.01127026/DMV |  | 1867 | 0 | 780 | 780 | 780 | H | 1,362 | 1,362 | 1,362 |  | 0.0009367 | 1.7898 | 2 | 0.0004456 | [31 empty] | MICL.01127026/DMV
Vloerput | Mini Canal | Nee | standaard | MICL.01127026/DNA | 11 | 270 | 09/DNA | 26 | 814 | 69.9914 | 1.879 | [8 empty] | A04 | 1623 | MICL0.01127026/DNA |  | 1515 | 0 | 814 | 814 | 814 | H | 1,362 | 1,362 | 1,362 |  | 0.0009367 | 1.7898 | 2 | 0.0004456 | [31 empty] | MICL.01127026/DNA
Vloerput | Mini Canal | Nee | standaard | MICL.01127026/DON | 11 | 270 | 09/DON | 26 | 780 | 67.0679 | 1.7409 | [8 empty] | A04 | 2000 | MICL0.01127026/DON |  | 1867 | 0 | 780 | 780 | 780 | H | 1,362 | 1,362 | 1,362 |  | 0.0009367 | 1.7898 | 2 | 0.0004456 | [31 empty] | MICL.01127026/DON
Vloerput | Mini Canal | Nee | standaard | MICL.01127026/DOV | 11 | 270 | 09/DOV | 26 | 780 | 67.0679 | 1.7409 | [8 empty] | A04 | 2000 | MICL0.01127026/DOV |  | 1867 | 0 | 780 | 780 | 780 | H | 1,362 | 1,362 | 1,362 |  | 0.0009367 | 1.7898 | 2 | 0.0004456 | [31 empty] | MICL.01127026/DOV
Vloerput | Mini Canal | Nee | standaard | MICL.01127026/RBL | 11 | 270 | 09/RBL | 26 | 839 | 72.141 | 1.9836 | [8 empty] | A04 | 2000 | MICL0.01127026/RBL |  | 1867 | 0 | 839 | 839 | 839 | H | 1,362 | 1,362 | 1,362 |  | 0.0009367 | 1.7898 | 2 | 0.0004456 | [31 empty] | MICL.01127026/RBL
Vloerput | Mini Canal | Nee | standaard | MICL.01127026/RBN | 11 | 270 | 09/RBN | 26 | 814 | 69.9914 | 1.879 | [8 empty] | A04 | 1623 | MICL0.01127026/RBN |  | 1515 | 0 | 814 | 814 | 814 | H | 1,362 | 1,362 | 1,362 |  | 0.0009367 | 1.7898 | 2 | 0.0004456 | [31 empty] | MICL.01127026/RBN
Vloerput | Mini Canal | Nee | standaard | MICL.01127026/RBR | 11 | 270 | 09/RBR | 26 | 839 | 72.141 | 1.9836 | [8 empty] | A04 | 1623 | MICL0.01127026/RBR |  | 1515 | 0 | 839 | 839 | 839 | H | 1,362 | 1,362 | 1,362 |  | 0.0009367 | 1.7898 | 2 | 0.0004456 | [31 empty] | MICL.01127026/RBR
Vloerput | Mini Canal | Nee | standaard | MICL.01127026/RBV | 11 | 270 | 09/RBV | 26 | 814 | 69.9914 | 1.879 | [8 empty] | A04 | 1623 | MICL0.01127026/RBV |  | 1515 | 0 | 814 | 814 | 814 | H | 1,362 | 1,362 | 1,362 |  | 0.0009367 | 1.7898 | 2 | 0.0004456 | [31 empty] | MICL.01127026/RBV
Vloerput | Mini Canal | Nee | standaard | MICL.01127026/RDB | 11 | 270 | 09/RDB | 26 | 839 | 72.141 | 1.9836 | [8 empty] | A04 | 2000 | MICL0.01127026/RDB |  | 1867 | 0 | 839 | 839 | 839 | H | 1,362 | 1,362 | 1,362 |  | 0.0009367 | 1.7898 | 2 | 0.0004456 | [31 empty] | MICL.01127026/RDB
Vloerput | Mini Canal | Nee | standaard | MICL.01127026/RMN | 11 | 270 | 09/RMN | 26 | 814 | 69.9914 | 1.879 | [8 empty] | A04 | 1623 | MICL0.01127026/RMN |  | 1515 | 0 | 814 | 814 | 814 | H | 1,362 | 1,362 | 1,362 |  | 0.0009367 | 1.7898 | 2 | 0.0004456 | [31 empty] | MICL.01127026/RMN
Vloerput | Mini Canal | Nee | standaard | MICL.01127026/RMV | 11 | 270 | 09/RMV | 26 | 814 | 69.9914 | 1.879 | [8 empty] | A04 | 1623 | MICL0.01127026/RMV |  | 1515 | 0 | 814 | 814 | 814 | H | 1,362 | 1,362 | 1,362 |  | 0.0009367 | 1.7898 | 2 | 0.0004456 | [31 empty] | MICL.01127026/RMV
Vloerput | Mini Canal | Nee | standaard | MICL.01127026/RNA | 11 | 270 | 09/RNA | 26 | 839 | 72.141 | 1.9836 | [8 empty] | A04 | 1623 | MICL0.01127026/RNA |  | 1515 | 0 | 839 | 839 | 839 | H | 1,362 | 1,362 | 1,362 |  | 0.0009367 | 1.7898 | 2 | 0.0004456 | [31 empty] | MICL.01127026/RNA
Vloerput | Mini Canal | Nee | standaard | MICL.01127026/RON | 11 | 270 | 09/RON | 26 | 814 | 69.9914 | 1.879 | [8 empty] | A04 | 1623 | MICL0.01127026/RON |  | 1515 | 0 | 814 | 814 | 814 | H | 1,362 | 1,362 | 1,362 |  | 0.0009367 | 1.7898 | 2 | 0.0004456 | [31 empty] | MICL.01127026/RON
Vloerput | Mini Canal | Nee | standaard | MICL.01127026/ROV | 11 | 270 | 09/ROV | 26 | 814 | 69.9914 | 1.879 | [8 empty] | A04 | 1623 | MICL0.01127026/ROV |  | 1515 | 0 | 814 | 814 | 814 | H | 1,362 | 1,362 | 1,362 |  | 0.0009367 | 1.7898 | 2 | 0.0004456 | [31 empty] | MICL.01127026/ROV
Vloerput | Mini Canal | Nee | standaard | MICL.01127026/RSS | 11 | 270 | 09/RSS | 26 | 805 | 69.2175 | 1.842 | [8 empty] | A04 | 3615 | MICL0.01127026/RSS |  | 3375 | 0 | 805 | 805 | 805 | H | 1,362 | 1,362 | 1,362 |  | 0.0009367 | 1.7898 | 2 | 0.0004456 | [31 empty] | MICL.01127026/RSS
Vloerput | Mini Canal | Nee | standaard | MICL.01127026/SBL | 11 | 270 | 09/SBL | 26 | 839 | 72.141 | 1.9836 | [8 empty] | A04 | 1482 | MICL0.01127026/SBL |  | 1384 | 0 | 839 | 839 | 839 | H | 1,362 | 1,362 | 1,362 |  | 0.0009367 | 1.7898 | 2 | 0.0004456 | [31 empty] | MICL.01127026/SBL
Vloerput | Mini Canal | Nee | standaard | MICL.01127026/SBR | 11 | 270 | 09/SBR | 26 | 839 | 72.141 | 1.9836 | [8 empty] | A04 | 1482 | MICL0.01127026/SBR |  | 1384 | 0 | 839 | 839 | 839 | H | 1,362 | 1,362 | 1,362 |  | 0.0009367 | 1.7898 | 2 | 0.0004456 | [31 empty] | MICL.01127026/SBR
Vloerput | Mini Canal | Nee | standaard | MICL.01127026/SDB | 11 | 270 | 09/SDB | 26 | 839 | 72.141 | 1.9836 | [8 empty] | A04 | 1482 | MICL0.01127026/SDB |  | 1384 | 0 | 839 | 839 | 839 | H | 1,362 | 1,362 | 1,362 |  | 0.0009367 | 1.7898 | 2 | 0.0004456 | [31 empty] | MICL.01127026/SDB
Vloerput | Mini Canal | Nee | standaard | MICL.01127026/SNA | 11 | 270 | 09/SNA | 26 | 839 | 72.141 | 1.9836 | [8 empty] | A04 | 1482 | MICL0.01127026/SNA |  | 1384 | 0 | 839 | 839 | 839 | H | 1,362 | 1,362 | 1,362 |  | 0.0009367 | 1.7898 | 2 | 0.0004456 | [31 empty] | MICL.01127026/SNA
Vloerput | Mini Canal | Nee | standaard | MICL.01127034/DBL | 11 | 270 | 14/DBL | 34 | 1057 | 90.8856 | 8.2671 | [8 empty] | A04 | 2066 | MICL0.01127034/DBL |  | 1929 | 0 | 1057 | 1057 | 1057 | H | 1,362 | 1,362 | 1,362 |  | 0.013163 | 1.4287 | 1 | 0.00092092 | [31 empty] | MICL.01127034/DBL
Vloerput | Mini Canal | Nee | standaard | MICL.01127034/DBN | 11 | 270 | 14/DBN | 34 | 1014 | 87.1883 | 7.7908 | [8 empty] | A04 | 2066 | MICL0.01127034/DBN |  | 1929 | 0 | 1014 | 1014 | 1014 | H | 1,362 | 1,362 | 1,362 |  | 0.013163 | 1.4287 | 1 | 0.00092092 | [31 empty] | MICL.01127034/DBN
Vloerput | Mini Canal | Nee | standaard | MICL.01127034/DBR | 11 | 270 | 14/DBR | 34 | 1057 | 90.8856 | 8.2671 | [8 empty] | A04 | 2066 | MICL0.01127034/DBR |  | 1929 | 0 | 1057 | 1057 | 1057 | H | 1,362 | 1,362 | 1,362 |  | 0.013163 | 1.4287 | 1 | 0.00092092 | [31 empty] | MICL.01127034/DBR
Vloerput | Mini Canal | Nee | standaard | MICL.01127034/DBV | 11 | 270 | 14/DBV | 34 | 1014 | 87.1883 | 7.7908 | [8 empty] | A04 | 2449 | MICL0.01127034/DBV |  | 2287 | 0 | 1014 | 1014 | 1014 | H | 1,362 | 1,362 | 1,362 |  | 0.013163 | 1.4287 | 1 | 0.00092092 | [31 empty] | MICL.01127034/DBV
Vloerput | Mini Canal | Nee | standaard | MICL.01127034/DDB | 11 | 270 | 14/DDB | 34 | 1057 | 90.8856 | 8.2671 | [8 empty] | A04 | 2066 | MICL0.01127034/DDB |  | 1929 | 0 | 1057 | 1057 | 1057 | H | 1,362 | 1,362 | 1,362 |  | 0.013163 | 1.4287 | 1 | 0.00092092 | [31 empty] | MICL.01127034/DDB
Vloerput | Mini Canal | Nee | standaard | MICL.01127034/DMN | 11 | 270 | 14/DMN | 34 | 1014 | 87.1883 | 7.7908 | [8 empty] | A04 | 2066 | MICL0.01127034/DMN |  | 1929 | 0 | 1014 | 1014 | 1014 | H | 1,362 | 1,362 | 1,362 |  | 0.013163 | 1.4287 | 1 | 0.00092092 | [31 empty] | MICL.01127034/DMN
Vloerput | Mini Canal | Nee | standaard | MICL.01127034/DMV | 11 | 270 | 14/DMV | 34 | 1014 | 87.1883 | 7.7908 | [8 empty] | A04 | 2449 | MICL0.01127034/DMV |  | 2287 | 0 | 1014 | 1014 | 1014 | H | 1,362 | 1,362 | 1,362 |  | 0.013163 | 1.4287 | 1 | 0.00092092 | [31 empty] | MICL.01127034/DMV
Vloerput | Mini Canal | Nee | standaard | MICL.01127034/DNA | 11 | 270 | 14/DNA | 34 | 1057 | 90.8856 | 8.2671 | [8 empty] | A04 | 2066 | MICL0.01127034/DNA |  | 1929 | 0 | 1057 | 1057 | 1057 | H | 1,362 | 1,362 | 1,362 |  | 0.013163 | 1.4287 | 1 | 0.00092092 | [31 empty] | MICL.01127034/DNA
Vloerput | Mini Canal | Nee | standaard | MICL.01127034/DON | 11 | 270 | 14/DON | 34 | 1014 | 87.1883 | 7.7908 | [8 empty] | A04 | 2449 | MICL0.01127034/DON |  | 2287 | 0 | 1014 | 1014 | 1014 | H | 1,362 | 1,362 | 1,362 |  | 0.013163 | 1.4287 | 1 | 0.00092092 | [31 empty] | MICL.01127034/DON
Vloerput | Mini Canal | Nee | standaard | MICL.01127034/DOV | 11 | 270 | 14/DOV | 34 | 1014 | 87.1883 | 7.7908 | [8 empty] | A04 | 2449 | MICL0.01127034/DOV |  | 2287 | 0 | 1014 | 1014 | 1014 | H | 1,362 | 1,362 | 1,362 |  | 0.013163 | 1.4287 | 1 | 0.00092092 | [31 empty] | MICL.01127034/DOV
Vloerput | Mini Canal | Nee | standaard | MICL.01127034/RBL | 11 | 270 | 14/RBL | 34 | 1090 | 93.7231 | 8.6383 | [8 empty] | A04 | 2449 | MICL0.01127034/RBL |  | 2287 | 0 | 1090 | 1090 | 1090 | H | 1,362 | 1,362 | 1,362 |  | 0.013163 | 1.4287 | 1 | 0.00092092 | [31 empty] | MICL.01127034/RBL
Vloerput | Mini Canal | Nee | standaard | MICL.01127034/RBN | 11 | 270 | 14/RBN | 34 | 1057 | 90.8856 | 8.2671 | [8 empty] | A04 | 2066 | MICL0.01127034/RBN |  | 1929 | 0 | 1057 | 1057 | 1057 | H | 1,362 | 1,362 | 1,362 |  | 0.013163 | 1.4287 | 1 | 0.00092092 | [31 empty] | MICL.01127034/RBN
Vloerput | Mini Canal | Nee | standaard | MICL.01127034/RBR | 11 | 270 | 14/RBR | 34 | 1090 | 93.7231 | 8.6383 | [8 empty] | A04 | 2066 | MICL0.01127034/RBR |  | 1929 | 0 | 1090 | 1090 | 1090 | H | 1,362 | 1,362 | 1,362 |  | 0.013163 | 1.4287 | 1 | 0.00092092 | [31 empty] | MICL.01127034/RBR
Vloerput | Mini Canal | Nee | standaard | MICL.01127034/RBV | 11 | 270 | 14/RBV | 34 | 1057 | 90.8856 | 8.2671 | [8 empty] | A04 | 2066 | MICL0.01127034/RBV |  | 1929 | 0 | 1057 | 1057 | 1057 | H | 1,362 | 1,362 | 1,362 |  | 0.013163 | 1.4287 | 1 | 0.00092092 | [31 empty] | MICL.01127034/RBV
Vloerput | Mini Canal | Nee | standaard | MICL.01127034/RDB | 11 | 270 | 14/RDB | 34 | 1090 | 93.7231 | 8.6383 | [8 empty] | A04 | 2449 | MICL0.01127034/RDB |  | 2287 | 0 | 1090 | 1090 | 1090 | H | 1,362 | 1,362 | 1,362 |  | 0.013163 | 1.4287 | 1 | 0.00092092 | [31 empty] | MICL.01127034/RDB
Vloerput | Mini Canal | Nee | standaard | MICL.01127034/RMN | 11 | 270 | 14/RMN | 34 | 1057 | 90.8856 | 8.2671 | [8 empty] | A04 | 2066 | MICL0.01127034/RMN |  | 1929 | 0 | 1057 | 1057 | 1057 | H | 1,362 | 1,362 | 1,362 |  | 0.013163 | 1.4287 | 1 | 0.00092092 | [31 empty] | MICL.01127034/RMN
Vloerput | Mini Canal | Nee | standaard | MICL.01127034/RMV | 11 | 270 | 14/RMV | 34 | 1057 | 90.8856 | 8.2671 | [8 empty] | A04 | 2066 | MICL0.01127034/RMV |  | 1929 | 0 | 1057 | 1057 | 1057 | H | 1,362 | 1,362 | 1,362 |  | 0.013163 | 1.4287 | 1 | 0.00092092 | [31 empty] | MICL.01127034/RMV
Vloerput | Mini Canal | Nee | standaard | MICL.01127034/RNA | 11 | 270 | 14/RNA | 34 | 1090 | 93.7231 | 8.6383 | [8 empty] | A04 | 2066 | MICL0.01127034/RNA |  | 1929 | 0 | 1090 | 1090 | 1090 | H | 1,362 | 1,362 | 1,362 |  | 0.013163 | 1.4287 | 1 | 0.00092092 | [31 empty] | MICL.01127034/RNA
Vloerput | Mini Canal | Nee | standaard | MICL.01127034/RON | 11 | 270 | 14/RON | 34 | 1057 | 90.8856 | 8.2671 | [8 empty] | A04 | 2066 | MICL0.01127034/RON |  | 1929 | 0 | 1057 | 1057 | 1057 | H | 1,362 | 1,362 | 1,362 |  | 0.013163 | 1.4287 | 1 | 0.00092092 | [31 empty] | MICL.01127034/RON
Vloerput | Mini Canal | Nee | standaard | MICL.01127034/ROV | 11 | 270 | 14/ROV | 34 | 1057 | 90.8856 | 8.2671 | [8 empty] | A04 | 2066 | MICL0.01127034/ROV |  | 1929 | 0 | 1057 | 1057 | 1057 | H | 1,362 | 1,362 | 1,362 |  | 0.013163 | 1.4287 | 1 | 0.00092092 | [31 empty] | MICL.01127034/ROV
Vloerput | Mini Canal | Nee | standaard | MICL.01127034/RSS | 11 | 270 | 14/RSS | 34 | 1046 | 89.9398 | 8.1444 | [8 empty] | A04 | 4476 | MICL0.01127034/RSS |  | 4179 | 0 | 1046 | 1046 | 1046 | H | 1,362 | 1,362 | 1,362 |  | 0.013163 | 1.4287 | 1 | 0.00092092 | [31 empty] | MICL.01127034/RSS
Vloerput | Mini Canal | Nee | standaard | MICL.01127034/SBL | 11 | 270 | 14/SBL | 34 | 1090 | 93.7231 | 8.6383 | [8 empty] | A04 | 1830 | MICL0.01127034/SBL |  | 1709 | 0 | 1090 | 1090 | 1090 | H | 1,362 | 1,362 | 1,362 |  | 0.013163 | 1.4287 | 1 | 0.00092092 | [31 empty] | MICL.01127034/SBL
Vloerput | Mini Canal | Nee | standaard | MICL.01127034/SBR | 11 | 270 | 14/SBR | 34 | 1090 | 93.7231 | 8.6383 | [8 empty] | A04 | 1830 | MICL0.01127034/SBR |  | 1709 | 0 | 1090 | 1090 | 1090 | H | 1,362 | 1,362 | 1,362 |  | 0.013163 | 1.4287 | 1 | 0.00092092 | [31 empty] | MICL.01127034/SBR
Vloerput | Mini Canal | Nee | standaard | MICL.01127034/SDB | 11 | 270 | 14/SDB | 34 | 1090 | 93.7231 | 8.6383 | [8 empty] | A04 | 1830 | MICL0.01127034/SDB |  | 1709 | 0 | 1090 | 1090 | 1090 | H | 1,362 | 1,362 | 1,362 |  | 0.013163 | 1.4287 | 1 | 0.00092092 | [31 empty] | MICL.01127034/SDB
Vloerput | Mini Canal | Nee | standaard | MICL.01127034/SNA | 11 | 270 | 14/SNA | 34 | 1090 | 93.7231 | 8.6383 | [8 empty] | A04 | 1830 | MICL0.01127034/SNA |  | 1709 | 0 | 1090 | 1090 | 1090 | H | 1,362 | 1,362 | 1,362 |  | 0.013163 | 1.4287 | 1 | 0.00092092 | [31 empty] | MICL.01127034/SNA
Vloerput | Mini Canal | Nee | standaard | MICL.01127042/DBL | 11 | 270 | 19/DBL | 42 | 1485 | 127.687 | 1.7865 | [8 empty] | A04 | 2309 | MICL0.01127042/DBL |  | 2156 | 0 | 1485 | 1485 | 1485 | H | 1,362 | 1,362 | 1,362 |  | 0.0003969 | 1.7346 | 2 | 0.00036735 | [31 empty] | MICL.01127042/DBL
Vloerput | Mini Canal | Nee | standaard | MICL.01127042/DBN | 11 | 270 | 19/DBN | 42 | 1424 | 122.442 | 1.6611 | [8 empty] | A04 | 2309 | MICL0.01127042/DBN |  | 2156 | 0 | 1424 | 1424 | 1424 | H | 1,362 | 1,362 | 1,362 |  | 0.0003969 | 1.7346 | 2 | 0.00036735 | [31 empty] | MICL.01127042/DBN
Vloerput | Mini Canal | Nee | standaard | MICL.01127042/DBR | 11 | 270 | 19/DBR | 42 | 1485 | 127.687 | 1.7865 | [8 empty] | A04 | 2309 | MICL0.01127042/DBR |  | 2156 | 0 | 1485 | 1485 | 1485 | H | 1,362 | 1,362 | 1,362 |  | 0.0003969 | 1.7346 | 2 | 0.00036735 | [31 empty] | MICL.01127042/DBR
Vloerput | Mini Canal | Nee | standaard | MICL.01127042/DBV | 11 | 270 | 19/DBV | 42 | 1424 | 122.442 | 1.6611 | [8 empty] | A04 | 2818 | MICL0.01127042/DBV |  | 2631 | 0 | 1424 | 1424 | 1424 | H | 1,362 | 1,362 | 1,362 |  | 0.0003969 | 1.7346 | 2 | 0.00036735 | [31 empty] | MICL.01127042/DBV
Vloerput | Mini Canal | Nee | standaard | MICL.01127042/DDB | 11 | 270 | 19/DDB | 42 | 1485 | 127.687 | 1.7865 | [8 empty] | A04 | 2309 | MICL0.01127042/DDB |  | 2156 | 0 | 1485 | 1485 | 1485 | H | 1,362 | 1,362 | 1,362 |  | 0.0003969 | 1.7346 | 2 | 0.00036735 | [31 empty] | MICL.01127042/DDB
Vloerput | Mini Canal | Nee | standaard | MICL.01127042/DMN | 11 | 270 | 19/DMN | 42 | 1424 | 122.442 | 1.6611 | [8 empty] | A04 | 2309 | MICL0.01127042/DMN |  | 2156 | 0 | 1424 | 1424 | 1424 | H | 1,362 | 1,362 | 1,362 |  | 0.0003969 | 1.7346 | 2 | 0.00036735 | [31 empty] | MICL.01127042/DMN
Vloerput | Mini Canal | Nee | standaard | MICL.01127042/DMV | 11 | 270 | 19/DMV | 42 | 1424 | 122.442 | 1.6611 | [8 empty] | A04 | 2818 | MICL0.01127042/DMV |  | 2631 | 0 | 1424 | 1424 | 1424 | H | 1,362 | 1,362 | 1,362 |  | 0.0003969 | 1.7346 | 2 | 0.00036735 | [31 empty] | MICL.01127042/DMV
Vloerput | Mini Canal | Nee | standaard | MICL.01127042/DNA | 11 | 270 | 19/DNA | 42 | 1485 | 127.687 | 1.7865 | [8 empty] | A04 | 2309 | MICL0.01127042/DNA |  | 2156 | 0 | 1485 | 1485 | 1485 | H | 1,362 | 1,362 | 1,362 |  | 0.0003969 | 1.7346 | 2 | 0.00036735 | [31 empty] | MICL.01127042/DNA
Vloerput | Mini Canal | Nee | standaard | MICL.01127042/DON | 11 | 270 | 19/DON | 42 | 1424 | 122.442 | 1.6611 | [8 empty] | A04 | 2818 | MICL0.01127042/DON |  | 2631 | 0 | 1424 | 1424 | 1424 | H | 1,362 | 1,362 | 1,362 |  | 0.0003969 | 1.7346 | 2 | 0.00036735 | [31 empty] | MICL.01127042/DON
Vloerput | Mini Canal | Nee | standaard | MICL.01127042/DOV | 11 | 270 | 19/DOV | 42 | 1424 | 122.442 | 1.6611 | [8 empty] | A04 | 2818 | MICL0.01127042/DOV |  | 2631 | 0 | 1424 | 1424 | 1424 | H | 1,362 | 1,362 | 1,362 |  | 0.0003969 | 1.7346 | 2 | 0.00036735 | [31 empty] | MICL.01127042/DOV
Vloerput | Mini Canal | Nee | standaard | MICL.01127042/RBL | 11 | 270 | 19/RBL | 42 | 1531 | 131.6423 | 1.8836 | [8 empty] | A04 | 2818 | MICL0.01127042/RBL |  | 2631 | 0 | 1531 | 1531 | 1531 | H | 1,362 | 1,362 | 1,362 |  | 0.0003969 | 1.7346 | 2 | 0.00036735 | [31 empty] | MICL.01127042/RBL
Vloerput | Mini Canal | Nee | standaard | MICL.01127042/RBN | 11 | 270 | 19/RBN | 42 | 1485 | 127.687 | 1.7865 | [8 empty] | A04 | 2309 | MICL0.01127042/RBN |  | 2156 | 0 | 1485 | 1485 | 1485 | H | 1,362 | 1,362 | 1,362 |  | 0.0003969 | 1.7346 | 2 | 0.00036735 | [31 empty] | MICL.01127042/RBN
Vloerput | Mini Canal | Nee | standaard | MICL.01127042/RBR | 11 | 270 | 19/RBR | 42 | 1531 | 131.6423 | 1.8836 | [8 empty] | A04 | 2309 | MICL0.01127042/RBR |  | 2156 | 0 | 1531 | 1531 | 1531 | H | 1,362 | 1,362 | 1,362 |  | 0.0003969 | 1.7346 | 2 | 0.00036735 | [31 empty] | MICL.01127042/RBR
Vloerput | Mini Canal | Nee | standaard | MICL.01127042/RBV | 11 | 270 | 19/RBV | 42 | 1485 | 127.687 | 1.7865 | [8 empty] | A04 | 2309 | MICL0.01127042/RBV |  | 2156 | 0 | 1485 | 1485 | 1485 | H | 1,362 | 1,362 | 1,362 |  | 0.0003969 | 1.7346 | 2 | 0.00036735 | [31 empty] | MICL.01127042/RBV
Vloerput | Mini Canal | Nee | standaard | MICL.01127042/RDB | 11 | 270 | 19/RDB | 42 | 1531 | 131.6423 | 1.8836 | [8 empty] | A04 | 2818 | MICL0.01127042/RDB |  | 2631 | 0 | 1531 | 1531 | 1531 | H | 1,362 | 1,362 | 1,362 |  | 0.0003969 | 1.7346 | 2 | 0.00036735 | [31 empty] | MICL.01127042/RDB
Vloerput | Mini Canal | Nee | standaard | MICL.01127042/RMN | 11 | 270 | 19/RMN | 42 | 1485 | 127.687 | 1.7865 | [8 empty] | A04 | 2309 | MICL0.01127042/RMN |  | 2156 | 0 | 1485 | 1485 | 1485 | H | 1,362 | 1,362 | 1,362 |  | 0.0003969 | 1.7346 | 2 | 0.00036735 | [31 empty] | MICL.01127042/RMN
Vloerput | Mini Canal | Nee | standaard | MICL.01127042/RMV | 11 | 270 | 19/RMV | 42 | 1485 | 127.687 | 1.7865 | [8 empty] | A04 | 2309 | MICL0.01127042/RMV |  | 2156 | 0 | 1485 | 1485 | 1485 | H | 1,362 | 1,362 | 1,362 |  | 0.0003969 | 1.7346 | 2 | 0.00036735 | [31 empty] | MICL.01127042/RMV
Vloerput | Mini Canal | Nee | standaard | MICL.01127042/RNA | 11 | 270 | 19/RNA | 42 | 1531 | 131.6423 | 1.8836 | [8 empty] | A04 | 2309 | MICL0.01127042/RNA |  | 2156 | 0 | 1531 | 1531 | 1531 | H | 1,362 | 1,362 | 1,362 |  | 0.0003969 | 1.7346 | 2 | 0.00036735 | [31 empty] | MICL.01127042/RNA
Vloerput | Mini Canal | Nee | standaard | MICL.01127042/RON | 11 | 270 | 19/RON | 42 | 1485 | 127.687 | 1.7865 | [8 empty] | A04 | 2309 | MICL0.01127042/RON |  | 2156 | 0 | 1485 | 1485 | 1485 | H | 1,362 | 1,362 | 1,362 |  | 0.0003969 | 1.7346 | 2 | 0.00036735 | [31 empty] | MICL.01127042/RON
Vloerput | Mini Canal | Nee | standaard | MICL.01127042/ROV | 11 | 270 | 19/ROV | 42 | 1485 | 127.687 | 1.7865 | [8 empty] | A04 | 2309 | MICL0.01127042/ROV |  | 2156 | 0 | 1485 | 1485 | 1485 | H | 1,362 | 1,362 | 1,362 |  | 0.0003969 | 1.7346 | 2 | 0.00036735 | [31 empty] | MICL.01127042/ROV
Vloerput | Mini Canal | Nee | standaard | MICL.01127042/RSS | 11 | 270 | 19/RSS | 42 | 1470 | 126.3972 | 1.7553 | [8 empty] | A04 | 5653 | MICL0.01127042/RSS |  | 5277 | 0 | 1470 | 1470 | 1470 | H | 1,362 | 1,362 | 1,362 |  | 0.0003969 | 1.7346 | 2 | 0.00036735 | [31 empty] | MICL.01127042/RSS
Vloerput | Mini Canal | Nee | standaard | MICL.01127042/SBL | 11 | 270 | 19/SBL | 42 | 1531 | 131.6423 | 1.8836 | [8 empty] | A04 | 2123 | MICL0.01127042/SBL |  | 1982 | 0 | 1531 | 1531 | 1531 | H | 1,362 | 1,362 | 1,362 |  | 0.0003969 | 1.7346 | 2 | 0.00036735 | [31 empty] | MICL.01127042/SBL
Vloerput | Mini Canal | Nee | standaard | MICL.01127042/SBR | 11 | 270 | 19/SBR | 42 | 1531 | 131.6423 | 1.8836 | [8 empty] | A04 | 2123 | MICL0.01127042/SBR |  | 1982 | 0 | 1531 | 1531 | 1531 | H | 1,362 | 1,362 | 1,362 |  | 0.0003969 | 1.7346 | 2 | 0.00036735 | [31 empty] | MICL.01127042/SBR
Vloerput | Mini Canal | Nee | standaard | MICL.01127042/SDB | 11 | 270 | 19/SDB | 42 | 1531 | 131.6423 | 1.8836 | [8 empty] | A04 | 2123 | MICL0.01127042/SDB |  | 1982 | 0 | 1531 | 1531 | 1531 | H | 1,362 | 1,362 | 1,362 |  | 0.0003969 | 1.7346 | 2 | 0.00036735 | [31 empty] | MICL.01127042/SDB
Vloerput | Mini Canal | Nee | standaard | MICL.01127042/SNA | 11 | 270 | 19/SNA | 42 | 1531 | 131.6423 | 1.8836 | [8 empty] | A04 | 2123 | MICL0.01127042/SNA |  | 1982 | 0 | 1531 | 1531 | 1531 | H | 1,362 | 1,362 | 1,362 |  | 0.0003969 | 1.7346 | 2 | 0.00036735 | [31 empty] | MICL.01127042/SNA
Vloerput | Mini Canal | Nee | standaard | MICL.01129014/DBL | 11 | 290 | 04/DBL | 14 | 551 | 47.3775 | 0.88841 | [8 empty] | A04 | 1563 | MICL0.01129014/DBL |  | 1459 | 0 | 551 | 551 | 551 | H | 1,362 | 1,362 | 1,362 |  | 0.00060626 | 1.8895 | 1 | 0.00030758 | [31 empty] | MICL.01129014/DBL
Vloerput | Mini Canal | Nee | standaard | MICL.01129014/DBN | 11 | 290 | 04/DBN | 14 | 528 | 45.3998 | 0.81965 | [8 empty] | A04 | 1563 | MICL0.01129014/DBN |  | 1459 | 0 | 528 | 528 | 528 | H | 1,362 | 1,362 | 1,362 |  | 0.00060626 | 1.8895 | 1 | 0.00030758 | [31 empty] | MICL.01129014/DBN
Vloerput | Mini Canal | Nee | standaard | MICL.01129014/DBR | 11 | 290 | 04/DBR | 14 | 551 | 47.3775 | 0.88841 | [8 empty] | A04 | 1563 | MICL0.01129014/DBR |  | 1459 | 0 | 551 | 551 | 551 | H | 1,362 | 1,362 | 1,362 |  | 0.00060626 | 1.8895 | 1 | 0.00030758 | [31 empty] | MICL.01129014/DBR
Vloerput | Mini Canal | Nee | standaard | MICL.01129014/DBV | 11 | 290 | 04/DBV | 14 | 528 | 45.3998 | 0.81965 | [8 empty] | A04 | 1841 | MICL0.01129014/DBV |  | 1718 | 0 | 528 | 528 | 528 | H | 1,362 | 1,362 | 1,362 |  | 0.00060626 | 1.8895 | 1 | 0.00030758 | [31 empty] | MICL.01129014/DBV
Vloerput | Mini Canal | Nee | standaard | MICL.01129014/DDB | 11 | 290 | 04/DDB | 14 | 551 | 47.3775 | 0.88841 | [8 empty] | A04 | 1563 | MICL0.01129014/DDB |  | 1459 | 0 | 551 | 551 | 551 | H | 1,362 | 1,362 | 1,362 |  | 0.00060626 | 1.8895 | 1 | 0.00030758 | [31 empty] | MICL.01129014/DDB
Vloerput | Mini Canal | Nee | standaard | MICL.01129014/DMN | 11 | 290 | 04/DMN | 14 | 528 | 45.3998 | 0.81965 | [8 empty] | A04 | 1563 | MICL0.01129014/DMN |  | 1459 | 0 | 528 | 528 | 528 | H | 1,362 | 1,362 | 1,362 |  | 0.00060626 | 1.8895 | 1 | 0.00030758 | [31 empty] | MICL.01129014/DMN
Vloerput | Mini Canal | Nee | standaard | MICL.01129014/DMV | 11 | 290 | 04/DMV | 14 | 528 | 45.3998 | 0.81965 | [8 empty] | A04 | 1841 | MICL0.01129014/DMV |  | 1718 | 0 | 528 | 528 | 528 | H | 1,362 | 1,362 | 1,362 |  | 0.00060626 | 1.8895 | 1 | 0.00030758 | [31 empty] | MICL.01129014/DMV
Vloerput | Mini Canal | Nee | standaard | MICL.01129014/DNA | 11 | 290 | 04/DNA | 14 | 551 | 47.3775 | 0.88841 | [8 empty] | A04 | 1563 | MICL0.01129014/DNA |  | 1459 | 0 | 551 | 551 | 551 | H | 1,362 | 1,362 | 1,362 |  | 0.00060626 | 1.8895 | 1 | 0.00030758 | [31 empty] | MICL.01129014/DNA
Vloerput | Mini Canal | Nee | standaard | MICL.01129014/DON | 11 | 290 | 04/DON | 14 | 528 | 45.3998 | 0.81965 | [8 empty] | A04 | 1841 | MICL0.01129014/DON |  | 1718 | 0 | 528 | 528 | 528 | H | 1,362 | 1,362 | 1,362 |  | 0.00060626 | 1.8895 | 1 | 0.00030758 | [31 empty] | MICL.01129014/DON
Vloerput | Mini Canal | Nee | standaard | MICL.01129014/DOV | 11 | 290 | 04/DOV | 14 | 528 | 45.3998 | 0.81965 | [8 empty] | A04 | 1841 | MICL0.01129014/DOV |  | 1718 | 0 | 528 | 528 | 528 | H | 1,362 | 1,362 | 1,362 |  | 0.00060626 | 1.8895 | 1 | 0.00030758 | [31 empty] | MICL.01129014/DOV
Vloerput | Mini Canal | Nee | standaard | MICL.01129014/RBL | 11 | 290 | 04/RBL | 14 | 568 | 48.8392 | 0.94092 | [8 empty] | A04 | 1841 | MICL0.01129014/RBL |  | 1718 | 0 | 568 | 568 | 568 | H | 1,362 | 1,362 | 1,362 |  | 0.00060626 | 1.8895 | 1 | 0.00030758 | [31 empty] | MICL.01129014/RBL
Vloerput | Mini Canal | Nee | standaard | MICL.01129014/RBN | 11 | 290 | 04/RBN | 14 | 551 | 47.3775 | 0.88841 | [8 empty] | A04 | 1563 | MICL0.01129014/RBN |  | 1459 | 0 | 551 | 551 | 551 | H | 1,362 | 1,362 | 1,362 |  | 0.00060626 | 1.8895 | 1 | 0.00030758 | [31 empty] | MICL.01129014/RBN
Vloerput | Mini Canal | Nee | standaard | MICL.01129014/RBR | 11 | 290 | 04/RBR | 14 | 568 | 48.8392 | 0.94092 | [8 empty] | A04 | 1563 | MICL0.01129014/RBR |  | 1459 | 0 | 568 | 568 | 568 | H | 1,362 | 1,362 | 1,362 |  | 0.00060626 | 1.8895 | 1 | 0.00030758 | [31 empty] | MICL.01129014/RBR
Vloerput | Mini Canal | Nee | standaard | MICL.01129014/RBV | 11 | 290 | 04/RBV | 14 | 551 | 47.3775 | 0.88841 | [8 empty] | A04 | 1563 | MICL0.01129014/RBV |  | 1459 | 0 | 551 | 551 | 551 | H | 1,362 | 1,362 | 1,362 |  | 0.00060626 | 1.8895 | 1 | 0.00030758 | [31 empty] | MICL.01129014/RBV
Vloerput | Mini Canal | Nee | standaard | MICL.01129014/RDB | 11 | 290 | 04/RDB | 14 | 568 | 48.8392 | 0.94092 | [8 empty] | A04 | 1841 | MICL0.01129014/RDB |  | 1718 | 0 | 568 | 568 | 568 | H | 1,362 | 1,362 | 1,362 |  | 0.00060626 | 1.8895 | 1 | 0.00030758 | [31 empty] | MICL.01129014/RDB
Vloerput | Mini Canal | Nee | standaard | MICL.01129014/RMN | 11 | 290 | 04/RMN | 14 | 551 | 47.3775 | 0.88841 | [8 empty] | A04 | 1563 | MICL0.01129014/RMN |  | 1459 | 0 | 551 | 551 | 551 | H | 1,362 | 1,362 | 1,362 |  | 0.00060626 | 1.8895 | 1 | 0.00030758 | [31 empty] | MICL.01129014/RMN
Vloerput | Mini Canal | Nee | standaard | MICL.01129014/RMV | 11 | 290 | 04/RMV | 14 | 551 | 47.3775 | 0.88841 | [8 empty] | A04 | 1563 | MICL0.01129014/RMV |  | 1459 | 0 | 551 | 551 | 551 | H | 1,362 | 1,362 | 1,362 |  | 0.00060626 | 1.8895 | 1 | 0.00030758 | [31 empty] | MICL.01129014/RMV
Vloerput | Mini Canal | Nee | standaard | MICL.01129014/RNA | 11 | 290 | 04/RNA | 14 | 568 | 48.8392 | 0.94092 | [8 empty] | A04 | 1563 | MICL0.01129014/RNA |  | 1459 | 0 | 568 | 568 | 568 | H | 1,362 | 1,362 | 1,362 |  | 0.00060626 | 1.8895 | 1 | 0.00030758 | [31 empty] | MICL.01129014/RNA
Vloerput | Mini Canal | Nee | standaard | MICL.01129014/RON | 11 | 290 | 04/RON | 14 | 551 | 47.3775 | 0.88841 | [8 empty] | A04 | 1563 | MICL0.01129014/RON |  | 1459 | 0 | 551 | 551 | 551 | H | 1,362 | 1,362 | 1,362 |  | 0.00060626 | 1.8895 | 1 | 0.00030758 | [31 empty] | MICL.01129014/RON
Vloerput | Mini Canal | Nee | standaard | MICL.01129014/ROV | 11 | 290 | 04/ROV | 14 | 551 | 47.3775 | 0.88841 | [8 empty] | A04 | 1563 | MICL0.01129014/ROV |  | 1459 | 0 | 551 | 551 | 551 | H | 1,362 | 1,362 | 1,362 |  | 0.00060626 | 1.8895 | 1 | 0.00030758 | [31 empty] | MICL.01129014/ROV
Vloerput | Mini Canal | Nee | standaard | MICL.01129014/RSS | 11 | 290 | 04/RSS | 14 | 545 | 46.8616 | 0.87022 | [8 empty] | A04 | 3221 | MICL0.01129014/RSS |  | 3007 | 0 | 545 | 545 | 545 | H | 1,362 | 1,362 | 1,362 |  | 0.00060626 | 1.8895 | 1 | 0.00030758 | [31 empty] | MICL.01129014/RSS
Vloerput | Mini Canal | Nee | standaard | MICL.01129014/SBL | 11 | 290 | 04/SBL | 14 | 568 | 48.8392 | 0.94092 | [8 empty] | A04 | 1321 | MICL0.01129014/SBL |  | 1234 | 0 | 568 | 568 | 568 | H | 1,362 | 1,362 | 1,362 |  | 0.00060626 | 1.8895 | 1 | 0.00030758 | [31 empty] | MICL.01129014/SBL
Vloerput | Mini Canal | Nee | standaard | MICL.01129014/SBR | 11 | 290 | 04/SBR | 14 | 568 | 48.8392 | 0.94092 | [8 empty] | A04 | 1321 | MICL0.01129014/SBR |  | 1234 | 0 | 568 | 568 | 568 | H | 1,362 | 1,362 | 1,362 |  | 0.00060626 | 1.8895 | 1 | 0.00030758 | [31 empty] | MICL.01129014/SBR
Vloerput | Mini Canal | Nee | standaard | MICL.01129014/SDB | 11 | 290 | 04/SDB | 14 | 568 | 48.8392 | 0.94092 | [8 empty] | A04 | 1321 | MICL0.01129014/SDB |  | 1234 | 0 | 568 | 568 | 568 | H | 1,362 | 1,362 | 1,362 |  | 0.00060626 | 1.8895 | 1 | 0.00030758 | [31 empty] | MICL.01129014/SDB
Vloerput | Mini Canal | Nee | standaard | MICL.01129014/SNA | 11 | 290 | 04/SNA | 14 | 568 | 48.8392 | 0.94092 | [8 empty] | A04 | 1321 | MICL0.01129014/SNA |  | 1234 | 0 | 568 | 568 | 568 | H | 1,362 | 1,362 | 1,362 |  | 0.00060626 | 1.8895 | 1 | 0.00030758 | [31 empty] | MICL.01129014/SNA
Vloerput | Mini Canal | Nee | standaard | MICL.01129018/DBL | 11 | 290 | 09/DBL | 18 | 653 | 56.1479 | 1.2666 | [8 empty] | A04 | 1582 | MICL0.01129018/DBL |  | 1477 | 0 | 653 | 653 | 653 | H | 1,362 | 1,362 | 1,362 |  | 0.0009367 | 1.7898 | 2 | 0.0004456 | [31 empty] | MICL.01129018/DBL
Vloerput | Mini Canal | Nee | standaard | MICL.01129018/DBN | 11 | 290 | 09/DBN | 18 | 626 | 53.8263 | 1.1744 | [8 empty] | A04 | 1582 | MICL0.01129018/DBN |  | 1477 | 0 | 626 | 626 | 626 | H | 1,362 | 1,362 | 1,362 |  | 0.0009367 | 1.7898 | 2 | 0.0004456 | [31 empty] | MICL.01129018/DBN
Vloerput | Mini Canal | Nee | standaard | MICL.01129018/DBR | 11 | 290 | 09/DBR | 18 | 653 | 56.1479 | 1.2666 | [8 empty] | A04 | 1582 | MICL0.01129018/DBR |  | 1477 | 0 | 653 | 653 | 653 | H | 1,362 | 1,362 | 1,362 |  | 0.0009367 | 1.7898 | 2 | 0.0004456 | [31 empty] | MICL.01129018/DBR
Vloerput | Mini Canal | Nee | standaard | MICL.01129018/DBV | 11 | 290 | 09/DBV | 18 | 626 | 53.8263 | 1.1744 | [8 empty] | A04 | 1913 | MICL0.01129018/DBV |  | 1786 | 0 | 626 | 626 | 626 | H | 1,362 | 1,362 | 1,362 |  | 0.0009367 | 1.7898 | 2 | 0.0004456 | [31 empty] | MICL.01129018/DBV
Vloerput | Mini Canal | Nee | standaard | MICL.01129018/DDB | 11 | 290 | 09/DDB | 18 | 653 | 56.1479 | 1.2666 | [8 empty] | A04 | 1582 | MICL0.01129018/DDB |  | 1477 | 0 | 653 | 653 | 653 | H | 1,362 | 1,362 | 1,362 |  | 0.0009367 | 1.7898 | 2 | 0.0004456 | [31 empty] | MICL.01129018/DDB
Vloerput | Mini Canal | Nee | standaard | MICL.01129018/DMN | 11 | 290 | 09/DMN | 18 | 626 | 53.8263 | 1.1744 | [8 empty] | A04 | 1582 | MICL0.01129018/DMN |  | 1477 | 0 | 626 | 626 | 626 | H | 1,362 | 1,362 | 1,362 |  | 0.0009367 | 1.7898 | 2 | 0.0004456 | [31 empty] | MICL.01129018/DMN
Vloerput | Mini Canal | Nee | standaard | MICL.01129018/DMV | 11 | 290 | 09/DMV | 18 | 626 | 53.8263 | 1.1744 | [8 empty] | A04 | 1913 | MICL0.01129018/DMV |  | 1786 | 0 | 626 | 626 | 626 | H | 1,362 | 1,362 | 1,362 |  | 0.0009367 | 1.7898 | 2 | 0.0004456 | [31 empty] | MICL.01129018/DMV
Vloerput | Mini Canal | Nee | standaard | MICL.01129018/DNA | 11 | 290 | 09/DNA | 18 | 653 | 56.1479 | 1.2666 | [8 empty] | A04 | 1582 | MICL0.01129018/DNA |  | 1477 | 0 | 653 | 653 | 653 | H | 1,362 | 1,362 | 1,362 |  | 0.0009367 | 1.7898 | 2 | 0.0004456 | [31 empty] | MICL.01129018/DNA
Vloerput | Mini Canal | Nee | standaard | MICL.01129018/DON | 11 | 290 | 09/DON | 18 | 626 | 53.8263 | 1.1744 | [8 empty] | A04 | 1913 | MICL0.01129018/DON |  | 1786 | 0 | 626 | 626 | 626 | H | 1,362 | 1,362 | 1,362 |  | 0.0009367 | 1.7898 | 2 | 0.0004456 | [31 empty] | MICL.01129018/DON
Vloerput | Mini Canal | Nee | standaard | MICL.01129018/DOV | 11 | 290 | 09/DOV | 18 | 626 | 53.8263 | 1.1744 | [8 empty] | A04 | 1913 | MICL0.01129018/DOV |  | 1786 | 0 | 626 | 626 | 626 | H | 1,362 | 1,362 | 1,362 |  | 0.0009367 | 1.7898 | 2 | 0.0004456 | [31 empty] | MICL.01129018/DOV
Vloerput | Mini Canal | Nee | standaard | MICL.01129018/RBL | 11 | 290 | 09/RBL | 18 | 673 | 57.8676 | 1.3368 | [8 empty] | A04 | 1913 | MICL0.01129018/RBL |  | 1786 | 0 | 673 | 673 | 673 | H | 1,362 | 1,362 | 1,362 |  | 0.0009367 | 1.7898 | 2 | 0.0004456 | [31 empty] | MICL.01129018/RBL
Vloerput | Mini Canal | Nee | standaard | MICL.01129018/RBN | 11 | 290 | 09/RBN | 18 | 653 | 56.1479 | 1.2666 | [8 empty] | A04 | 1582 | MICL0.01129018/RBN |  | 1477 | 0 | 653 | 653 | 653 | H | 1,362 | 1,362 | 1,362 |  | 0.0009367 | 1.7898 | 2 | 0.0004456 | [31 empty] | MICL.01129018/RBN
Vloerput | Mini Canal | Nee | standaard | MICL.01129018/RBR | 11 | 290 | 09/RBR | 18 | 673 | 57.8676 | 1.3368 | [8 empty] | A04 | 1582 | MICL0.01129018/RBR |  | 1477 | 0 | 673 | 673 | 673 | H | 1,362 | 1,362 | 1,362 |  | 0.0009367 | 1.7898 | 2 | 0.0004456 | [31 empty] | MICL.01129018/RBR
Vloerput | Mini Canal | Nee | standaard | MICL.01129018/RBV | 11 | 290 | 09/RBV | 18 | 653 | 56.1479 | 1.2666 | [8 empty] | A04 | 1582 | MICL0.01129018/RBV |  | 1477 | 0 | 653 | 653 | 653 | H | 1,362 | 1,362 | 1,362 |  | 0.0009367 | 1.7898 | 2 | 0.0004456 | [31 empty] | MICL.01129018/RBV
Vloerput | Mini Canal | Nee | standaard | MICL.01129018/RDB | 11 | 290 | 09/RDB | 18 | 673 | 57.8676 | 1.3368 | [8 empty] | A04 | 1913 | MICL0.01129018/RDB |  | 1786 | 0 | 673 | 673 | 673 | H | 1,362 | 1,362 | 1,362 |  | 0.0009367 | 1.7898 | 2 | 0.0004456 | [31 empty] | MICL.01129018/RDB
Vloerput | Mini Canal | Nee | standaard | MICL.01129018/RMN | 11 | 290 | 09/RMN | 18 | 653 | 56.1479 | 1.2666 | [8 empty] | A04 | 1582 | MICL0.01129018/RMN |  | 1477 | 0 | 653 | 653 | 653 | H | 1,362 | 1,362 | 1,362 |  | 0.0009367 | 1.7898 | 2 | 0.0004456 | [31 empty] | MICL.01129018/RMN
Vloerput | Mini Canal | Nee | standaard | MICL.01129018/RMV | 11 | 290 | 09/RMV | 18 | 653 | 56.1479 | 1.2666 | [8 empty] | A04 | 1582 | MICL0.01129018/RMV |  | 1477 | 0 | 653 | 653 | 653 | H | 1,362 | 1,362 | 1,362 |  | 0.0009367 | 1.7898 | 2 | 0.0004456 | [31 empty] | MICL.01129018/RMV
Vloerput | Mini Canal | Nee | standaard | MICL.01129018/RNA | 11 | 290 | 09/RNA | 18 | 673 | 57.8676 | 1.3368 | [8 empty] | A04 | 1582 | MICL0.01129018/RNA |  | 1477 | 0 | 673 | 673 | 673 | H | 1,362 | 1,362 | 1,362 |  | 0.0009367 | 1.7898 | 2 | 0.0004456 | [31 empty] | MICL.01129018/RNA
Vloerput | Mini Canal | Nee | standaard | MICL.01129018/RON | 11 | 290 | 09/RON | 18 | 653 | 56.1479 | 1.2666 | [8 empty] | A04 | 1582 | MICL0.01129018/RON |  | 1477 | 0 | 653 | 653 | 653 | H | 1,362 | 1,362 | 1,362 |  | 0.0009367 | 1.7898 | 2 | 0.0004456 | [31 empty] | MICL.01129018/RON
Vloerput | Mini Canal | Nee | standaard | MICL.01129018/ROV | 11 | 290 | 09/ROV | 18 | 653 | 56.1479 | 1.2666 | [8 empty] | A04 | 1582 | MICL0.01129018/ROV |  | 1477 | 0 | 653 | 653 | 653 | H | 1,362 | 1,362 | 1,362 |  | 0.0009367 | 1.7898 | 2 | 0.0004456 | [31 empty] | MICL.01129018/ROV
Vloerput | Mini Canal | Nee | standaard | MICL.01129018/RSS | 11 | 290 | 09/RSS | 18 | 646 | 55.546 | 1.2424 | [8 empty] | A04 | 3454 | MICL0.01129018/RSS |  | 3224 | 0 | 646 | 646 | 646 | H | 1,362 | 1,362 | 1,362 |  | 0.0009367 | 1.7898 | 2 | 0.0004456 | [31 empty] | MICL.01129018/RSS
Vloerput | Mini Canal | Nee | standaard | MICL.01129018/SBL | 11 | 290 | 09/SBL | 18 | 673 | 57.8676 | 1.3368 | [8 empty] | A04 | 1374 | MICL0.01129018/SBL |  | 1283 | 0 | 673 | 673 | 673 | H | 1,362 | 1,362 | 1,362 |  | 0.0009367 | 1.7898 | 2 | 0.0004456 | [31 empty] | MICL.01129018/SBL
Vloerput | Mini Canal | Nee | standaard | MICL.01129018/SBR | 11 | 290 | 09/SBR | 18 | 673 | 57.8676 | 1.3368 | [8 empty] | A04 | 1374 | MICL0.01129018/SBR |  | 1283 | 0 | 673 | 673 | 673 | H | 1,362 | 1,362 | 1,362 |  | 0.0009367 | 1.7898 | 2 | 0.0004456 | [31 empty] | MICL.01129018/SBR
Vloerput | Mini Canal | Nee | standaard | MICL.01129018/SDB | 11 | 290 | 09/SDB | 18 | 673 | 57.8676 | 1.3368 | [8 empty] | A04 | 1374 | MICL0.01129018/SDB |  | 1283 | 0 | 673 | 673 | 673 | H | 1,362 | 1,362 | 1,362 |  | 0.0009367 | 1.7898 | 2 | 0.0004456 | [31 empty] | MICL.01129018/SDB
Vloerput | Mini Canal | Nee | standaard | MICL.01129018/SNA | 11 | 290 | 09/SNA | 18 | 673 | 57.8676 | 1.3368 | [8 empty] | A04 | 1374 | MICL0.01129018/SNA |  | 1283 | 0 | 673 | 673 | 673 | H | 1,362 | 1,362 | 1,362 |  | 0.0009367 | 1.7898 | 2 | 0.0004456 | [31 empty] | MICL.01129018/SNA
Vloerput | Mini Canal | Nee | standaard | MICL.01129026/DBL | 11 | 290 | 09/DBL | 26 | 882 | 75.8383 | 2.1692 | [8 empty] | A04 | 1751 | MICL0.01129026/DBL |  | 1635 | 0 | 882 | 882 | 882 | H | 1,362 | 1,362 | 1,362 |  | 0.0009367 | 1.7898 | 2 | 0.0004456 | [31 empty] | MICL.01129026/DBL
Vloerput | Mini Canal | Nee | standaard | MICL.01129026/DBN | 11 | 290 | 09/DBN | 26 | 845 | 72.6569 | 2.009 | [8 empty] | A04 | 1751 | MICL0.01129026/DBN |  | 1635 | 0 | 845 | 845 | 845 | H | 1,362 | 1,362 | 1,362 |  | 0.0009367 | 1.7898 | 2 | 0.0004456 | [31 empty] | MICL.01129026/DBN
Vloerput | Mini Canal | Nee | standaard | MICL.01129026/DBR | 11 | 290 | 09/DBR | 26 | 882 | 75.8383 | 2.1692 | [8 empty] | A04 | 1751 | MICL0.01129026/DBR |  | 1635 | 0 | 882 | 882 | 882 | H | 1,362 | 1,362 | 1,362 |  | 0.0009367 | 1.7898 | 2 | 0.0004456 | [31 empty] | MICL.01129026/DBR
Vloerput | Mini Canal | Nee | standaard | MICL.01129026/DBV | 11 | 290 | 09/DBV | 26 | 845 | 72.6569 | 2.009 | [8 empty] | A04 | 2157 | MICL0.01129026/DBV |  | 2013 | 0 | 845 | 845 | 845 | H | 1,362 | 1,362 | 1,362 |  | 0.0009367 | 1.7898 | 2 | 0.0004456 | [31 empty] | MICL.01129026/DBV
Vloerput | Mini Canal | Nee | standaard | MICL.01129026/DDB | 11 | 290 | 09/DDB | 26 | 882 | 75.8383 | 2.1692 | [8 empty] | A04 | 1751 | MICL0.01129026/DDB |  | 1635 | 0 | 882 | 882 | 882 | H | 1,362 | 1,362 | 1,362 |  | 0.0009367 | 1.7898 | 2 | 0.0004456 | [31 empty] | MICL.01129026/DDB
Vloerput | Mini Canal | Nee | standaard | MICL.01129026/DMN | 11 | 290 | 09/DMN | 26 | 845 | 72.6569 | 2.009 | [8 empty] | A04 | 1751 | MICL0.01129026/DMN |  | 1635 | 0 | 845 | 845 | 845 | H | 1,362 | 1,362 | 1,362 |  | 0.0009367 | 1.7898 | 2 | 0.0004456 | [31 empty] | MICL.01129026/DMN
Vloerput | Mini Canal | Nee | standaard | MICL.01129026/DMV | 11 | 290 | 09/DMV | 26 | 845 | 72.6569 | 2.009 | [8 empty] | A04 | 2157 | MICL0.01129026/DMV |  | 2013 | 0 | 845 | 845 | 845 | H | 1,362 | 1,362 | 1,362 |  | 0.0009367 | 1.7898 | 2 | 0.0004456 | [31 empty] | MICL.01129026/DMV
Vloerput | Mini Canal | Nee | standaard | MICL.01129026/DNA | 11 | 290 | 09/DNA | 26 | 882 | 75.8383 | 2.1692 | [8 empty] | A04 | 1751 | MICL0.01129026/DNA |  | 1635 | 0 | 882 | 882 | 882 | H | 1,362 | 1,362 | 1,362 |  | 0.0009367 | 1.7898 | 2 | 0.0004456 | [31 empty] | MICL.01129026/DNA
Vloerput | Mini Canal | Nee | standaard | MICL.01129026/DON | 11 | 290 | 09/DON | 26 | 845 | 72.6569 | 2.009 | [8 empty] | A04 | 2157 | MICL0.01129026/DON |  | 2013 | 0 | 845 | 845 | 845 | H | 1,362 | 1,362 | 1,362 |  | 0.0009367 | 1.7898 | 2 | 0.0004456 | [31 empty] | MICL.01129026/DON
Vloerput | Mini Canal | Nee | standaard | MICL.01129026/DOV | 11 | 290 | 09/DOV | 26 | 845 | 72.6569 | 2.009 | [8 empty] | A04 | 2157 | MICL0.01129026/DOV |  | 2013 | 0 | 845 | 845 | 845 | H | 1,362 | 1,362 | 1,362 |  | 0.0009367 | 1.7898 | 2 | 0.0004456 | [31 empty] | MICL.01129026/DOV
Vloerput | Mini Canal | Nee | standaard | MICL.01129026/RBL | 11 | 290 | 09/RBL | 26 | 909 | 78.1599 | 2.2895 | [8 empty] | A04 | 2157 | MICL0.01129026/RBL |  | 2013 | 0 | 909 | 909 | 909 | H | 1,362 | 1,362 | 1,362 |  | 0.0009367 | 1.7898 | 2 | 0.0004456 | [31 empty] | MICL.01129026/RBL
Vloerput | Mini Canal | Nee | standaard | MICL.01129026/RBN | 11 | 290 | 09/RBN | 26 | 882 | 75.8383 | 2.1692 | [8 empty] | A04 | 1751 | MICL0.01129026/RBN |  | 1635 | 0 | 882 | 882 | 882 | H | 1,362 | 1,362 | 1,362 |  | 0.0009367 | 1.7898 | 2 | 0.0004456 | [31 empty] | MICL.01129026/RBN
Vloerput | Mini Canal | Nee | standaard | MICL.01129026/RBR | 11 | 290 | 09/RBR | 26 | 909 | 78.1599 | 2.2895 | [8 empty] | A04 | 1751 | MICL0.01129026/RBR |  | 1635 | 0 | 909 | 909 | 909 | H | 1,362 | 1,362 | 1,362 |  | 0.0009367 | 1.7898 | 2 | 0.0004456 | [31 empty] | MICL.01129026/RBR
Vloerput | Mini Canal | Nee | standaard | MICL.01129026/RBV | 11 | 290 | 09/RBV | 26 | 882 | 75.8383 | 2.1692 | [8 empty] | A04 | 1751 | MICL0.01129026/RBV |  | 1635 | 0 | 882 | 882 | 882 | H | 1,362 | 1,362 | 1,362 |  | 0.0009367 | 1.7898 | 2 | 0.0004456 | [31 empty] | MICL.01129026/RBV
Vloerput | Mini Canal | Nee | standaard | MICL.01129026/RDB | 11 | 290 | 09/RDB | 26 | 909 | 78.1599 | 2.2895 | [8 empty] | A04 | 2157 | MICL0.01129026/RDB |  | 2013 | 0 | 909 | 909 | 909 | H | 1,362 | 1,362 | 1,362 |  | 0.0009367 | 1.7898 | 2 | 0.0004456 | [31 empty] | MICL.01129026/RDB
Vloerput | Mini Canal | Nee | standaard | MICL.01129026/RMN | 11 | 290 | 09/RMN | 26 | 882 | 75.8383 | 2.1692 | [8 empty] | A04 | 1751 | MICL0.01129026/RMN |  | 1635 | 0 | 882 | 882 | 882 | H | 1,362 | 1,362 | 1,362 |  | 0.0009367 | 1.7898 | 2 | 0.0004456 | [31 empty] | MICL.01129026/RMN
Vloerput | Mini Canal | Nee | standaard | MICL.01129026/RMV | 11 | 290 | 09/RMV | 26 | 882 | 75.8383 | 2.1692 | [8 empty] | A04 | 1751 | MICL0.01129026/RMV |  | 1635 | 0 | 882 | 882 | 882 | H | 1,362 | 1,362 | 1,362 |  | 0.0009367 | 1.7898 | 2 | 0.0004456 | [31 empty] | MICL.01129026/RMV
Vloerput | Mini Canal | Nee | standaard | MICL.01129026/RNA | 11 | 290 | 09/RNA | 26 | 909 | 78.1599 | 2.2895 | [8 empty] | A04 | 1751 | MICL0.01129026/RNA |  | 1635 | 0 | 909 | 909 | 909 | H | 1,362 | 1,362 | 1,362 |  | 0.0009367 | 1.7898 | 2 | 0.0004456 | [31 empty] | MICL.01129026/RNA
Vloerput | Mini Canal | Nee | standaard | MICL.01129026/RON | 11 | 290 | 09/RON | 26 | 882 | 75.8383 | 2.1692 | [8 empty] | A04 | 1751 | MICL0.01129026/RON |  | 1635 | 0 | 882 | 882 | 882 | H | 1,362 | 1,362 | 1,362 |  | 0.0009367 | 1.7898 | 2 | 0.0004456 | [31 empty] | MICL.01129026/RON
Vloerput | Mini Canal | Nee | standaard | MICL.01129026/ROV | 11 | 290 | 09/ROV | 26 | 882 | 75.8383 | 2.1692 | [8 empty] | A04 | 1751 | MICL0.01129026/ROV |  | 1635 | 0 | 882 | 882 | 882 | H | 1,362 | 1,362 | 1,362 |  | 0.0009367 | 1.7898 | 2 | 0.0004456 | [31 empty] | MICL.01129026/ROV
Vloerput | Mini Canal | Nee | standaard | MICL.01129026/RSS | 11 | 290 | 09/RSS | 26 | 873 | 75.0645 | 2.1298 | [8 empty] | A04 | 3890 | MICL0.01129026/RSS |  | 3632 | 0 | 873 | 873 | 873 | H | 1,362 | 1,362 | 1,362 |  | 0.0009367 | 1.7898 | 2 | 0.0004456 | [31 empty] | MICL.01129026/RSS
Vloerput | Mini Canal | Nee | standaard | MICL.01129026/SBL | 11 | 290 | 09/SBL | 26 | 909 | 78.1599 | 2.2895 | [8 empty] | A04 | 1600 | MICL0.01129026/SBL |  | 1493 | 0 | 909 | 909 | 909 | H | 1,362 | 1,362 | 1,362 |  | 0.0009367 | 1.7898 | 2 | 0.0004456 | [31 empty] | MICL.01129026/SBL
Vloerput | Mini Canal | Nee | standaard | MICL.01129026/SBR | 11 | 290 | 09/SBR | 26 | 909 | 78.1599 | 2.2895 | [8 empty] | A04 | 1600 | MICL0.01129026/SBR |  | 1493 | 0 | 909 | 909 | 909 | H | 1,362 | 1,362 | 1,362 |  | 0.0009367 | 1.7898 | 2 | 0.0004456 | [31 empty] | MICL.01129026/SBR
Vloerput | Mini Canal | Nee | standaard | MICL.01129026/SDB | 11 | 290 | 09/SDB | 26 | 909 | 78.1599 | 2.2895 | [8 empty] | A04 | 1600 | MICL0.01129026/SDB |  | 1493 | 0 | 909 | 909 | 909 | H | 1,362 | 1,362 | 1,362 |  | 0.0009367 | 1.7898 | 2 | 0.0004456 | [31 empty] | MICL.01129026/SDB
Vloerput | Mini Canal | Nee | standaard | MICL.01129026/SNA | 11 | 290 | 09/SNA | 26 | 909 | 78.1599 | 2.2895 | [8 empty] | A04 | 1600 | MICL0.01129026/SNA |  | 1493 | 0 | 909 | 909 | 909 | H | 1,362 | 1,362 | 1,362 |  | 0.0009367 | 1.7898 | 2 | 0.0004456 | [31 empty] | MICL.01129026/SNA
Vloerput | Mini Canal | Nee | standaard | MICL.01129034/DBL | 11 | 290 | 14/DBL | 34 | 1145 | 98.4523 | 9.2676 | [8 empty] | A04 | 2226 | MICL0.01129034/DBL |  | 2078 | 0 | 1145 | 1145 | 1145 | H | 1,362 | 1,362 | 1,362 |  | 0.013163 | 1.4287 | 1 | 0.00092092 | [31 empty] | MICL.01129034/DBL
Vloerput | Mini Canal | Nee | standaard | MICL.01129034/DBN | 11 | 290 | 14/DBN | 34 | 1097 | 94.325 | 8.7176 | [8 empty] | A04 | 2226 | MICL0.01129034/DBN |  | 2078 | 0 | 1097 | 1097 | 1097 | H | 1,362 | 1,362 | 1,362 |  | 0.013163 | 1.4287 | 1 | 0.00092092 | [31 empty] | MICL.01129034/DBN
Vloerput | Mini Canal | Nee | standaard | MICL.01129034/DBR | 11 | 290 | 14/DBR | 34 | 1145 | 98.4523 | 9.2676 | [8 empty] | A04 | 2226 | MICL0.01129034/DBR |  | 2078 | 0 | 1145 | 1145 | 1145 | H | 1,362 | 1,362 | 1,362 |  | 0.013163 | 1.4287 | 1 | 0.00092092 | [31 empty] | MICL.01129034/DBR
Vloerput | Mini Canal | Nee | standaard | MICL.01129034/DBV | 11 | 290 | 14/DBV | 34 | 1097 | 94.325 | 8.7176 | [8 empty] | A04 | 2636 | MICL0.01129034/DBV |  | 2461 | 0 | 1097 | 1097 | 1097 | H | 1,362 | 1,362 | 1,362 |  | 0.013163 | 1.4287 | 1 | 0.00092092 | [31 empty] | MICL.01129034/DBV
Vloerput | Mini Canal | Nee | standaard | MICL.01129034/DDB | 11 | 290 | 14/DDB | 34 | 1145 | 98.4523 | 9.2676 | [8 empty] | A04 | 2226 | MICL0.01129034/DDB |  | 2078 | 0 | 1145 | 1145 | 1145 | H | 1,362 | 1,362 | 1,362 |  | 0.013163 | 1.4287 | 1 | 0.00092092 | [31 empty] | MICL.01129034/DDB
Vloerput | Mini Canal | Nee | standaard | MICL.01129034/DMN | 11 | 290 | 14/DMN | 34 | 1097 | 94.325 | 8.7176 | [8 empty] | A04 | 2226 | MICL0.01129034/DMN |  | 2078 | 0 | 1097 | 1097 | 1097 | H | 1,362 | 1,362 | 1,362 |  | 0.013163 | 1.4287 | 1 | 0.00092092 | [31 empty] | MICL.01129034/DMN
Vloerput | Mini Canal | Nee | standaard | MICL.01129034/DMV | 11 | 290 | 14/DMV | 34 | 1097 | 94.325 | 8.7176 | [8 empty] | A04 | 2636 | MICL0.01129034/DMV |  | 2461 | 0 | 1097 | 1097 | 1097 | H | 1,362 | 1,362 | 1,362 |  | 0.013163 | 1.4287 | 1 | 0.00092092 | [31 empty] | MICL.01129034/DMV
Vloerput | Mini Canal | Nee | standaard | MICL.01129034/DNA | 11 | 290 | 14/DNA | 34 | 1145 | 98.4523 | 9.2676 | [8 empty] | A04 | 2226 | MICL0.01129034/DNA |  | 2078 | 0 | 1145 | 1145 | 1145 | H | 1,362 | 1,362 | 1,362 |  | 0.013163 | 1.4287 | 1 | 0.00092092 | [31 empty] | MICL.01129034/DNA
Vloerput | Mini Canal | Nee | standaard | MICL.01129034/DON | 11 | 290 | 14/DON | 34 | 1097 | 94.325 | 8.7176 | [8 empty] | A04 | 2636 | MICL0.01129034/DON |  | 2461 | 0 | 1097 | 1097 | 1097 | H | 1,362 | 1,362 | 1,362 |  | 0.013163 | 1.4287 | 1 | 0.00092092 | [31 empty] | MICL.01129034/DON
Vloerput | Mini Canal | Nee | standaard | MICL.01129034/DOV | 11 | 290 | 14/DOV | 34 | 1097 | 94.325 | 8.7176 | [8 empty] | A04 | 2636 | MICL0.01129034/DOV |  | 2461 | 0 | 1097 | 1097 | 1097 | H | 1,362 | 1,362 | 1,362 |  | 0.013163 | 1.4287 | 1 | 0.00092092 | [31 empty] | MICL.01129034/DOV
Vloerput | Mini Canal | Nee | standaard | MICL.01129034/RBL | 11 | 290 | 14/RBL | 34 | 1180 | 101.4617 | 9.675 | [8 empty] | A04 | 2636 | MICL0.01129034/RBL |  | 2461 | 0 | 1180 | 1180 | 1180 | H | 1,362 | 1,362 | 1,362 |  | 0.013163 | 1.4287 | 1 | 0.00092092 | [31 empty] | MICL.01129034/RBL
Vloerput | Mini Canal | Nee | standaard | MICL.01129034/RBN | 11 | 290 | 14/RBN | 34 | 1145 | 98.4523 | 9.2676 | [8 empty] | A04 | 2226 | MICL0.01129034/RBN |  | 2078 | 0 | 1145 | 1145 | 1145 | H | 1,362 | 1,362 | 1,362 |  | 0.013163 | 1.4287 | 1 | 0.00092092 | [31 empty] | MICL.01129034/RBN
Vloerput | Mini Canal | Nee | standaard | MICL.01129034/RBR | 11 | 290 | 14/RBR | 34 | 1180 | 101.4617 | 9.675 | [8 empty] | A04 | 2226 | MICL0.01129034/RBR |  | 2078 | 0 | 1180 | 1180 | 1180 | H | 1,362 | 1,362 | 1,362 |  | 0.013163 | 1.4287 | 1 | 0.00092092 | [31 empty] | MICL.01129034/RBR
Vloerput | Mini Canal | Nee | standaard | MICL.01129034/RBV | 11 | 290 | 14/RBV | 34 | 1145 | 98.4523 | 9.2676 | [8 empty] | A04 | 2226 | MICL0.01129034/RBV |  | 2078 | 0 | 1145 | 1145 | 1145 | H | 1,362 | 1,362 | 1,362 |  | 0.013163 | 1.4287 | 1 | 0.00092092 | [31 empty] | MICL.01129034/RBV
Vloerput | Mini Canal | Nee | standaard | MICL.01129034/RDB | 11 | 290 | 14/RDB | 34 | 1180 | 101.4617 | 9.675 | [8 empty] | A04 | 2636 | MICL0.01129034/RDB |  | 2461 | 0 | 1180 | 1180 | 1180 | H | 1,362 | 1,362 | 1,362 |  | 0.013163 | 1.4287 | 1 | 0.00092092 | [31 empty] | MICL.01129034/RDB
Vloerput | Mini Canal | Nee | standaard | MICL.01129034/RMN | 11 | 290 | 14/RMN | 34 | 1145 | 98.4523 | 9.2676 | [8 empty] | A04 | 2226 | MICL0.01129034/RMN |  | 2078 | 0 | 1145 | 1145 | 1145 | H | 1,362 | 1,362 | 1,362 |  | 0.013163 | 1.4287 | 1 | 0.00092092 | [31 empty] | MICL.01129034/RMN
Vloerput | Mini Canal | Nee | standaard | MICL.01129034/RMV | 11 | 290 | 14/RMV | 34 | 1145 | 98.4523 | 9.2676 | [8 empty] | A04 | 2226 | MICL0.01129034/RMV |  | 2078 | 0 | 1145 | 1145 | 1145 | H | 1,362 | 1,362 | 1,362 |  | 0.013163 | 1.4287 | 1 | 0.00092092 | [31 empty] | MICL.01129034/RMV
Vloerput | Mini Canal | Nee | standaard | MICL.01129034/RNA | 11 | 290 | 14/RNA | 34 | 1180 | 101.4617 | 9.675 | [8 empty] | A04 | 2226 | MICL0.01129034/RNA |  | 2078 | 0 | 1180 | 1180 | 1180 | H | 1,362 | 1,362 | 1,362 |  | 0.013163 | 1.4287 | 1 | 0.00092092 | [31 empty] | MICL.01129034/RNA
Vloerput | Mini Canal | Nee | standaard | MICL.01129034/RON | 11 | 290 | 14/RON | 34 | 1145 | 98.4523 | 9.2676 | [8 empty] | A04 | 2226 | MICL0.01129034/RON |  | 2078 | 0 | 1145 | 1145 | 1145 | H | 1,362 | 1,362 | 1,362 |  | 0.013163 | 1.4287 | 1 | 0.00092092 | [31 empty] | MICL.01129034/RON
Vloerput | Mini Canal | Nee | standaard | MICL.01129034/ROV | 11 | 290 | 14/ROV | 34 | 1145 | 98.4523 | 9.2676 | [8 empty] | A04 | 2226 | MICL0.01129034/ROV |  | 2078 | 0 | 1145 | 1145 | 1145 | H | 1,362 | 1,362 | 1,362 |  | 0.013163 | 1.4287 | 1 | 0.00092092 | [31 empty] | MICL.01129034/ROV
Vloerput | Mini Canal | Nee | standaard | MICL.01129034/RSS | 11 | 290 | 14/RSS | 34 | 1133 | 97.4205 | 9.1292 | [8 empty] | A04 | 4814 | MICL0.01129034/RSS |  | 4494 | 0 | 1133 | 1133 | 1133 | H | 1,362 | 1,362 | 1,362 |  | 0.013163 | 1.4287 | 1 | 0.00092092 | [31 empty] | MICL.01129034/RSS
Vloerput | Mini Canal | Nee | standaard | MICL.01129034/SBL | 11 | 290 | 14/SBL | 34 | 1180 | 101.4617 | 9.675 | [8 empty] | A04 | 1971 | MICL0.01129034/SBL |  | 1840 | 0 | 1180 | 1180 | 1180 | H | 1,362 | 1,362 | 1,362 |  | 0.013163 | 1.4287 | 1 | 0.00092092 | [31 empty] | MICL.01129034/SBL
Vloerput | Mini Canal | Nee | standaard | MICL.01129034/SBR | 11 | 290 | 14/SBR | 34 | 1180 | 101.4617 | 9.675 | [8 empty] | A04 | 1971 | MICL0.01129034/SBR |  | 1840 | 0 | 1180 | 1180 | 1180 | H | 1,362 | 1,362 | 1,362 |  | 0.013163 | 1.4287 | 1 | 0.00092092 | [31 empty] | MICL.01129034/SBR
Vloerput | Mini Canal | Nee | standaard | MICL.01129034/SDB | 11 | 290 | 14/SDB | 34 | 1180 | 101.4617 | 9.675 | [8 empty] | A04 | 1971 | MICL0.01129034/SDB |  | 1840 | 0 | 1180 | 1180 | 1180 | H | 1,362 | 1,362 | 1,362 |  | 0.013163 | 1.4287 | 1 | 0.00092092 | [31 empty] | MICL.01129034/SDB
Vloerput | Mini Canal | Nee | standaard | MICL.01129034/SNA | 11 | 290 | 14/SNA | 34 | 1180 | 101.4617 | 9.675 | [8 empty] | A04 | 1971 | MICL0.01129034/SNA |  | 1840 | 0 | 1180 | 1180 | 1180 | H | 1,362 | 1,362 | 1,362 |  | 0.013163 | 1.4287 | 1 | 0.00092092 | [31 empty] | MICL.01129034/SNA
Vloerput | Mini Canal | Nee | standaard | MICL.01129042/DBL | 11 | 290 | 19/DBL | 42 | 1609 | 138.3491 | 2.0531 | [8 empty] | A04 | 2486 | MICL0.01129042/DBL |  | 2321 | 0 | 1609 | 1609 | 1609 | H | 1,362 | 1,362 | 1,362 |  | 0.0003969 | 1.7346 | 2 | 0.00036735 | [31 empty] | MICL.01129042/DBL
Vloerput | Mini Canal | Nee | standaard | MICL.01129042/DBN | 11 | 290 | 19/DBN | 42 | 1543 | 132.6741 | 1.9093 | [8 empty] | A04 | 2486 | MICL0.01129042/DBN |  | 2321 | 0 | 1543 | 1543 | 1543 | H | 1,362 | 1,362 | 1,362 |  | 0.0003969 | 1.7346 | 2 | 0.00036735 | [31 empty] | MICL.01129042/DBN
Vloerput | Mini Canal | Nee | standaard | MICL.01129042/DBR | 11 | 290 | 19/DBR | 42 | 1609 | 138.3491 | 2.0531 | [8 empty] | A04 | 2486 | MICL0.01129042/DBR |  | 2321 | 0 | 1609 | 1609 | 1609 | H | 1,362 | 1,362 | 1,362 |  | 0.0003969 | 1.7346 | 2 | 0.00036735 | [31 empty] | MICL.01129042/DBR
Vloerput | Mini Canal | Nee | standaard | MICL.01129042/DBV | 11 | 290 | 19/DBV | 42 | 1543 | 132.6741 | 1.9093 | [8 empty] | A04 | 3033 | MICL0.01129042/DBV |  | 2832 | 0 | 1543 | 1543 | 1543 | H | 1,362 | 1,362 | 1,362 |  | 0.0003969 | 1.7346 | 2 | 0.00036735 | [31 empty] | MICL.01129042/DBV
Vloerput | Mini Canal | Nee | standaard | MICL.01129042/DDB | 11 | 290 | 19/DDB | 42 | 1609 | 138.3491 | 2.0531 | [8 empty] | A04 | 2486 | MICL0.01129042/DDB |  | 2321 | 0 | 1609 | 1609 | 1609 | H | 1,362 | 1,362 | 1,362 |  | 0.0003969 | 1.7346 | 2 | 0.00036735 | [31 empty] | MICL.01129042/DDB
Vloerput | Mini Canal | Nee | standaard | MICL.01129042/DMN | 11 | 290 | 19/DMN | 42 | 1543 | 132.6741 | 1.9093 | [8 empty] | A04 | 2486 | MICL0.01129042/DMN |  | 2321 | 0 | 1543 | 1543 | 1543 | H | 1,362 | 1,362 | 1,362 |  | 0.0003969 | 1.7346 | 2 | 0.00036735 | [31 empty] | MICL.01129042/DMN
Vloerput | Mini Canal | Nee | standaard | MICL.01129042/DMV | 11 | 290 | 19/DMV | 42 | 1543 | 132.6741 | 1.9093 | [8 empty] | A04 | 3033 | MICL0.01129042/DMV |  | 2832 | 0 | 1543 | 1543 | 1543 | H | 1,362 | 1,362 | 1,362 |  | 0.0003969 | 1.7346 | 2 | 0.00036735 | [31 empty] | MICL.01129042/DMV
Vloerput | Mini Canal | Nee | standaard | MICL.01129042/DNA | 11 | 290 | 19/DNA | 42 | 1609 | 138.3491 | 2.0531 | [8 empty] | A04 | 2486 | MICL0.01129042/DNA |  | 2321 | 0 | 1609 | 1609 | 1609 | H | 1,362 | 1,362 | 1,362 |  | 0.0003969 | 1.7346 | 2 | 0.00036735 | [31 empty] | MICL.01129042/DNA
Vloerput | Mini Canal | Nee | standaard | MICL.01129042/DON | 11 | 290 | 19/DON | 42 | 1543 | 132.6741 | 1.9093 | [8 empty] | A04 | 3033 | MICL0.01129042/DON |  | 2832 | 0 | 1543 | 1543 | 1543 | H | 1,362 | 1,362 | 1,362 |  | 0.0003969 | 1.7346 | 2 | 0.00036735 | [31 empty] | MICL.01129042/DON
Vloerput | Mini Canal | Nee | standaard | MICL.01129042/DOV | 11 | 290 | 19/DOV | 42 | 1543 | 132.6741 | 1.9093 | [8 empty] | A04 | 3033 | MICL0.01129042/DOV |  | 2832 | 0 | 1543 | 1543 | 1543 | H | 1,362 | 1,362 | 1,362 |  | 0.0003969 | 1.7346 | 2 | 0.00036735 | [31 empty] | MICL.01129042/DOV
Vloerput | Mini Canal | Nee | standaard | MICL.01129042/RBL | 11 | 290 | 19/RBL | 42 | 1659 | 142.6483 | 2.1651 | [8 empty] | A04 | 3033 | MICL0.01129042/RBL |  | 2832 | 0 | 1659 | 1659 | 1659 | H | 1,362 | 1,362 | 1,362 |  | 0.0003969 | 1.7346 | 2 | 0.00036735 | [31 empty] | MICL.01129042/RBL
Vloerput | Mini Canal | Nee | standaard | MICL.01129042/RBN | 11 | 290 | 19/RBN | 42 | 1609 | 138.3491 | 2.0531 | [8 empty] | A04 | 2486 | MICL0.01129042/RBN |  | 2321 | 0 | 1609 | 1609 | 1609 | H | 1,362 | 1,362 | 1,362 |  | 0.0003969 | 1.7346 | 2 | 0.00036735 | [31 empty] | MICL.01129042/RBN
Vloerput | Mini Canal | Nee | standaard | MICL.01129042/RBR | 11 | 290 | 19/RBR | 42 | 1659 | 142.6483 | 2.1651 | [8 empty] | A04 | 2486 | MICL0.01129042/RBR |  | 2321 | 0 | 1659 | 1659 | 1659 | H | 1,362 | 1,362 | 1,362 |  | 0.0003969 | 1.7346 | 2 | 0.00036735 | [31 empty] | MICL.01129042/RBR
Vloerput | Mini Canal | Nee | standaard | MICL.01129042/RBV | 11 | 290 | 19/RBV | 42 | 1609 | 138.3491 | 2.0531 | [8 empty] | A04 | 2486 | MICL0.01129042/RBV |  | 2321 | 0 | 1609 | 1609 | 1609 | H | 1,362 | 1,362 | 1,362 |  | 0.0003969 | 1.7346 | 2 | 0.00036735 | [31 empty] | MICL.01129042/RBV
Vloerput | Mini Canal | Nee | standaard | MICL.01129042/RDB | 11 | 290 | 19/RDB | 42 | 1659 | 142.6483 | 2.1651 | [8 empty] | A04 | 3033 | MICL0.01129042/RDB |  | 2832 | 0 | 1659 | 1659 | 1659 | H | 1,362 | 1,362 | 1,362 |  | 0.0003969 | 1.7346 | 2 | 0.00036735 | [31 empty] | MICL.01129042/RDB
Vloerput | Mini Canal | Nee | standaard | MICL.01129042/RMN | 11 | 290 | 19/RMN | 42 | 1609 | 138.3491 | 2.0531 | [8 empty] | A04 | 2486 | MICL0.01129042/RMN |  | 2321 | 0 | 1609 | 1609 | 1609 | H | 1,362 | 1,362 | 1,362 |  | 0.0003969 | 1.7346 | 2 | 0.00036735 | [31 empty] | MICL.01129042/RMN
Vloerput | Mini Canal | Nee | standaard | MICL.01129042/RMV | 11 | 290 | 19/RMV | 42 | 1609 | 138.3491 | 2.0531 | [8 empty] | A04 | 2486 | MICL0.01129042/RMV |  | 2321 | 0 | 1609 | 1609 | 1609 | H | 1,362 | 1,362 | 1,362 |  | 0.0003969 | 1.7346 | 2 | 0.00036735 | [31 empty] | MICL.01129042/RMV
Vloerput | Mini Canal | Nee | standaard | MICL.01129042/RNA | 11 | 290 | 19/RNA | 42 | 1659 | 142.6483 | 2.1651 | [8 empty] | A04 | 2486 | MICL0.01129042/RNA |  | 2321 | 0 | 1659 | 1659 | 1659 | H | 1,362 | 1,362 | 1,362 |  | 0.0003969 | 1.7346 | 2 | 0.00036735 | [31 empty] | MICL.01129042/RNA
Vloerput | Mini Canal | Nee | standaard | MICL.01129042/RON | 11 | 290 | 19/RON | 42 | 1609 | 138.3491 | 2.0531 | [8 empty] | A04 | 2486 | MICL0.01129042/RON |  | 2321 | 0 | 1609 | 1609 | 1609 | H | 1,362 | 1,362 | 1,362 |  | 0.0003969 | 1.7346 | 2 | 0.00036735 | [31 empty] | MICL.01129042/RON
Vloerput | Mini Canal | Nee | standaard | MICL.01129042/ROV | 11 | 290 | 19/ROV | 42 | 1609 | 138.3491 | 2.0531 | [8 empty] | A04 | 2486 | MICL0.01129042/ROV |  | 2321 | 0 | 1609 | 1609 | 1609 | H | 1,362 | 1,362 | 1,362 |  | 0.0003969 | 1.7346 | 2 | 0.00036735 | [31 empty] | MICL.01129042/ROV
Vloerput | Mini Canal | Nee | standaard | MICL.01129042/RSS | 11 | 290 | 19/RSS | 42 | 1593 | 136.9733 | 2.0179 | [8 empty] | A04 | 6079 | MICL0.01129042/RSS |  | 5675 | 0 | 1593 | 1593 | 1593 | H | 1,362 | 1,362 | 1,362 |  | 0.0003969 | 1.7346 | 2 | 0.00036735 | [31 empty] | MICL.01129042/RSS
Vloerput | Mini Canal | Nee | standaard | MICL.01129042/SBL | 11 | 290 | 19/SBL | 42 | 1659 | 142.6483 | 2.1651 | [8 empty] | A04 | 2288 | MICL0.01129042/SBL |  | 2136 | 0 | 1659 | 1659 | 1659 | H | 1,362 | 1,362 | 1,362 |  | 0.0003969 | 1.7346 | 2 | 0.00036735 | [31 empty] | MICL.01129042/SBL
Vloerput | Mini Canal | Nee | standaard | MICL.01129042/SBR | 11 | 290 | 19/SBR | 42 | 1659 | 142.6483 | 2.1651 | [8 empty] | A04 | 2288 | MICL0.01129042/SBR |  | 2136 | 0 | 1659 | 1659 | 1659 | H | 1,362 | 1,362 | 1,362 |  | 0.0003969 | 1.7346 | 2 | 0.00036735 | [31 empty] | MICL.01129042/SBR
Vloerput | Mini Canal | Nee | standaard | MICL.01129042/SDB | 11 | 290 | 19/SDB | 42 | 1659 | 142.6483 | 2.1651 | [8 empty] | A04 | 2288 | MICL0.01129042/SDB |  | 2136 | 0 | 1659 | 1659 | 1659 | H | 1,362 | 1,362 | 1,362 |  | 0.0003969 | 1.7346 | 2 | 0.00036735 | [31 empty] | MICL.01129042/SDB
Vloerput | Mini Canal | Nee | standaard | MICL.01129042/SNA | 11 | 290 | 19/SNA | 42 | 1659 | 142.6483 | 2.1651 | [8 empty] | A04 | 2288 | MICL0.01129042/SNA |  | 2136 | 0 | 1659 | 1659 | 1659 | H | 1,362 | 1,362 | 1,362 |  | 0.0003969 | 1.7346 | 2 | 0.00036735 | [31 empty] | MICL.01129042/SNA
Vloerput | Mini Canal | Nee | standaard | MICL.01131014/DBL | 11 | 310 | 04/DBL | 14 | 594 | 51.0748 | 1.0239 | [8 empty] | A04 | 1649 | MICL0.01131014/DBL |  | 1539 | 0 | 594 | 594 | 594 | H | 1,362 | 1,362 | 1,362 |  | 0.00060626 | 1.8895 | 1 | 0.00030758 | [31 empty] | MICL.01131014/DBL
Vloerput | Mini Canal | Nee | standaard | MICL.01131014/DBN | 11 | 310 | 04/DBN | 14 | 569 | 48.9252 | 0.94405 | [8 empty] | A04 | 1649 | MICL0.01131014/DBN |  | 1539 | 0 | 569 | 569 | 569 | H | 1,362 | 1,362 | 1,362 |  | 0.00060626 | 1.8895 | 1 | 0.00030758 | [31 empty] | MICL.01131014/DBN
Vloerput | Mini Canal | Nee | standaard | MICL.01131014/DBR | 11 | 310 | 04/DBR | 14 | 594 | 51.0748 | 1.0239 | [8 empty] | A04 | 1649 | MICL0.01131014/DBR |  | 1539 | 0 | 594 | 594 | 594 | H | 1,362 | 1,362 | 1,362 |  | 0.00060626 | 1.8895 | 1 | 0.00030758 | [31 empty] | MICL.01131014/DBR
Vloerput | Mini Canal | Nee | standaard | MICL.01131014/DBV | 11 | 310 | 04/DBV | 14 | 569 | 48.9252 | 0.94405 | [8 empty] | A04 | 1946 | MICL0.01131014/DBV |  | 1816 | 0 | 569 | 569 | 569 | H | 1,362 | 1,362 | 1,362 |  | 0.00060626 | 1.8895 | 1 | 0.00030758 | [31 empty] | MICL.01131014/DBV
Vloerput | Mini Canal | Nee | standaard | MICL.01131014/DDB | 11 | 310 | 04/DDB | 14 | 594 | 51.0748 | 1.0239 | [8 empty] | A04 | 1649 | MICL0.01131014/DDB |  | 1539 | 0 | 594 | 594 | 594 | H | 1,362 | 1,362 | 1,362 |  | 0.00060626 | 1.8895 | 1 | 0.00030758 | [31 empty] | MICL.01131014/DDB
Vloerput | Mini Canal | Nee | standaard | MICL.01131014/DMN | 11 | 310 | 04/DMN | 14 | 569 | 48.9252 | 0.94405 | [8 empty] | A04 | 1649 | MICL0.01131014/DMN |  | 1539 | 0 | 569 | 569 | 569 | H | 1,362 | 1,362 | 1,362 |  | 0.00060626 | 1.8895 | 1 | 0.00030758 | [31 empty] | MICL.01131014/DMN
Vloerput | Mini Canal | Nee | standaard | MICL.01131014/DMV | 11 | 310 | 04/DMV | 14 | 569 | 48.9252 | 0.94405 | [8 empty] | A04 | 1946 | MICL0.01131014/DMV |  | 1816 | 0 | 569 | 569 | 569 | H | 1,362 | 1,362 | 1,362 |  | 0.00060626 | 1.8895 | 1 | 0.00030758 | [31 empty] | MICL.01131014/DMV
Vloerput | Mini Canal | Nee | standaard | MICL.01131014/DNA | 11 | 310 | 04/DNA | 14 | 594 | 51.0748 | 1.0239 | [8 empty] | A04 | 1649 | MICL0.01131014/DNA |  | 1539 | 0 | 594 | 594 | 594 | H | 1,362 | 1,362 | 1,362 |  | 0.00060626 | 1.8895 | 1 | 0.00030758 | [31 empty] | MICL.01131014/DNA
Vloerput | Mini Canal | Nee | standaard | MICL.01131014/DON | 11 | 310 | 04/DON | 14 | 569 | 48.9252 | 0.94405 | [8 empty] | A04 | 1946 | MICL0.01131014/DON |  | 1816 | 0 | 569 | 569 | 569 | H | 1,362 | 1,362 | 1,362 |  | 0.00060626 | 1.8895 | 1 | 0.00030758 | [31 empty] | MICL.01131014/DON
Vloerput | Mini Canal | Nee | standaard | MICL.01131014/DOV | 11 | 310 | 04/DOV | 14 | 569 | 48.9252 | 0.94405 | [8 empty] | A04 | 1946 | MICL0.01131014/DOV |  | 1816 | 0 | 569 | 569 | 569 | H | 1,362 | 1,362 | 1,362 |  | 0.00060626 | 1.8895 | 1 | 0.00030758 | [31 empty] | MICL.01131014/DOV
Vloerput | Mini Canal | Nee | standaard | MICL.01131014/RBL | 11 | 310 | 04/RBL | 14 | 612 | 52.6225 | 1.0834 | [8 empty] | A04 | 1946 | MICL0.01131014/RBL |  | 1816 | 0 | 612 | 612 | 612 | H | 1,362 | 1,362 | 1,362 |  | 0.00060626 | 1.8895 | 1 | 0.00030758 | [31 empty] | MICL.01131014/RBL
Vloerput | Mini Canal | Nee | standaard | MICL.01131014/RBN | 11 | 310 | 04/RBN | 14 | 594 | 51.0748 | 1.0239 | [8 empty] | A04 | 1649 | MICL0.01131014/RBN |  | 1539 | 0 | 594 | 594 | 594 | H | 1,362 | 1,362 | 1,362 |  | 0.00060626 | 1.8895 | 1 | 0.00030758 | [31 empty] | MICL.01131014/RBN
Vloerput | Mini Canal | Nee | standaard | MICL.01131014/RBR | 11 | 310 | 04/RBR | 14 | 612 | 52.6225 | 1.0834 | [8 empty] | A04 | 1649 | MICL0.01131014/RBR |  | 1539 | 0 | 612 | 612 | 612 | H | 1,362 | 1,362 | 1,362 |  | 0.00060626 | 1.8895 | 1 | 0.00030758 | [31 empty] | MICL.01131014/RBR
Vloerput | Mini Canal | Nee | standaard | MICL.01131014/RBV | 11 | 310 | 04/RBV | 14 | 594 | 51.0748 | 1.0239 | [8 empty] | A04 | 1649 | MICL0.01131014/RBV |  | 1539 | 0 | 594 | 594 | 594 | H | 1,362 | 1,362 | 1,362 |  | 0.00060626 | 1.8895 | 1 | 0.00030758 | [31 empty] | MICL.01131014/RBV
Vloerput | Mini Canal | Nee | standaard | MICL.01131014/RDB | 11 | 310 | 04/RDB | 14 | 612 | 52.6225 | 1.0834 | [8 empty] | A04 | 1946 | MICL0.01131014/RDB |  | 1816 | 0 | 612 | 612 | 612 | H | 1,362 | 1,362 | 1,362 |  | 0.00060626 | 1.8895 | 1 | 0.00030758 | [31 empty] | MICL.01131014/RDB
Vloerput | Mini Canal | Nee | standaard | MICL.01131014/RMN | 11 | 310 | 04/RMN | 14 | 594 | 51.0748 | 1.0239 | [8 empty] | A04 | 1649 | MICL0.01131014/RMN |  | 1539 | 0 | 594 | 594 | 594 | H | 1,362 | 1,362 | 1,362 |  | 0.00060626 | 1.8895 | 1 | 0.00030758 | [31 empty] | MICL.01131014/RMN
Vloerput | Mini Canal | Nee | standaard | MICL.01131014/RMV | 11 | 310 | 04/RMV | 14 | 594 | 51.0748 | 1.0239 | [8 empty] | A04 | 1649 | MICL0.01131014/RMV |  | 1539 | 0 | 594 | 594 | 594 | H | 1,362 | 1,362 | 1,362 |  | 0.00060626 | 1.8895 | 1 | 0.00030758 | [31 empty] | MICL.01131014/RMV
Vloerput | Mini Canal | Nee | standaard | MICL.01131014/RNA | 11 | 310 | 04/RNA | 14 | 612 | 52.6225 | 1.0834 | [8 empty] | A04 | 1649 | MICL0.01131014/RNA |  | 1539 | 0 | 612 | 612 | 612 | H | 1,362 | 1,362 | 1,362 |  | 0.00060626 | 1.8895 | 1 | 0.00030758 | [31 empty] | MICL.01131014/RNA
Vloerput | Mini Canal | Nee | standaard | MICL.01131014/RON | 11 | 310 | 04/RON | 14 | 594 | 51.0748 | 1.0239 | [8 empty] | A04 | 1649 | MICL0.01131014/RON |  | 1539 | 0 | 594 | 594 | 594 | H | 1,362 | 1,362 | 1,362 |  | 0.00060626 | 1.8895 | 1 | 0.00030758 | [31 empty] | MICL.01131014/RON
Vloerput | Mini Canal | Nee | standaard | MICL.01131014/ROV | 11 | 310 | 04/ROV | 14 | 594 | 51.0748 | 1.0239 | [8 empty] | A04 | 1649 | MICL0.01131014/ROV |  | 1539 | 0 | 594 | 594 | 594 | H | 1,362 | 1,362 | 1,362 |  | 0.00060626 | 1.8895 | 1 | 0.00030758 | [31 empty] | MICL.01131014/ROV
Vloerput | Mini Canal | Nee | standaard | MICL.01131014/RSS | 11 | 310 | 04/RSS | 14 | 588 | 50.5589 | 1.0045 | [8 empty] | A04 | 3420 | MICL0.01131014/RSS |  | 3192 | 0 | 588 | 588 | 588 | H | 1,362 | 1,362 | 1,362 |  | 0.00060626 | 1.8895 | 1 | 0.00030758 | [31 empty] | MICL.01131014/RSS
Vloerput | Mini Canal | Nee | standaard | MICL.01131014/SBL | 11 | 310 | 04/SBL | 14 | 612 | 52.6225 | 1.0834 | [8 empty] | A04 | 1392 | MICL0.01131014/SBL |  | 1299 | 0 | 612 | 612 | 612 | H | 1,362 | 1,362 | 1,362 |  | 0.00060626 | 1.8895 | 1 | 0.00030758 | [31 empty] | MICL.01131014/SBL
Vloerput | Mini Canal | Nee | standaard | MICL.01131014/SBR | 11 | 310 | 04/SBR | 14 | 612 | 52.6225 | 1.0834 | [8 empty] | A04 | 1392 | MICL0.01131014/SBR |  | 1299 | 0 | 612 | 612 | 612 | H | 1,362 | 1,362 | 1,362 |  | 0.00060626 | 1.8895 | 1 | 0.00030758 | [31 empty] | MICL.01131014/SBR
Vloerput | Mini Canal | Nee | standaard | MICL.01131014/SDB | 11 | 310 | 04/SDB | 14 | 612 | 52.6225 | 1.0834 | [8 empty] | A04 | 1392 | MICL0.01131014/SDB |  | 1299 | 0 | 612 | 612 | 612 | H | 1,362 | 1,362 | 1,362 |  | 0.00060626 | 1.8895 | 1 | 0.00030758 | [31 empty] | MICL.01131014/SDB
Vloerput | Mini Canal | Nee | standaard | MICL.01131014/SNA | 11 | 310 | 04/SNA | 14 | 612 | 52.6225 | 1.0834 | [8 empty] | A04 | 1392 | MICL0.01131014/SNA |  | 1299 | 0 | 612 | 612 | 612 | H | 1,362 | 1,362 | 1,362 |  | 0.00060626 | 1.8895 | 1 | 0.00030758 | [31 empty] | MICL.01131014/SNA
Vloerput | Mini Canal | Nee | standaard | MICL.01131018/DBL | 11 | 310 | 09/DBL | 18 | 703 | 60.4471 | 1.4454 | [8 empty] | A04 | 1669 | MICL0.01131018/DBL |  | 1558 | 0 | 703 | 703 | 703 | H | 1,362 | 1,362 | 1,362 |  | 0.0009367 | 1.7898 | 2 | 0.0004456 | [31 empty] | MICL.01131018/DBL
Vloerput | Mini Canal | Nee | standaard | MICL.01131018/DBN | 11 | 310 | 09/DBN | 18 | 674 | 57.9536 | 1.3404 | [8 empty] | A04 | 1669 | MICL0.01131018/DBN |  | 1558 | 0 | 674 | 674 | 674 | H | 1,362 | 1,362 | 1,362 |  | 0.0009367 | 1.7898 | 2 | 0.0004456 | [31 empty] | MICL.01131018/DBN
Vloerput | Mini Canal | Nee | standaard | MICL.01131018/DBR | 11 | 310 | 09/DBR | 18 | 703 | 60.4471 | 1.4454 | [8 empty] | A04 | 1669 | MICL0.01131018/DBR |  | 1558 | 0 | 703 | 703 | 703 | H | 1,362 | 1,362 | 1,362 |  | 0.0009367 | 1.7898 | 2 | 0.0004456 | [31 empty] | MICL.01131018/DBR
Vloerput | Mini Canal | Nee | standaard | MICL.01131018/DBV | 11 | 310 | 09/DBV | 18 | 674 | 57.9536 | 1.3404 | [8 empty] | A04 | 2024 | MICL0.01131018/DBV |  | 1889 | 0 | 674 | 674 | 674 | H | 1,362 | 1,362 | 1,362 |  | 0.0009367 | 1.7898 | 2 | 0.0004456 | [31 empty] | MICL.01131018/DBV
Vloerput | Mini Canal | Nee | standaard | MICL.01131018/DDB | 11 | 310 | 09/DDB | 18 | 703 | 60.4471 | 1.4454 | [8 empty] | A04 | 1669 | MICL0.01131018/DDB |  | 1558 | 0 | 703 | 703 | 703 | H | 1,362 | 1,362 | 1,362 |  | 0.0009367 | 1.7898 | 2 | 0.0004456 | [31 empty] | MICL.01131018/DDB
Vloerput | Mini Canal | Nee | standaard | MICL.01131018/DMN | 11 | 310 | 09/DMN | 18 | 674 | 57.9536 | 1.3404 | [8 empty] | A04 | 1669 | MICL0.01131018/DMN |  | 1558 | 0 | 674 | 674 | 674 | H | 1,362 | 1,362 | 1,362 |  | 0.0009367 | 1.7898 | 2 | 0.0004456 | [31 empty] | MICL.01131018/DMN
Vloerput | Mini Canal | Nee | standaard | MICL.01131018/DMV | 11 | 310 | 09/DMV | 18 | 674 | 57.9536 | 1.3404 | [8 empty] | A04 | 2024 | MICL0.01131018/DMV |  | 1889 | 0 | 674 | 674 | 674 | H | 1,362 | 1,362 | 1,362 |  | 0.0009367 | 1.7898 | 2 | 0.0004456 | [31 empty] | MICL.01131018/DMV
Vloerput | Mini Canal | Nee | standaard | MICL.01131018/DNA | 11 | 310 | 09/DNA | 18 | 703 | 60.4471 | 1.4454 | [8 empty] | A04 | 1669 | MICL0.01131018/DNA |  | 1558 | 0 | 703 | 703 | 703 | H | 1,362 | 1,362 | 1,362 |  | 0.0009367 | 1.7898 | 2 | 0.0004456 | [31 empty] | MICL.01131018/DNA
Vloerput | Mini Canal | Nee | standaard | MICL.01131018/DON | 11 | 310 | 09/DON | 18 | 674 | 57.9536 | 1.3404 | [8 empty] | A04 | 2024 | MICL0.01131018/DON |  | 1889 | 0 | 674 | 674 | 674 | H | 1,362 | 1,362 | 1,362 |  | 0.0009367 | 1.7898 | 2 | 0.0004456 | [31 empty] | MICL.01131018/DON
Vloerput | Mini Canal | Nee | standaard | MICL.01131018/DOV | 11 | 310 | 09/DOV | 18 | 674 | 57.9536 | 1.3404 | [8 empty] | A04 | 2024 | MICL0.01131018/DOV |  | 1889 | 0 | 674 | 674 | 674 | H | 1,362 | 1,362 | 1,362 |  | 0.0009367 | 1.7898 | 2 | 0.0004456 | [31 empty] | MICL.01131018/DOV
Vloerput | Mini Canal | Nee | standaard | MICL.01131018/RBL | 11 | 310 | 09/RBL | 18 | 725 | 62.3388 | 1.5273 | [8 empty] | A04 | 2024 | MICL0.01131018/RBL |  | 1889 | 0 | 725 | 725 | 725 | H | 1,362 | 1,362 | 1,362 |  | 0.0009367 | 1.7898 | 2 | 0.0004456 | [31 empty] | MICL.01131018/RBL
Vloerput | Mini Canal | Nee | standaard | MICL.01131018/RBN | 11 | 310 | 09/RBN | 18 | 703 | 60.4471 | 1.4454 | [8 empty] | A04 | 1669 | MICL0.01131018/RBN |  | 1558 | 0 | 703 | 703 | 703 | H | 1,362 | 1,362 | 1,362 |  | 0.0009367 | 1.7898 | 2 | 0.0004456 | [31 empty] | MICL.01131018/RBN
Vloerput | Mini Canal | Nee | standaard | MICL.01131018/RBR | 11 | 310 | 09/RBR | 18 | 725 | 62.3388 | 1.5273 | [8 empty] | A04 | 1669 | MICL0.01131018/RBR |  | 1558 | 0 | 725 | 725 | 725 | H | 1,362 | 1,362 | 1,362 |  | 0.0009367 | 1.7898 | 2 | 0.0004456 | [31 empty] | MICL.01131018/RBR
Vloerput | Mini Canal | Nee | standaard | MICL.01131018/RBV | 11 | 310 | 09/RBV | 18 | 703 | 60.4471 | 1.4454 | [8 empty] | A04 | 1669 | MICL0.01131018/RBV |  | 1558 | 0 | 703 | 703 | 703 | H | 1,362 | 1,362 | 1,362 |  | 0.0009367 | 1.7898 | 2 | 0.0004456 | [31 empty] | MICL.01131018/RBV
Vloerput | Mini Canal | Nee | standaard | MICL.01131018/RDB | 11 | 310 | 09/RDB | 18 | 725 | 62.3388 | 1.5273 | [8 empty] | A04 | 2024 | MICL0.01131018/RDB |  | 1889 | 0 | 725 | 725 | 725 | H | 1,362 | 1,362 | 1,362 |  | 0.0009367 | 1.7898 | 2 | 0.0004456 | [31 empty] | MICL.01131018/RDB
Vloerput | Mini Canal | Nee | standaard | MICL.01131018/RMN | 11 | 310 | 09/RMN | 18 | 703 | 60.4471 | 1.4454 | [8 empty] | A04 | 1669 | MICL0.01131018/RMN |  | 1558 | 0 | 703 | 703 | 703 | H | 1,362 | 1,362 | 1,362 |  | 0.0009367 | 1.7898 | 2 | 0.0004456 | [31 empty] | MICL.01131018/RMN
Vloerput | Mini Canal | Nee | standaard | MICL.01131018/RMV | 11 | 310 | 09/RMV | 18 | 703 | 60.4471 | 1.4454 | [8 empty] | A04 | 1669 | MICL0.01131018/RMV |  | 1558 | 0 | 703 | 703 | 703 | H | 1,362 | 1,362 | 1,362 |  | 0.0009367 | 1.7898 | 2 | 0.0004456 | [31 empty] | MICL.01131018/RMV
Vloerput | Mini Canal | Nee | standaard | MICL.01131018/RNA | 11 | 310 | 09/RNA | 18 | 725 | 62.3388 | 1.5273 | [8 empty] | A04 | 1669 | MICL0.01131018/RNA |  | 1558 | 0 | 725 | 725 | 725 | H | 1,362 | 1,362 | 1,362 |  | 0.0009367 | 1.7898 | 2 | 0.0004456 | [31 empty] | MICL.01131018/RNA
Vloerput | Mini Canal | Nee | standaard | MICL.01131018/RON | 11 | 310 | 09/RON | 18 | 703 | 60.4471 | 1.4454 | [8 empty] | A04 | 1669 | MICL0.01131018/RON |  | 1558 | 0 | 703 | 703 | 703 | H | 1,362 | 1,362 | 1,362 |  | 0.0009367 | 1.7898 | 2 | 0.0004456 | [31 empty] | MICL.01131018/RON
Vloerput | Mini Canal | Nee | standaard | MICL.01131018/ROV | 11 | 310 | 09/ROV | 18 | 703 | 60.4471 | 1.4454 | [8 empty] | A04 | 1669 | MICL0.01131018/ROV |  | 1558 | 0 | 703 | 703 | 703 | H | 1,362 | 1,362 | 1,362 |  | 0.0009367 | 1.7898 | 2 | 0.0004456 | [31 empty] | MICL.01131018/ROV
Vloerput | Mini Canal | Nee | standaard | MICL.01131018/RSS | 11 | 310 | 09/RSS | 18 | 696 | 59.8452 | 1.4197 | [8 empty] | A04 | 3670 | MICL0.01131018/RSS |  | 3426 | 0 | 696 | 696 | 696 | H | 1,362 | 1,362 | 1,362 |  | 0.0009367 | 1.7898 | 2 | 0.0004456 | [31 empty] | MICL.01131018/RSS
Vloerput | Mini Canal | Nee | standaard | MICL.01131018/SBL | 11 | 310 | 09/SBL | 18 | 725 | 62.3388 | 1.5273 | [8 empty] | A04 | 1446 | MICL0.01131018/SBL |  | 1350 | 0 | 725 | 725 | 725 | H | 1,362 | 1,362 | 1,362 |  | 0.0009367 | 1.7898 | 2 | 0.0004456 | [31 empty] | MICL.01131018/SBL
Vloerput | Mini Canal | Nee | standaard | MICL.01131018/SBR | 11 | 310 | 09/SBR | 18 | 725 | 62.3388 | 1.5273 | [8 empty] | A04 | 1446 | MICL0.01131018/SBR |  | 1350 | 0 | 725 | 725 | 725 | H | 1,362 | 1,362 | 1,362 |  | 0.0009367 | 1.7898 | 2 | 0.0004456 | [31 empty] | MICL.01131018/SBR
Vloerput | Mini Canal | Nee | standaard | MICL.01131018/SDB | 11 | 310 | 09/SDB | 18 | 725 | 62.3388 | 1.5273 | [8 empty] | A04 | 1446 | MICL0.01131018/SDB |  | 1350 | 0 | 725 | 725 | 725 | H | 1,362 | 1,362 | 1,362 |  | 0.0009367 | 1.7898 | 2 | 0.0004456 | [31 empty] | MICL.01131018/SDB
Vloerput | Mini Canal | Nee | standaard | MICL.01131018/SNA | 11 | 310 | 09/SNA | 18 | 725 | 62.3388 | 1.5273 | [8 empty] | A04 | 1446 | MICL0.01131018/SNA |  | 1350 | 0 | 725 | 725 | 725 | H | 1,362 | 1,362 | 1,362 |  | 0.0009367 | 1.7898 | 2 | 0.0004456 | [31 empty] | MICL.01131018/SNA
Vloerput | Mini Canal | Nee | standaard | MICL.01131026/DBL | 11 | 310 | 09/DBL | 26 | 949 | 81.5993 | 2.473 | [8 empty] | A04 | 1848 | MICL0.01131026/DBL |  | 1725 | 0 | 949 | 949 | 949 | H | 1,362 | 1,362 | 1,362 |  | 0.0009367 | 1.7898 | 2 | 0.0004456 | [31 empty] | MICL.01131026/DBL
Vloerput | Mini Canal | Nee | standaard | MICL.01131026/DBN | 11 | 310 | 09/DBN | 26 | 910 | 78.2459 | 2.294 | [8 empty] | A04 | 1848 | MICL0.01131026/DBN |  | 1725 | 0 | 910 | 910 | 910 | H | 1,362 | 1,362 | 1,362 |  | 0.0009367 | 1.7898 | 2 | 0.0004456 | [31 empty] | MICL.01131026/DBN
Vloerput | Mini Canal | Nee | standaard | MICL.01131026/DBR | 11 | 310 | 09/DBR | 26 | 949 | 81.5993 | 2.473 | [8 empty] | A04 | 1848 | MICL0.01131026/DBR |  | 1725 | 0 | 949 | 949 | 949 | H | 1,362 | 1,362 | 1,362 |  | 0.0009367 | 1.7898 | 2 | 0.0004456 | [31 empty] | MICL.01131026/DBR
Vloerput | Mini Canal | Nee | standaard | MICL.01131026/DBV | 11 | 310 | 09/DBV | 26 | 910 | 78.2459 | 2.294 | [8 empty] | A04 | 2281 | MICL0.01131026/DBV |  | 2130 | 0 | 910 | 910 | 910 | H | 1,362 | 1,362 | 1,362 |  | 0.0009367 | 1.7898 | 2 | 0.0004456 | [31 empty] | MICL.01131026/DBV
Vloerput | Mini Canal | Nee | standaard | MICL.01131026/DDB | 11 | 310 | 09/DDB | 26 | 949 | 81.5993 | 2.473 | [8 empty] | A04 | 1848 | MICL0.01131026/DDB |  | 1725 | 0 | 949 | 949 | 949 | H | 1,362 | 1,362 | 1,362 |  | 0.0009367 | 1.7898 | 2 | 0.0004456 | [31 empty] | MICL.01131026/DDB
Vloerput | Mini Canal | Nee | standaard | MICL.01131026/DMN | 11 | 310 | 09/DMN | 26 | 910 | 78.2459 | 2.294 | [8 empty] | A04 | 1848 | MICL0.01131026/DMN |  | 1725 | 0 | 910 | 910 | 910 | H | 1,362 | 1,362 | 1,362 |  | 0.0009367 | 1.7898 | 2 | 0.0004456 | [31 empty] | MICL.01131026/DMN
Vloerput | Mini Canal | Nee | standaard | MICL.01131026/DMV | 11 | 310 | 09/DMV | 26 | 910 | 78.2459 | 2.294 | [8 empty] | A04 | 2281 | MICL0.01131026/DMV |  | 2130 | 0 | 910 | 910 | 910 | H | 1,362 | 1,362 | 1,362 |  | 0.0009367 | 1.7898 | 2 | 0.0004456 | [31 empty] | MICL.01131026/DMV
Vloerput | Mini Canal | Nee | standaard | MICL.01131026/DNA | 11 | 310 | 09/DNA | 26 | 949 | 81.5993 | 2.473 | [8 empty] | A04 | 1848 | MICL0.01131026/DNA |  | 1725 | 0 | 949 | 949 | 949 | H | 1,362 | 1,362 | 1,362 |  | 0.0009367 | 1.7898 | 2 | 0.0004456 | [31 empty] | MICL.01131026/DNA
Vloerput | Mini Canal | Nee | standaard | MICL.01131026/DON | 11 | 310 | 09/DON | 26 | 910 | 78.2459 | 2.294 | [8 empty] | A04 | 2281 | MICL0.01131026/DON |  | 2130 | 0 | 910 | 910 | 910 | H | 1,362 | 1,362 | 1,362 |  | 0.0009367 | 1.7898 | 2 | 0.0004456 | [31 empty] | MICL.01131026/DON
Vloerput | Mini Canal | Nee | standaard | MICL.01131026/DOV | 11 | 310 | 09/DOV | 26 | 910 | 78.2459 | 2.294 | [8 empty] | A04 | 2281 | MICL0.01131026/DOV |  | 2130 | 0 | 910 | 910 | 910 | H | 1,362 | 1,362 | 1,362 |  | 0.0009367 | 1.7898 | 2 | 0.0004456 | [31 empty] | MICL.01131026/DOV
Vloerput | Mini Canal | Nee | standaard | MICL.01131026/RBL | 11 | 310 | 09/RBL | 26 | 978 | 84.0929 | 2.6098 | [8 empty] | A04 | 2281 | MICL0.01131026/RBL |  | 2130 | 0 | 978 | 978 | 978 | H | 1,362 | 1,362 | 1,362 |  | 0.0009367 | 1.7898 | 2 | 0.0004456 | [31 empty] | MICL.01131026/RBL
Vloerput | Mini Canal | Nee | standaard | MICL.01131026/RBN | 11 | 310 | 09/RBN | 26 | 949 | 81.5993 | 2.473 | [8 empty] | A04 | 1848 | MICL0.01131026/RBN |  | 1725 | 0 | 949 | 949 | 949 | H | 1,362 | 1,362 | 1,362 |  | 0.0009367 | 1.7898 | 2 | 0.0004456 | [31 empty] | MICL.01131026/RBN
Vloerput | Mini Canal | Nee | standaard | MICL.01131026/RBR | 11 | 310 | 09/RBR | 26 | 978 | 84.0929 | 2.6098 | [8 empty] | A04 | 1848 | MICL0.01131026/RBR |  | 1725 | 0 | 978 | 978 | 978 | H | 1,362 | 1,362 | 1,362 |  | 0.0009367 | 1.7898 | 2 | 0.0004456 | [31 empty] | MICL.01131026/RBR
Vloerput | Mini Canal | Nee | standaard | MICL.01131026/RBV | 11 | 310 | 09/RBV | 26 | 949 | 81.5993 | 2.473 | [8 empty] | A04 | 1848 | MICL0.01131026/RBV |  | 1725 | 0 | 949 | 949 | 949 | H | 1,362 | 1,362 | 1,362 |  | 0.0009367 | 1.7898 | 2 | 0.0004456 | [31 empty] | MICL.01131026/RBV
Vloerput | Mini Canal | Nee | standaard | MICL.01131026/RDB | 11 | 310 | 09/RDB | 26 | 978 | 84.0929 | 2.6098 | [8 empty] | A04 | 2281 | MICL0.01131026/RDB |  | 2130 | 0 | 978 | 978 | 978 | H | 1,362 | 1,362 | 1,362 |  | 0.0009367 | 1.7898 | 2 | 0.0004456 | [31 empty] | MICL.01131026/RDB
Vloerput | Mini Canal | Nee | standaard | MICL.01131026/RMN | 11 | 310 | 09/RMN | 26 | 949 | 81.5993 | 2.473 | [8 empty] | A04 | 1848 | MICL0.01131026/RMN |  | 1725 | 0 | 949 | 949 | 949 | H | 1,362 | 1,362 | 1,362 |  | 0.0009367 | 1.7898 | 2 | 0.0004456 | [31 empty] | MICL.01131026/RMN
Vloerput | Mini Canal | Nee | standaard | MICL.01131026/RMV | 11 | 310 | 09/RMV | 26 | 949 | 81.5993 | 2.473 | [8 empty] | A04 | 1848 | MICL0.01131026/RMV |  | 1725 | 0 | 949 | 949 | 949 | H | 1,362 | 1,362 | 1,362 |  | 0.0009367 | 1.7898 | 2 | 0.0004456 | [31 empty] | MICL.01131026/RMV
Vloerput | Mini Canal | Nee | standaard | MICL.01131026/RNA | 11 | 310 | 09/RNA | 26 | 978 | 84.0929 | 2.6098 | [8 empty] | A04 | 1848 | MICL0.01131026/RNA |  | 1725 | 0 | 978 | 978 | 978 | H | 1,362 | 1,362 | 1,362 |  | 0.0009367 | 1.7898 | 2 | 0.0004456 | [31 empty] | MICL.01131026/RNA
Vloerput | Mini Canal | Nee | standaard | MICL.01131026/RON | 11 | 310 | 09/RON | 26 | 949 | 81.5993 | 2.473 | [8 empty] | A04 | 1848 | MICL0.01131026/RON |  | 1725 | 0 | 949 | 949 | 949 | H | 1,362 | 1,362 | 1,362 |  | 0.0009367 | 1.7898 | 2 | 0.0004456 | [31 empty] | MICL.01131026/RON
Vloerput | Mini Canal | Nee | standaard | MICL.01131026/ROV | 11 | 310 | 09/ROV | 26 | 949 | 81.5993 | 2.473 | [8 empty] | A04 | 1848 | MICL0.01131026/ROV |  | 1725 | 0 | 949 | 949 | 949 | H | 1,362 | 1,362 | 1,362 |  | 0.0009367 | 1.7898 | 2 | 0.0004456 | [31 empty] | MICL.01131026/ROV
Vloerput | Mini Canal | Nee | standaard | MICL.01131026/RSS | 11 | 310 | 09/RSS | 26 | 939 | 80.7395 | 2.4265 | [8 empty] | A04 | 4136 | MICL0.01131026/RSS |  | 3862 | 0 | 939 | 939 | 939 | H | 1,362 | 1,362 | 1,362 |  | 0.0009367 | 1.7898 | 2 | 0.0004456 | [31 empty] | MICL.01131026/RSS
Vloerput | Mini Canal | Nee | standaard | MICL.01131026/SBL | 11 | 310 | 09/SBL | 26 | 978 | 84.0929 | 2.6098 | [8 empty] | A04 | 1687 | MICL0.01131026/SBL |  | 1575 | 0 | 978 | 978 | 978 | H | 1,362 | 1,362 | 1,362 |  | 0.0009367 | 1.7898 | 2 | 0.0004456 | [31 empty] | MICL.01131026/SBL
Vloerput | Mini Canal | Nee | standaard | MICL.01131026/SBR | 11 | 310 | 09/SBR | 26 | 978 | 84.0929 | 2.6098 | [8 empty] | A04 | 1687 | MICL0.01131026/SBR |  | 1575 | 0 | 978 | 978 | 978 | H | 1,362 | 1,362 | 1,362 |  | 0.0009367 | 1.7898 | 2 | 0.0004456 | [31 empty] | MICL.01131026/SBR
Vloerput | Mini Canal | Nee | standaard | MICL.01131026/SDB | 11 | 310 | 09/SDB | 26 | 978 | 84.0929 | 2.6098 | [8 empty] | A04 | 1687 | MICL0.01131026/SDB |  | 1575 | 0 | 978 | 978 | 978 | H | 1,362 | 1,362 | 1,362 |  | 0.0009367 | 1.7898 | 2 | 0.0004456 | [31 empty] | MICL.01131026/SDB
Vloerput | Mini Canal | Nee | standaard | MICL.01131026/SNA | 11 | 310 | 09/SNA | 26 | 978 | 84.0929 | 2.6098 | [8 empty] | A04 | 1687 | MICL0.01131026/SNA |  | 1575 | 0 | 978 | 978 | 978 | H | 1,362 | 1,362 | 1,362 |  | 0.0009367 | 1.7898 | 2 | 0.0004456 | [31 empty] | MICL.01131026/SNA
Vloerput | Mini Canal | Nee | standaard | MICL.01131034/DBL | 11 | 310 | 14/DBL | 34 | 1233 | 106.0189 | 10.3018 | [8 empty] | A04 | 2359 | MICL0.01131034/DBL |  | 2202 | 0 | 1233 | 1233 | 1233 | H | 1,362 | 1,362 | 1,362 |  | 0.013163 | 1.4287 | 1 | 0.00092092 | [31 empty] | MICL.01131034/DBL
Vloerput | Mini Canal | Nee | standaard | MICL.01131034/DBN | 11 | 310 | 14/DBN | 34 | 1182 | 101.6337 | 9.6984 | [8 empty] | A04 | 2359 | MICL0.01131034/DBN |  | 2202 | 0 | 1182 | 1182 | 1182 | H | 1,362 | 1,362 | 1,362 |  | 0.013163 | 1.4287 | 1 | 0.00092092 | [31 empty] | MICL.01131034/DBN
Vloerput | Mini Canal | Nee | standaard | MICL.01131034/DBR | 11 | 310 | 14/DBR | 34 | 1233 | 106.0189 | 10.3018 | [8 empty] | A04 | 2359 | MICL0.01131034/DBR |  | 2202 | 0 | 1233 | 1233 | 1233 | H | 1,362 | 1,362 | 1,362 |  | 0.013163 | 1.4287 | 1 | 0.00092092 | [31 empty] | MICL.01131034/DBR
Vloerput | Mini Canal | Nee | standaard | MICL.01131034/DBV | 11 | 310 | 14/DBV | 34 | 1182 | 101.6337 | 9.6984 | [8 empty] | A04 | 2795 | MICL0.01131034/DBV |  | 2610 | 0 | 1182 | 1182 | 1182 | H | 1,362 | 1,362 | 1,362 |  | 0.013163 | 1.4287 | 1 | 0.00092092 | [31 empty] | MICL.01131034/DBV
Vloerput | Mini Canal | Nee | standaard | MICL.01131034/DDB | 11 | 310 | 14/DDB | 34 | 1233 | 106.0189 | 10.3018 | [8 empty] | A04 | 2359 | MICL0.01131034/DDB |  | 2202 | 0 | 1233 | 1233 | 1233 | H | 1,362 | 1,362 | 1,362 |  | 0.013163 | 1.4287 | 1 | 0.00092092 | [31 empty] | MICL.01131034/DDB
Vloerput | Mini Canal | Nee | standaard | MICL.01131034/DMN | 11 | 310 | 14/DMN | 34 | 1182 | 101.6337 | 9.6984 | [8 empty] | A04 | 2359 | MICL0.01131034/DMN |  | 2202 | 0 | 1182 | 1182 | 1182 | H | 1,362 | 1,362 | 1,362 |  | 0.013163 | 1.4287 | 1 | 0.00092092 | [31 empty] | MICL.01131034/DMN
Vloerput | Mini Canal | Nee | standaard | MICL.01131034/DMV | 11 | 310 | 14/DMV | 34 | 1182 | 101.6337 | 9.6984 | [8 empty] | A04 | 2795 | MICL0.01131034/DMV |  | 2610 | 0 | 1182 | 1182 | 1182 | H | 1,362 | 1,362 | 1,362 |  | 0.013163 | 1.4287 | 1 | 0.00092092 | [31 empty] | MICL.01131034/DMV
Vloerput | Mini Canal | Nee | standaard | MICL.01131034/DNA | 11 | 310 | 14/DNA | 34 | 1233 | 106.0189 | 10.3018 | [8 empty] | A04 | 2359 | MICL0.01131034/DNA |  | 2202 | 0 | 1233 | 1233 | 1233 | H | 1,362 | 1,362 | 1,362 |  | 0.013163 | 1.4287 | 1 | 0.00092092 | [31 empty] | MICL.01131034/DNA
Vloerput | Mini Canal | Nee | standaard | MICL.01131034/DON | 11 | 310 | 14/DON | 34 | 1182 | 101.6337 | 9.6984 | [8 empty] | A04 | 2795 | MICL0.01131034/DON |  | 2610 | 0 | 1182 | 1182 | 1182 | H | 1,362 | 1,362 | 1,362 |  | 0.013163 | 1.4287 | 1 | 0.00092092 | [31 empty] | MICL.01131034/DON
Vloerput | Mini Canal | Nee | standaard | MICL.01131034/DOV | 11 | 310 | 14/DOV | 34 | 1182 | 101.6337 | 9.6984 | [8 empty] | A04 | 2795 | MICL0.01131034/DOV |  | 2610 | 0 | 1182 | 1182 | 1182 | H | 1,362 | 1,362 | 1,362 |  | 0.013163 | 1.4287 | 1 | 0.00092092 | [31 empty] | MICL.01131034/DOV
Vloerput | Mini Canal | Nee | standaard | MICL.01131034/RBL | 11 | 310 | 14/RBL | 34 | 1271 | 109.2863 | 10.7583 | [8 empty] | A04 | 2795 | MICL0.01131034/RBL |  | 2610 | 0 | 1271 | 1271 | 1271 | H | 1,362 | 1,362 | 1,362 |  | 0.013163 | 1.4287 | 1 | 0.00092092 | [31 empty] | MICL.01131034/RBL
Vloerput | Mini Canal | Nee | standaard | MICL.01131034/RBN | 11 | 310 | 14/RBN | 34 | 1233 | 106.0189 | 10.3018 | [8 empty] | A04 | 2359 | MICL0.01131034/RBN |  | 2202 | 0 | 1233 | 1233 | 1233 | H | 1,362 | 1,362 | 1,362 |  | 0.013163 | 1.4287 | 1 | 0.00092092 | [31 empty] | MICL.01131034/RBN
Vloerput | Mini Canal | Nee | standaard | MICL.01131034/RBR | 11 | 310 | 14/RBR | 34 | 1271 | 109.2863 | 10.7583 | [8 empty] | A04 | 2359 | MICL0.01131034/RBR |  | 2202 | 0 | 1271 | 1271 | 1271 | H | 1,362 | 1,362 | 1,362 |  | 0.013163 | 1.4287 | 1 | 0.00092092 | [31 empty] | MICL.01131034/RBR
Vloerput | Mini Canal | Nee | standaard | MICL.01131034/RBV | 11 | 310 | 14/RBV | 34 | 1233 | 106.0189 | 10.3018 | [8 empty] | A04 | 2359 | MICL0.01131034/RBV |  | 2202 | 0 | 1233 | 1233 | 1233 | H | 1,362 | 1,362 | 1,362 |  | 0.013163 | 1.4287 | 1 | 0.00092092 | [31 empty] | MICL.01131034/RBV
Vloerput | Mini Canal | Nee | standaard | MICL.01131034/RDB | 11 | 310 | 14/RDB | 34 | 1271 | 109.2863 | 10.7583 | [8 empty] | A04 | 2795 | MICL0.01131034/RDB |  | 2610 | 0 | 1271 | 1271 | 1271 | H | 1,362 | 1,362 | 1,362 |  | 0.013163 | 1.4287 | 1 | 0.00092092 | [31 empty] | MICL.01131034/RDB
Vloerput | Mini Canal | Nee | standaard | MICL.01131034/RMN | 11 | 310 | 14/RMN | 34 | 1233 | 106.0189 | 10.3018 | [8 empty] | A04 | 2359 | MICL0.01131034/RMN |  | 2202 | 0 | 1233 | 1233 | 1233 | H | 1,362 | 1,362 | 1,362 |  | 0.013163 | 1.4287 | 1 | 0.00092092 | [31 empty] | MICL.01131034/RMN
Vloerput | Mini Canal | Nee | standaard | MICL.01131034/RMV | 11 | 310 | 14/RMV | 34 | 1233 | 106.0189 | 10.3018 | [8 empty] | A04 | 2359 | MICL0.01131034/RMV |  | 2202 | 0 | 1233 | 1233 | 1233 | H | 1,362 | 1,362 | 1,362 |  | 0.013163 | 1.4287 | 1 | 0.00092092 | [31 empty] | MICL.01131034/RMV
Vloerput | Mini Canal | Nee | standaard | MICL.01131034/RNA | 11 | 310 | 14/RNA | 34 | 1271 | 109.2863 | 10.7583 | [8 empty] | A04 | 2359 | MICL0.01131034/RNA |  | 2202 | 0 | 1271 | 1271 | 1271 | H | 1,362 | 1,362 | 1,362 |  | 0.013163 | 1.4287 | 1 | 0.00092092 | [31 empty] | MICL.01131034/RNA
Vloerput | Mini Canal | Nee | standaard | MICL.01131034/RON | 11 | 310 | 14/RON | 34 | 1233 | 106.0189 | 10.3018 | [8 empty] | A04 | 2359 | MICL0.01131034/RON |  | 2202 | 0 | 1233 | 1233 | 1233 | H | 1,362 | 1,362 | 1,362 |  | 0.013163 | 1.4287 | 1 | 0.00092092 | [31 empty] | MICL.01131034/RON
Vloerput | Mini Canal | Nee | standaard | MICL.01131034/ROV | 11 | 310 | 14/ROV | 34 | 1233 | 106.0189 | 10.3018 | [8 empty] | A04 | 2359 | MICL0.01131034/ROV |  | 2202 | 0 | 1233 | 1233 | 1233 | H | 1,362 | 1,362 | 1,362 |  | 0.013163 | 1.4287 | 1 | 0.00092092 | [31 empty] | MICL.01131034/ROV
Vloerput | Mini Canal | Nee | standaard | MICL.01131034/RSS | 11 | 310 | 14/RSS | 34 | 1220 | 104.9011 | 10.1469 | [8 empty] | A04 | 5124 | MICL0.01131034/RSS |  | 4784 | 0 | 1220 | 1220 | 1220 | H | 1,362 | 1,362 | 1,362 |  | 0.013163 | 1.4287 | 1 | 0.00092092 | [31 empty] | MICL.01131034/RSS
Vloerput | Mini Canal | Nee | standaard | MICL.01131034/SBL | 11 | 310 | 14/SBL | 34 | 1271 | 109.2863 | 10.7583 | [8 empty] | A04 | 2086 | MICL0.01131034/SBL |  | 1947 | 0 | 1271 | 1271 | 1271 | H | 1,362 | 1,362 | 1,362 |  | 0.013163 | 1.4287 | 1 | 0.00092092 | [31 empty] | MICL.01131034/SBL
Vloerput | Mini Canal | Nee | standaard | MICL.01131034/SBR | 11 | 310 | 14/SBR | 34 | 1271 | 109.2863 | 10.7583 | [8 empty] | A04 | 2086 | MICL0.01131034/SBR |  | 1947 | 0 | 1271 | 1271 | 1271 | H | 1,362 | 1,362 | 1,362 |  | 0.013163 | 1.4287 | 1 | 0.00092092 | [31 empty] | MICL.01131034/SBR
Vloerput | Mini Canal | Nee | standaard | MICL.01131034/SDB | 11 | 310 | 14/SDB | 34 | 1271 | 109.2863 | 10.7583 | [8 empty] | A04 | 2086 | MICL0.01131034/SDB |  | 1947 | 0 | 1271 | 1271 | 1271 | H | 1,362 | 1,362 | 1,362 |  | 0.013163 | 1.4287 | 1 | 0.00092092 | [31 empty] | MICL.01131034/SDB
Vloerput | Mini Canal | Nee | standaard | MICL.01131034/SNA | 11 | 310 | 14/SNA | 34 | 1271 | 109.2863 | 10.7583 | [8 empty] | A04 | 2086 | MICL0.01131034/SNA |  | 1947 | 0 | 1271 | 1271 | 1271 | H | 1,362 | 1,362 | 1,362 |  | 0.013163 | 1.4287 | 1 | 0.00092092 | [31 empty] | MICL.01131034/SNA
Vloerput | Mini Canal | Nee | standaard | MICL.01131042/DBL | 11 | 310 | 19/DBL | 42 | 1732 | 148.9252 | 2.333 | [8 empty] | A04 | 2645 | MICL0.01131042/DBL |  | 2469 | 0 | 1732 | 1732 | 1732 | H | 1,362 | 1,362 | 1,362 |  | 0.0003969 | 1.7346 | 2 | 0.00036735 | [31 empty] | MICL.01131042/DBL
Vloerput | Mini Canal | Nee | standaard | MICL.01131042/DBN | 11 | 310 | 19/DBN | 42 | 1661 | 142.8203 | 2.1696 | [8 empty] | A04 | 2645 | MICL0.01131042/DBN |  | 2469 | 0 | 1661 | 1661 | 1661 | H | 1,362 | 1,362 | 1,362 |  | 0.0003969 | 1.7346 | 2 | 0.00036735 | [31 empty] | MICL.01131042/DBN
Vloerput | Mini Canal | Nee | standaard | MICL.01131042/DBR | 11 | 310 | 19/DBR | 42 | 1732 | 148.9252 | 2.333 | [8 empty] | A04 | 2645 | MICL0.01131042/DBR |  | 2469 | 0 | 1732 | 1732 | 1732 | H | 1,362 | 1,362 | 1,362 |  | 0.0003969 | 1.7346 | 2 | 0.00036735 | [31 empty] | MICL.01131042/DBR
Vloerput | Mini Canal | Nee | standaard | MICL.01131042/DBV | 11 | 310 | 19/DBV | 42 | 1661 | 142.8203 | 2.1696 | [8 empty] | A04 | 3229 | MICL0.01131042/DBV |  | 3014 | 0 | 1661 | 1661 | 1661 | H | 1,362 | 1,362 | 1,362 |  | 0.0003969 | 1.7346 | 2 | 0.00036735 | [31 empty] | MICL.01131042/DBV
Vloerput | Mini Canal | Nee | standaard | MICL.01131042/DDB | 11 | 310 | 19/DDB | 42 | 1732 | 148.9252 | 2.333 | [8 empty] | A04 | 2645 | MICL0.01131042/DDB |  | 2469 | 0 | 1732 | 1732 | 1732 | H | 1,362 | 1,362 | 1,362 |  | 0.0003969 | 1.7346 | 2 | 0.00036735 | [31 empty] | MICL.01131042/DDB
Vloerput | Mini Canal | Nee | standaard | MICL.01131042/DMN | 11 | 310 | 19/DMN | 42 | 1661 | 142.8203 | 2.1696 | [8 empty] | A04 | 2645 | MICL0.01131042/DMN |  | 2469 | 0 | 1661 | 1661 | 1661 | H | 1,362 | 1,362 | 1,362 |  | 0.0003969 | 1.7346 | 2 | 0.00036735 | [31 empty] | MICL.01131042/DMN
Vloerput | Mini Canal | Nee | standaard | MICL.01131042/DMV | 11 | 310 | 19/DMV | 42 | 1661 | 142.8203 | 2.1696 | [8 empty] | A04 | 3229 | MICL0.01131042/DMV |  | 3014 | 0 | 1661 | 1661 | 1661 | H | 1,362 | 1,362 | 1,362 |  | 0.0003969 | 1.7346 | 2 | 0.00036735 | [31 empty] | MICL.01131042/DMV
Vloerput | Mini Canal | Nee | standaard | MICL.01131042/DNA | 11 | 310 | 19/DNA | 42 | 1732 | 148.9252 | 2.333 | [8 empty] | A04 | 2645 | MICL0.01131042/DNA |  | 2469 | 0 | 1732 | 1732 | 1732 | H | 1,362 | 1,362 | 1,362 |  | 0.0003969 | 1.7346 | 2 | 0.00036735 | [31 empty] | MICL.01131042/DNA
Vloerput | Mini Canal | Nee | standaard | MICL.01131042/DON | 11 | 310 | 19/DON | 42 | 1661 | 142.8203 | 2.1696 | [8 empty] | A04 | 3229 | MICL0.01131042/DON |  | 3014 | 0 | 1661 | 1661 | 1661 | H | 1,362 | 1,362 | 1,362 |  | 0.0003969 | 1.7346 | 2 | 0.00036735 | [31 empty] | MICL.01131042/DON
Vloerput | Mini Canal | Nee | standaard | MICL.01131042/DOV | 11 | 310 | 19/DOV | 42 | 1661 | 142.8203 | 2.1696 | [8 empty] | A04 | 3229 | MICL0.01131042/DOV |  | 3014 | 0 | 1661 | 1661 | 1661 | H | 1,362 | 1,362 | 1,362 |  | 0.0003969 | 1.7346 | 2 | 0.00036735 | [31 empty] | MICL.01131042/DOV
Vloerput | Mini Canal | Nee | standaard | MICL.01131042/RBL | 11 | 310 | 19/RBL | 42 | 1786 | 153.5684 | 2.4606 | [8 empty] | A04 | 3229 | MICL0.01131042/RBL |  | 3014 | 0 | 1786 | 1786 | 1786 | H | 1,362 | 1,362 | 1,362 |  | 0.0003969 | 1.7346 | 2 | 0.00036735 | [31 empty] | MICL.01131042/RBL
Vloerput | Mini Canal | Nee | standaard | MICL.01131042/RBN | 11 | 310 | 19/RBN | 42 | 1732 | 148.9252 | 2.333 | [8 empty] | A04 | 2645 | MICL0.01131042/RBN |  | 2469 | 0 | 1732 | 1732 | 1732 | H | 1,362 | 1,362 | 1,362 |  | 0.0003969 | 1.7346 | 2 | 0.00036735 | [31 empty] | MICL.01131042/RBN
Vloerput | Mini Canal | Nee | standaard | MICL.01131042/RBR | 11 | 310 | 19/RBR | 42 | 1786 | 153.5684 | 2.4606 | [8 empty] | A04 | 2645 | MICL0.01131042/RBR |  | 2469 | 0 | 1786 | 1786 | 1786 | H | 1,362 | 1,362 | 1,362 |  | 0.0003969 | 1.7346 | 2 | 0.00036735 | [31 empty] | MICL.01131042/RBR
Vloerput | Mini Canal | Nee | standaard | MICL.01131042/RBV | 11 | 310 | 19/RBV | 42 | 1732 | 148.9252 | 2.333 | [8 empty] | A04 | 2645 | MICL0.01131042/RBV |  | 2469 | 0 | 1732 | 1732 | 1732 | H | 1,362 | 1,362 | 1,362 |  | 0.0003969 | 1.7346 | 2 | 0.00036735 | [31 empty] | MICL.01131042/RBV
Vloerput | Mini Canal | Nee | standaard | MICL.01131042/RDB | 11 | 310 | 19/RDB | 42 | 1786 | 153.5684 | 2.4606 | [8 empty] | A04 | 3229 | MICL0.01131042/RDB |  | 3014 | 0 | 1786 | 1786 | 1786 | H | 1,362 | 1,362 | 1,362 |  | 0.0003969 | 1.7346 | 2 | 0.00036735 | [31 empty] | MICL.01131042/RDB
Vloerput | Mini Canal | Nee | standaard | MICL.01131042/RMN | 11 | 310 | 19/RMN | 42 | 1732 | 148.9252 | 2.333 | [8 empty] | A04 | 2645 | MICL0.01131042/RMN |  | 2469 | 0 | 1732 | 1732 | 1732 | H | 1,362 | 1,362 | 1,362 |  | 0.0003969 | 1.7346 | 2 | 0.00036735 | [31 empty] | MICL.01131042/RMN
Vloerput | Mini Canal | Nee | standaard | MICL.01131042/RMV | 11 | 310 | 19/RMV | 42 | 1732 | 148.9252 | 2.333 | [8 empty] | A04 | 2645 | MICL0.01131042/RMV |  | 2469 | 0 | 1732 | 1732 | 1732 | H | 1,362 | 1,362 | 1,362 |  | 0.0003969 | 1.7346 | 2 | 0.00036735 | [31 empty] | MICL.01131042/RMV
Vloerput | Mini Canal | Nee | standaard | MICL.01131042/RNA | 11 | 310 | 19/RNA | 42 | 1786 | 153.5684 | 2.4606 | [8 empty] | A04 | 2645 | MICL0.01131042/RNA |  | 2469 | 0 | 1786 | 1786 | 1786 | H | 1,362 | 1,362 | 1,362 |  | 0.0003969 | 1.7346 | 2 | 0.00036735 | [31 empty] | MICL.01131042/RNA
Vloerput | Mini Canal | Nee | standaard | MICL.01131042/RON | 11 | 310 | 19/RON | 42 | 1732 | 148.9252 | 2.333 | [8 empty] | A04 | 2645 | MICL0.01131042/RON |  | 2469 | 0 | 1732 | 1732 | 1732 | H | 1,362 | 1,362 | 1,362 |  | 0.0003969 | 1.7346 | 2 | 0.00036735 | [31 empty] | MICL.01131042/RON
Vloerput | Mini Canal | Nee | standaard | MICL.01131042/ROV | 11 | 310 | 19/ROV | 42 | 1732 | 148.9252 | 2.333 | [8 empty] | A04 | 2645 | MICL0.01131042/ROV |  | 2469 | 0 | 1732 | 1732 | 1732 | H | 1,362 | 1,362 | 1,362 |  | 0.0003969 | 1.7346 | 2 | 0.00036735 | [31 empty] | MICL.01131042/ROV
Vloerput | Mini Canal | Nee | standaard | MICL.01131042/RSS | 11 | 310 | 19/RSS | 42 | 1715 | 147.4635 | 2.2934 | [8 empty] | A04 | 6485 | MICL0.01131042/RSS |  | 6054 | 0 | 1715 | 1715 | 1715 | H | 1,362 | 1,362 | 1,362 |  | 0.0003969 | 1.7346 | 2 | 0.00036735 | [31 empty] | MICL.01131042/RSS
Vloerput | Mini Canal | Nee | standaard | MICL.01131042/SBL | 11 | 310 | 19/SBL | 42 | 1786 | 153.5684 | 2.4606 | [8 empty] | A04 | 2431 | MICL0.01131042/SBL |  | 2269 | 0 | 1786 | 1786 | 1786 | H | 1,362 | 1,362 | 1,362 |  | 0.0003969 | 1.7346 | 2 | 0.00036735 | [31 empty] | MICL.01131042/SBL
Vloerput | Mini Canal | Nee | standaard | MICL.01131042/SBR | 11 | 310 | 19/SBR | 42 | 1786 | 153.5684 | 2.4606 | [8 empty] | A04 | 2431 | MICL0.01131042/SBR |  | 2269 | 0 | 1786 | 1786 | 1786 | H | 1,362 | 1,362 | 1,362 |  | 0.0003969 | 1.7346 | 2 | 0.00036735 | [31 empty] | MICL.01131042/SBR
Vloerput | Mini Canal | Nee | standaard | MICL.01131042/SDB | 11 | 310 | 19/SDB | 42 | 1786 | 153.5684 | 2.4606 | [8 empty] | A04 | 2431 | MICL0.01131042/SDB |  | 2269 | 0 | 1786 | 1786 | 1786 | H | 1,362 | 1,362 | 1,362 |  | 0.0003969 | 1.7346 | 2 | 0.00036735 | [31 empty] | MICL.01131042/SDB
Vloerput | Mini Canal | Nee | standaard | MICL.01131042/SNA | 11 | 310 | 19/SNA | 42 | 1786 | 153.5684 | 2.4606 | [8 empty] | A04 | 2431 | MICL0.01131042/SNA |  | 2269 | 0 | 1786 | 1786 | 1786 | H | 1,362 | 1,362 | 1,362 |  | 0.0003969 | 1.7346 | 2 | 0.00036735 | [31 empty] | MICL.01131042/SNA
Vloerput | Mini Canal | Nee | standaard | MICL.01133014/DBL | 11 | 330 | 04/DBL | 14 | 635 | 54.6002 | 1.1616 | [8 empty] | A04 | 1736 | MICL0.01133014/DBL |  | 1620 | 0 | 635 | 635 | 635 | H | 1,362 | 1,362 | 1,362 |  | 0.00060626 | 1.8895 | 1 | 0.00030758 | [31 empty] | MICL.01133014/DBL
Vloerput | Mini Canal | Nee | standaard | MICL.01133014/DBN | 11 | 330 | 04/DBN | 14 | 609 | 52.3646 | 1.0734 | [8 empty] | A04 | 1736 | MICL0.01133014/DBN |  | 1620 | 0 | 609 | 609 | 609 | H | 1,362 | 1,362 | 1,362 |  | 0.00060626 | 1.8895 | 1 | 0.00030758 | [31 empty] | MICL.01133014/DBN
Vloerput | Mini Canal | Nee | standaard | MICL.01133014/DBR | 11 | 330 | 04/DBR | 14 | 635 | 54.6002 | 1.1616 | [8 empty] | A04 | 1736 | MICL0.01133014/DBR |  | 1620 | 0 | 635 | 635 | 635 | H | 1,362 | 1,362 | 1,362 |  | 0.00060626 | 1.8895 | 1 | 0.00030758 | [31 empty] | MICL.01133014/DBR
Vloerput | Mini Canal | Nee | standaard | MICL.01133014/DBV | 11 | 330 | 04/DBV | 14 | 609 | 52.3646 | 1.0734 | [8 empty] | A04 | 2053 | MICL0.01133014/DBV |  | 1916 | 0 | 609 | 609 | 609 | H | 1,362 | 1,362 | 1,362 |  | 0.00060626 | 1.8895 | 1 | 0.00030758 | [31 empty] | MICL.01133014/DBV
Vloerput | Mini Canal | Nee | standaard | MICL.01133014/DDB | 11 | 330 | 04/DDB | 14 | 635 | 54.6002 | 1.1616 | [8 empty] | A04 | 1736 | MICL0.01133014/DDB |  | 1620 | 0 | 635 | 635 | 635 | H | 1,362 | 1,362 | 1,362 |  | 0.00060626 | 1.8895 | 1 | 0.00030758 | [31 empty] | MICL.01133014/DDB
Vloerput | Mini Canal | Nee | standaard | MICL.01133014/DMN | 11 | 330 | 04/DMN | 14 | 609 | 52.3646 | 1.0734 | [8 empty] | A04 | 1736 | MICL0.01133014/DMN |  | 1620 | 0 | 609 | 609 | 609 | H | 1,362 | 1,362 | 1,362 |  | 0.00060626 | 1.8895 | 1 | 0.00030758 | [31 empty] | MICL.01133014/DMN
Vloerput | Mini Canal | Nee | standaard | MICL.01133014/DMV | 11 | 330 | 04/DMV | 14 | 609 | 52.3646 | 1.0734 | [8 empty] | A04 | 2053 | MICL0.01133014/DMV |  | 1916 | 0 | 609 | 609 | 609 | H | 1,362 | 1,362 | 1,362 |  | 0.00060626 | 1.8895 | 1 | 0.00030758 | [31 empty] | MICL.01133014/DMV
Vloerput | Mini Canal | Nee | standaard | MICL.01133014/DNA | 11 | 330 | 04/DNA | 14 | 635 | 54.6002 | 1.1616 | [8 empty] | A04 | 1736 | MICL0.01133014/DNA |  | 1620 | 0 | 635 | 635 | 635 | H | 1,362 | 1,362 | 1,362 |  | 0.00060626 | 1.8895 | 1 | 0.00030758 | [31 empty] | MICL.01133014/DNA
Vloerput | Mini Canal | Nee | standaard | MICL.01133014/DON | 11 | 330 | 04/DON | 14 | 609 | 52.3646 | 1.0734 | [8 empty] | A04 | 2053 | MICL0.01133014/DON |  | 1916 | 0 | 609 | 609 | 609 | H | 1,362 | 1,362 | 1,362 |  | 0.00060626 | 1.8895 | 1 | 0.00030758 | [31 empty] | MICL.01133014/DON
Vloerput | Mini Canal | Nee | standaard | MICL.01133014/DOV | 11 | 330 | 04/DOV | 14 | 609 | 52.3646 | 1.0734 | [8 empty] | A04 | 2053 | MICL0.01133014/DOV |  | 1916 | 0 | 609 | 609 | 609 | H | 1,362 | 1,362 | 1,362 |  | 0.00060626 | 1.8895 | 1 | 0.00030758 | [31 empty] | MICL.01133014/DOV
Vloerput | Mini Canal | Nee | standaard | MICL.01133014/RBL | 11 | 330 | 04/RBL | 14 | 655 | 56.3199 | 1.2317 | [8 empty] | A04 | 2053 | MICL0.01133014/RBL |  | 1916 | 0 | 655 | 655 | 655 | H | 1,362 | 1,362 | 1,362 |  | 0.00060626 | 1.8895 | 1 | 0.00030758 | [31 empty] | MICL.01133014/RBL
Vloerput | Mini Canal | Nee | standaard | MICL.01133014/RBN | 11 | 330 | 04/RBN | 14 | 635 | 54.6002 | 1.1616 | [8 empty] | A04 | 1736 | MICL0.01133014/RBN |  | 1620 | 0 | 635 | 635 | 635 | H | 1,362 | 1,362 | 1,362 |  | 0.00060626 | 1.8895 | 1 | 0.00030758 | [31 empty] | MICL.01133014/RBN
Vloerput | Mini Canal | Nee | standaard | MICL.01133014/RBR | 11 | 330 | 04/RBR | 14 | 655 | 56.3199 | 1.2317 | [8 empty] | A04 | 1736 | MICL0.01133014/RBR |  | 1620 | 0 | 655 | 655 | 655 | H | 1,362 | 1,362 | 1,362 |  | 0.00060626 | 1.8895 | 1 | 0.00030758 | [31 empty] | MICL.01133014/RBR
Vloerput | Mini Canal | Nee | standaard | MICL.01133014/RBV | 11 | 330 | 04/RBV | 14 | 635 | 54.6002 | 1.1616 | [8 empty] | A04 | 1736 | MICL0.01133014/RBV |  | 1620 | 0 | 635 | 635 | 635 | H | 1,362 | 1,362 | 1,362 |  | 0.00060626 | 1.8895 | 1 | 0.00030758 | [31 empty] | MICL.01133014/RBV
Vloerput | Mini Canal | Nee | standaard | MICL.01133014/RDB | 11 | 330 | 04/RDB | 14 | 655 | 56.3199 | 1.2317 | [8 empty] | A04 | 2053 | MICL0.01133014/RDB |  | 1916 | 0 | 655 | 655 | 655 | H | 1,362 | 1,362 | 1,362 |  | 0.00060626 | 1.8895 | 1 | 0.00030758 | [31 empty] | MICL.01133014/RDB
Vloerput | Mini Canal | Nee | standaard | MICL.01133014/RMN | 11 | 330 | 04/RMN | 14 | 635 | 54.6002 | 1.1616 | [8 empty] | A04 | 1736 | MICL0.01133014/RMN |  | 1620 | 0 | 635 | 635 | 635 | H | 1,362 | 1,362 | 1,362 |  | 0.00060626 | 1.8895 | 1 | 0.00030758 | [31 empty] | MICL.01133014/RMN
Vloerput | Mini Canal | Nee | standaard | MICL.01133014/RMV | 11 | 330 | 04/RMV | 14 | 635 | 54.6002 | 1.1616 | [8 empty] | A04 | 1736 | MICL0.01133014/RMV |  | 1620 | 0 | 635 | 635 | 635 | H | 1,362 | 1,362 | 1,362 |  | 0.00060626 | 1.8895 | 1 | 0.00030758 | [31 empty] | MICL.01133014/RMV
Vloerput | Mini Canal | Nee | standaard | MICL.01133014/RNA | 11 | 330 | 04/RNA | 14 | 655 | 56.3199 | 1.2317 | [8 empty] | A04 | 1736 | MICL0.01133014/RNA |  | 1620 | 0 | 655 | 655 | 655 | H | 1,362 | 1,362 | 1,362 |  | 0.00060626 | 1.8895 | 1 | 0.00030758 | [31 empty] | MICL.01133014/RNA
Vloerput | Mini Canal | Nee | standaard | MICL.01133014/RON | 11 | 330 | 04/RON | 14 | 635 | 54.6002 | 1.1616 | [8 empty] | A04 | 1736 | MICL0.01133014/RON |  | 1620 | 0 | 635 | 635 | 635 | H | 1,362 | 1,362 | 1,362 |  | 0.00060626 | 1.8895 | 1 | 0.00030758 | [31 empty] | MICL.01133014/RON
Vloerput | Mini Canal | Nee | standaard | MICL.01133014/ROV | 11 | 330 | 04/ROV | 14 | 635 | 54.6002 | 1.1616 | [8 empty] | A04 | 1736 | MICL0.01133014/ROV |  | 1620 | 0 | 635 | 635 | 635 | H | 1,362 | 1,362 | 1,362 |  | 0.00060626 | 1.8895 | 1 | 0.00030758 | [31 empty] | MICL.01133014/ROV
Vloerput | Mini Canal | Nee | standaard | MICL.01133014/RSS | 11 | 330 | 04/RSS | 14 | 629 | 54.0843 | 1.1409 | [8 empty] | A04 | 3620 | MICL0.01133014/RSS |  | 3380 | 0 | 629 | 629 | 629 | H | 1,362 | 1,362 | 1,362 |  | 0.00060626 | 1.8895 | 1 | 0.00030758 | [31 empty] | MICL.01133014/RSS
Vloerput | Mini Canal | Nee | standaard | MICL.01133014/SBL | 11 | 330 | 04/SBL | 14 | 655 | 56.3199 | 1.2317 | [8 empty] | A04 | 1461 | MICL0.01133014/SBL |  | 1363 | 0 | 655 | 655 | 655 | H | 1,362 | 1,362 | 1,362 |  | 0.00060626 | 1.8895 | 1 | 0.00030758 | [31 empty] | MICL.01133014/SBL
Vloerput | Mini Canal | Nee | standaard | MICL.01133014/SBR | 11 | 330 | 04/SBR | 14 | 655 | 56.3199 | 1.2317 | [8 empty] | A04 | 1461 | MICL0.01133014/SBR |  | 1363 | 0 | 655 | 655 | 655 | H | 1,362 | 1,362 | 1,362 |  | 0.00060626 | 1.8895 | 1 | 0.00030758 | [31 empty] | MICL.01133014/SBR
Vloerput | Mini Canal | Nee | standaard | MICL.01133014/SDB | 11 | 330 | 04/SDB | 14 | 655 | 56.3199 | 1.2317 | [8 empty] | A04 | 1461 | MICL0.01133014/SDB |  | 1363 | 0 | 655 | 655 | 655 | H | 1,362 | 1,362 | 1,362 |  | 0.00060626 | 1.8895 | 1 | 0.00030758 | [31 empty] | MICL.01133014/SDB
Vloerput | Mini Canal | Nee | standaard | MICL.01133014/SNA | 11 | 330 | 04/SNA | 14 | 655 | 56.3199 | 1.2317 | [8 empty] | A04 | 1461 | MICL0.01133014/SNA |  | 1363 | 0 | 655 | 655 | 655 | H | 1,362 | 1,362 | 1,362 |  | 0.00060626 | 1.8895 | 1 | 0.00030758 | [31 empty] | MICL.01133014/SNA
Vloerput | Mini Canal | Nee | standaard | MICL.01133018/DBL | 11 | 330 | 09/DBL | 18 | 754 | 64.8323 | 1.6384 | [8 empty] | A04 | 1762 | MICL0.01133018/DBL |  | 1645 | 0 | 754 | 754 | 754 | H | 1,362 | 1,362 | 1,362 |  | 0.0009367 | 1.7898 | 2 | 0.0004456 | [31 empty] | MICL.01133018/DBL
Vloerput | Mini Canal | Nee | standaard | MICL.01133018/DBN | 11 | 330 | 09/DBN | 18 | 723 | 62.1668 | 1.5198 | [8 empty] | A04 | 1762 | MICL0.01133018/DBN |  | 1645 | 0 | 723 | 723 | 723 | H | 1,362 | 1,362 | 1,362 |  | 0.0009367 | 1.7898 | 2 | 0.0004456 | [31 empty] | MICL.01133018/DBN
Vloerput | Mini Canal | Nee | standaard | MICL.01133018/DBR | 11 | 330 | 09/DBR | 18 | 754 | 64.8323 | 1.6384 | [8 empty] | A04 | 1762 | MICL0.01133018/DBR |  | 1645 | 0 | 754 | 754 | 754 | H | 1,362 | 1,362 | 1,362 |  | 0.0009367 | 1.7898 | 2 | 0.0004456 | [31 empty] | MICL.01133018/DBR
Vloerput | Mini Canal | Nee | standaard | MICL.01133018/DBV | 11 | 330 | 09/DBV | 18 | 723 | 62.1668 | 1.5198 | [8 empty] | A04 | 2138 | MICL0.01133018/DBV |  | 1996 | 0 | 723 | 723 | 723 | H | 1,362 | 1,362 | 1,362 |  | 0.0009367 | 1.7898 | 2 | 0.0004456 | [31 empty] | MICL.01133018/DBV
Vloerput | Mini Canal | Nee | standaard | MICL.01133018/DDB | 11 | 330 | 09/DDB | 18 | 754 | 64.8323 | 1.6384 | [8 empty] | A04 | 1762 | MICL0.01133018/DDB |  | 1645 | 0 | 754 | 754 | 754 | H | 1,362 | 1,362 | 1,362 |  | 0.0009367 | 1.7898 | 2 | 0.0004456 | [31 empty] | MICL.01133018/DDB
Vloerput | Mini Canal | Nee | standaard | MICL.01133018/DMN | 11 | 330 | 09/DMN | 18 | 723 | 62.1668 | 1.5198 | [8 empty] | A04 | 1762 | MICL0.01133018/DMN |  | 1645 | 0 | 723 | 723 | 723 | H | 1,362 | 1,362 | 1,362 |  | 0.0009367 | 1.7898 | 2 | 0.0004456 | [31 empty] | MICL.01133018/DMN
Vloerput | Mini Canal | Nee | standaard | MICL.01133018/DMV | 11 | 330 | 09/DMV | 18 | 723 | 62.1668 | 1.5198 | [8 empty] | A04 | 2138 | MICL0.01133018/DMV |  | 1996 | 0 | 723 | 723 | 723 | H | 1,362 | 1,362 | 1,362 |  | 0.0009367 | 1.7898 | 2 | 0.0004456 | [31 empty] | MICL.01133018/DMV
Vloerput | Mini Canal | Nee | standaard | MICL.01133018/DNA | 11 | 330 | 09/DNA | 18 | 754 | 64.8323 | 1.6384 | [8 empty] | A04 | 1762 | MICL0.01133018/DNA |  | 1645 | 0 | 754 | 754 | 754 | H | 1,362 | 1,362 | 1,362 |  | 0.0009367 | 1.7898 | 2 | 0.0004456 | [31 empty] | MICL.01133018/DNA
Vloerput | Mini Canal | Nee | standaard | MICL.01133018/DON | 11 | 330 | 09/DON | 18 | 723 | 62.1668 | 1.5198 | [8 empty] | A04 | 2138 | MICL0.01133018/DON |  | 1996 | 0 | 723 | 723 | 723 | H | 1,362 | 1,362 | 1,362 |  | 0.0009367 | 1.7898 | 2 | 0.0004456 | [31 empty] | MICL.01133018/DON
Vloerput | Mini Canal | Nee | standaard | MICL.01133018/DOV | 11 | 330 | 09/DOV | 18 | 723 | 62.1668 | 1.5198 | [8 empty] | A04 | 2138 | MICL0.01133018/DOV |  | 1996 | 0 | 723 | 723 | 723 | H | 1,362 | 1,362 | 1,362 |  | 0.0009367 | 1.7898 | 2 | 0.0004456 | [31 empty] | MICL.01133018/DOV
Vloerput | Mini Canal | Nee | standaard | MICL.01133018/RBL | 11 | 330 | 09/RBL | 18 | 777 | 66.81 | 1.7289 | [8 empty] | A04 | 2138 | MICL0.01133018/RBL |  | 1996 | 0 | 777 | 777 | 777 | H | 1,362 | 1,362 | 1,362 |  | 0.0009367 | 1.7898 | 2 | 0.0004456 | [31 empty] | MICL.01133018/RBL
Vloerput | Mini Canal | Nee | standaard | MICL.01133018/RBN | 11 | 330 | 09/RBN | 18 | 754 | 64.8323 | 1.6384 | [8 empty] | A04 | 1762 | MICL0.01133018/RBN |  | 1645 | 0 | 754 | 754 | 754 | H | 1,362 | 1,362 | 1,362 |  | 0.0009367 | 1.7898 | 2 | 0.0004456 | [31 empty] | MICL.01133018/RBN
Vloerput | Mini Canal | Nee | standaard | MICL.01133018/RBR | 11 | 330 | 09/RBR | 18 | 777 | 66.81 | 1.7289 | [8 empty] | A04 | 1762 | MICL0.01133018/RBR |  | 1645 | 0 | 777 | 777 | 777 | H | 1,362 | 1,362 | 1,362 |  | 0.0009367 | 1.7898 | 2 | 0.0004456 | [31 empty] | MICL.01133018/RBR
Vloerput | Mini Canal | Nee | standaard | MICL.01133018/RBV | 11 | 330 | 09/RBV | 18 | 754 | 64.8323 | 1.6384 | [8 empty] | A04 | 1762 | MICL0.01133018/RBV |  | 1645 | 0 | 754 | 754 | 754 | H | 1,362 | 1,362 | 1,362 |  | 0.0009367 | 1.7898 | 2 | 0.0004456 | [31 empty] | MICL.01133018/RBV
Vloerput | Mini Canal | Nee | standaard | MICL.01133018/RDB | 11 | 330 | 09/RDB | 18 | 777 | 66.81 | 1.7289 | [8 empty] | A04 | 2138 | MICL0.01133018/RDB |  | 1996 | 0 | 777 | 777 | 777 | H | 1,362 | 1,362 | 1,362 |  | 0.0009367 | 1.7898 | 2 | 0.0004456 | [31 empty] | MICL.01133018/RDB
Vloerput | Mini Canal | Nee | standaard | MICL.01133018/RMN | 11 | 330 | 09/RMN | 18 | 754 | 64.8323 | 1.6384 | [8 empty] | A04 | 1762 | MICL0.01133018/RMN |  | 1645 | 0 | 754 | 754 | 754 | H | 1,362 | 1,362 | 1,362 |  | 0.0009367 | 1.7898 | 2 | 0.0004456 | [31 empty] | MICL.01133018/RMN
Vloerput | Mini Canal | Nee | standaard | MICL.01133018/RMV | 11 | 330 | 09/RMV | 18 | 754 | 64.8323 | 1.6384 | [8 empty] | A04 | 1762 | MICL0.01133018/RMV |  | 1645 | 0 | 754 | 754 | 754 | H | 1,362 | 1,362 | 1,362 |  | 0.0009367 | 1.7898 | 2 | 0.0004456 | [31 empty] | MICL.01133018/RMV
Vloerput | Mini Canal | Nee | standaard | MICL.01133018/RNA | 11 | 330 | 09/RNA | 18 | 777 | 66.81 | 1.7289 | [8 empty] | A04 | 1762 | MICL0.01133018/RNA |  | 1645 | 0 | 777 | 777 | 777 | H | 1,362 | 1,362 | 1,362 |  | 0.0009367 | 1.7898 | 2 | 0.0004456 | [31 empty] | MICL.01133018/RNA
Vloerput | Mini Canal | Nee | standaard | MICL.01133018/RON | 11 | 330 | 09/RON | 18 | 754 | 64.8323 | 1.6384 | [8 empty] | A04 | 1762 | MICL0.01133018/RON |  | 1645 | 0 | 754 | 754 | 754 | H | 1,362 | 1,362 | 1,362 |  | 0.0009367 | 1.7898 | 2 | 0.0004456 | [31 empty] | MICL.01133018/RON
Vloerput | Mini Canal | Nee | standaard | MICL.01133018/ROV | 11 | 330 | 09/ROV | 18 | 754 | 64.8323 | 1.6384 | [8 empty] | A04 | 1762 | MICL0.01133018/ROV |  | 1645 | 0 | 754 | 754 | 754 | H | 1,362 | 1,362 | 1,362 |  | 0.0009367 | 1.7898 | 2 | 0.0004456 | [31 empty] | MICL.01133018/ROV
Vloerput | Mini Canal | Nee | standaard | MICL.01133018/RSS | 11 | 330 | 09/RSS | 18 | 746 | 64.1445 | 1.6074 | [8 empty] | A04 | 3891 | MICL0.01133018/RSS |  | 3633 | 0 | 746 | 746 | 746 | H | 1,362 | 1,362 | 1,362 |  | 0.0009367 | 1.7898 | 2 | 0.0004456 | [31 empty] | MICL.01133018/RSS
Vloerput | Mini Canal | Nee | standaard | MICL.01133018/SBL | 11 | 330 | 09/SBL | 18 | 777 | 66.81 | 1.7289 | [8 empty] | A04 | 1525 | MICL0.01133018/SBL |  | 1424 | 0 | 777 | 777 | 777 | H | 1,362 | 1,362 | 1,362 |  | 0.0009367 | 1.7898 | 2 | 0.0004456 | [31 empty] | MICL.01133018/SBL
Vloerput | Mini Canal | Nee | standaard | MICL.01133018/SBR | 11 | 330 | 09/SBR | 18 | 777 | 66.81 | 1.7289 | [8 empty] | A04 | 1525 | MICL0.01133018/SBR |  | 1424 | 0 | 777 | 777 | 777 | H | 1,362 | 1,362 | 1,362 |  | 0.0009367 | 1.7898 | 2 | 0.0004456 | [31 empty] | MICL.01133018/SBR
Vloerput | Mini Canal | Nee | standaard | MICL.01133018/SDB | 11 | 330 | 09/SDB | 18 | 777 | 66.81 | 1.7289 | [8 empty] | A04 | 1525 | MICL0.01133018/SDB |  | 1424 | 0 | 777 | 777 | 777 | H | 1,362 | 1,362 | 1,362 |  | 0.0009367 | 1.7898 | 2 | 0.0004456 | [31 empty] | MICL.01133018/SDB
Vloerput | Mini Canal | Nee | standaard | MICL.01133018/SNA | 11 | 330 | 09/SNA | 18 | 777 | 66.81 | 1.7289 | [8 empty] | A04 | 1525 | MICL0.01133018/SNA |  | 1424 | 0 | 777 | 777 | 777 | H | 1,362 | 1,362 | 1,362 |  | 0.0009367 | 1.7898 | 2 | 0.0004456 | [31 empty] | MICL.01133018/SNA
Vloerput | Mini Canal | Nee | standaard | MICL.01133026/DBL | 11 | 330 | 09/DBL | 26 | 1017 | 87.4463 | 2.799 | [8 empty] | A04 | 1952 | MICL0.01133026/DBL |  | 1822 | 0 | 1017 | 1017 | 1017 | H | 1,362 | 1,362 | 1,362 |  | 0.0009367 | 1.7898 | 2 | 0.0004456 | [31 empty] | MICL.01133026/DBL
Vloerput | Mini Canal | Nee | standaard | MICL.01133026/DBN | 11 | 330 | 09/DBN | 26 | 975 | 83.8349 | 2.5955 | [8 empty] | A04 | 1952 | MICL0.01133026/DBN |  | 1822 | 0 | 975 | 975 | 975 | H | 1,362 | 1,362 | 1,362 |  | 0.0009367 | 1.7898 | 2 | 0.0004456 | [31 empty] | MICL.01133026/DBN
Vloerput | Mini Canal | Nee | standaard | MICL.01133026/DBR | 11 | 330 | 09/DBR | 26 | 1017 | 87.4463 | 2.799 | [8 empty] | A04 | 1952 | MICL0.01133026/DBR |  | 1822 | 0 | 1017 | 1017 | 1017 | H | 1,362 | 1,362 | 1,362 |  | 0.0009367 | 1.7898 | 2 | 0.0004456 | [31 empty] | MICL.01133026/DBR
Vloerput | Mini Canal | Nee | standaard | MICL.01133026/DBV | 11 | 330 | 09/DBV | 26 | 975 | 83.8349 | 2.5955 | [8 empty] | A04 | 2413 | MICL0.01133026/DBV |  | 2253 | 0 | 975 | 975 | 975 | H | 1,362 | 1,362 | 1,362 |  | 0.0009367 | 1.7898 | 2 | 0.0004456 | [31 empty] | MICL.01133026/DBV
Vloerput | Mini Canal | Nee | standaard | MICL.01133026/DDB | 11 | 330 | 09/DDB | 26 | 1017 | 87.4463 | 2.799 | [8 empty] | A04 | 1952 | MICL0.01133026/DDB |  | 1822 | 0 | 1017 | 1017 | 1017 | H | 1,362 | 1,362 | 1,362 |  | 0.0009367 | 1.7898 | 2 | 0.0004456 | [31 empty] | MICL.01133026/DDB
Vloerput | Mini Canal | Nee | standaard | MICL.01133026/DMN | 11 | 330 | 09/DMN | 26 | 975 | 83.8349 | 2.5955 | [8 empty] | A04 | 1952 | MICL0.01133026/DMN |  | 1822 | 0 | 975 | 975 | 975 | H | 1,362 | 1,362 | 1,362 |  | 0.0009367 | 1.7898 | 2 | 0.0004456 | [31 empty] | MICL.01133026/DMN
Vloerput | Mini Canal | Nee | standaard | MICL.01133026/DMV | 11 | 330 | 09/DMV | 26 | 975 | 83.8349 | 2.5955 | [8 empty] | A04 | 2413 | MICL0.01133026/DMV |  | 2253 | 0 | 975 | 975 | 975 | H | 1,362 | 1,362 | 1,362 |  | 0.0009367 | 1.7898 | 2 | 0.0004456 | [31 empty] | MICL.01133026/DMV
Vloerput | Mini Canal | Nee | standaard | MICL.01133026/DNA | 11 | 330 | 09/DNA | 26 | 1017 | 87.4463 | 2.799 | [8 empty] | A04 | 1952 | MICL0.01133026/DNA |  | 1822 | 0 | 1017 | 1017 | 1017 | H | 1,362 | 1,362 | 1,362 |  | 0.0009367 | 1.7898 | 2 | 0.0004456 | [31 empty] | MICL.01133026/DNA
Vloerput | Mini Canal | Nee | standaard | MICL.01133026/DON | 11 | 330 | 09/DON | 26 | 975 | 83.8349 | 2.5955 | [8 empty] | A04 | 2413 | MICL0.01133026/DON |  | 2253 | 0 | 975 | 975 | 975 | H | 1,362 | 1,362 | 1,362 |  | 0.0009367 | 1.7898 | 2 | 0.0004456 | [31 empty] | MICL.01133026/DON
Vloerput | Mini Canal | Nee | standaard | MICL.01133026/DOV | 11 | 330 | 09/DOV | 26 | 975 | 83.8349 | 2.5955 | [8 empty] | A04 | 2413 | MICL0.01133026/DOV |  | 2253 | 0 | 975 | 975 | 975 | H | 1,362 | 1,362 | 1,362 |  | 0.0009367 | 1.7898 | 2 | 0.0004456 | [31 empty] | MICL.01133026/DOV
Vloerput | Mini Canal | Nee | standaard | MICL.01133026/RBL | 11 | 330 | 09/RBL | 26 | 1048 | 90.1118 | 2.9536 | [8 empty] | A04 | 2413 | MICL0.01133026/RBL |  | 2253 | 0 | 1048 | 1048 | 1048 | H | 1,362 | 1,362 | 1,362 |  | 0.0009367 | 1.7898 | 2 | 0.0004456 | [31 empty] | MICL.01133026/RBL
Vloerput | Mini Canal | Nee | standaard | MICL.01133026/RBN | 11 | 330 | 09/RBN | 26 | 1017 | 87.4463 | 2.799 | [8 empty] | A04 | 1952 | MICL0.01133026/RBN |  | 1822 | 0 | 1017 | 1017 | 1017 | H | 1,362 | 1,362 | 1,362 |  | 0.0009367 | 1.7898 | 2 | 0.0004456 | [31 empty] | MICL.01133026/RBN
Vloerput | Mini Canal | Nee | standaard | MICL.01133026/RBR | 11 | 330 | 09/RBR | 26 | 1048 | 90.1118 | 2.9536 | [8 empty] | A04 | 1952 | MICL0.01133026/RBR |  | 1822 | 0 | 1048 | 1048 | 1048 | H | 1,362 | 1,362 | 1,362 |  | 0.0009367 | 1.7898 | 2 | 0.0004456 | [31 empty] | MICL.01133026/RBR
Vloerput | Mini Canal | Nee | standaard | MICL.01133026/RBV | 11 | 330 | 09/RBV | 26 | 1017 | 87.4463 | 2.799 | [8 empty] | A04 | 1952 | MICL0.01133026/RBV |  | 1822 | 0 | 1017 | 1017 | 1017 | H | 1,362 | 1,362 | 1,362 |  | 0.0009367 | 1.7898 | 2 | 0.0004456 | [31 empty] | MICL.01133026/RBV
Vloerput | Mini Canal | Nee | standaard | MICL.01133026/RDB | 11 | 330 | 09/RDB | 26 | 1048 | 90.1118 | 2.9536 | [8 empty] | A04 | 2413 | MICL0.01133026/RDB |  | 2253 | 0 | 1048 | 1048 | 1048 | H | 1,362 | 1,362 | 1,362 |  | 0.0009367 | 1.7898 | 2 | 0.0004456 | [31 empty] | MICL.01133026/RDB
Vloerput | Mini Canal | Nee | standaard | MICL.01133026/RMN | 11 | 330 | 09/RMN | 26 | 1017 | 87.4463 | 2.799 | [8 empty] | A04 | 1952 | MICL0.01133026/RMN |  | 1822 | 0 | 1017 | 1017 | 1017 | H | 1,362 | 1,362 | 1,362 |  | 0.0009367 | 1.7898 | 2 | 0.0004456 | [31 empty] | MICL.01133026/RMN
Vloerput | Mini Canal | Nee | standaard | MICL.01133026/RMV | 11 | 330 | 09/RMV | 26 | 1017 | 87.4463 | 2.799 | [8 empty] | A04 | 1952 | MICL0.01133026/RMV |  | 1822 | 0 | 1017 | 1017 | 1017 | H | 1,362 | 1,362 | 1,362 |  | 0.0009367 | 1.7898 | 2 | 0.0004456 | [31 empty] | MICL.01133026/RMV
Vloerput | Mini Canal | Nee | standaard | MICL.01133026/RNA | 11 | 330 | 09/RNA | 26 | 1048 | 90.1118 | 2.9536 | [8 empty] | A04 | 1952 | MICL0.01133026/RNA |  | 1822 | 0 | 1048 | 1048 | 1048 | H | 1,362 | 1,362 | 1,362 |  | 0.0009367 | 1.7898 | 2 | 0.0004456 | [31 empty] | MICL.01133026/RNA
Vloerput | Mini Canal | Nee | standaard | MICL.01133026/RON | 11 | 330 | 09/RON | 26 | 1017 | 87.4463 | 2.799 | [8 empty] | A04 | 1952 | MICL0.01133026/RON |  | 1822 | 0 | 1017 | 1017 | 1017 | H | 1,362 | 1,362 | 1,362 |  | 0.0009367 | 1.7898 | 2 | 0.0004456 | [31 empty] | MICL.01133026/RON
Vloerput | Mini Canal | Nee | standaard | MICL.01133026/ROV | 11 | 330 | 09/ROV | 26 | 1017 | 87.4463 | 2.799 | [8 empty] | A04 | 1952 | MICL0.01133026/ROV |  | 1822 | 0 | 1017 | 1017 | 1017 | H | 1,362 | 1,362 | 1,362 |  | 0.0009367 | 1.7898 | 2 | 0.0004456 | [31 empty] | MICL.01133026/ROV
Vloerput | Mini Canal | Nee | standaard | MICL.01133026/RSS | 11 | 330 | 09/RSS | 26 | 1006 | 86.5004 | 2.7451 | [8 empty] | A04 | 4388 | MICL0.01133026/RSS |  | 4096 | 0 | 1006 | 1006 | 1006 | H | 1,362 | 1,362 | 1,362 |  | 0.0009367 | 1.7898 | 2 | 0.0004456 | [31 empty] | MICL.01133026/RSS
Vloerput | Mini Canal | Nee | standaard | MICL.01133026/SBL | 11 | 330 | 09/SBL | 26 | 1048 | 90.1118 | 2.9536 | [8 empty] | A04 | 1779 | MICL0.01133026/SBL |  | 1661 | 0 | 1048 | 1048 | 1048 | H | 1,362 | 1,362 | 1,362 |  | 0.0009367 | 1.7898 | 2 | 0.0004456 | [31 empty] | MICL.01133026/SBL
Vloerput | Mini Canal | Nee | standaard | MICL.01133026/SBR | 11 | 330 | 09/SBR | 26 | 1048 | 90.1118 | 2.9536 | [8 empty] | A04 | 1779 | MICL0.01133026/SBR |  | 1661 | 0 | 1048 | 1048 | 1048 | H | 1,362 | 1,362 | 1,362 |  | 0.0009367 | 1.7898 | 2 | 0.0004456 | [31 empty] | MICL.01133026/SBR
Vloerput | Mini Canal | Nee | standaard | MICL.01133026/SDB | 11 | 330 | 09/SDB | 26 | 1048 | 90.1118 | 2.9536 | [8 empty] | A04 | 1779 | MICL0.01133026/SDB |  | 1661 | 0 | 1048 | 1048 | 1048 | H | 1,362 | 1,362 | 1,362 |  | 0.0009367 | 1.7898 | 2 | 0.0004456 | [31 empty] | MICL.01133026/SDB
Vloerput | Mini Canal | Nee | standaard | MICL.01133026/SNA | 11 | 330 | 09/SNA | 26 | 1048 | 90.1118 | 2.9536 | [8 empty] | A04 | 1779 | MICL0.01133026/SNA |  | 1661 | 0 | 1048 | 1048 | 1048 | H | 1,362 | 1,362 | 1,362 |  | 0.0009367 | 1.7898 | 2 | 0.0004456 | [31 empty] | MICL.01133026/SNA
Vloerput | Mini Canal | Nee | standaard | MICL.01133034/DBL | 11 | 330 | 14/DBL | 34 | 1321 | 113.5856 | 11.368 | [8 empty] | A04 | 2505 | MICL0.01133034/DBL |  | 2338 | 0 | 1321 | 1321 | 1321 | H | 1,362 | 1,362 | 1,362 |  | 0.013163 | 1.4287 | 1 | 0.00092092 | [31 empty] | MICL.01133034/DBL
Vloerput | Mini Canal | Nee | standaard | MICL.01133034/DBN | 11 | 330 | 14/DBN | 34 | 1267 | 108.9424 | 10.71 | [8 empty] | A04 | 2505 | MICL0.01133034/DBN |  | 2338 | 0 | 1267 | 1267 | 1267 | H | 1,362 | 1,362 | 1,362 |  | 0.013163 | 1.4287 | 1 | 0.00092092 | [31 empty] | MICL.01133034/DBN
Vloerput | Mini Canal | Nee | standaard | MICL.01133034/DBR | 11 | 330 | 14/DBR | 34 | 1321 | 113.5856 | 11.368 | [8 empty] | A04 | 2505 | MICL0.01133034/DBR |  | 2338 | 0 | 1321 | 1321 | 1321 | H | 1,362 | 1,362 | 1,362 |  | 0.013163 | 1.4287 | 1 | 0.00092092 | [31 empty] | MICL.01133034/DBR
Vloerput | Mini Canal | Nee | standaard | MICL.01133034/DBV | 11 | 330 | 14/DBV | 34 | 1267 | 108.9424 | 10.71 | [8 empty] | A04 | 2971 | MICL0.01133034/DBV |  | 2773 | 0 | 1267 | 1267 | 1267 | H | 1,362 | 1,362 | 1,362 |  | 0.013163 | 1.4287 | 1 | 0.00092092 | [31 empty] | MICL.01133034/DBV
Vloerput | Mini Canal | Nee | standaard | MICL.01133034/DDB | 11 | 330 | 14/DDB | 34 | 1321 | 113.5856 | 11.368 | [8 empty] | A04 | 2505 | MICL0.01133034/DDB |  | 2338 | 0 | 1321 | 1321 | 1321 | H | 1,362 | 1,362 | 1,362 |  | 0.013163 | 1.4287 | 1 | 0.00092092 | [31 empty] | MICL.01133034/DDB
Vloerput | Mini Canal | Nee | standaard | MICL.01133034/DMN | 11 | 330 | 14/DMN | 34 | 1267 | 108.9424 | 10.71 | [8 empty] | A04 | 2505 | MICL0.01133034/DMN |  | 2338 | 0 | 1267 | 1267 | 1267 | H | 1,362 | 1,362 | 1,362 |  | 0.013163 | 1.4287 | 1 | 0.00092092 | [31 empty] | MICL.01133034/DMN
Vloerput | Mini Canal | Nee | standaard | MICL.01133034/DMV | 11 | 330 | 14/DMV | 34 | 1267 | 108.9424 | 10.71 | [8 empty] | A04 | 2971 | MICL0.01133034/DMV |  | 2773 | 0 | 1267 | 1267 | 1267 | H | 1,362 | 1,362 | 1,362 |  | 0.013163 | 1.4287 | 1 | 0.00092092 | [31 empty] | MICL.01133034/DMV
Vloerput | Mini Canal | Nee | standaard | MICL.01133034/DNA | 11 | 330 | 14/DNA | 34 | 1321 | 113.5856 | 11.368 | [8 empty] | A04 | 2505 | MICL0.01133034/DNA |  | 2338 | 0 | 1321 | 1321 | 1321 | H | 1,362 | 1,362 | 1,362 |  | 0.013163 | 1.4287 | 1 | 0.00092092 | [31 empty] | MICL.01133034/DNA
Vloerput | Mini Canal | Nee | standaard | MICL.01133034/DON | 11 | 330 | 14/DON | 34 | 1267 | 108.9424 | 10.71 | [8 empty] | A04 | 2971 | MICL0.01133034/DON |  | 2773 | 0 | 1267 | 1267 | 1267 | H | 1,362 | 1,362 | 1,362 |  | 0.013163 | 1.4287 | 1 | 0.00092092 | [31 empty] | MICL.01133034/DON
Vloerput | Mini Canal | Nee | standaard | MICL.01133034/DOV | 11 | 330 | 14/DOV | 34 | 1267 | 108.9424 | 10.71 | [8 empty] | A04 | 2971 | MICL0.01133034/DOV |  | 2773 | 0 | 1267 | 1267 | 1267 | H | 1,362 | 1,362 | 1,362 |  | 0.013163 | 1.4287 | 1 | 0.00092092 | [31 empty] | MICL.01133034/DOV
Vloerput | Mini Canal | Nee | standaard | MICL.01133034/RBL | 11 | 330 | 14/RBL | 34 | 1362 | 117.1109 | 11.8754 | [8 empty] | A04 | 2971 | MICL0.01133034/RBL |  | 2773 | 0 | 1362 | 1362 | 1362 | H | 1,362 | 1,362 | 1,362 |  | 0.013163 | 1.4287 | 1 | 0.00092092 | [31 empty] | MICL.01133034/RBL
Vloerput | Mini Canal | Nee | standaard | MICL.01133034/RBN | 11 | 330 | 14/RBN | 34 | 1321 | 113.5856 | 11.368 | [8 empty] | A04 | 2505 | MICL0.01133034/RBN |  | 2338 | 0 | 1321 | 1321 | 1321 | H | 1,362 | 1,362 | 1,362 |  | 0.013163 | 1.4287 | 1 | 0.00092092 | [31 empty] | MICL.01133034/RBN
Vloerput | Mini Canal | Nee | standaard | MICL.01133034/RBR | 11 | 330 | 14/RBR | 34 | 1362 | 117.1109 | 11.8754 | [8 empty] | A04 | 2505 | MICL0.01133034/RBR |  | 2338 | 0 | 1362 | 1362 | 1362 | H | 1,362 | 1,362 | 1,362 |  | 0.013163 | 1.4287 | 1 | 0.00092092 | [31 empty] | MICL.01133034/RBR
Vloerput | Mini Canal | Nee | standaard | MICL.01133034/RBV | 11 | 330 | 14/RBV | 34 | 1321 | 113.5856 | 11.368 | [8 empty] | A04 | 2505 | MICL0.01133034/RBV |  | 2338 | 0 | 1321 | 1321 | 1321 | H | 1,362 | 1,362 | 1,362 |  | 0.013163 | 1.4287 | 1 | 0.00092092 | [31 empty] | MICL.01133034/RBV
Vloerput | Mini Canal | Nee | standaard | MICL.01133034/RDB | 11 | 330 | 14/RDB | 34 | 1362 | 117.1109 | 11.8754 | [8 empty] | A04 | 2971 | MICL0.01133034/RDB |  | 2773 | 0 | 1362 | 1362 | 1362 | H | 1,362 | 1,362 | 1,362 |  | 0.013163 | 1.4287 | 1 | 0.00092092 | [31 empty] | MICL.01133034/RDB
Vloerput | Mini Canal | Nee | standaard | MICL.01133034/RMN | 11 | 330 | 14/RMN | 34 | 1321 | 113.5856 | 11.368 | [8 empty] | A04 | 2505 | MICL0.01133034/RMN |  | 2338 | 0 | 1321 | 1321 | 1321 | H | 1,362 | 1,362 | 1,362 |  | 0.013163 | 1.4287 | 1 | 0.00092092 | [31 empty] | MICL.01133034/RMN
Vloerput | Mini Canal | Nee | standaard | MICL.01133034/RMV | 11 | 330 | 14/RMV | 34 | 1321 | 113.5856 | 11.368 | [8 empty] | A04 | 2505 | MICL0.01133034/RMV |  | 2338 | 0 | 1321 | 1321 | 1321 | H | 1,362 | 1,362 | 1,362 |  | 0.013163 | 1.4287 | 1 | 0.00092092 | [31 empty] | MICL.01133034/RMV
Vloerput | Mini Canal | Nee | standaard | MICL.01133034/RNA | 11 | 330 | 14/RNA | 34 | 1362 | 117.1109 | 11.8754 | [8 empty] | A04 | 2505 | MICL0.01133034/RNA |  | 2338 | 0 | 1362 | 1362 | 1362 | H | 1,362 | 1,362 | 1,362 |  | 0.013163 | 1.4287 | 1 | 0.00092092 | [31 empty] | MICL.01133034/RNA
Vloerput | Mini Canal | Nee | standaard | MICL.01133034/RON | 11 | 330 | 14/RON | 34 | 1321 | 113.5856 | 11.368 | [8 empty] | A04 | 2505 | MICL0.01133034/RON |  | 2338 | 0 | 1321 | 1321 | 1321 | H | 1,362 | 1,362 | 1,362 |  | 0.013163 | 1.4287 | 1 | 0.00092092 | [31 empty] | MICL.01133034/RON
Vloerput | Mini Canal | Nee | standaard | MICL.01133034/ROV | 11 | 330 | 14/ROV | 34 | 1321 | 113.5856 | 11.368 | [8 empty] | A04 | 2505 | MICL0.01133034/ROV |  | 2338 | 0 | 1321 | 1321 | 1321 | H | 1,362 | 1,362 | 1,362 |  | 0.013163 | 1.4287 | 1 | 0.00092092 | [31 empty] | MICL.01133034/ROV
Vloerput | Mini Canal | Nee | standaard | MICL.01133034/RSS | 11 | 330 | 14/RSS | 34 | 1308 | 112.4678 | 11.2085 | [8 empty] | A04 | 5451 | MICL0.01133034/RSS |  | 5088 | 0 | 1308 | 1308 | 1308 | H | 1,362 | 1,362 | 1,362 |  | 0.013163 | 1.4287 | 1 | 0.00092092 | [31 empty] | MICL.01133034/RSS
Vloerput | Mini Canal | Nee | standaard | MICL.01133034/SBL | 11 | 330 | 14/SBL | 34 | 1362 | 117.1109 | 11.8754 | [8 empty] | A04 | 2213 | MICL0.01133034/SBL |  | 2066 | 0 | 1362 | 1362 | 1362 | H | 1,362 | 1,362 | 1,362 |  | 0.013163 | 1.4287 | 1 | 0.00092092 | [31 empty] | MICL.01133034/SBL
Vloerput | Mini Canal | Nee | standaard | MICL.01133034/SBR | 11 | 330 | 14/SBR | 34 | 1362 | 117.1109 | 11.8754 | [8 empty] | A04 | 2213 | MICL0.01133034/SBR |  | 2066 | 0 | 1362 | 1362 | 1362 | H | 1,362 | 1,362 | 1,362 |  | 0.013163 | 1.4287 | 1 | 0.00092092 | [31 empty] | MICL.01133034/SBR
Vloerput | Mini Canal | Nee | standaard | MICL.01133034/SDB | 11 | 330 | 14/SDB | 34 | 1362 | 117.1109 | 11.8754 | [8 empty] | A04 | 2213 | MICL0.01133034/SDB |  | 2066 | 0 | 1362 | 1362 | 1362 | H | 1,362 | 1,362 | 1,362 |  | 0.013163 | 1.4287 | 1 | 0.00092092 | [31 empty] | MICL.01133034/SDB
Vloerput | Mini Canal | Nee | standaard | MICL.01133034/SNA | 11 | 330 | 14/SNA | 34 | 1362 | 117.1109 | 11.8754 | [8 empty] | A04 | 2213 | MICL0.01133034/SNA |  | 2066 | 0 | 1362 | 1362 | 1362 | H | 1,362 | 1,362 | 1,362 |  | 0.013163 | 1.4287 | 1 | 0.00092092 | [31 empty] | MICL.01133034/SNA
Vloerput | Mini Canal | Nee | standaard | MICL.01133042/DBL | 11 | 330 | 19/DBL | 42 | 1857 | 159.6733 | 2.6327 | [8 empty] | A04 | 2808 | MICL0.01133042/DBL |  | 2621 | 0 | 1857 | 1857 | 1857 | H | 1,362 | 1,362 | 1,362 |  | 0.0003969 | 1.7346 | 2 | 0.00036735 | [31 empty] | MICL.01133042/DBL
Vloerput | Mini Canal | Nee | standaard | MICL.01133042/DBN | 11 | 330 | 19/DBN | 42 | 1780 | 153.0525 | 2.4463 | [8 empty] | A04 | 2808 | MICL0.01133042/DBN |  | 2621 | 0 | 1780 | 1780 | 1780 | H | 1,362 | 1,362 | 1,362 |  | 0.0003969 | 1.7346 | 2 | 0.00036735 | [31 empty] | MICL.01133042/DBN
Vloerput | Mini Canal | Nee | standaard | MICL.01133042/DBR | 11 | 330 | 19/DBR | 42 | 1857 | 159.6733 | 2.6327 | [8 empty] | A04 | 2808 | MICL0.01133042/DBR |  | 2621 | 0 | 1857 | 1857 | 1857 | H | 1,362 | 1,362 | 1,362 |  | 0.0003969 | 1.7346 | 2 | 0.00036735 | [31 empty] | MICL.01133042/DBR
Vloerput | Mini Canal | Nee | standaard | MICL.01133042/DBV | 11 | 330 | 19/DBV | 42 | 1780 | 153.0525 | 2.4463 | [8 empty] | A04 | 3429 | MICL0.01133042/DBV |  | 3201 | 0 | 1780 | 1780 | 1780 | H | 1,362 | 1,362 | 1,362 |  | 0.0003969 | 1.7346 | 2 | 0.00036735 | [31 empty] | MICL.01133042/DBV
Vloerput | Mini Canal | Nee | standaard | MICL.01133042/DDB | 11 | 330 | 19/DDB | 42 | 1857 | 159.6733 | 2.6327 | [8 empty] | A04 | 2808 | MICL0.01133042/DDB |  | 2621 | 0 | 1857 | 1857 | 1857 | H | 1,362 | 1,362 | 1,362 |  | 0.0003969 | 1.7346 | 2 | 0.00036735 | [31 empty] | MICL.01133042/DDB
Vloerput | Mini Canal | Nee | standaard | MICL.01133042/DMN | 11 | 330 | 19/DMN | 42 | 1780 | 153.0525 | 2.4463 | [8 empty] | A04 | 2808 | MICL0.01133042/DMN |  | 2621 | 0 | 1780 | 1780 | 1780 | H | 1,362 | 1,362 | 1,362 |  | 0.0003969 | 1.7346 | 2 | 0.00036735 | [31 empty] | MICL.01133042/DMN
Vloerput | Mini Canal | Nee | standaard | MICL.01133042/DMV | 11 | 330 | 19/DMV | 42 | 1780 | 153.0525 | 2.4463 | [8 empty] | A04 | 3429 | MICL0.01133042/DMV |  | 3201 | 0 | 1780 | 1780 | 1780 | H | 1,362 | 1,362 | 1,362 |  | 0.0003969 | 1.7346 | 2 | 0.00036735 | [31 empty] | MICL.01133042/DMV
Vloerput | Mini Canal | Nee | standaard | MICL.01133042/DNA | 11 | 330 | 19/DNA | 42 | 1857 | 159.6733 | 2.6327 | [8 empty] | A04 | 2808 | MICL0.01133042/DNA |  | 2621 | 0 | 1857 | 1857 | 1857 | H | 1,362 | 1,362 | 1,362 |  | 0.0003969 | 1.7346 | 2 | 0.00036735 | [31 empty] | MICL.01133042/DNA
Vloerput | Mini Canal | Nee | standaard | MICL.01133042/DON | 11 | 330 | 19/DON | 42 | 1780 | 153.0525 | 2.4463 | [8 empty] | A04 | 3429 | MICL0.01133042/DON |  | 3201 | 0 | 1780 | 1780 | 1780 | H | 1,362 | 1,362 | 1,362 |  | 0.0003969 | 1.7346 | 2 | 0.00036735 | [31 empty] | MICL.01133042/DON
Vloerput | Mini Canal | Nee | standaard | MICL.01133042/DOV | 11 | 330 | 19/DOV | 42 | 1780 | 153.0525 | 2.4463 | [8 empty] | A04 | 3429 | MICL0.01133042/DOV |  | 3201 | 0 | 1780 | 1780 | 1780 | H | 1,362 | 1,362 | 1,362 |  | 0.0003969 | 1.7346 | 2 | 0.00036735 | [31 empty] | MICL.01133042/DOV
Vloerput | Mini Canal | Nee | standaard | MICL.01133042/RBL | 11 | 330 | 19/RBL | 42 | 1914 | 164.5744 | 2.7745 | [8 empty] | A04 | 3429 | MICL0.01133042/RBL |  | 3201 | 0 | 1914 | 1914 | 1914 | H | 1,362 | 1,362 | 1,362 |  | 0.0003969 | 1.7346 | 2 | 0.00036735 | [31 empty] | MICL.01133042/RBL
Vloerput | Mini Canal | Nee | standaard | MICL.01133042/RBN | 11 | 330 | 19/RBN | 42 | 1857 | 159.6733 | 2.6327 | [8 empty] | A04 | 2808 | MICL0.01133042/RBN |  | 2621 | 0 | 1857 | 1857 | 1857 | H | 1,362 | 1,362 | 1,362 |  | 0.0003969 | 1.7346 | 2 | 0.00036735 | [31 empty] | MICL.01133042/RBN
Vloerput | Mini Canal | Nee | standaard | MICL.01133042/RBR | 11 | 330 | 19/RBR | 42 | 1914 | 164.5744 | 2.7745 | [8 empty] | A04 | 2808 | MICL0.01133042/RBR |  | 2621 | 0 | 1914 | 1914 | 1914 | H | 1,362 | 1,362 | 1,362 |  | 0.0003969 | 1.7346 | 2 | 0.00036735 | [31 empty] | MICL.01133042/RBR
Vloerput | Mini Canal | Nee | standaard | MICL.01133042/RBV | 11 | 330 | 19/RBV | 42 | 1857 | 159.6733 | 2.6327 | [8 empty] | A04 | 2808 | MICL0.01133042/RBV |  | 2621 | 0 | 1857 | 1857 | 1857 | H | 1,362 | 1,362 | 1,362 |  | 0.0003969 | 1.7346 | 2 | 0.00036735 | [31 empty] | MICL.01133042/RBV
Vloerput | Mini Canal | Nee | standaard | MICL.01133042/RDB | 11 | 330 | 19/RDB | 42 | 1914 | 164.5744 | 2.7745 | [8 empty] | A04 | 3429 | MICL0.01133042/RDB |  | 3201 | 0 | 1914 | 1914 | 1914 | H | 1,362 | 1,362 | 1,362 |  | 0.0003969 | 1.7346 | 2 | 0.00036735 | [31 empty] | MICL.01133042/RDB
Vloerput | Mini Canal | Nee | standaard | MICL.01133042/RMN | 11 | 330 | 19/RMN | 42 | 1857 | 159.6733 | 2.6327 | [8 empty] | A04 | 2808 | MICL0.01133042/RMN |  | 2621 | 0 | 1857 | 1857 | 1857 | H | 1,362 | 1,362 | 1,362 |  | 0.0003969 | 1.7346 | 2 | 0.00036735 | [31 empty] | MICL.01133042/RMN
Vloerput | Mini Canal | Nee | standaard | MICL.01133042/RMV | 11 | 330 | 19/RMV | 42 | 1857 | 159.6733 | 2.6327 | [8 empty] | A04 | 2808 | MICL0.01133042/RMV |  | 2621 | 0 | 1857 | 1857 | 1857 | H | 1,362 | 1,362 | 1,362 |  | 0.0003969 | 1.7346 | 2 | 0.00036735 | [31 empty] | MICL.01133042/RMV
Vloerput | Mini Canal | Nee | standaard | MICL.01133042/RNA | 11 | 330 | 19/RNA | 42 | 1914 | 164.5744 | 2.7745 | [8 empty] | A04 | 2808 | MICL0.01133042/RNA |  | 2621 | 0 | 1914 | 1914 | 1914 | H | 1,362 | 1,362 | 1,362 |  | 0.0003969 | 1.7346 | 2 | 0.00036735 | [31 empty] | MICL.01133042/RNA
Vloerput | Mini Canal | Nee | standaard | MICL.01133042/RON | 11 | 330 | 19/RON | 42 | 1857 | 159.6733 | 2.6327 | [8 empty] | A04 | 2808 | MICL0.01133042/RON |  | 2621 | 0 | 1857 | 1857 | 1857 | H | 1,362 | 1,362 | 1,362 |  | 0.0003969 | 1.7346 | 2 | 0.00036735 | [31 empty] | MICL.01133042/RON
Vloerput | Mini Canal | Nee | standaard | MICL.01133042/ROV | 11 | 330 | 19/ROV | 42 | 1857 | 159.6733 | 2.6327 | [8 empty] | A04 | 2808 | MICL0.01133042/ROV |  | 2621 | 0 | 1857 | 1857 | 1857 | H | 1,362 | 1,362 | 1,362 |  | 0.0003969 | 1.7346 | 2 | 0.00036735 | [31 empty] | MICL.01133042/ROV
Vloerput | Mini Canal | Nee | standaard | MICL.01133042/RSS | 11 | 330 | 19/RSS | 42 | 1837 | 157.9536 | 2.5837 | [8 empty] | A04 | 6897 | MICL0.01133042/RSS |  | 6438 | 0 | 1837 | 1837 | 1837 | H | 1,362 | 1,362 | 1,362 |  | 0.0003969 | 1.7346 | 2 | 0.00036735 | [31 empty] | MICL.01133042/RSS
Vloerput | Mini Canal | Nee | standaard | MICL.01133042/SBL | 11 | 330 | 19/SBL | 42 | 1914 | 164.5744 | 2.7745 | [8 empty] | A04 | 2579 | MICL0.01133042/SBL |  | 2408 | 0 | 1914 | 1914 | 1914 | H | 1,362 | 1,362 | 1,362 |  | 0.0003969 | 1.7346 | 2 | 0.00036735 | [31 empty] | MICL.01133042/SBL
Vloerput | Mini Canal | Nee | standaard | MICL.01133042/SBR | 11 | 330 | 19/SBR | 42 | 1914 | 164.5744 | 2.7745 | [8 empty] | A04 | 2579 | MICL0.01133042/SBR |  | 2408 | 0 | 1914 | 1914 | 1914 | H | 1,362 | 1,362 | 1,362 |  | 0.0003969 | 1.7346 | 2 | 0.00036735 | [31 empty] | MICL.01133042/SBR
Vloerput | Mini Canal | Nee | standaard | MICL.01133042/SDB | 11 | 330 | 19/SDB | 42 | 1914 | 164.5744 | 2.7745 | [8 empty] | A04 | 2579 | MICL0.01133042/SDB |  | 2408 | 0 | 1914 | 1914 | 1914 | H | 1,362 | 1,362 | 1,362 |  | 0.0003969 | 1.7346 | 2 | 0.00036735 | [31 empty] | MICL.01133042/SDB
Vloerput | Mini Canal | Nee | standaard | MICL.01133042/SNA | 11 | 330 | 19/SNA | 42 | 1914 | 164.5744 | 2.7745 | [8 empty] | A04 | 2579 | MICL0.01133042/SNA |  | 2408 | 0 | 1914 | 1914 | 1914 | H | 1,362 | 1,362 | 1,362 |  | 0.0003969 | 1.7346 | 2 | 0.00036735 | [31 empty] | MICL.01133042/SNA
Vloerput | Mini Canal | Nee | standaard | MICL.01135014/DBL | 11 | 350 | 04/DBL | 14 | 678 | 58.2975 | 1.3147 | [8 empty] | A04 | 1819 | MICL0.01135014/DBL |  | 1698 | 0 | 678 | 678 | 678 | H | 1,362 | 1,362 | 1,362 |  | 0.00060626 | 1.8895 | 1 | 0.00030758 | [31 empty] | MICL.01135014/DBL
Vloerput | Mini Canal | Nee | standaard | MICL.01135014/DBN | 11 | 350 | 04/DBN | 14 | 650 | 55.8899 | 1.214 | [8 empty] | A04 | 1819 | MICL0.01135014/DBN |  | 1698 | 0 | 650 | 650 | 650 | H | 1,362 | 1,362 | 1,362 |  | 0.00060626 | 1.8895 | 1 | 0.00030758 | [31 empty] | MICL.01135014/DBN
Vloerput | Mini Canal | Nee | standaard | MICL.01135014/DBR | 11 | 350 | 04/DBR | 14 | 678 | 58.2975 | 1.3147 | [8 empty] | A04 | 1819 | MICL0.01135014/DBR |  | 1698 | 0 | 678 | 678 | 678 | H | 1,362 | 1,362 | 1,362 |  | 0.00060626 | 1.8895 | 1 | 0.00030758 | [31 empty] | MICL.01135014/DBR
Vloerput | Mini Canal | Nee | standaard | MICL.01135014/DBV | 11 | 350 | 04/DBV | 14 | 650 | 55.8899 | 1.214 | [8 empty] | A04 | 2154 | MICL0.01135014/DBV |  | 2011 | 0 | 650 | 650 | 650 | H | 1,362 | 1,362 | 1,362 |  | 0.00060626 | 1.8895 | 1 | 0.00030758 | [31 empty] | MICL.01135014/DBV
Vloerput | Mini Canal | Nee | standaard | MICL.01135014/DDB | 11 | 350 | 04/DDB | 14 | 678 | 58.2975 | 1.3147 | [8 empty] | A04 | 1819 | MICL0.01135014/DDB |  | 1698 | 0 | 678 | 678 | 678 | H | 1,362 | 1,362 | 1,362 |  | 0.00060626 | 1.8895 | 1 | 0.00030758 | [31 empty] | MICL.01135014/DDB
Vloerput | Mini Canal | Nee | standaard | MICL.01135014/DMN | 11 | 350 | 04/DMN | 14 | 650 | 55.8899 | 1.214 | [8 empty] | A04 | 1819 | MICL0.01135014/DMN |  | 1698 | 0 | 650 | 650 | 650 | H | 1,362 | 1,362 | 1,362 |  | 0.00060626 | 1.8895 | 1 | 0.00030758 | [31 empty] | MICL.01135014/DMN
Vloerput | Mini Canal | Nee | standaard | MICL.01135014/DMV | 11 | 350 | 04/DMV | 14 | 650 | 55.8899 | 1.214 | [8 empty] | A04 | 2154 | MICL0.01135014/DMV |  | 2011 | 0 | 650 | 650 | 650 | H | 1,362 | 1,362 | 1,362 |  | 0.00060626 | 1.8895 | 1 | 0.00030758 | [31 empty] | MICL.01135014/DMV
Vloerput | Mini Canal | Nee | standaard | MICL.01135014/DNA | 11 | 350 | 04/DNA | 14 | 678 | 58.2975 | 1.3147 | [8 empty] | A04 | 1819 | MICL0.01135014/DNA |  | 1698 | 0 | 678 | 678 | 678 | H | 1,362 | 1,362 | 1,362 |  | 0.00060626 | 1.8895 | 1 | 0.00030758 | [31 empty] | MICL.01135014/DNA
Vloerput | Mini Canal | Nee | standaard | MICL.01135014/DON | 11 | 350 | 04/DON | 14 | 650 | 55.8899 | 1.214 | [8 empty] | A04 | 2154 | MICL0.01135014/DON |  | 2011 | 0 | 650 | 650 | 650 | H | 1,362 | 1,362 | 1,362 |  | 0.00060626 | 1.8895 | 1 | 0.00030758 | [31 empty] | MICL.01135014/DON
Vloerput | Mini Canal | Nee | standaard | MICL.01135014/DOV | 11 | 350 | 04/DOV | 14 | 650 | 55.8899 | 1.214 | [8 empty] | A04 | 2154 | MICL0.01135014/DOV |  | 2011 | 0 | 650 | 650 | 650 | H | 1,362 | 1,362 | 1,362 |  | 0.00060626 | 1.8895 | 1 | 0.00030758 | [31 empty] | MICL.01135014/DOV
Vloerput | Mini Canal | Nee | standaard | MICL.01135014/RBL | 11 | 350 | 04/RBL | 14 | 699 | 60.1032 | 1.3927 | [8 empty] | A04 | 2154 | MICL0.01135014/RBL |  | 2011 | 0 | 699 | 699 | 699 | H | 1,362 | 1,362 | 1,362 |  | 0.00060626 | 1.8895 | 1 | 0.00030758 | [31 empty] | MICL.01135014/RBL
Vloerput | Mini Canal | Nee | standaard | MICL.01135014/RBN | 11 | 350 | 04/RBN | 14 | 678 | 58.2975 | 1.3147 | [8 empty] | A04 | 1819 | MICL0.01135014/RBN |  | 1698 | 0 | 678 | 678 | 678 | H | 1,362 | 1,362 | 1,362 |  | 0.00060626 | 1.8895 | 1 | 0.00030758 | [31 empty] | MICL.01135014/RBN
Vloerput | Mini Canal | Nee | standaard | MICL.01135014/RBR | 11 | 350 | 04/RBR | 14 | 699 | 60.1032 | 1.3927 | [8 empty] | A04 | 1819 | MICL0.01135014/RBR |  | 1698 | 0 | 699 | 699 | 699 | H | 1,362 | 1,362 | 1,362 |  | 0.00060626 | 1.8895 | 1 | 0.00030758 | [31 empty] | MICL.01135014/RBR
Vloerput | Mini Canal | Nee | standaard | MICL.01135014/RBV | 11 | 350 | 04/RBV | 14 | 678 | 58.2975 | 1.3147 | [8 empty] | A04 | 1819 | MICL0.01135014/RBV |  | 1698 | 0 | 678 | 678 | 678 | H | 1,362 | 1,362 | 1,362 |  | 0.00060626 | 1.8895 | 1 | 0.00030758 | [31 empty] | MICL.01135014/RBV
Vloerput | Mini Canal | Nee | standaard | MICL.01135014/RDB | 11 | 350 | 04/RDB | 14 | 699 | 60.1032 | 1.3927 | [8 empty] | A04 | 2154 | MICL0.01135014/RDB |  | 2011 | 0 | 699 | 699 | 699 | H | 1,362 | 1,362 | 1,362 |  | 0.00060626 | 1.8895 | 1 | 0.00030758 | [31 empty] | MICL.01135014/RDB
Vloerput | Mini Canal | Nee | standaard | MICL.01135014/RMN | 11 | 350 | 04/RMN | 14 | 678 | 58.2975 | 1.3147 | [8 empty] | A04 | 1819 | MICL0.01135014/RMN |  | 1698 | 0 | 678 | 678 | 678 | H | 1,362 | 1,362 | 1,362 |  | 0.00060626 | 1.8895 | 1 | 0.00030758 | [31 empty] | MICL.01135014/RMN
Vloerput | Mini Canal | Nee | standaard | MICL.01135014/RMV | 11 | 350 | 04/RMV | 14 | 678 | 58.2975 | 1.3147 | [8 empty] | A04 | 1819 | MICL0.01135014/RMV |  | 1698 | 0 | 678 | 678 | 678 | H | 1,362 | 1,362 | 1,362 |  | 0.00060626 | 1.8895 | 1 | 0.00030758 | [31 empty] | MICL.01135014/RMV
Vloerput | Mini Canal | Nee | standaard | MICL.01135014/RNA | 11 | 350 | 04/RNA | 14 | 699 | 60.1032 | 1.3927 | [8 empty] | A04 | 1819 | MICL0.01135014/RNA |  | 1698 | 0 | 699 | 699 | 699 | H | 1,362 | 1,362 | 1,362 |  | 0.00060626 | 1.8895 | 1 | 0.00030758 | [31 empty] | MICL.01135014/RNA
Vloerput | Mini Canal | Nee | standaard | MICL.01135014/RON | 11 | 350 | 04/RON | 14 | 678 | 58.2975 | 1.3147 | [8 empty] | A04 | 1819 | MICL0.01135014/RON |  | 1698 | 0 | 678 | 678 | 678 | H | 1,362 | 1,362 | 1,362 |  | 0.00060626 | 1.8895 | 1 | 0.00030758 | [31 empty] | MICL.01135014/RON
Vloerput | Mini Canal | Nee | standaard | MICL.01135014/ROV | 11 | 350 | 04/ROV | 14 | 678 | 58.2975 | 1.3147 | [8 empty] | A04 | 1819 | MICL0.01135014/ROV |  | 1698 | 0 | 678 | 678 | 678 | H | 1,362 | 1,362 | 1,362 |  | 0.00060626 | 1.8895 | 1 | 0.00030758 | [31 empty] | MICL.01135014/ROV
Vloerput | Mini Canal | Nee | standaard | MICL.01135014/RSS | 11 | 350 | 04/RSS | 14 | 671 | 57.6956 | 1.2891 | [8 empty] | A04 | 3820 | MICL0.01135014/RSS |  | 3566 | 0 | 671 | 671 | 671 | H | 1,362 | 1,362 | 1,362 |  | 0.00060626 | 1.8895 | 1 | 0.00030758 | [31 empty] | MICL.01135014/RSS
Vloerput | Mini Canal | Nee | standaard | MICL.01135014/SBL | 11 | 350 | 04/SBL | 14 | 699 | 60.1032 | 1.3927 | [8 empty] | A04 | 1529 | MICL0.01135014/SBL |  | 1427 | 0 | 699 | 699 | 699 | H | 1,362 | 1,362 | 1,362 |  | 0.00060626 | 1.8895 | 1 | 0.00030758 | [31 empty] | MICL.01135014/SBL
Vloerput | Mini Canal | Nee | standaard | MICL.01135014/SBR | 11 | 350 | 04/SBR | 14 | 699 | 60.1032 | 1.3927 | [8 empty] | A04 | 1529 | MICL0.01135014/SBR |  | 1427 | 0 | 699 | 699 | 699 | H | 1,362 | 1,362 | 1,362 |  | 0.00060626 | 1.8895 | 1 | 0.00030758 | [31 empty] | MICL.01135014/SBR
Vloerput | Mini Canal | Nee | standaard | MICL.01135014/SDB | 11 | 350 | 04/SDB | 14 | 699 | 60.1032 | 1.3927 | [8 empty] | A04 | 1529 | MICL0.01135014/SDB |  | 1427 | 0 | 699 | 699 | 699 | H | 1,362 | 1,362 | 1,362 |  | 0.00060626 | 1.8895 | 1 | 0.00030758 | [31 empty] | MICL.01135014/SDB
Vloerput | Mini Canal | Nee | standaard | MICL.01135014/SNA | 11 | 350 | 04/SNA | 14 | 699 | 60.1032 | 1.3927 | [8 empty] | A04 | 1529 | MICL0.01135014/SNA |  | 1427 | 0 | 699 | 699 | 699 | H | 1,362 | 1,362 | 1,362 |  | 0.00060626 | 1.8895 | 1 | 0.00030758 | [31 empty] | MICL.01135014/SNA
Vloerput | Mini Canal | Nee | standaard | MICL.01135018/DBL | 11 | 350 | 09/DBL | 18 | 803 | 69.0456 | 1.8338 | [8 empty] | A04 | 1850 | MICL0.01135018/DBL |  | 1727 | 0 | 803 | 803 | 803 | H | 1,362 | 1,362 | 1,362 |  | 0.0009367 | 1.7898 | 2 | 0.0004456 | [31 empty] | MICL.01135018/DBL
Vloerput | Mini Canal | Nee | standaard | MICL.01135018/DBN | 11 | 350 | 09/DBN | 18 | 770 | 66.2081 | 1.7011 | [8 empty] | A04 | 1850 | MICL0.01135018/DBN |  | 1727 | 0 | 770 | 770 | 770 | H | 1,362 | 1,362 | 1,362 |  | 0.0009367 | 1.7898 | 2 | 0.0004456 | [31 empty] | MICL.01135018/DBN
Vloerput | Mini Canal | Nee | standaard | MICL.01135018/DBR | 11 | 350 | 09/DBR | 18 | 803 | 69.0456 | 1.8338 | [8 empty] | A04 | 1850 | MICL0.01135018/DBR |  | 1727 | 0 | 803 | 803 | 803 | H | 1,362 | 1,362 | 1,362 |  | 0.0009367 | 1.7898 | 2 | 0.0004456 | [31 empty] | MICL.01135018/DBR
Vloerput | Mini Canal | Nee | standaard | MICL.01135018/DBV | 11 | 350 | 09/DBV | 18 | 770 | 66.2081 | 1.7011 | [8 empty] | A04 | 2251 | MICL0.01135018/DBV |  | 2101 | 0 | 770 | 770 | 770 | H | 1,362 | 1,362 | 1,362 |  | 0.0009367 | 1.7898 | 2 | 0.0004456 | [31 empty] | MICL.01135018/DBV
Vloerput | Mini Canal | Nee | standaard | MICL.01135018/DDB | 11 | 350 | 09/DDB | 18 | 803 | 69.0456 | 1.8338 | [8 empty] | A04 | 1850 | MICL0.01135018/DDB |  | 1727 | 0 | 803 | 803 | 803 | H | 1,362 | 1,362 | 1,362 |  | 0.0009367 | 1.7898 | 2 | 0.0004456 | [31 empty] | MICL.01135018/DDB
Vloerput | Mini Canal | Nee | standaard | MICL.01135018/DMN | 11 | 350 | 09/DMN | 18 | 770 | 66.2081 | 1.7011 | [8 empty] | A04 | 1850 | MICL0.01135018/DMN |  | 1727 | 0 | 770 | 770 | 770 | H | 1,362 | 1,362 | 1,362 |  | 0.0009367 | 1.7898 | 2 | 0.0004456 | [31 empty] | MICL.01135018/DMN
Vloerput | Mini Canal | Nee | standaard | MICL.01135018/DMV | 11 | 350 | 09/DMV | 18 | 770 | 66.2081 | 1.7011 | [8 empty] | A04 | 2251 | MICL0.01135018/DMV |  | 2101 | 0 | 770 | 770 | 770 | H | 1,362 | 1,362 | 1,362 |  | 0.0009367 | 1.7898 | 2 | 0.0004456 | [31 empty] | MICL.01135018/DMV
Vloerput | Mini Canal | Nee | standaard | MICL.01135018/DNA | 11 | 350 | 09/DNA | 18 | 803 | 69.0456 | 1.8338 | [8 empty] | A04 | 1850 | MICL0.01135018/DNA |  | 1727 | 0 | 803 | 803 | 803 | H | 1,362 | 1,362 | 1,362 |  | 0.0009367 | 1.7898 | 2 | 0.0004456 | [31 empty] | MICL.01135018/DNA
Vloerput | Mini Canal | Nee | standaard | MICL.01135018/DON | 11 | 350 | 09/DON | 18 | 770 | 66.2081 | 1.7011 | [8 empty] | A04 | 2251 | MICL0.01135018/DON |  | 2101 | 0 | 770 | 770 | 770 | H | 1,362 | 1,362 | 1,362 |  | 0.0009367 | 1.7898 | 2 | 0.0004456 | [31 empty] | MICL.01135018/DON
Vloerput | Mini Canal | Nee | standaard | MICL.01135018/DOV | 11 | 350 | 09/DOV | 18 | 770 | 66.2081 | 1.7011 | [8 empty] | A04 | 2251 | MICL0.01135018/DOV |  | 2101 | 0 | 770 | 770 | 770 | H | 1,362 | 1,362 | 1,362 |  | 0.0009367 | 1.7898 | 2 | 0.0004456 | [31 empty] | MICL.01135018/DOV
Vloerput | Mini Canal | Nee | standaard | MICL.01135018/RBL | 11 | 350 | 09/RBL | 18 | 828 | 71.1952 | 1.9373 | [8 empty] | A04 | 2251 | MICL0.01135018/RBL |  | 2101 | 0 | 828 | 828 | 828 | H | 1,362 | 1,362 | 1,362 |  | 0.0009367 | 1.7898 | 2 | 0.0004456 | [31 empty] | MICL.01135018/RBL
Vloerput | Mini Canal | Nee | standaard | MICL.01135018/RBN | 11 | 350 | 09/RBN | 18 | 803 | 69.0456 | 1.8338 | [8 empty] | A04 | 1850 | MICL0.01135018/RBN |  | 1727 | 0 | 803 | 803 | 803 | H | 1,362 | 1,362 | 1,362 |  | 0.0009367 | 1.7898 | 2 | 0.0004456 | [31 empty] | MICL.01135018/RBN
Vloerput | Mini Canal | Nee | standaard | MICL.01135018/RBR | 11 | 350 | 09/RBR | 18 | 828 | 71.1952 | 1.9373 | [8 empty] | A04 | 1850 | MICL0.01135018/RBR |  | 1727 | 0 | 828 | 828 | 828 | H | 1,362 | 1,362 | 1,362 |  | 0.0009367 | 1.7898 | 2 | 0.0004456 | [31 empty] | MICL.01135018/RBR
Vloerput | Mini Canal | Nee | standaard | MICL.01135018/RBV | 11 | 350 | 09/RBV | 18 | 803 | 69.0456 | 1.8338 | [8 empty] | A04 | 1850 | MICL0.01135018/RBV |  | 1727 | 0 | 803 | 803 | 803 | H | 1,362 | 1,362 | 1,362 |  | 0.0009367 | 1.7898 | 2 | 0.0004456 | [31 empty] | MICL.01135018/RBV
Vloerput | Mini Canal | Nee | standaard | MICL.01135018/RDB | 11 | 350 | 09/RDB | 18 | 828 | 71.1952 | 1.9373 | [8 empty] | A04 | 2251 | MICL0.01135018/RDB |  | 2101 | 0 | 828 | 828 | 828 | H | 1,362 | 1,362 | 1,362 |  | 0.0009367 | 1.7898 | 2 | 0.0004456 | [31 empty] | MICL.01135018/RDB
Vloerput | Mini Canal | Nee | standaard | MICL.01135018/RMN | 11 | 350 | 09/RMN | 18 | 803 | 69.0456 | 1.8338 | [8 empty] | A04 | 1850 | MICL0.01135018/RMN |  | 1727 | 0 | 803 | 803 | 803 | H | 1,362 | 1,362 | 1,362 |  | 0.0009367 | 1.7898 | 2 | 0.0004456 | [31 empty] | MICL.01135018/RMN
Vloerput | Mini Canal | Nee | standaard | MICL.01135018/RMV | 11 | 350 | 09/RMV | 18 | 803 | 69.0456 | 1.8338 | [8 empty] | A04 | 1850 | MICL0.01135018/RMV |  | 1727 | 0 | 803 | 803 | 803 | H | 1,362 | 1,362 | 1,362 |  | 0.0009367 | 1.7898 | 2 | 0.0004456 | [31 empty] | MICL.01135018/RMV
Vloerput | Mini Canal | Nee | standaard | MICL.01135018/RNA | 11 | 350 | 09/RNA | 18 | 828 | 71.1952 | 1.9373 | [8 empty] | A04 | 1850 | MICL0.01135018/RNA |  | 1727 | 0 | 828 | 828 | 828 | H | 1,362 | 1,362 | 1,362 |  | 0.0009367 | 1.7898 | 2 | 0.0004456 | [31 empty] | MICL.01135018/RNA
Vloerput | Mini Canal | Nee | standaard | MICL.01135018/RON | 11 | 350 | 09/RON | 18 | 803 | 69.0456 | 1.8338 | [8 empty] | A04 | 1850 | MICL0.01135018/RON |  | 1727 | 0 | 803 | 803 | 803 | H | 1,362 | 1,362 | 1,362 |  | 0.0009367 | 1.7898 | 2 | 0.0004456 | [31 empty] | MICL.01135018/RON
Vloerput | Mini Canal | Nee | standaard | MICL.01135018/ROV | 11 | 350 | 09/ROV | 18 | 803 | 69.0456 | 1.8338 | [8 empty] | A04 | 1850 | MICL0.01135018/ROV |  | 1727 | 0 | 803 | 803 | 803 | H | 1,362 | 1,362 | 1,362 |  | 0.0009367 | 1.7898 | 2 | 0.0004456 | [31 empty] | MICL.01135018/ROV
Vloerput | Mini Canal | Nee | standaard | MICL.01135018/RSS | 11 | 350 | 09/RSS | 18 | 795 | 68.3577 | 1.8013 | [8 empty] | A04 | 4112 | MICL0.01135018/RSS |  | 3838 | 0 | 795 | 795 | 795 | H | 1,362 | 1,362 | 1,362 |  | 0.0009367 | 1.7898 | 2 | 0.0004456 | [31 empty] | MICL.01135018/RSS
Vloerput | Mini Canal | Nee | standaard | MICL.01135018/SBL | 11 | 350 | 09/SBL | 18 | 828 | 71.1952 | 1.9373 | [8 empty] | A04 | 1600 | MICL0.01135018/SBL |  | 1493 | 0 | 828 | 828 | 828 | H | 1,362 | 1,362 | 1,362 |  | 0.0009367 | 1.7898 | 2 | 0.0004456 | [31 empty] | MICL.01135018/SBL
Vloerput | Mini Canal | Nee | standaard | MICL.01135018/SBR | 11 | 350 | 09/SBR | 18 | 828 | 71.1952 | 1.9373 | [8 empty] | A04 | 1600 | MICL0.01135018/SBR |  | 1493 | 0 | 828 | 828 | 828 | H | 1,362 | 1,362 | 1,362 |  | 0.0009367 | 1.7898 | 2 | 0.0004456 | [31 empty] | MICL.01135018/SBR
Vloerput | Mini Canal | Nee | standaard | MICL.01135018/SDB | 11 | 350 | 09/SDB | 18 | 828 | 71.1952 | 1.9373 | [8 empty] | A04 | 1600 | MICL0.01135018/SDB |  | 1493 | 0 | 828 | 828 | 828 | H | 1,362 | 1,362 | 1,362 |  | 0.0009367 | 1.7898 | 2 | 0.0004456 | [31 empty] | MICL.01135018/SDB
Vloerput | Mini Canal | Nee | standaard | MICL.01135018/SNA | 11 | 350 | 09/SNA | 18 | 828 | 71.1952 | 1.9373 | [8 empty] | A04 | 1600 | MICL0.01135018/SNA |  | 1493 | 0 | 828 | 828 | 828 | H | 1,362 | 1,362 | 1,362 |  | 0.0009367 | 1.7898 | 2 | 0.0004456 | [31 empty] | MICL.01135018/SNA
Vloerput | Mini Canal | Nee | standaard | MICL.01135026/DBL | 11 | 350 | 09/DBL | 26 | 1085 | 93.2932 | 3.1428 | [8 empty] | A04 | 2050 | MICL0.01135026/DBL |  | 1913 | 0 | 1085 | 1085 | 1085 | H | 1,362 | 1,362 | 1,362 |  | 0.0009367 | 1.7898 | 2 | 0.0004456 | [31 empty] | MICL.01135026/DBL
Vloerput | Mini Canal | Nee | standaard | MICL.01135026/DBN | 11 | 350 | 09/DBN | 26 | 1041 | 89.5099 | 2.9184 | [8 empty] | A04 | 2050 | MICL0.01135026/DBN |  | 1913 | 0 | 1041 | 1041 | 1041 | H | 1,362 | 1,362 | 1,362 |  | 0.0009367 | 1.7898 | 2 | 0.0004456 | [31 empty] | MICL.01135026/DBN
Vloerput | Mini Canal | Nee | standaard | MICL.01135026/DBR | 11 | 350 | 09/DBR | 26 | 1085 | 93.2932 | 3.1428 | [8 empty] | A04 | 2050 | MICL0.01135026/DBR |  | 1913 | 0 | 1085 | 1085 | 1085 | H | 1,362 | 1,362 | 1,362 |  | 0.0009367 | 1.7898 | 2 | 0.0004456 | [31 empty] | MICL.01135026/DBR
Vloerput | Mini Canal | Nee | standaard | MICL.01135026/DBV | 11 | 350 | 09/DBV | 26 | 1041 | 89.5099 | 2.9184 | [8 empty] | A04 | 2538 | MICL0.01135026/DBV |  | 2369 | 0 | 1041 | 1041 | 1041 | H | 1,362 | 1,362 | 1,362 |  | 0.0009367 | 1.7898 | 2 | 0.0004456 | [31 empty] | MICL.01135026/DBV
Vloerput | Mini Canal | Nee | standaard | MICL.01135026/DDB | 11 | 350 | 09/DDB | 26 | 1085 | 93.2932 | 3.1428 | [8 empty] | A04 | 2050 | MICL0.01135026/DDB |  | 1913 | 0 | 1085 | 1085 | 1085 | H | 1,362 | 1,362 | 1,362 |  | 0.0009367 | 1.7898 | 2 | 0.0004456 | [31 empty] | MICL.01135026/DDB
Vloerput | Mini Canal | Nee | standaard | MICL.01135026/DMN | 11 | 350 | 09/DMN | 26 | 1041 | 89.5099 | 2.9184 | [8 empty] | A04 | 2050 | MICL0.01135026/DMN |  | 1913 | 0 | 1041 | 1041 | 1041 | H | 1,362 | 1,362 | 1,362 |  | 0.0009367 | 1.7898 | 2 | 0.0004456 | [31 empty] | MICL.01135026/DMN
Vloerput | Mini Canal | Nee | standaard | MICL.01135026/DMV | 11 | 350 | 09/DMV | 26 | 1041 | 89.5099 | 2.9184 | [8 empty] | A04 | 2538 | MICL0.01135026/DMV |  | 2369 | 0 | 1041 | 1041 | 1041 | H | 1,362 | 1,362 | 1,362 |  | 0.0009367 | 1.7898 | 2 | 0.0004456 | [31 empty] | MICL.01135026/DMV
Vloerput | Mini Canal | Nee | standaard | MICL.01135026/DNA | 11 | 350 | 09/DNA | 26 | 1085 | 93.2932 | 3.1428 | [8 empty] | A04 | 2050 | MICL0.01135026/DNA |  | 1913 | 0 | 1085 | 1085 | 1085 | H | 1,362 | 1,362 | 1,362 |  | 0.0009367 | 1.7898 | 2 | 0.0004456 | [31 empty] | MICL.01135026/DNA
Vloerput | Mini Canal | Nee | standaard | MICL.01135026/DON | 11 | 350 | 09/DON | 26 | 1041 | 89.5099 | 2.9184 | [8 empty] | A04 | 2538 | MICL0.01135026/DON |  | 2369 | 0 | 1041 | 1041 | 1041 | H | 1,362 | 1,362 | 1,362 |  | 0.0009367 | 1.7898 | 2 | 0.0004456 | [31 empty] | MICL.01135026/DON
Vloerput | Mini Canal | Nee | standaard | MICL.01135026/DOV | 11 | 350 | 09/DOV | 26 | 1041 | 89.5099 | 2.9184 | [8 empty] | A04 | 2538 | MICL0.01135026/DOV |  | 2369 | 0 | 1041 | 1041 | 1041 | H | 1,362 | 1,362 | 1,362 |  | 0.0009367 | 1.7898 | 2 | 0.0004456 | [31 empty] | MICL.01135026/DOV
Vloerput | Mini Canal | Nee | standaard | MICL.01135026/RBL | 11 | 350 | 09/RBL | 26 | 1119 | 96.2167 | 3.3213 | [8 empty] | A04 | 2538 | MICL0.01135026/RBL |  | 2369 | 0 | 1119 | 1119 | 1119 | H | 1,362 | 1,362 | 1,362 |  | 0.0009367 | 1.7898 | 2 | 0.0004456 | [31 empty] | MICL.01135026/RBL
Vloerput | Mini Canal | Nee | standaard | MICL.01135026/RBN | 11 | 350 | 09/RBN | 26 | 1085 | 93.2932 | 3.1428 | [8 empty] | A04 | 2050 | MICL0.01135026/RBN |  | 1913 | 0 | 1085 | 1085 | 1085 | H | 1,362 | 1,362 | 1,362 |  | 0.0009367 | 1.7898 | 2 | 0.0004456 | [31 empty] | MICL.01135026/RBN
Vloerput | Mini Canal | Nee | standaard | MICL.01135026/RBR | 11 | 350 | 09/RBR | 26 | 1119 | 96.2167 | 3.3213 | [8 empty] | A04 | 2050 | MICL0.01135026/RBR |  | 1913 | 0 | 1119 | 1119 | 1119 | H | 1,362 | 1,362 | 1,362 |  | 0.0009367 | 1.7898 | 2 | 0.0004456 | [31 empty] | MICL.01135026/RBR
Vloerput | Mini Canal | Nee | standaard | MICL.01135026/RBV | 11 | 350 | 09/RBV | 26 | 1085 | 93.2932 | 3.1428 | [8 empty] | A04 | 2050 | MICL0.01135026/RBV |  | 1913 | 0 | 1085 | 1085 | 1085 | H | 1,362 | 1,362 | 1,362 |  | 0.0009367 | 1.7898 | 2 | 0.0004456 | [31 empty] | MICL.01135026/RBV
Vloerput | Mini Canal | Nee | standaard | MICL.01135026/RDB | 11 | 350 | 09/RDB | 26 | 1119 | 96.2167 | 3.3213 | [8 empty] | A04 | 2538 | MICL0.01135026/RDB |  | 2369 | 0 | 1119 | 1119 | 1119 | H | 1,362 | 1,362 | 1,362 |  | 0.0009367 | 1.7898 | 2 | 0.0004456 | [31 empty] | MICL.01135026/RDB
Vloerput | Mini Canal | Nee | standaard | MICL.01135026/RMN | 11 | 350 | 09/RMN | 26 | 1085 | 93.2932 | 3.1428 | [8 empty] | A04 | 2050 | MICL0.01135026/RMN |  | 1913 | 0 | 1085 | 1085 | 1085 | H | 1,362 | 1,362 | 1,362 |  | 0.0009367 | 1.7898 | 2 | 0.0004456 | [31 empty] | MICL.01135026/RMN
Vloerput | Mini Canal | Nee | standaard | MICL.01135026/RMV | 11 | 350 | 09/RMV | 26 | 1085 | 93.2932 | 3.1428 | [8 empty] | A04 | 2050 | MICL0.01135026/RMV |  | 1913 | 0 | 1085 | 1085 | 1085 | H | 1,362 | 1,362 | 1,362 |  | 0.0009367 | 1.7898 | 2 | 0.0004456 | [31 empty] | MICL.01135026/RMV
Vloerput | Mini Canal | Nee | standaard | MICL.01135026/RNA | 11 | 350 | 09/RNA | 26 | 1119 | 96.2167 | 3.3213 | [8 empty] | A04 | 2050 | MICL0.01135026/RNA |  | 1913 | 0 | 1119 | 1119 | 1119 | H | 1,362 | 1,362 | 1,362 |  | 0.0009367 | 1.7898 | 2 | 0.0004456 | [31 empty] | MICL.01135026/RNA
Vloerput | Mini Canal | Nee | standaard | MICL.01135026/RON | 11 | 350 | 09/RON | 26 | 1085 | 93.2932 | 3.1428 | [8 empty] | A04 | 2050 | MICL0.01135026/RON |  | 1913 | 0 | 1085 | 1085 | 1085 | H | 1,362 | 1,362 | 1,362 |  | 0.0009367 | 1.7898 | 2 | 0.0004456 | [31 empty] | MICL.01135026/RON
Vloerput | Mini Canal | Nee | standaard | MICL.01135026/ROV | 11 | 350 | 09/ROV | 26 | 1085 | 93.2932 | 3.1428 | [8 empty] | A04 | 2050 | MICL0.01135026/ROV |  | 1913 | 0 | 1085 | 1085 | 1085 | H | 1,362 | 1,362 | 1,362 |  | 0.0009367 | 1.7898 | 2 | 0.0004456 | [31 empty] | MICL.01135026/ROV
Vloerput | Mini Canal | Nee | standaard | MICL.01135026/RSS | 11 | 350 | 09/RSS | 26 | 1074 | 92.3474 | 3.086 | [8 empty] | A04 | 4632 | MICL0.01135026/RSS |  | 4324 | 0 | 1074 | 1074 | 1074 | H | 1,362 | 1,362 | 1,362 |  | 0.0009367 | 1.7898 | 2 | 0.0004456 | [31 empty] | MICL.01135026/RSS
Vloerput | Mini Canal | Nee | standaard | MICL.01135026/SBL | 11 | 350 | 09/SBL | 26 | 1119 | 96.2167 | 3.3213 | [8 empty] | A04 | 1865 | MICL0.01135026/SBL |  | 1741 | 0 | 1119 | 1119 | 1119 | H | 1,362 | 1,362 | 1,362 |  | 0.0009367 | 1.7898 | 2 | 0.0004456 | [31 empty] | MICL.01135026/SBL
Vloerput | Mini Canal | Nee | standaard | MICL.01135026/SBR | 11 | 350 | 09/SBR | 26 | 1119 | 96.2167 | 3.3213 | [8 empty] | A04 | 1865 | MICL0.01135026/SBR |  | 1741 | 0 | 1119 | 1119 | 1119 | H | 1,362 | 1,362 | 1,362 |  | 0.0009367 | 1.7898 | 2 | 0.0004456 | [31 empty] | MICL.01135026/SBR
Vloerput | Mini Canal | Nee | standaard | MICL.01135026/SDB | 11 | 350 | 09/SDB | 26 | 1119 | 96.2167 | 3.3213 | [8 empty] | A04 | 1865 | MICL0.01135026/SDB |  | 1741 | 0 | 1119 | 1119 | 1119 | H | 1,362 | 1,362 | 1,362 |  | 0.0009367 | 1.7898 | 2 | 0.0004456 | [31 empty] | MICL.01135026/SDB
Vloerput | Mini Canal | Nee | standaard | MICL.01135026/SNA | 11 | 350 | 09/SNA | 26 | 1119 | 96.2167 | 3.3213 | [8 empty] | A04 | 1865 | MICL0.01135026/SNA |  | 1741 | 0 | 1119 | 1119 | 1119 | H | 1,362 | 1,362 | 1,362 |  | 0.0009367 | 1.7898 | 2 | 0.0004456 | [31 empty] | MICL.01135026/SNA
Vloerput | Mini Canal | Nee | standaard | MICL.01135034/DBL | 11 | 350 | 14/DBL | 34 | 1408 | 121.0662 | 12.4525 | [8 empty] | A04 | 2635 | MICL0.01135034/DBL |  | 2460 | 0 | 1408 | 1408 | 1408 | H | 1,362 | 1,362 | 1,362 |  | 0.013163 | 1.4287 | 1 | 0.00092092 | [31 empty] | MICL.01135034/DBL
Vloerput | Mini Canal | Nee | standaard | MICL.01135034/DBN | 11 | 350 | 14/DBN | 34 | 1350 | 116.0791 | 11.7262 | [8 empty] | A04 | 2635 | MICL0.01135034/DBN |  | 2460 | 0 | 1350 | 1350 | 1350 | H | 1,362 | 1,362 | 1,362 |  | 0.013163 | 1.4287 | 1 | 0.00092092 | [31 empty] | MICL.01135034/DBN
Vloerput | Mini Canal | Nee | standaard | MICL.01135034/DBR | 11 | 350 | 14/DBR | 34 | 1408 | 121.0662 | 12.4525 | [8 empty] | A04 | 2635 | MICL0.01135034/DBR |  | 2460 | 0 | 1408 | 1408 | 1408 | H | 1,362 | 1,362 | 1,362 |  | 0.013163 | 1.4287 | 1 | 0.00092092 | [31 empty] | MICL.01135034/DBR
Vloerput | Mini Canal | Nee | standaard | MICL.01135034/DBV | 11 | 350 | 14/DBV | 34 | 1350 | 116.0791 | 11.7262 | [8 empty] | A04 | 3130 | MICL0.01135034/DBV |  | 2922 | 0 | 1350 | 1350 | 1350 | H | 1,362 | 1,362 | 1,362 |  | 0.013163 | 1.4287 | 1 | 0.00092092 | [31 empty] | MICL.01135034/DBV
Vloerput | Mini Canal | Nee | standaard | MICL.01135034/DDB | 11 | 350 | 14/DDB | 34 | 1408 | 121.0662 | 12.4525 | [8 empty] | A04 | 2635 | MICL0.01135034/DDB |  | 2460 | 0 | 1408 | 1408 | 1408 | H | 1,362 | 1,362 | 1,362 |  | 0.013163 | 1.4287 | 1 | 0.00092092 | [31 empty] | MICL.01135034/DDB
Vloerput | Mini Canal | Nee | standaard | MICL.01135034/DMN | 11 | 350 | 14/DMN | 34 | 1350 | 116.0791 | 11.7262 | [8 empty] | A04 | 2635 | MICL0.01135034/DMN |  | 2460 | 0 | 1350 | 1350 | 1350 | H | 1,362 | 1,362 | 1,362 |  | 0.013163 | 1.4287 | 1 | 0.00092092 | [31 empty] | MICL.01135034/DMN
Vloerput | Mini Canal | Nee | standaard | MICL.01135034/DMV | 11 | 350 | 14/DMV | 34 | 1350 | 116.0791 | 11.7262 | [8 empty] | A04 | 3130 | MICL0.01135034/DMV |  | 2922 | 0 | 1350 | 1350 | 1350 | H | 1,362 | 1,362 | 1,362 |  | 0.013163 | 1.4287 | 1 | 0.00092092 | [31 empty] | MICL.01135034/DMV
Vloerput | Mini Canal | Nee | standaard | MICL.01135034/DNA | 11 | 350 | 14/DNA | 34 | 1408 | 121.0662 | 12.4525 | [8 empty] | A04 | 2635 | MICL0.01135034/DNA |  | 2460 | 0 | 1408 | 1408 | 1408 | H | 1,362 | 1,362 | 1,362 |  | 0.013163 | 1.4287 | 1 | 0.00092092 | [31 empty] | MICL.01135034/DNA
Vloerput | Mini Canal | Nee | standaard | MICL.01135034/DON | 11 | 350 | 14/DON | 34 | 1350 | 116.0791 | 11.7262 | [8 empty] | A04 | 3130 | MICL0.01135034/DON |  | 2922 | 0 | 1350 | 1350 | 1350 | H | 1,362 | 1,362 | 1,362 |  | 0.013163 | 1.4287 | 1 | 0.00092092 | [31 empty] | MICL.01135034/DON
Vloerput | Mini Canal | Nee | standaard | MICL.01135034/DOV | 11 | 350 | 14/DOV | 34 | 1350 | 116.0791 | 11.7262 | [8 empty] | A04 | 3130 | MICL0.01135034/DOV |  | 2922 | 0 | 1350 | 1350 | 1350 | H | 1,362 | 1,362 | 1,362 |  | 0.013163 | 1.4287 | 1 | 0.00092092 | [31 empty] | MICL.01135034/DOV
Vloerput | Mini Canal | Nee | standaard | MICL.01135034/RBL | 11 | 350 | 14/RBL | 34 | 1452 | 124.8495 | 13.0122 | [8 empty] | A04 | 3130 | MICL0.01135034/RBL |  | 2922 | 0 | 1452 | 1452 | 1452 | H | 1,362 | 1,362 | 1,362 |  | 0.013163 | 1.4287 | 1 | 0.00092092 | [31 empty] | MICL.01135034/RBL
Vloerput | Mini Canal | Nee | standaard | MICL.01135034/RBN | 11 | 350 | 14/RBN | 34 | 1408 | 121.0662 | 12.4525 | [8 empty] | A04 | 2635 | MICL0.01135034/RBN |  | 2460 | 0 | 1408 | 1408 | 1408 | H | 1,362 | 1,362 | 1,362 |  | 0.013163 | 1.4287 | 1 | 0.00092092 | [31 empty] | MICL.01135034/RBN
Vloerput | Mini Canal | Nee | standaard | MICL.01135034/RBR | 11 | 350 | 14/RBR | 34 | 1452 | 124.8495 | 13.0122 | [8 empty] | A04 | 2635 | MICL0.01135034/RBR |  | 2460 | 0 | 1452 | 1452 | 1452 | H | 1,362 | 1,362 | 1,362 |  | 0.013163 | 1.4287 | 1 | 0.00092092 | [31 empty] | MICL.01135034/RBR
Vloerput | Mini Canal | Nee | standaard | MICL.01135034/RBV | 11 | 350 | 14/RBV | 34 | 1408 | 121.0662 | 12.4525 | [8 empty] | A04 | 2635 | MICL0.01135034/RBV |  | 2460 | 0 | 1408 | 1408 | 1408 | H | 1,362 | 1,362 | 1,362 |  | 0.013163 | 1.4287 | 1 | 0.00092092 | [31 empty] | MICL.01135034/RBV
Vloerput | Mini Canal | Nee | standaard | MICL.01135034/RDB | 11 | 350 | 14/RDB | 34 | 1452 | 124.8495 | 13.0122 | [8 empty] | A04 | 3130 | MICL0.01135034/RDB |  | 2922 | 0 | 1452 | 1452 | 1452 | H | 1,362 | 1,362 | 1,362 |  | 0.013163 | 1.4287 | 1 | 0.00092092 | [31 empty] | MICL.01135034/RDB
Vloerput | Mini Canal | Nee | standaard | MICL.01135034/RMN | 11 | 350 | 14/RMN | 34 | 1408 | 121.0662 | 12.4525 | [8 empty] | A04 | 2635 | MICL0.01135034/RMN |  | 2460 | 0 | 1408 | 1408 | 1408 | H | 1,362 | 1,362 | 1,362 |  | 0.013163 | 1.4287 | 1 | 0.00092092 | [31 empty] | MICL.01135034/RMN
Vloerput | Mini Canal | Nee | standaard | MICL.01135034/RMV | 11 | 350 | 14/RMV | 34 | 1408 | 121.0662 | 12.4525 | [8 empty] | A04 | 2635 | MICL0.01135034/RMV |  | 2460 | 0 | 1408 | 1408 | 1408 | H | 1,362 | 1,362 | 1,362 |  | 0.013163 | 1.4287 | 1 | 0.00092092 | [31 empty] | MICL.01135034/RMV
Vloerput | Mini Canal | Nee | standaard | MICL.01135034/RNA | 11 | 350 | 14/RNA | 34 | 1452 | 124.8495 | 13.0122 | [8 empty] | A04 | 2635 | MICL0.01135034/RNA |  | 2460 | 0 | 1452 | 1452 | 1452 | H | 1,362 | 1,362 | 1,362 |  | 0.013163 | 1.4287 | 1 | 0.00092092 | [31 empty] | MICL.01135034/RNA
Vloerput | Mini Canal | Nee | standaard | MICL.01135034/RON | 11 | 350 | 14/RON | 34 | 1408 | 121.0662 | 12.4525 | [8 empty] | A04 | 2635 | MICL0.01135034/RON |  | 2460 | 0 | 1408 | 1408 | 1408 | H | 1,362 | 1,362 | 1,362 |  | 0.013163 | 1.4287 | 1 | 0.00092092 | [31 empty] | MICL.01135034/RON
Vloerput | Mini Canal | Nee | standaard | MICL.01135034/ROV | 11 | 350 | 14/ROV | 34 | 1408 | 121.0662 | 12.4525 | [8 empty] | A04 | 2635 | MICL0.01135034/ROV |  | 2460 | 0 | 1408 | 1408 | 1408 | H | 1,362 | 1,362 | 1,362 |  | 0.013163 | 1.4287 | 1 | 0.00092092 | [31 empty] | MICL.01135034/ROV
Vloerput | Mini Canal | Nee | standaard | MICL.01135034/RSS | 11 | 350 | 14/RSS | 34 | 1394 | 119.8624 | 12.276 | [8 empty] | A04 | 5761 | MICL0.01135034/RSS |  | 5378 | 0 | 1394 | 1394 | 1394 | H | 1,362 | 1,362 | 1,362 |  | 0.013163 | 1.4287 | 1 | 0.00092092 | [31 empty] | MICL.01135034/RSS
Vloerput | Mini Canal | Nee | standaard | MICL.01135034/SBL | 11 | 350 | 14/SBL | 34 | 1452 | 124.8495 | 13.0122 | [8 empty] | A04 | 2327 | MICL0.01135034/SBL |  | 2172 | 0 | 1452 | 1452 | 1452 | H | 1,362 | 1,362 | 1,362 |  | 0.013163 | 1.4287 | 1 | 0.00092092 | [31 empty] | MICL.01135034/SBL
Vloerput | Mini Canal | Nee | standaard | MICL.01135034/SBR | 11 | 350 | 14/SBR | 34 | 1452 | 124.8495 | 13.0122 | [8 empty] | A04 | 2327 | MICL0.01135034/SBR |  | 2172 | 0 | 1452 | 1452 | 1452 | H | 1,362 | 1,362 | 1,362 |  | 0.013163 | 1.4287 | 1 | 0.00092092 | [31 empty] | MICL.01135034/SBR
Vloerput | Mini Canal | Nee | standaard | MICL.01135034/SDB | 11 | 350 | 14/SDB | 34 | 1452 | 124.8495 | 13.0122 | [8 empty] | A04 | 2327 | MICL0.01135034/SDB |  | 2172 | 0 | 1452 | 1452 | 1452 | H | 1,362 | 1,362 | 1,362 |  | 0.013163 | 1.4287 | 1 | 0.00092092 | [31 empty] | MICL.01135034/SDB
Vloerput | Mini Canal | Nee | standaard | MICL.01135034/SNA | 11 | 350 | 14/SNA | 34 | 1452 | 124.8495 | 13.0122 | [8 empty] | A04 | 2327 | MICL0.01135034/SNA |  | 2172 | 0 | 1452 | 1452 | 1452 | H | 1,362 | 1,362 | 1,362 |  | 0.013163 | 1.4287 | 1 | 0.00092092 | [31 empty] | MICL.01135034/SNA
Vloerput | Mini Canal | Nee | standaard | MICL.01135042/DBL | 11 | 350 | 19/DBL | 42 | 1981 | 170.3353 | 2.9451 | [8 empty] | A04 | 2955 | MICL0.01135042/DBL |  | 2759 | 0 | 1981 | 1981 | 1981 | H | 1,362 | 1,362 | 1,362 |  | 0.0003969 | 1.7346 | 2 | 0.00036735 | [31 empty] | MICL.01135042/DBL
Vloerput | Mini Canal | Nee | standaard | MICL.01135042/DBN | 11 | 350 | 19/DBN | 42 | 1899 | 163.2846 | 2.7369 | [8 empty] | A04 | 2955 | MICL0.01135042/DBN |  | 2759 | 0 | 1899 | 1899 | 1899 | H | 1,362 | 1,362 | 1,362 |  | 0.0003969 | 1.7346 | 2 | 0.00036735 | [31 empty] | MICL.01135042/DBN
Vloerput | Mini Canal | Nee | standaard | MICL.01135042/DBR | 11 | 350 | 19/DBR | 42 | 1981 | 170.3353 | 2.9451 | [8 empty] | A04 | 2955 | MICL0.01135042/DBR |  | 2759 | 0 | 1981 | 1981 | 1981 | H | 1,362 | 1,362 | 1,362 |  | 0.0003969 | 1.7346 | 2 | 0.00036735 | [31 empty] | MICL.01135042/DBR
Vloerput | Mini Canal | Nee | standaard | MICL.01135042/DBV | 11 | 350 | 19/DBV | 42 | 1899 | 163.2846 | 2.7369 | [8 empty] | A04 | 3616 | MICL0.01135042/DBV |  | 3376 | 0 | 1899 | 1899 | 1899 | H | 1,362 | 1,362 | 1,362 |  | 0.0003969 | 1.7346 | 2 | 0.00036735 | [31 empty] | MICL.01135042/DBV
Vloerput | Mini Canal | Nee | standaard | MICL.01135042/DDB | 11 | 350 | 19/DDB | 42 | 1981 | 170.3353 | 2.9451 | [8 empty] | A04 | 2955 | MICL0.01135042/DDB |  | 2759 | 0 | 1981 | 1981 | 1981 | H | 1,362 | 1,362 | 1,362 |  | 0.0003969 | 1.7346 | 2 | 0.00036735 | [31 empty] | MICL.01135042/DDB
Vloerput | Mini Canal | Nee | standaard | MICL.01135042/DMN | 11 | 350 | 19/DMN | 42 | 1899 | 163.2846 | 2.7369 | [8 empty] | A04 | 2955 | MICL0.01135042/DMN |  | 2759 | 0 | 1899 | 1899 | 1899 | H | 1,362 | 1,362 | 1,362 |  | 0.0003969 | 1.7346 | 2 | 0.00036735 | [31 empty] | MICL.01135042/DMN
Vloerput | Mini Canal | Nee | standaard | MICL.01135042/DMV | 11 | 350 | 19/DMV | 42 | 1899 | 163.2846 | 2.7369 | [8 empty] | A04 | 3616 | MICL0.01135042/DMV |  | 3376 | 0 | 1899 | 1899 | 1899 | H | 1,362 | 1,362 | 1,362 |  | 0.0003969 | 1.7346 | 2 | 0.00036735 | [31 empty] | MICL.01135042/DMV
Vloerput | Mini Canal | Nee | standaard | MICL.01135042/DNA | 11 | 350 | 19/DNA | 42 | 1981 | 170.3353 | 2.9451 | [8 empty] | A04 | 2955 | MICL0.01135042/DNA |  | 2759 | 0 | 1981 | 1981 | 1981 | H | 1,362 | 1,362 | 1,362 |  | 0.0003969 | 1.7346 | 2 | 0.00036735 | [31 empty] | MICL.01135042/DNA
Vloerput | Mini Canal | Nee | standaard | MICL.01135042/DON | 11 | 350 | 19/DON | 42 | 1899 | 163.2846 | 2.7369 | [8 empty] | A04 | 3616 | MICL0.01135042/DON |  | 3376 | 0 | 1899 | 1899 | 1899 | H | 1,362 | 1,362 | 1,362 |  | 0.0003969 | 1.7346 | 2 | 0.00036735 | [31 empty] | MICL.01135042/DON
Vloerput | Mini Canal | Nee | standaard | MICL.01135042/DOV | 11 | 350 | 19/DOV | 42 | 1899 | 163.2846 | 2.7369 | [8 empty] | A04 | 3616 | MICL0.01135042/DOV |  | 3376 | 0 | 1899 | 1899 | 1899 | H | 1,362 | 1,362 | 1,362 |  | 0.0003969 | 1.7346 | 2 | 0.00036735 | [31 empty] | MICL.01135042/DOV
Vloerput | Mini Canal | Nee | standaard | MICL.01135042/RBL | 11 | 350 | 19/RBL | 42 | 2042 | 175.5804 | 3.1042 | [8 empty] | A04 | 3616 | MICL0.01135042/RBL |  | 3376 | 0 | 2042 | 2042 | 2042 | H | 1,362 | 1,362 | 1,362 |  | 0.0003969 | 1.7346 | 2 | 0.00036735 | [31 empty] | MICL.01135042/RBL
Vloerput | Mini Canal | Nee | standaard | MICL.01135042/RBN | 11 | 350 | 19/RBN | 42 | 1981 | 170.3353 | 2.9451 | [8 empty] | A04 | 2955 | MICL0.01135042/RBN |  | 2759 | 0 | 1981 | 1981 | 1981 | H | 1,362 | 1,362 | 1,362 |  | 0.0003969 | 1.7346 | 2 | 0.00036735 | [31 empty] | MICL.01135042/RBN
Vloerput | Mini Canal | Nee | standaard | MICL.01135042/RBR | 11 | 350 | 19/RBR | 42 | 2042 | 175.5804 | 3.1042 | [8 empty] | A04 | 2955 | MICL0.01135042/RBR |  | 2759 | 0 | 2042 | 2042 | 2042 | H | 1,362 | 1,362 | 1,362 |  | 0.0003969 | 1.7346 | 2 | 0.00036735 | [31 empty] | MICL.01135042/RBR
Vloerput | Mini Canal | Nee | standaard | MICL.01135042/RBV | 11 | 350 | 19/RBV | 42 | 1981 | 170.3353 | 2.9451 | [8 empty] | A04 | 2955 | MICL0.01135042/RBV |  | 2759 | 0 | 1981 | 1981 | 1981 | H | 1,362 | 1,362 | 1,362 |  | 0.0003969 | 1.7346 | 2 | 0.00036735 | [31 empty] | MICL.01135042/RBV
Vloerput | Mini Canal | Nee | standaard | MICL.01135042/RDB | 11 | 350 | 19/RDB | 42 | 2042 | 175.5804 | 3.1042 | [8 empty] | A04 | 3616 | MICL0.01135042/RDB |  | 3376 | 0 | 2042 | 2042 | 2042 | H | 1,362 | 1,362 | 1,362 |  | 0.0003969 | 1.7346 | 2 | 0.00036735 | [31 empty] | MICL.01135042/RDB
Vloerput | Mini Canal | Nee | standaard | MICL.01135042/RMN | 11 | 350 | 19/RMN | 42 | 1981 | 170.3353 | 2.9451 | [8 empty] | A04 | 2955 | MICL0.01135042/RMN |  | 2759 | 0 | 1981 | 1981 | 1981 | H | 1,362 | 1,362 | 1,362 |  | 0.0003969 | 1.7346 | 2 | 0.00036735 | [31 empty] | MICL.01135042/RMN
Vloerput | Mini Canal | Nee | standaard | MICL.01135042/RMV | 11 | 350 | 19/RMV | 42 | 1981 | 170.3353 | 2.9451 | [8 empty] | A04 | 2955 | MICL0.01135042/RMV |  | 2759 | 0 | 1981 | 1981 | 1981 | H | 1,362 | 1,362 | 1,362 |  | 0.0003969 | 1.7346 | 2 | 0.00036735 | [31 empty] | MICL.01135042/RMV
Vloerput | Mini Canal | Nee | standaard | MICL.01135042/RNA | 11 | 350 | 19/RNA | 42 | 2042 | 175.5804 | 3.1042 | [8 empty] | A04 | 2955 | MICL0.01135042/RNA |  | 2759 | 0 | 2042 | 2042 | 2042 | H | 1,362 | 1,362 | 1,362 |  | 0.0003969 | 1.7346 | 2 | 0.00036735 | [31 empty] | MICL.01135042/RNA
Vloerput | Mini Canal | Nee | standaard | MICL.01135042/RON | 11 | 350 | 19/RON | 42 | 1981 | 170.3353 | 2.9451 | [8 empty] | A04 | 2955 | MICL0.01135042/RON |  | 2759 | 0 | 1981 | 1981 | 1981 | H | 1,362 | 1,362 | 1,362 |  | 0.0003969 | 1.7346 | 2 | 0.00036735 | [31 empty] | MICL.01135042/RON
Vloerput | Mini Canal | Nee | standaard | MICL.01135042/ROV | 11 | 350 | 19/ROV | 42 | 1981 | 170.3353 | 2.9451 | [8 empty] | A04 | 2955 | MICL0.01135042/ROV |  | 2759 | 0 | 1981 | 1981 | 1981 | H | 1,362 | 1,362 | 1,362 |  | 0.0003969 | 1.7346 | 2 | 0.00036735 | [31 empty] | MICL.01135042/ROV
Vloerput | Mini Canal | Nee | standaard | MICL.01135042/RSS | 11 | 350 | 19/RSS | 42 | 1960 | 168.5297 | 2.8912 | [8 empty] | A04 | 7293 | MICL0.01135042/RSS |  | 6809 | 0 | 1960 | 1960 | 1960 | H | 1,362 | 1,362 | 1,362 |  | 0.0003969 | 1.7346 | 2 | 0.00036735 | [31 empty] | MICL.01135042/RSS
Vloerput | Mini Canal | Nee | standaard | MICL.01135042/SBL | 11 | 350 | 19/SBL | 42 | 2042 | 175.5804 | 3.1042 | [8 empty] | A04 | 2714 | MICL0.01135042/SBL |  | 2534 | 0 | 2042 | 2042 | 2042 | H | 1,362 | 1,362 | 1,362 |  | 0.0003969 | 1.7346 | 2 | 0.00036735 | [31 empty] | MICL.01135042/SBL
Vloerput | Mini Canal | Nee | standaard | MICL.01135042/SBR | 11 | 350 | 19/SBR | 42 | 2042 | 175.5804 | 3.1042 | [8 empty] | A04 | 2714 | MICL0.01135042/SBR |  | 2534 | 0 | 2042 | 2042 | 2042 | H | 1,362 | 1,362 | 1,362 |  | 0.0003969 | 1.7346 | 2 | 0.00036735 | [31 empty] | MICL.01135042/SBR
Vloerput | Mini Canal | Nee | standaard | MICL.01135042/SDB | 11 | 350 | 19/SDB | 42 | 2042 | 175.5804 | 3.1042 | [8 empty] | A04 | 2714 | MICL0.01135042/SDB |  | 2534 | 0 | 2042 | 2042 | 2042 | H | 1,362 | 1,362 | 1,362 |  | 0.0003969 | 1.7346 | 2 | 0.00036735 | [31 empty] | MICL.01135042/SDB
Vloerput | Mini Canal | Nee | standaard | MICL.01135042/SNA | 11 | 350 | 19/SNA | 42 | 2042 | 175.5804 | 3.1042 | [8 empty] | A04 | 2714 | MICL0.01135042/SNA |  | 2534 | 0 | 2042 | 2042 | 2042 | H | 1,362 | 1,362 | 1,362 |  | 0.0003969 | 1.7346 | 2 | 0.00036735 | [31 empty] | MICL.01135042/SNA
Vloerput | Mini Canal | Nee | standaard | MICL.01137014/DBL | 11 | 370 | 04/DBL | 14 | 721 | 61.9948 | 1.4766 | [8 empty] | A04 | 1929 | MICL0.01137014/DBL |  | 1801 | 0 | 721 | 721 | 721 | H | 1,362 | 1,362 | 1,362 |  | 0.00060626 | 1.8895 | 1 | 0.00030758 | [31 empty] | MICL.01137014/DBL
Vloerput | Mini Canal | Nee | standaard | MICL.01137014/DBN | 11 | 370 | 04/DBN | 14 | 691 | 59.4153 | 1.3627 | [8 empty] | A04 | 1929 | MICL0.01137014/DBN |  | 1801 | 0 | 691 | 691 | 691 | H | 1,362 | 1,362 | 1,362 |  | 0.00060626 | 1.8895 | 1 | 0.00030758 | [31 empty] | MICL.01137014/DBN
Vloerput | Mini Canal | Nee | standaard | MICL.01137014/DBR | 11 | 370 | 04/DBR | 14 | 721 | 61.9948 | 1.4766 | [8 empty] | A04 | 1929 | MICL0.01137014/DBR |  | 1801 | 0 | 721 | 721 | 721 | H | 1,362 | 1,362 | 1,362 |  | 0.00060626 | 1.8895 | 1 | 0.00030758 | [31 empty] | MICL.01137014/DBR
Vloerput | Mini Canal | Nee | standaard | MICL.01137014/DBV | 11 | 370 | 04/DBV | 14 | 691 | 59.4153 | 1.3627 | [8 empty] | A04 | 2284 | MICL0.01137014/DBV |  | 2132 | 0 | 691 | 691 | 691 | H | 1,362 | 1,362 | 1,362 |  | 0.00060626 | 1.8895 | 1 | 0.00030758 | [31 empty] | MICL.01137014/DBV
Vloerput | Mini Canal | Nee | standaard | MICL.01137014/DDB | 11 | 370 | 04/DDB | 14 | 721 | 61.9948 | 1.4766 | [8 empty] | A04 | 1929 | MICL0.01137014/DDB |  | 1801 | 0 | 721 | 721 | 721 | H | 1,362 | 1,362 | 1,362 |  | 0.00060626 | 1.8895 | 1 | 0.00030758 | [31 empty] | MICL.01137014/DDB
Vloerput | Mini Canal | Nee | standaard | MICL.01137014/DMN | 11 | 370 | 04/DMN | 14 | 691 | 59.4153 | 1.3627 | [8 empty] | A04 | 1929 | MICL0.01137014/DMN |  | 1801 | 0 | 691 | 691 | 691 | H | 1,362 | 1,362 | 1,362 |  | 0.00060626 | 1.8895 | 1 | 0.00030758 | [31 empty] | MICL.01137014/DMN
Vloerput | Mini Canal | Nee | standaard | MICL.01137014/DMV | 11 | 370 | 04/DMV | 14 | 691 | 59.4153 | 1.3627 | [8 empty] | A04 | 2284 | MICL0.01137014/DMV |  | 2132 | 0 | 691 | 691 | 691 | H | 1,362 | 1,362 | 1,362 |  | 0.00060626 | 1.8895 | 1 | 0.00030758 | [31 empty] | MICL.01137014/DMV
Vloerput | Mini Canal | Nee | standaard | MICL.01137014/DNA | 11 | 370 | 04/DNA | 14 | 721 | 61.9948 | 1.4766 | [8 empty] | A04 | 1929 | MICL0.01137014/DNA |  | 1801 | 0 | 721 | 721 | 721 | H | 1,362 | 1,362 | 1,362 |  | 0.00060626 | 1.8895 | 1 | 0.00030758 | [31 empty] | MICL.01137014/DNA
Vloerput | Mini Canal | Nee | standaard | MICL.01137014/DON | 11 | 370 | 04/DON | 14 | 691 | 59.4153 | 1.3627 | [8 empty] | A04 | 2284 | MICL0.01137014/DON |  | 2132 | 0 | 691 | 691 | 691 | H | 1,362 | 1,362 | 1,362 |  | 0.00060626 | 1.8895 | 1 | 0.00030758 | [31 empty] | MICL.01137014/DON
Vloerput | Mini Canal | Nee | standaard | MICL.01137014/DOV | 11 | 370 | 04/DOV | 14 | 691 | 59.4153 | 1.3627 | [8 empty] | A04 | 2284 | MICL0.01137014/DOV |  | 2132 | 0 | 691 | 691 | 691 | H | 1,362 | 1,362 | 1,362 |  | 0.00060626 | 1.8895 | 1 | 0.00030758 | [31 empty] | MICL.01137014/DOV
Vloerput | Mini Canal | Nee | standaard | MICL.01137014/RBL | 11 | 370 | 04/RBL | 14 | 743 | 63.8865 | 1.5629 | [8 empty] | A04 | 2284 | MICL0.01137014/RBL |  | 2132 | 0 | 743 | 743 | 743 | H | 1,362 | 1,362 | 1,362 |  | 0.00060626 | 1.8895 | 1 | 0.00030758 | [31 empty] | MICL.01137014/RBL
Vloerput | Mini Canal | Nee | standaard | MICL.01137014/RBN | 11 | 370 | 04/RBN | 14 | 721 | 61.9948 | 1.4766 | [8 empty] | A04 | 1929 | MICL0.01137014/RBN |  | 1801 | 0 | 721 | 721 | 721 | H | 1,362 | 1,362 | 1,362 |  | 0.00060626 | 1.8895 | 1 | 0.00030758 | [31 empty] | MICL.01137014/RBN
Vloerput | Mini Canal | Nee | standaard | MICL.01137014/RBR | 11 | 370 | 04/RBR | 14 | 743 | 63.8865 | 1.5629 | [8 empty] | A04 | 1929 | MICL0.01137014/RBR |  | 1801 | 0 | 743 | 743 | 743 | H | 1,362 | 1,362 | 1,362 |  | 0.00060626 | 1.8895 | 1 | 0.00030758 | [31 empty] | MICL.01137014/RBR
Vloerput | Mini Canal | Nee | standaard | MICL.01137014/RBV | 11 | 370 | 04/RBV | 14 | 721 | 61.9948 | 1.4766 | [8 empty] | A04 | 1929 | MICL0.01137014/RBV |  | 1801 | 0 | 721 | 721 | 721 | H | 1,362 | 1,362 | 1,362 |  | 0.00060626 | 1.8895 | 1 | 0.00030758 | [31 empty] | MICL.01137014/RBV
Vloerput | Mini Canal | Nee | standaard | MICL.01137014/RDB | 11 | 370 | 04/RDB | 14 | 743 | 63.8865 | 1.5629 | [8 empty] | A04 | 2284 | MICL0.01137014/RDB |  | 2132 | 0 | 743 | 743 | 743 | H | 1,362 | 1,362 | 1,362 |  | 0.00060626 | 1.8895 | 1 | 0.00030758 | [31 empty] | MICL.01137014/RDB
Vloerput | Mini Canal | Nee | standaard | MICL.01137014/RMN | 11 | 370 | 04/RMN | 14 | 721 | 61.9948 | 1.4766 | [8 empty] | A04 | 1929 | MICL0.01137014/RMN |  | 1801 | 0 | 721 | 721 | 721 | H | 1,362 | 1,362 | 1,362 |  | 0.00060626 | 1.8895 | 1 | 0.00030758 | [31 empty] | MICL.01137014/RMN
Vloerput | Mini Canal | Nee | standaard | MICL.01137014/RMV | 11 | 370 | 04/RMV | 14 | 721 | 61.9948 | 1.4766 | [8 empty] | A04 | 1929 | MICL0.01137014/RMV |  | 1801 | 0 | 721 | 721 | 721 | H | 1,362 | 1,362 | 1,362 |  | 0.00060626 | 1.8895 | 1 | 0.00030758 | [31 empty] | MICL.01137014/RMV
Vloerput | Mini Canal | Nee | standaard | MICL.01137014/RNA | 11 | 370 | 04/RNA | 14 | 743 | 63.8865 | 1.5629 | [8 empty] | A04 | 1929 | MICL0.01137014/RNA |  | 1801 | 0 | 743 | 743 | 743 | H | 1,362 | 1,362 | 1,362 |  | 0.00060626 | 1.8895 | 1 | 0.00030758 | [31 empty] | MICL.01137014/RNA
Vloerput | Mini Canal | Nee | standaard | MICL.01137014/RON | 11 | 370 | 04/RON | 14 | 721 | 61.9948 | 1.4766 | [8 empty] | A04 | 1929 | MICL0.01137014/RON |  | 1801 | 0 | 721 | 721 | 721 | H | 1,362 | 1,362 | 1,362 |  | 0.00060626 | 1.8895 | 1 | 0.00030758 | [31 empty] | MICL.01137014/RON
Vloerput | Mini Canal | Nee | standaard | MICL.01137014/ROV | 11 | 370 | 04/ROV | 14 | 721 | 61.9948 | 1.4766 | [8 empty] | A04 | 1929 | MICL0.01137014/ROV |  | 1801 | 0 | 721 | 721 | 721 | H | 1,362 | 1,362 | 1,362 |  | 0.00060626 | 1.8895 | 1 | 0.00030758 | [31 empty] | MICL.01137014/ROV
Vloerput | Mini Canal | Nee | standaard | MICL.01137014/RSS | 11 | 370 | 04/RSS | 14 | 713 | 61.307 | 1.4458 | [8 empty] | A04 | 4045 | MICL0.01137014/RSS |  | 3776 | 0 | 713 | 713 | 713 | H | 1,362 | 1,362 | 1,362 |  | 0.00060626 | 1.8895 | 1 | 0.00030758 | [31 empty] | MICL.01137014/RSS
Vloerput | Mini Canal | Nee | standaard | MICL.01137014/SBL | 11 | 370 | 04/SBL | 14 | 743 | 63.8865 | 1.5629 | [8 empty] | A04 | 1622 | MICL0.01137014/SBL |  | 1514 | 0 | 743 | 743 | 743 | H | 1,362 | 1,362 | 1,362 |  | 0.00060626 | 1.8895 | 1 | 0.00030758 | [31 empty] | MICL.01137014/SBL
Vloerput | Mini Canal | Nee | standaard | MICL.01137014/SBR | 11 | 370 | 04/SBR | 14 | 743 | 63.8865 | 1.5629 | [8 empty] | A04 | 1622 | MICL0.01137014/SBR |  | 1514 | 0 | 743 | 743 | 743 | H | 1,362 | 1,362 | 1,362 |  | 0.00060626 | 1.8895 | 1 | 0.00030758 | [31 empty] | MICL.01137014/SBR
Vloerput | Mini Canal | Nee | standaard | MICL.01137014/SDB | 11 | 370 | 04/SDB | 14 | 743 | 63.8865 | 1.5629 | [8 empty] | A04 | 1622 | MICL0.01137014/SDB |  | 1514 | 0 | 743 | 743 | 743 | H | 1,362 | 1,362 | 1,362 |  | 0.00060626 | 1.8895 | 1 | 0.00030758 | [31 empty] | MICL.01137014/SDB
Vloerput | Mini Canal | Nee | standaard | MICL.01137014/SNA | 11 | 370 | 04/SNA | 14 | 743 | 63.8865 | 1.5629 | [8 empty] | A04 | 1622 | MICL0.01137014/SNA |  | 1514 | 0 | 743 | 743 | 743 | H | 1,362 | 1,362 | 1,362 |  | 0.00060626 | 1.8895 | 1 | 0.00030758 | [31 empty] | MICL.01137014/SNA
Vloerput | Mini Canal | Nee | standaard | MICL.01137018/DBL | 11 | 370 | 09/DBL | 18 | 855 | 73.5168 | 2.0518 | [8 empty] | A04 | 1961 | MICL0.01137018/DBL |  | 1831 | 0 | 855 | 855 | 855 | H | 1,362 | 1,362 | 1,362 |  | 0.0009367 | 1.7898 | 2 | 0.0004456 | [31 empty] | MICL.01137018/DBL
Vloerput | Mini Canal | Nee | standaard | MICL.01137018/DBN | 11 | 370 | 09/DBN | 18 | 819 | 70.4213 | 1.8998 | [8 empty] | A04 | 1961 | MICL0.01137018/DBN |  | 1831 | 0 | 819 | 819 | 819 | H | 1,362 | 1,362 | 1,362 |  | 0.0009367 | 1.7898 | 2 | 0.0004456 | [31 empty] | MICL.01137018/DBN
Vloerput | Mini Canal | Nee | standaard | MICL.01137018/DBR | 11 | 370 | 09/DBR | 18 | 855 | 73.5168 | 2.0518 | [8 empty] | A04 | 1961 | MICL0.01137018/DBR |  | 1831 | 0 | 855 | 855 | 855 | H | 1,362 | 1,362 | 1,362 |  | 0.0009367 | 1.7898 | 2 | 0.0004456 | [31 empty] | MICL.01137018/DBR
Vloerput | Mini Canal | Nee | standaard | MICL.01137018/DBV | 11 | 370 | 09/DBV | 18 | 819 | 70.4213 | 1.8998 | [8 empty] | A04 | 2385 | MICL0.01137018/DBV |  | 2227 | 0 | 819 | 819 | 819 | H | 1,362 | 1,362 | 1,362 |  | 0.0009367 | 1.7898 | 2 | 0.0004456 | [31 empty] | MICL.01137018/DBV
Vloerput | Mini Canal | Nee | standaard | MICL.01137018/DDB | 11 | 370 | 09/DDB | 18 | 855 | 73.5168 | 2.0518 | [8 empty] | A04 | 1961 | MICL0.01137018/DDB |  | 1831 | 0 | 855 | 855 | 855 | H | 1,362 | 1,362 | 1,362 |  | 0.0009367 | 1.7898 | 2 | 0.0004456 | [31 empty] | MICL.01137018/DDB
Vloerput | Mini Canal | Nee | standaard | MICL.01137018/DMN | 11 | 370 | 09/DMN | 18 | 819 | 70.4213 | 1.8998 | [8 empty] | A04 | 1961 | MICL0.01137018/DMN |  | 1831 | 0 | 819 | 819 | 819 | H | 1,362 | 1,362 | 1,362 |  | 0.0009367 | 1.7898 | 2 | 0.0004456 | [31 empty] | MICL.01137018/DMN
Vloerput | Mini Canal | Nee | standaard | MICL.01137018/DMV | 11 | 370 | 09/DMV | 18 | 819 | 70.4213 | 1.8998 | [8 empty] | A04 | 2385 | MICL0.01137018/DMV |  | 2227 | 0 | 819 | 819 | 819 | H | 1,362 | 1,362 | 1,362 |  | 0.0009367 | 1.7898 | 2 | 0.0004456 | [31 empty] | MICL.01137018/DMV
Vloerput | Mini Canal | Nee | standaard | MICL.01137018/DNA | 11 | 370 | 09/DNA | 18 | 855 | 73.5168 | 2.0518 | [8 empty] | A04 | 1961 | MICL0.01137018/DNA |  | 1831 | 0 | 855 | 855 | 855 | H | 1,362 | 1,362 | 1,362 |  | 0.0009367 | 1.7898 | 2 | 0.0004456 | [31 empty] | MICL.01137018/DNA
Vloerput | Mini Canal | Nee | standaard | MICL.01137018/DON | 11 | 370 | 09/DON | 18 | 819 | 70.4213 | 1.8998 | [8 empty] | A04 | 2385 | MICL0.01137018/DON |  | 2227 | 0 | 819 | 819 | 819 | H | 1,362 | 1,362 | 1,362 |  | 0.0009367 | 1.7898 | 2 | 0.0004456 | [31 empty] | MICL.01137018/DON
Vloerput | Mini Canal | Nee | standaard | MICL.01137018/DOV | 11 | 370 | 09/DOV | 18 | 819 | 70.4213 | 1.8998 | [8 empty] | A04 | 2385 | MICL0.01137018/DOV |  | 2227 | 0 | 819 | 819 | 819 | H | 1,362 | 1,362 | 1,362 |  | 0.0009367 | 1.7898 | 2 | 0.0004456 | [31 empty] | MICL.01137018/DOV
Vloerput | Mini Canal | Nee | standaard | MICL.01137018/RBL | 11 | 370 | 09/RBL | 18 | 881 | 75.7524 | 2.1648 | [8 empty] | A04 | 2385 | MICL0.01137018/RBL |  | 2227 | 0 | 881 | 881 | 881 | H | 1,362 | 1,362 | 1,362 |  | 0.0009367 | 1.7898 | 2 | 0.0004456 | [31 empty] | MICL.01137018/RBL
Vloerput | Mini Canal | Nee | standaard | MICL.01137018/RBN | 11 | 370 | 09/RBN | 18 | 855 | 73.5168 | 2.0518 | [8 empty] | A04 | 1961 | MICL0.01137018/RBN |  | 1831 | 0 | 855 | 855 | 855 | H | 1,362 | 1,362 | 1,362 |  | 0.0009367 | 1.7898 | 2 | 0.0004456 | [31 empty] | MICL.01137018/RBN
Vloerput | Mini Canal | Nee | standaard | MICL.01137018/RBR | 11 | 370 | 09/RBR | 18 | 881 | 75.7524 | 2.1648 | [8 empty] | A04 | 1961 | MICL0.01137018/RBR |  | 1831 | 0 | 881 | 881 | 881 | H | 1,362 | 1,362 | 1,362 |  | 0.0009367 | 1.7898 | 2 | 0.0004456 | [31 empty] | MICL.01137018/RBR
Vloerput | Mini Canal | Nee | standaard | MICL.01137018/RBV | 11 | 370 | 09/RBV | 18 | 855 | 73.5168 | 2.0518 | [8 empty] | A04 | 1961 | MICL0.01137018/RBV |  | 1831 | 0 | 855 | 855 | 855 | H | 1,362 | 1,362 | 1,362 |  | 0.0009367 | 1.7898 | 2 | 0.0004456 | [31 empty] | MICL.01137018/RBV
Vloerput | Mini Canal | Nee | standaard | MICL.01137018/RDB | 11 | 370 | 09/RDB | 18 | 881 | 75.7524 | 2.1648 | [8 empty] | A04 | 2385 | MICL0.01137018/RDB |  | 2227 | 0 | 881 | 881 | 881 | H | 1,362 | 1,362 | 1,362 |  | 0.0009367 | 1.7898 | 2 | 0.0004456 | [31 empty] | MICL.01137018/RDB
Vloerput | Mini Canal | Nee | standaard | MICL.01137018/RMN | 11 | 370 | 09/RMN | 18 | 855 | 73.5168 | 2.0518 | [8 empty] | A04 | 1961 | MICL0.01137018/RMN |  | 1831 | 0 | 855 | 855 | 855 | H | 1,362 | 1,362 | 1,362 |  | 0.0009367 | 1.7898 | 2 | 0.0004456 | [31 empty] | MICL.01137018/RMN
Vloerput | Mini Canal | Nee | standaard | MICL.01137018/RMV | 11 | 370 | 09/RMV | 18 | 855 | 73.5168 | 2.0518 | [8 empty] | A04 | 1961 | MICL0.01137018/RMV |  | 1831 | 0 | 855 | 855 | 855 | H | 1,362 | 1,362 | 1,362 |  | 0.0009367 | 1.7898 | 2 | 0.0004456 | [31 empty] | MICL.01137018/RMV
Vloerput | Mini Canal | Nee | standaard | MICL.01137018/RNA | 11 | 370 | 09/RNA | 18 | 881 | 75.7524 | 2.1648 | [8 empty] | A04 | 1961 | MICL0.01137018/RNA |  | 1831 | 0 | 881 | 881 | 881 | H | 1,362 | 1,362 | 1,362 |  | 0.0009367 | 1.7898 | 2 | 0.0004456 | [31 empty] | MICL.01137018/RNA
Vloerput | Mini Canal | Nee | standaard | MICL.01137018/RON | 11 | 370 | 09/RON | 18 | 855 | 73.5168 | 2.0518 | [8 empty] | A04 | 1961 | MICL0.01137018/RON |  | 1831 | 0 | 855 | 855 | 855 | H | 1,362 | 1,362 | 1,362 |  | 0.0009367 | 1.7898 | 2 | 0.0004456 | [31 empty] | MICL.01137018/RON
Vloerput | Mini Canal | Nee | standaard | MICL.01137018/ROV | 11 | 370 | 09/ROV | 18 | 855 | 73.5168 | 2.0518 | [8 empty] | A04 | 1961 | MICL0.01137018/ROV |  | 1831 | 0 | 855 | 855 | 855 | H | 1,362 | 1,362 | 1,362 |  | 0.0009367 | 1.7898 | 2 | 0.0004456 | [31 empty] | MICL.01137018/ROV
Vloerput | Mini Canal | Nee | standaard | MICL.01137018/RSS | 11 | 370 | 09/RSS | 18 | 846 | 72.7429 | 2.0133 | [8 empty] | A04 | 4353 | MICL0.01137018/RSS |  | 4063 | 0 | 846 | 846 | 846 | H | 1,362 | 1,362 | 1,362 |  | 0.0009367 | 1.7898 | 2 | 0.0004456 | [31 empty] | MICL.01137018/RSS
Vloerput | Mini Canal | Nee | standaard | MICL.01137018/SBL | 11 | 370 | 09/SBL | 18 | 881 | 75.7524 | 2.1648 | [8 empty] | A04 | 1696 | MICL0.01137018/SBL |  | 1584 | 0 | 881 | 881 | 881 | H | 1,362 | 1,362 | 1,362 |  | 0.0009367 | 1.7898 | 2 | 0.0004456 | [31 empty] | MICL.01137018/SBL
Vloerput | Mini Canal | Nee | standaard | MICL.01137018/SBR | 11 | 370 | 09/SBR | 18 | 881 | 75.7524 | 2.1648 | [8 empty] | A04 | 1696 | MICL0.01137018/SBR |  | 1584 | 0 | 881 | 881 | 881 | H | 1,362 | 1,362 | 1,362 |  | 0.0009367 | 1.7898 | 2 | 0.0004456 | [31 empty] | MICL.01137018/SBR
Vloerput | Mini Canal | Nee | standaard | MICL.01137018/SDB | 11 | 370 | 09/SDB | 18 | 881 | 75.7524 | 2.1648 | [8 empty] | A04 | 1696 | MICL0.01137018/SDB |  | 1584 | 0 | 881 | 881 | 881 | H | 1,362 | 1,362 | 1,362 |  | 0.0009367 | 1.7898 | 2 | 0.0004456 | [31 empty] | MICL.01137018/SDB
Vloerput | Mini Canal | Nee | standaard | MICL.01137018/SNA | 11 | 370 | 09/SNA | 18 | 881 | 75.7524 | 2.1648 | [8 empty] | A04 | 1696 | MICL0.01137018/SNA |  | 1584 | 0 | 881 | 881 | 881 | H | 1,362 | 1,362 | 1,362 |  | 0.0009367 | 1.7898 | 2 | 0.0004456 | [31 empty] | MICL.01137018/SNA
Vloerput | Mini Canal | Nee | standaard | MICL.01137026/DBL | 11 | 370 | 09/DBL | 26 | 1152 | 99.0542 | 3.4986 | [8 empty] | A04 | 2171 | MICL0.01137026/DBL |  | 2027 | 0 | 1152 | 1152 | 1152 | H | 1,362 | 1,362 | 1,362 |  | 0.0009367 | 1.7898 | 2 | 0.0004456 | [31 empty] | MICL.01137026/DBL
Vloerput | Mini Canal | Nee | standaard | MICL.01137026/DBN | 11 | 370 | 09/DBN | 26 | 1105 | 95.0129 | 3.2473 | [8 empty] | A04 | 2171 | MICL0.01137026/DBN |  | 2027 | 0 | 1105 | 1105 | 1105 | H | 1,362 | 1,362 | 1,362 |  | 0.0009367 | 1.7898 | 2 | 0.0004456 | [31 empty] | MICL.01137026/DBN
Vloerput | Mini Canal | Nee | standaard | MICL.01137026/DBR | 11 | 370 | 09/DBR | 26 | 1152 | 99.0542 | 3.4986 | [8 empty] | A04 | 2171 | MICL0.01137026/DBR |  | 2027 | 0 | 1152 | 1152 | 1152 | H | 1,362 | 1,362 | 1,362 |  | 0.0009367 | 1.7898 | 2 | 0.0004456 | [31 empty] | MICL.01137026/DBR
Vloerput | Mini Canal | Nee | standaard | MICL.01137026/DBV | 11 | 370 | 09/DBV | 26 | 1105 | 95.0129 | 3.2473 | [8 empty] | A04 | 2688 | MICL0.01137026/DBV |  | 2510 | 0 | 1105 | 1105 | 1105 | H | 1,362 | 1,362 | 1,362 |  | 0.0009367 | 1.7898 | 2 | 0.0004456 | [31 empty] | MICL.01137026/DBV
Vloerput | Mini Canal | Nee | standaard | MICL.01137026/DDB | 11 | 370 | 09/DDB | 26 | 1152 | 99.0542 | 3.4986 | [8 empty] | A04 | 2171 | MICL0.01137026/DDB |  | 2027 | 0 | 1152 | 1152 | 1152 | H | 1,362 | 1,362 | 1,362 |  | 0.0009367 | 1.7898 | 2 | 0.0004456 | [31 empty] | MICL.01137026/DDB
Vloerput | Mini Canal | Nee | standaard | MICL.01137026/DMN | 11 | 370 | 09/DMN | 26 | 1105 | 95.0129 | 3.2473 | [8 empty] | A04 | 2171 | MICL0.01137026/DMN |  | 2027 | 0 | 1105 | 1105 | 1105 | H | 1,362 | 1,362 | 1,362 |  | 0.0009367 | 1.7898 | 2 | 0.0004456 | [31 empty] | MICL.01137026/DMN
Vloerput | Mini Canal | Nee | standaard | MICL.01137026/DMV | 11 | 370 | 09/DMV | 26 | 1105 | 95.0129 | 3.2473 | [8 empty] | A04 | 2688 | MICL0.01137026/DMV |  | 2510 | 0 | 1105 | 1105 | 1105 | H | 1,362 | 1,362 | 1,362 |  | 0.0009367 | 1.7898 | 2 | 0.0004456 | [31 empty] | MICL.01137026/DMV
Vloerput | Mini Canal | Nee | standaard | MICL.01137026/DNA | 11 | 370 | 09/DNA | 26 | 1152 | 99.0542 | 3.4986 | [8 empty] | A04 | 2171 | MICL0.01137026/DNA |  | 2027 | 0 | 1152 | 1152 | 1152 | H | 1,362 | 1,362 | 1,362 |  | 0.0009367 | 1.7898 | 2 | 0.0004456 | [31 empty] | MICL.01137026/DNA
Vloerput | Mini Canal | Nee | standaard | MICL.01137026/DON | 11 | 370 | 09/DON | 26 | 1105 | 95.0129 | 3.2473 | [8 empty] | A04 | 2688 | MICL0.01137026/DON |  | 2510 | 0 | 1105 | 1105 | 1105 | H | 1,362 | 1,362 | 1,362 |  | 0.0009367 | 1.7898 | 2 | 0.0004456 | [31 empty] | MICL.01137026/DON
Vloerput | Mini Canal | Nee | standaard | MICL.01137026/DOV | 11 | 370 | 09/DOV | 26 | 1105 | 95.0129 | 3.2473 | [8 empty] | A04 | 2688 | MICL0.01137026/DOV |  | 2510 | 0 | 1105 | 1105 | 1105 | H | 1,362 | 1,362 | 1,362 |  | 0.0009367 | 1.7898 | 2 | 0.0004456 | [31 empty] | MICL.01137026/DOV
Vloerput | Mini Canal | Nee | standaard | MICL.01137026/RBL | 11 | 370 | 09/RBL | 26 | 1188 | 102.1496 | 3.6967 | [8 empty] | A04 | 2688 | MICL0.01137026/RBL |  | 2510 | 0 | 1188 | 1188 | 1188 | H | 1,362 | 1,362 | 1,362 |  | 0.0009367 | 1.7898 | 2 | 0.0004456 | [31 empty] | MICL.01137026/RBL
Vloerput | Mini Canal | Nee | standaard | MICL.01137026/RBN | 11 | 370 | 09/RBN | 26 | 1152 | 99.0542 | 3.4986 | [8 empty] | A04 | 2171 | MICL0.01137026/RBN |  | 2027 | 0 | 1152 | 1152 | 1152 | H | 1,362 | 1,362 | 1,362 |  | 0.0009367 | 1.7898 | 2 | 0.0004456 | [31 empty] | MICL.01137026/RBN
Vloerput | Mini Canal | Nee | standaard | MICL.01137026/RBR | 11 | 370 | 09/RBR | 26 | 1188 | 102.1496 | 3.6967 | [8 empty] | A04 | 2171 | MICL0.01137026/RBR |  | 2027 | 0 | 1188 | 1188 | 1188 | H | 1,362 | 1,362 | 1,362 |  | 0.0009367 | 1.7898 | 2 | 0.0004456 | [31 empty] | MICL.01137026/RBR
Vloerput | Mini Canal | Nee | standaard | MICL.01137026/RBV | 11 | 370 | 09/RBV | 26 | 1152 | 99.0542 | 3.4986 | [8 empty] | A04 | 2171 | MICL0.01137026/RBV |  | 2027 | 0 | 1152 | 1152 | 1152 | H | 1,362 | 1,362 | 1,362 |  | 0.0009367 | 1.7898 | 2 | 0.0004456 | [31 empty] | MICL.01137026/RBV
Vloerput | Mini Canal | Nee | standaard | MICL.01137026/RDB | 11 | 370 | 09/RDB | 26 | 1188 | 102.1496 | 3.6967 | [8 empty] | A04 | 2688 | MICL0.01137026/RDB |  | 2510 | 0 | 1188 | 1188 | 1188 | H | 1,362 | 1,362 | 1,362 |  | 0.0009367 | 1.7898 | 2 | 0.0004456 | [31 empty] | MICL.01137026/RDB
Vloerput | Mini Canal | Nee | standaard | MICL.01137026/RMN | 11 | 370 | 09/RMN | 26 | 1152 | 99.0542 | 3.4986 | [8 empty] | A04 | 2171 | MICL0.01137026/RMN |  | 2027 | 0 | 1152 | 1152 | 1152 | H | 1,362 | 1,362 | 1,362 |  | 0.0009367 | 1.7898 | 2 | 0.0004456 | [31 empty] | MICL.01137026/RMN
Vloerput | Mini Canal | Nee | standaard | MICL.01137026/RMV | 11 | 370 | 09/RMV | 26 | 1152 | 99.0542 | 3.4986 | [8 empty] | A04 | 2171 | MICL0.01137026/RMV |  | 2027 | 0 | 1152 | 1152 | 1152 | H | 1,362 | 1,362 | 1,362 |  | 0.0009367 | 1.7898 | 2 | 0.0004456 | [31 empty] | MICL.01137026/RMV
Vloerput | Mini Canal | Nee | standaard | MICL.01137026/RNA | 11 | 370 | 09/RNA | 26 | 1188 | 102.1496 | 3.6967 | [8 empty] | A04 | 2171 | MICL0.01137026/RNA |  | 2027 | 0 | 1188 | 1188 | 1188 | H | 1,362 | 1,362 | 1,362 |  | 0.0009367 | 1.7898 | 2 | 0.0004456 | [31 empty] | MICL.01137026/RNA
Vloerput | Mini Canal | Nee | standaard | MICL.01137026/RON | 11 | 370 | 09/RON | 26 | 1152 | 99.0542 | 3.4986 | [8 empty] | A04 | 2171 | MICL0.01137026/RON |  | 2027 | 0 | 1152 | 1152 | 1152 | H | 1,362 | 1,362 | 1,362 |  | 0.0009367 | 1.7898 | 2 | 0.0004456 | [31 empty] | MICL.01137026/RON
Vloerput | Mini Canal | Nee | standaard | MICL.01137026/ROV | 11 | 370 | 09/ROV | 26 | 1152 | 99.0542 | 3.4986 | [8 empty] | A04 | 2171 | MICL0.01137026/ROV |  | 2027 | 0 | 1152 | 1152 | 1152 | H | 1,362 | 1,362 | 1,362 |  | 0.0009367 | 1.7898 | 2 | 0.0004456 | [31 empty] | MICL.01137026/ROV
Vloerput | Mini Canal | Nee | standaard | MICL.01137026/RSS | 11 | 370 | 09/RSS | 26 | 1140 | 98.0224 | 3.4336 | [8 empty] | A04 | 4903 | MICL0.01137026/RSS |  | 4577 | 0 | 1140 | 1140 | 1140 | H | 1,362 | 1,362 | 1,362 |  | 0.0009367 | 1.7898 | 2 | 0.0004456 | [31 empty] | MICL.01137026/RSS
Vloerput | Mini Canal | Nee | standaard | MICL.01137026/SBL | 11 | 370 | 09/SBL | 26 | 1188 | 102.1496 | 3.6967 | [8 empty] | A04 | 1979 | MICL0.01137026/SBL |  | 1847 | 0 | 1188 | 1188 | 1188 | H | 1,362 | 1,362 | 1,362 |  | 0.0009367 | 1.7898 | 2 | 0.0004456 | [31 empty] | MICL.01137026/SBL
Vloerput | Mini Canal | Nee | standaard | MICL.01137026/SBR | 11 | 370 | 09/SBR | 26 | 1188 | 102.1496 | 3.6967 | [8 empty] | A04 | 1979 | MICL0.01137026/SBR |  | 1847 | 0 | 1188 | 1188 | 1188 | H | 1,362 | 1,362 | 1,362 |  | 0.0009367 | 1.7898 | 2 | 0.0004456 | [31 empty] | MICL.01137026/SBR
Vloerput | Mini Canal | Nee | standaard | MICL.01137026/SDB | 11 | 370 | 09/SDB | 26 | 1188 | 102.1496 | 3.6967 | [8 empty] | A04 | 1979 | MICL0.01137026/SDB |  | 1847 | 0 | 1188 | 1188 | 1188 | H | 1,362 | 1,362 | 1,362 |  | 0.0009367 | 1.7898 | 2 | 0.0004456 | [31 empty] | MICL.01137026/SDB
Vloerput | Mini Canal | Nee | standaard | MICL.01137026/SNA | 11 | 370 | 09/SNA | 26 | 1188 | 102.1496 | 3.6967 | [8 empty] | A04 | 1979 | MICL0.01137026/SNA |  | 1847 | 0 | 1188 | 1188 | 1188 | H | 1,362 | 1,362 | 1,362 |  | 0.0009367 | 1.7898 | 2 | 0.0004456 | [31 empty] | MICL.01137026/SNA
Vloerput | Mini Canal | Nee | standaard | MICL.01137034/DBL | 11 | 370 | 14/DBL | 34 | 1498 | 128.8048 | 13.6051 | [8 empty] | A04 | 2793 | MICL0.01137034/DBL |  | 2608 | 0 | 1498 | 1498 | 1498 | H | 1,362 | 1,362 | 1,362 |  | 0.013163 | 1.4287 | 1 | 0.00092092 | [31 empty] | MICL.01137034/DBL
Vloerput | Mini Canal | Nee | standaard | MICL.01137034/DBN | 11 | 370 | 14/DBN | 34 | 1436 | 123.4738 | 12.8078 | [8 empty] | A04 | 2793 | MICL0.01137034/DBN |  | 2608 | 0 | 1436 | 1436 | 1436 | H | 1,362 | 1,362 | 1,362 |  | 0.013163 | 1.4287 | 1 | 0.00092092 | [31 empty] | MICL.01137034/DBN
Vloerput | Mini Canal | Nee | standaard | MICL.01137034/DBR | 11 | 370 | 14/DBR | 34 | 1498 | 128.8048 | 13.6051 | [8 empty] | A04 | 2793 | MICL0.01137034/DBR |  | 2608 | 0 | 1498 | 1498 | 1498 | H | 1,362 | 1,362 | 1,362 |  | 0.013163 | 1.4287 | 1 | 0.00092092 | [31 empty] | MICL.01137034/DBR
Vloerput | Mini Canal | Nee | standaard | MICL.01137034/DBV | 11 | 370 | 14/DBV | 34 | 1436 | 123.4738 | 12.8078 | [8 empty] | A04 | 3317 | MICL0.01137034/DBV |  | 3096 | 0 | 1436 | 1436 | 1436 | H | 1,362 | 1,362 | 1,362 |  | 0.013163 | 1.4287 | 1 | 0.00092092 | [31 empty] | MICL.01137034/DBV
Vloerput | Mini Canal | Nee | standaard | MICL.01137034/DDB | 11 | 370 | 14/DDB | 34 | 1498 | 128.8048 | 13.6051 | [8 empty] | A04 | 2793 | MICL0.01137034/DDB |  | 2608 | 0 | 1498 | 1498 | 1498 | H | 1,362 | 1,362 | 1,362 |  | 0.013163 | 1.4287 | 1 | 0.00092092 | [31 empty] | MICL.01137034/DDB
Vloerput | Mini Canal | Nee | standaard | MICL.01137034/DMN | 11 | 370 | 14/DMN | 34 | 1436 | 123.4738 | 12.8078 | [8 empty] | A04 | 2793 | MICL0.01137034/DMN |  | 2608 | 0 | 1436 | 1436 | 1436 | H | 1,362 | 1,362 | 1,362 |  | 0.013163 | 1.4287 | 1 | 0.00092092 | [31 empty] | MICL.01137034/DMN
Vloerput | Mini Canal | Nee | standaard | MICL.01137034/DMV | 11 | 370 | 14/DMV | 34 | 1436 | 123.4738 | 12.8078 | [8 empty] | A04 | 3317 | MICL0.01137034/DMV |  | 3096 | 0 | 1436 | 1436 | 1436 | H | 1,362 | 1,362 | 1,362 |  | 0.013163 | 1.4287 | 1 | 0.00092092 | [31 empty] | MICL.01137034/DMV
Vloerput | Mini Canal | Nee | standaard | MICL.01137034/DNA | 11 | 370 | 14/DNA | 34 | 1498 | 128.8048 | 13.6051 | [8 empty] | A04 | 2793 | MICL0.01137034/DNA |  | 2608 | 0 | 1498 | 1498 | 1498 | H | 1,362 | 1,362 | 1,362 |  | 0.013163 | 1.4287 | 1 | 0.00092092 | [31 empty] | MICL.01137034/DNA
Vloerput | Mini Canal | Nee | standaard | MICL.01137034/DON | 11 | 370 | 14/DON | 34 | 1436 | 123.4738 | 12.8078 | [8 empty] | A04 | 3317 | MICL0.01137034/DON |  | 3096 | 0 | 1436 | 1436 | 1436 | H | 1,362 | 1,362 | 1,362 |  | 0.013163 | 1.4287 | 1 | 0.00092092 | [31 empty] | MICL.01137034/DON
Vloerput | Mini Canal | Nee | standaard | MICL.01137034/DOV | 11 | 370 | 14/DOV | 34 | 1436 | 123.4738 | 12.8078 | [8 empty] | A04 | 3317 | MICL0.01137034/DOV |  | 3096 | 0 | 1436 | 1436 | 1436 | H | 1,362 | 1,362 | 1,362 |  | 0.013163 | 1.4287 | 1 | 0.00092092 | [31 empty] | MICL.01137034/DOV
Vloerput | Mini Canal | Nee | standaard | MICL.01137034/RBL | 11 | 370 | 14/RBL | 34 | 1544 | 132.7601 | 14.2059 | [8 empty] | A04 | 3317 | MICL0.01137034/RBL |  | 3096 | 0 | 1544 | 1544 | 1544 | H | 1,362 | 1,362 | 1,362 |  | 0.013163 | 1.4287 | 1 | 0.00092092 | [31 empty] | MICL.01137034/RBL
Vloerput | Mini Canal | Nee | standaard | MICL.01137034/RBN | 11 | 370 | 14/RBN | 34 | 1498 | 128.8048 | 13.6051 | [8 empty] | A04 | 2793 | MICL0.01137034/RBN |  | 2608 | 0 | 1498 | 1498 | 1498 | H | 1,362 | 1,362 | 1,362 |  | 0.013163 | 1.4287 | 1 | 0.00092092 | [31 empty] | MICL.01137034/RBN
Vloerput | Mini Canal | Nee | standaard | MICL.01137034/RBR | 11 | 370 | 14/RBR | 34 | 1544 | 132.7601 | 14.2059 | [8 empty] | A04 | 2793 | MICL0.01137034/RBR |  | 2608 | 0 | 1544 | 1544 | 1544 | H | 1,362 | 1,362 | 1,362 |  | 0.013163 | 1.4287 | 1 | 0.00092092 | [31 empty] | MICL.01137034/RBR
Vloerput | Mini Canal | Nee | standaard | MICL.01137034/RBV | 11 | 370 | 14/RBV | 34 | 1498 | 128.8048 | 13.6051 | [8 empty] | A04 | 2793 | MICL0.01137034/RBV |  | 2608 | 0 | 1498 | 1498 | 1498 | H | 1,362 | 1,362 | 1,362 |  | 0.013163 | 1.4287 | 1 | 0.00092092 | [31 empty] | MICL.01137034/RBV
Vloerput | Mini Canal | Nee | standaard | MICL.01137034/RDB | 11 | 370 | 14/RDB | 34 | 1544 | 132.7601 | 14.2059 | [8 empty] | A04 | 3317 | MICL0.01137034/RDB |  | 3096 | 0 | 1544 | 1544 | 1544 | H | 1,362 | 1,362 | 1,362 |  | 0.013163 | 1.4287 | 1 | 0.00092092 | [31 empty] | MICL.01137034/RDB
Vloerput | Mini Canal | Nee | standaard | MICL.01137034/RMN | 11 | 370 | 14/RMN | 34 | 1498 | 128.8048 | 13.6051 | [8 empty] | A04 | 2793 | MICL0.01137034/RMN |  | 2608 | 0 | 1498 | 1498 | 1498 | H | 1,362 | 1,362 | 1,362 |  | 0.013163 | 1.4287 | 1 | 0.00092092 | [31 empty] | MICL.01137034/RMN
Vloerput | Mini Canal | Nee | standaard | MICL.01137034/RMV | 11 | 370 | 14/RMV | 34 | 1498 | 128.8048 | 13.6051 | [8 empty] | A04 | 2793 | MICL0.01137034/RMV |  | 2608 | 0 | 1498 | 1498 | 1498 | H | 1,362 | 1,362 | 1,362 |  | 0.013163 | 1.4287 | 1 | 0.00092092 | [31 empty] | MICL.01137034/RMV
Vloerput | Mini Canal | Nee | standaard | MICL.01137034/RNA | 11 | 370 | 14/RNA | 34 | 1544 | 132.7601 | 14.2059 | [8 empty] | A04 | 2793 | MICL0.01137034/RNA |  | 2608 | 0 | 1544 | 1544 | 1544 | H | 1,362 | 1,362 | 1,362 |  | 0.013163 | 1.4287 | 1 | 0.00092092 | [31 empty] | MICL.01137034/RNA
Vloerput | Mini Canal | Nee | standaard | MICL.01137034/RON | 11 | 370 | 14/RON | 34 | 1498 | 128.8048 | 13.6051 | [8 empty] | A04 | 2793 | MICL0.01137034/RON |  | 2608 | 0 | 1498 | 1498 | 1498 | H | 1,362 | 1,362 | 1,362 |  | 0.013163 | 1.4287 | 1 | 0.00092092 | [31 empty] | MICL.01137034/RON
Vloerput | Mini Canal | Nee | standaard | MICL.01137034/ROV | 11 | 370 | 14/ROV | 34 | 1498 | 128.8048 | 13.6051 | [8 empty] | A04 | 2793 | MICL0.01137034/ROV |  | 2608 | 0 | 1498 | 1498 | 1498 | H | 1,362 | 1,362 | 1,362 |  | 0.013163 | 1.4287 | 1 | 0.00092092 | [31 empty] | MICL.01137034/ROV
Vloerput | Mini Canal | Nee | standaard | MICL.01137034/RSS | 11 | 370 | 14/RSS | 34 | 1482 | 127.4291 | 13.398 | [8 empty] | A04 | 6099 | MICL0.01137034/RSS |  | 5693 | 0 | 1482 | 1482 | 1482 | H | 1,362 | 1,362 | 1,362 |  | 0.013163 | 1.4287 | 1 | 0.00092092 | [31 empty] | MICL.01137034/RSS
Vloerput | Mini Canal | Nee | standaard | MICL.01137034/SBL | 11 | 370 | 14/SBL | 34 | 1544 | 132.7601 | 14.2059 | [8 empty] | A04 | 2468 | MICL0.01137034/SBL |  | 2304 | 0 | 1544 | 1544 | 1544 | H | 1,362 | 1,362 | 1,362 |  | 0.013163 | 1.4287 | 1 | 0.00092092 | [31 empty] | MICL.01137034/SBL
Vloerput | Mini Canal | Nee | standaard | MICL.01137034/SBR | 11 | 370 | 14/SBR | 34 | 1544 | 132.7601 | 14.2059 | [8 empty] | A04 | 2468 | MICL0.01137034/SBR |  | 2304 | 0 | 1544 | 1544 | 1544 | H | 1,362 | 1,362 | 1,362 |  | 0.013163 | 1.4287 | 1 | 0.00092092 | [31 empty] | MICL.01137034/SBR
Vloerput | Mini Canal | Nee | standaard | MICL.01137034/SDB | 11 | 370 | 14/SDB | 34 | 1544 | 132.7601 | 14.2059 | [8 empty] | A04 | 2468 | MICL0.01137034/SDB |  | 2304 | 0 | 1544 | 1544 | 1544 | H | 1,362 | 1,362 | 1,362 |  | 0.013163 | 1.4287 | 1 | 0.00092092 | [31 empty] | MICL.01137034/SDB
Vloerput | Mini Canal | Nee | standaard | MICL.01137034/SNA | 11 | 370 | 14/SNA | 34 | 1544 | 132.7601 | 14.2059 | [8 empty] | A04 | 2468 | MICL0.01137034/SNA |  | 2304 | 0 | 1544 | 1544 | 1544 | H | 1,362 | 1,362 | 1,362 |  | 0.013163 | 1.4287 | 1 | 0.00092092 | [31 empty] | MICL.01137034/SNA
Vloerput | Mini Canal | Nee | standaard | MICL.01137042/DBL | 11 | 370 | 19/DBL | 42 | 2104 | 180.9114 | 3.2695 | [8 empty] | A04 | 3132 | MICL0.01137042/DBL |  | 2924 | 0 | 2104 | 2104 | 2104 | H | 1,362 | 1,362 | 1,362 |  | 0.0003969 | 1.7346 | 2 | 0.00036735 | [31 empty] | MICL.01137042/DBL
Vloerput | Mini Canal | Nee | standaard | MICL.01137042/DBN | 11 | 370 | 19/DBN | 42 | 2017 | 173.4308 | 3.0386 | [8 empty] | A04 | 3132 | MICL0.01137042/DBN |  | 2924 | 0 | 2017 | 2017 | 2017 | H | 1,362 | 1,362 | 1,362 |  | 0.0003969 | 1.7346 | 2 | 0.00036735 | [31 empty] | MICL.01137042/DBN
Vloerput | Mini Canal | Nee | standaard | MICL.01137042/DBR | 11 | 370 | 19/DBR | 42 | 2104 | 180.9114 | 3.2695 | [8 empty] | A04 | 3132 | MICL0.01137042/DBR |  | 2924 | 0 | 2104 | 2104 | 2104 | H | 1,362 | 1,362 | 1,362 |  | 0.0003969 | 1.7346 | 2 | 0.00036735 | [31 empty] | MICL.01137042/DBR
Vloerput | Mini Canal | Nee | standaard | MICL.01137042/DBV | 11 | 370 | 19/DBV | 42 | 2017 | 173.4308 | 3.0386 | [8 empty] | A04 | 3831 | MICL0.01137042/DBV |  | 3576 | 0 | 2017 | 2017 | 2017 | H | 1,362 | 1,362 | 1,362 |  | 0.0003969 | 1.7346 | 2 | 0.00036735 | [31 empty] | MICL.01137042/DBV
Vloerput | Mini Canal | Nee | standaard | MICL.01137042/DDB | 11 | 370 | 19/DDB | 42 | 2104 | 180.9114 | 3.2695 | [8 empty] | A04 | 3132 | MICL0.01137042/DDB |  | 2924 | 0 | 2104 | 2104 | 2104 | H | 1,362 | 1,362 | 1,362 |  | 0.0003969 | 1.7346 | 2 | 0.00036735 | [31 empty] | MICL.01137042/DDB
Vloerput | Mini Canal | Nee | standaard | MICL.01137042/DMN | 11 | 370 | 19/DMN | 42 | 2017 | 173.4308 | 3.0386 | [8 empty] | A04 | 3132 | MICL0.01137042/DMN |  | 2924 | 0 | 2017 | 2017 | 2017 | H | 1,362 | 1,362 | 1,362 |  | 0.0003969 | 1.7346 | 2 | 0.00036735 | [31 empty] | MICL.01137042/DMN
Vloerput | Mini Canal | Nee | standaard | MICL.01137042/DMV | 11 | 370 | 19/DMV | 42 | 2017 | 173.4308 | 3.0386 | [8 empty] | A04 | 3831 | MICL0.01137042/DMV |  | 3576 | 0 | 2017 | 2017 | 2017 | H | 1,362 | 1,362 | 1,362 |  | 0.0003969 | 1.7346 | 2 | 0.00036735 | [31 empty] | MICL.01137042/DMV
Vloerput | Mini Canal | Nee | standaard | MICL.01137042/DNA | 11 | 370 | 19/DNA | 42 | 2104 | 180.9114 | 3.2695 | [8 empty] | A04 | 3132 | MICL0.01137042/DNA |  | 2924 | 0 | 2104 | 2104 | 2104 | H | 1,362 | 1,362 | 1,362 |  | 0.0003969 | 1.7346 | 2 | 0.00036735 | [31 empty] | MICL.01137042/DNA
Vloerput | Mini Canal | Nee | standaard | MICL.01137042/DON | 11 | 370 | 19/DON | 42 | 2017 | 173.4308 | 3.0386 | [8 empty] | A04 | 3831 | MICL0.01137042/DON |  | 3576 | 0 | 2017 | 2017 | 2017 | H | 1,362 | 1,362 | 1,362 |  | 0.0003969 | 1.7346 | 2 | 0.00036735 | [31 empty] | MICL.01137042/DON
Vloerput | Mini Canal | Nee | standaard | MICL.01137042/DOV | 11 | 370 | 19/DOV | 42 | 2017 | 173.4308 | 3.0386 | [8 empty] | A04 | 3831 | MICL0.01137042/DOV |  | 3576 | 0 | 2017 | 2017 | 2017 | H | 1,362 | 1,362 | 1,362 |  | 0.0003969 | 1.7346 | 2 | 0.00036735 | [31 empty] | MICL.01137042/DOV
Vloerput | Mini Canal | Nee | standaard | MICL.01137042/RBL | 11 | 370 | 19/RBL | 42 | 2169 | 186.5004 | 3.4467 | [8 empty] | A04 | 3831 | MICL0.01137042/RBL |  | 3576 | 0 | 2169 | 2169 | 2169 | H | 1,362 | 1,362 | 1,362 |  | 0.0003969 | 1.7346 | 2 | 0.00036735 | [31 empty] | MICL.01137042/RBL
Vloerput | Mini Canal | Nee | standaard | MICL.01137042/RBN | 11 | 370 | 19/RBN | 42 | 2104 | 180.9114 | 3.2695 | [8 empty] | A04 | 3132 | MICL0.01137042/RBN |  | 2924 | 0 | 2104 | 2104 | 2104 | H | 1,362 | 1,362 | 1,362 |  | 0.0003969 | 1.7346 | 2 | 0.00036735 | [31 empty] | MICL.01137042/RBN
Vloerput | Mini Canal | Nee | standaard | MICL.01137042/RBR | 11 | 370 | 19/RBR | 42 | 2169 | 186.5004 | 3.4467 | [8 empty] | A04 | 3132 | MICL0.01137042/RBR |  | 2924 | 0 | 2169 | 2169 | 2169 | H | 1,362 | 1,362 | 1,362 |  | 0.0003969 | 1.7346 | 2 | 0.00036735 | [31 empty] | MICL.01137042/RBR
Vloerput | Mini Canal | Nee | standaard | MICL.01137042/RBV | 11 | 370 | 19/RBV | 42 | 2104 | 180.9114 | 3.2695 | [8 empty] | A04 | 3132 | MICL0.01137042/RBV |  | 2924 | 0 | 2104 | 2104 | 2104 | H | 1,362 | 1,362 | 1,362 |  | 0.0003969 | 1.7346 | 2 | 0.00036735 | [31 empty] | MICL.01137042/RBV
Vloerput | Mini Canal | Nee | standaard | MICL.01137042/RDB | 11 | 370 | 19/RDB | 42 | 2169 | 186.5004 | 3.4467 | [8 empty] | A04 | 3831 | MICL0.01137042/RDB |  | 3576 | 0 | 2169 | 2169 | 2169 | H | 1,362 | 1,362 | 1,362 |  | 0.0003969 | 1.7346 | 2 | 0.00036735 | [31 empty] | MICL.01137042/RDB
Vloerput | Mini Canal | Nee | standaard | MICL.01137042/RMN | 11 | 370 | 19/RMN | 42 | 2104 | 180.9114 | 3.2695 | [8 empty] | A04 | 3132 | MICL0.01137042/RMN |  | 2924 | 0 | 2104 | 2104 | 2104 | H | 1,362 | 1,362 | 1,362 |  | 0.0003969 | 1.7346 | 2 | 0.00036735 | [31 empty] | MICL.01137042/RMN
Vloerput | Mini Canal | Nee | standaard | MICL.01137042/RMV | 11 | 370 | 19/RMV | 42 | 2104 | 180.9114 | 3.2695 | [8 empty] | A04 | 3132 | MICL0.01137042/RMV |  | 2924 | 0 | 2104 | 2104 | 2104 | H | 1,362 | 1,362 | 1,362 |  | 0.0003969 | 1.7346 | 2 | 0.00036735 | [31 empty] | MICL.01137042/RMV
Vloerput | Mini Canal | Nee | standaard | MICL.01137042/RNA | 11 | 370 | 19/RNA | 42 | 2169 | 186.5004 | 3.4467 | [8 empty] | A04 | 3132 | MICL0.01137042/RNA |  | 2924 | 0 | 2169 | 2169 | 2169 | H | 1,362 | 1,362 | 1,362 |  | 0.0003969 | 1.7346 | 2 | 0.00036735 | [31 empty] | MICL.01137042/RNA
Vloerput | Mini Canal | Nee | standaard | MICL.01137042/RON | 11 | 370 | 19/RON | 42 | 2104 | 180.9114 | 3.2695 | [8 empty] | A04 | 3132 | MICL0.01137042/RON |  | 2924 | 0 | 2104 | 2104 | 2104 | H | 1,362 | 1,362 | 1,362 |  | 0.0003969 | 1.7346 | 2 | 0.00036735 | [31 empty] | MICL.01137042/RON
Vloerput | Mini Canal | Nee | standaard | MICL.01137042/ROV | 11 | 370 | 19/ROV | 42 | 2104 | 180.9114 | 3.2695 | [8 empty] | A04 | 3132 | MICL0.01137042/ROV |  | 2924 | 0 | 2104 | 2104 | 2104 | H | 1,362 | 1,362 | 1,362 |  | 0.0003969 | 1.7346 | 2 | 0.00036735 | [31 empty] | MICL.01137042/ROV
Vloerput | Mini Canal | Nee | standaard | MICL.01137042/RSS | 11 | 370 | 19/RSS | 42 | 2082 | 179.0198 | 3.2104 | [8 empty] | A04 | 7719 | MICL0.01137042/RSS |  | 7206 | 0 | 2082 | 2082 | 2082 | H | 1,362 | 1,362 | 1,362 |  | 0.0003969 | 1.7346 | 2 | 0.00036735 | [31 empty] | MICL.01137042/RSS
Vloerput | Mini Canal | Nee | standaard | MICL.01137042/SBL | 11 | 370 | 19/SBL | 42 | 2169 | 186.5004 | 3.4467 | [8 empty] | A04 | 2877 | MICL0.01137042/SBL |  | 2686 | 0 | 2169 | 2169 | 2169 | H | 1,362 | 1,362 | 1,362 |  | 0.0003969 | 1.7346 | 2 | 0.00036735 | [31 empty] | MICL.01137042/SBL
Vloerput | Mini Canal | Nee | standaard | MICL.01137042/SBR | 11 | 370 | 19/SBR | 42 | 2169 | 186.5004 | 3.4467 | [8 empty] | A04 | 2877 | MICL0.01137042/SBR |  | 2686 | 0 | 2169 | 2169 | 2169 | H | 1,362 | 1,362 | 1,362 |  | 0.0003969 | 1.7346 | 2 | 0.00036735 | [31 empty] | MICL.01137042/SBR
Vloerput | Mini Canal | Nee | standaard | MICL.01137042/SDB | 11 | 370 | 19/SDB | 42 | 2169 | 186.5004 | 3.4467 | [8 empty] | A04 | 2877 | MICL0.01137042/SDB |  | 2686 | 0 | 2169 | 2169 | 2169 | H | 1,362 | 1,362 | 1,362 |  | 0.0003969 | 1.7346 | 2 | 0.00036735 | [31 empty] | MICL.01137042/SDB
Vloerput | Mini Canal | Nee | standaard | MICL.01137042/SNA | 11 | 370 | 19/SNA | 42 | 2169 | 186.5004 | 3.4467 | [8 empty] | A04 | 2877 | MICL0.01137042/SNA |  | 2686 | 0 | 2169 | 2169 | 2169 | H | 1,362 | 1,362 | 1,362 |  | 0.0003969 | 1.7346 | 2 | 0.00036735 | [31 empty] | MICL.01137042/SNA
Vloerput | Mini Canal | Nee | standaard | MICL.01139014/DBL | 11 | 390 | 04/DBL | 14 | 762 | 65.5202 | 1.6393 | [8 empty] | A04 | 2014 | MICL0.01139014/DBL |  | 1880 | 0 | 762 | 762 | 762 | H | 1,362 | 1,362 | 1,362 |  | 0.00060626 | 1.8895 | 1 | 0.00030758 | [31 empty] | MICL.01139014/DBL
Vloerput | Mini Canal | Nee | standaard | MICL.01139014/DBN | 11 | 390 | 04/DBN | 14 | 731 | 62.8547 | 1.5156 | [8 empty] | A04 | 2014 | MICL0.01139014/DBN |  | 1880 | 0 | 731 | 731 | 731 | H | 1,362 | 1,362 | 1,362 |  | 0.00060626 | 1.8895 | 1 | 0.00030758 | [31 empty] | MICL.01139014/DBN
Vloerput | Mini Canal | Nee | standaard | MICL.01139014/DBR | 11 | 390 | 04/DBR | 14 | 762 | 65.5202 | 1.6393 | [8 empty] | A04 | 2014 | MICL0.01139014/DBR |  | 1880 | 0 | 762 | 762 | 762 | H | 1,362 | 1,362 | 1,362 |  | 0.00060626 | 1.8895 | 1 | 0.00030758 | [31 empty] | MICL.01139014/DBR
Vloerput | Mini Canal | Nee | standaard | MICL.01139014/DBV | 11 | 390 | 04/DBV | 14 | 731 | 62.8547 | 1.5156 | [8 empty] | A04 | 2390 | MICL0.01139014/DBV |  | 2231 | 0 | 731 | 731 | 731 | H | 1,362 | 1,362 | 1,362 |  | 0.00060626 | 1.8895 | 1 | 0.00030758 | [31 empty] | MICL.01139014/DBV
Vloerput | Mini Canal | Nee | standaard | MICL.01139014/DDB | 11 | 390 | 04/DDB | 14 | 762 | 65.5202 | 1.6393 | [8 empty] | A04 | 2014 | MICL0.01139014/DDB |  | 1880 | 0 | 762 | 762 | 762 | H | 1,362 | 1,362 | 1,362 |  | 0.00060626 | 1.8895 | 1 | 0.00030758 | [31 empty] | MICL.01139014/DDB
Vloerput | Mini Canal | Nee | standaard | MICL.01139014/DMN | 11 | 390 | 04/DMN | 14 | 731 | 62.8547 | 1.5156 | [8 empty] | A04 | 2014 | MICL0.01139014/DMN |  | 1880 | 0 | 731 | 731 | 731 | H | 1,362 | 1,362 | 1,362 |  | 0.00060626 | 1.8895 | 1 | 0.00030758 | [31 empty] | MICL.01139014/DMN
Vloerput | Mini Canal | Nee | standaard | MICL.01139014/DMV | 11 | 390 | 04/DMV | 14 | 731 | 62.8547 | 1.5156 | [8 empty] | A04 | 2390 | MICL0.01139014/DMV |  | 2231 | 0 | 731 | 731 | 731 | H | 1,362 | 1,362 | 1,362 |  | 0.00060626 | 1.8895 | 1 | 0.00030758 | [31 empty] | MICL.01139014/DMV
Vloerput | Mini Canal | Nee | standaard | MICL.01139014/DNA | 11 | 390 | 04/DNA | 14 | 762 | 65.5202 | 1.6393 | [8 empty] | A04 | 2014 | MICL0.01139014/DNA |  | 1880 | 0 | 762 | 762 | 762 | H | 1,362 | 1,362 | 1,362 |  | 0.00060626 | 1.8895 | 1 | 0.00030758 | [31 empty] | MICL.01139014/DNA
Vloerput | Mini Canal | Nee | standaard | MICL.01139014/DON | 11 | 390 | 04/DON | 14 | 731 | 62.8547 | 1.5156 | [8 empty] | A04 | 2390 | MICL0.01139014/DON |  | 2231 | 0 | 731 | 731 | 731 | H | 1,362 | 1,362 | 1,362 |  | 0.00060626 | 1.8895 | 1 | 0.00030758 | [31 empty] | MICL.01139014/DON
Vloerput | Mini Canal | Nee | standaard | MICL.01139014/DOV | 11 | 390 | 04/DOV | 14 | 731 | 62.8547 | 1.5156 | [8 empty] | A04 | 2390 | MICL0.01139014/DOV |  | 2231 | 0 | 731 | 731 | 731 | H | 1,362 | 1,362 | 1,362 |  | 0.00060626 | 1.8895 | 1 | 0.00030758 | [31 empty] | MICL.01139014/DOV
Vloerput | Mini Canal | Nee | standaard | MICL.01139014/RBL | 11 | 390 | 04/RBL | 14 | 786 | 67.5838 | 1.7382 | [8 empty] | A04 | 2390 | MICL0.01139014/RBL |  | 2231 | 0 | 786 | 786 | 786 | H | 1,362 | 1,362 | 1,362 |  | 0.00060626 | 1.8895 | 1 | 0.00030758 | [31 empty] | MICL.01139014/RBL
Vloerput | Mini Canal | Nee | standaard | MICL.01139014/RBN | 11 | 390 | 04/RBN | 14 | 762 | 65.5202 | 1.6393 | [8 empty] | A04 | 2014 | MICL0.01139014/RBN |  | 1880 | 0 | 762 | 762 | 762 | H | 1,362 | 1,362 | 1,362 |  | 0.00060626 | 1.8895 | 1 | 0.00030758 | [31 empty] | MICL.01139014/RBN
Vloerput | Mini Canal | Nee | standaard | MICL.01139014/RBR | 11 | 390 | 04/RBR | 14 | 786 | 67.5838 | 1.7382 | [8 empty] | A04 | 2014 | MICL0.01139014/RBR |  | 1880 | 0 | 786 | 786 | 786 | H | 1,362 | 1,362 | 1,362 |  | 0.00060626 | 1.8895 | 1 | 0.00030758 | [31 empty] | MICL.01139014/RBR
Vloerput | Mini Canal | Nee | standaard | MICL.01139014/RBV | 11 | 390 | 04/RBV | 14 | 762 | 65.5202 | 1.6393 | [8 empty] | A04 | 2014 | MICL0.01139014/RBV |  | 1880 | 0 | 762 | 762 | 762 | H | 1,362 | 1,362 | 1,362 |  | 0.00060626 | 1.8895 | 1 | 0.00030758 | [31 empty] | MICL.01139014/RBV
Vloerput | Mini Canal | Nee | standaard | MICL.01139014/RDB | 11 | 390 | 04/RDB | 14 | 786 | 67.5838 | 1.7382 | [8 empty] | A04 | 2390 | MICL0.01139014/RDB |  | 2231 | 0 | 786 | 786 | 786 | H | 1,362 | 1,362 | 1,362 |  | 0.00060626 | 1.8895 | 1 | 0.00030758 | [31 empty] | MICL.01139014/RDB
Vloerput | Mini Canal | Nee | standaard | MICL.01139014/RMN | 11 | 390 | 04/RMN | 14 | 762 | 65.5202 | 1.6393 | [8 empty] | A04 | 2014 | MICL0.01139014/RMN |  | 1880 | 0 | 762 | 762 | 762 | H | 1,362 | 1,362 | 1,362 |  | 0.00060626 | 1.8895 | 1 | 0.00030758 | [31 empty] | MICL.01139014/RMN
Vloerput | Mini Canal | Nee | standaard | MICL.01139014/RMV | 11 | 390 | 04/RMV | 14 | 762 | 65.5202 | 1.6393 | [8 empty] | A04 | 2014 | MICL0.01139014/RMV |  | 1880 | 0 | 762 | 762 | 762 | H | 1,362 | 1,362 | 1,362 |  | 0.00060626 | 1.8895 | 1 | 0.00030758 | [31 empty] | MICL.01139014/RMV
Vloerput | Mini Canal | Nee | standaard | MICL.01139014/RNA | 11 | 390 | 04/RNA | 14 | 786 | 67.5838 | 1.7382 | [8 empty] | A04 | 2014 | MICL0.01139014/RNA |  | 1880 | 0 | 786 | 786 | 786 | H | 1,362 | 1,362 | 1,362 |  | 0.00060626 | 1.8895 | 1 | 0.00030758 | [31 empty] | MICL.01139014/RNA
Vloerput | Mini Canal | Nee | standaard | MICL.01139014/RON | 11 | 390 | 04/RON | 14 | 762 | 65.5202 | 1.6393 | [8 empty] | A04 | 2014 | MICL0.01139014/RON |  | 1880 | 0 | 762 | 762 | 762 | H | 1,362 | 1,362 | 1,362 |  | 0.00060626 | 1.8895 | 1 | 0.00030758 | [31 empty] | MICL.01139014/RON
Vloerput | Mini Canal | Nee | standaard | MICL.01139014/ROV | 11 | 390 | 04/ROV | 14 | 762 | 65.5202 | 1.6393 | [8 empty] | A04 | 2014 | MICL0.01139014/ROV |  | 1880 | 0 | 762 | 762 | 762 | H | 1,362 | 1,362 | 1,362 |  | 0.00060626 | 1.8895 | 1 | 0.00030758 | [31 empty] | MICL.01139014/ROV
Vloerput | Mini Canal | Nee | standaard | MICL.01139014/RSS | 11 | 390 | 04/RSS | 14 | 755 | 64.9183 | 1.611 | [8 empty] | A04 | 4246 | MICL0.01139014/RSS |  | 3963 | 0 | 755 | 755 | 755 | H | 1,362 | 1,362 | 1,362 |  | 0.00060626 | 1.8895 | 1 | 0.00030758 | [31 empty] | MICL.01139014/RSS
Vloerput | Mini Canal | Nee | standaard | MICL.01139014/SBL | 11 | 390 | 04/SBL | 14 | 786 | 67.5838 | 1.7382 | [8 empty] | A04 | 1691 | MICL0.01139014/SBL |  | 1579 | 0 | 786 | 786 | 786 | H | 1,362 | 1,362 | 1,362 |  | 0.00060626 | 1.8895 | 1 | 0.00030758 | [31 empty] | MICL.01139014/SBL
Vloerput | Mini Canal | Nee | standaard | MICL.01139014/SBR | 11 | 390 | 04/SBR | 14 | 786 | 67.5838 | 1.7382 | [8 empty] | A04 | 1691 | MICL0.01139014/SBR |  | 1579 | 0 | 786 | 786 | 786 | H | 1,362 | 1,362 | 1,362 |  | 0.00060626 | 1.8895 | 1 | 0.00030758 | [31 empty] | MICL.01139014/SBR
Vloerput | Mini Canal | Nee | standaard | MICL.01139014/SDB | 11 | 390 | 04/SDB | 14 | 786 | 67.5838 | 1.7382 | [8 empty] | A04 | 1691 | MICL0.01139014/SDB |  | 1579 | 0 | 786 | 786 | 786 | H | 1,362 | 1,362 | 1,362 |  | 0.00060626 | 1.8895 | 1 | 0.00030758 | [31 empty] | MICL.01139014/SDB
Vloerput | Mini Canal | Nee | standaard | MICL.01139014/SNA | 11 | 390 | 04/SNA | 14 | 786 | 67.5838 | 1.7382 | [8 empty] | A04 | 1691 | MICL0.01139014/SNA |  | 1579 | 0 | 786 | 786 | 786 | H | 1,362 | 1,362 | 1,362 |  | 0.00060626 | 1.8895 | 1 | 0.00030758 | [31 empty] | MICL.01139014/SNA
Vloerput | Mini Canal | Nee | standaard | MICL.01139018/DBL | 11 | 390 | 09/DBL | 18 | 904 | 77.73 | 2.267 | [8 empty] | A04 | 2051 | MICL0.01139018/DBL |  | 1914 | 0 | 904 | 904 | 904 | H | 1,362 | 1,362 | 1,362 |  | 0.0009367 | 1.7898 | 2 | 0.0004456 | [31 empty] | MICL.01139018/DBL
Vloerput | Mini Canal | Nee | standaard | MICL.01139018/DBN | 11 | 390 | 09/DBN | 18 | 867 | 74.5486 | 2.1036 | [8 empty] | A04 | 2051 | MICL0.01139018/DBN |  | 1914 | 0 | 867 | 867 | 867 | H | 1,362 | 1,362 | 1,362 |  | 0.0009367 | 1.7898 | 2 | 0.0004456 | [31 empty] | MICL.01139018/DBN
Vloerput | Mini Canal | Nee | standaard | MICL.01139018/DBR | 11 | 390 | 09/DBR | 18 | 904 | 77.73 | 2.267 | [8 empty] | A04 | 2051 | MICL0.01139018/DBR |  | 1914 | 0 | 904 | 904 | 904 | H | 1,362 | 1,362 | 1,362 |  | 0.0009367 | 1.7898 | 2 | 0.0004456 | [31 empty] | MICL.01139018/DBR
Vloerput | Mini Canal | Nee | standaard | MICL.01139018/DBV | 11 | 390 | 09/DBV | 18 | 867 | 74.5486 | 2.1036 | [8 empty] | A04 | 2496 | MICL0.01139018/DBV |  | 2330 | 0 | 867 | 867 | 867 | H | 1,362 | 1,362 | 1,362 |  | 0.0009367 | 1.7898 | 2 | 0.0004456 | [31 empty] | MICL.01139018/DBV
Vloerput | Mini Canal | Nee | standaard | MICL.01139018/DDB | 11 | 390 | 09/DDB | 18 | 904 | 77.73 | 2.267 | [8 empty] | A04 | 2051 | MICL0.01139018/DDB |  | 1914 | 0 | 904 | 904 | 904 | H | 1,362 | 1,362 | 1,362 |  | 0.0009367 | 1.7898 | 2 | 0.0004456 | [31 empty] | MICL.01139018/DDB
Vloerput | Mini Canal | Nee | standaard | MICL.01139018/DMN | 11 | 390 | 09/DMN | 18 | 867 | 74.5486 | 2.1036 | [8 empty] | A04 | 2051 | MICL0.01139018/DMN |  | 1914 | 0 | 867 | 867 | 867 | H | 1,362 | 1,362 | 1,362 |  | 0.0009367 | 1.7898 | 2 | 0.0004456 | [31 empty] | MICL.01139018/DMN
Vloerput | Mini Canal | Nee | standaard | MICL.01139018/DMV | 11 | 390 | 09/DMV | 18 | 867 | 74.5486 | 2.1036 | [8 empty] | A04 | 2496 | MICL0.01139018/DMV |  | 2330 | 0 | 867 | 867 | 867 | H | 1,362 | 1,362 | 1,362 |  | 0.0009367 | 1.7898 | 2 | 0.0004456 | [31 empty] | MICL.01139018/DMV
Vloerput | Mini Canal | Nee | standaard | MICL.01139018/DNA | 11 | 390 | 09/DNA | 18 | 904 | 77.73 | 2.267 | [8 empty] | A04 | 2051 | MICL0.01139018/DNA |  | 1914 | 0 | 904 | 904 | 904 | H | 1,362 | 1,362 | 1,362 |  | 0.0009367 | 1.7898 | 2 | 0.0004456 | [31 empty] | MICL.01139018/DNA
Vloerput | Mini Canal | Nee | standaard | MICL.01139018/DON | 11 | 390 | 09/DON | 18 | 867 | 74.5486 | 2.1036 | [8 empty] | A04 | 2496 | MICL0.01139018/DON |  | 2330 | 0 | 867 | 867 | 867 | H | 1,362 | 1,362 | 1,362 |  | 0.0009367 | 1.7898 | 2 | 0.0004456 | [31 empty] | MICL.01139018/DON
Vloerput | Mini Canal | Nee | standaard | MICL.01139018/DOV | 11 | 390 | 09/DOV | 18 | 867 | 74.5486 | 2.1036 | [8 empty] | A04 | 2496 | MICL0.01139018/DOV |  | 2330 | 0 | 867 | 867 | 867 | H | 1,362 | 1,362 | 1,362 |  | 0.0009367 | 1.7898 | 2 | 0.0004456 | [31 empty] | MICL.01139018/DOV
Vloerput | Mini Canal | Nee | standaard | MICL.01139018/RBL | 11 | 390 | 09/RBL | 18 | 932 | 80.1376 | 2.3942 | [8 empty] | A04 | 2496 | MICL0.01139018/RBL |  | 2330 | 0 | 932 | 932 | 932 | H | 1,362 | 1,362 | 1,362 |  | 0.0009367 | 1.7898 | 2 | 0.0004456 | [31 empty] | MICL.01139018/RBL
Vloerput | Mini Canal | Nee | standaard | MICL.01139018/RBN | 11 | 390 | 09/RBN | 18 | 904 | 77.73 | 2.267 | [8 empty] | A04 | 2051 | MICL0.01139018/RBN |  | 1914 | 0 | 904 | 904 | 904 | H | 1,362 | 1,362 | 1,362 |  | 0.0009367 | 1.7898 | 2 | 0.0004456 | [31 empty] | MICL.01139018/RBN
Vloerput | Mini Canal | Nee | standaard | MICL.01139018/RBR | 11 | 390 | 09/RBR | 18 | 932 | 80.1376 | 2.3942 | [8 empty] | A04 | 2051 | MICL0.01139018/RBR |  | 1914 | 0 | 932 | 932 | 932 | H | 1,362 | 1,362 | 1,362 |  | 0.0009367 | 1.7898 | 2 | 0.0004456 | [31 empty] | MICL.01139018/RBR
Vloerput | Mini Canal | Nee | standaard | MICL.01139018/RBV | 11 | 390 | 09/RBV | 18 | 904 | 77.73 | 2.267 | [8 empty] | A04 | 2051 | MICL0.01139018/RBV |  | 1914 | 0 | 904 | 904 | 904 | H | 1,362 | 1,362 | 1,362 |  | 0.0009367 | 1.7898 | 2 | 0.0004456 | [31 empty] | MICL.01139018/RBV
Vloerput | Mini Canal | Nee | standaard | MICL.01139018/RDB | 11 | 390 | 09/RDB | 18 | 932 | 80.1376 | 2.3942 | [8 empty] | A04 | 2496 | MICL0.01139018/RDB |  | 2330 | 0 | 932 | 932 | 932 | H | 1,362 | 1,362 | 1,362 |  | 0.0009367 | 1.7898 | 2 | 0.0004456 | [31 empty] | MICL.01139018/RDB
Vloerput | Mini Canal | Nee | standaard | MICL.01139018/RMN | 11 | 390 | 09/RMN | 18 | 904 | 77.73 | 2.267 | [8 empty] | A04 | 2051 | MICL0.01139018/RMN |  | 1914 | 0 | 904 | 904 | 904 | H | 1,362 | 1,362 | 1,362 |  | 0.0009367 | 1.7898 | 2 | 0.0004456 | [31 empty] | MICL.01139018/RMN
Vloerput | Mini Canal | Nee | standaard | MICL.01139018/RMV | 11 | 390 | 09/RMV | 18 | 904 | 77.73 | 2.267 | [8 empty] | A04 | 2051 | MICL0.01139018/RMV |  | 1914 | 0 | 904 | 904 | 904 | H | 1,362 | 1,362 | 1,362 |  | 0.0009367 | 1.7898 | 2 | 0.0004456 | [31 empty] | MICL.01139018/RMV
Vloerput | Mini Canal | Nee | standaard | MICL.01139018/RNA | 11 | 390 | 09/RNA | 18 | 932 | 80.1376 | 2.3942 | [8 empty] | A04 | 2051 | MICL0.01139018/RNA |  | 1914 | 0 | 932 | 932 | 932 | H | 1,362 | 1,362 | 1,362 |  | 0.0009367 | 1.7898 | 2 | 0.0004456 | [31 empty] | MICL.01139018/RNA
Vloerput | Mini Canal | Nee | standaard | MICL.01139018/RON | 11 | 390 | 09/RON | 18 | 904 | 77.73 | 2.267 | [8 empty] | A04 | 2051 | MICL0.01139018/RON |  | 1914 | 0 | 904 | 904 | 904 | H | 1,362 | 1,362 | 1,362 |  | 0.0009367 | 1.7898 | 2 | 0.0004456 | [31 empty] | MICL.01139018/RON
Vloerput | Mini Canal | Nee | standaard | MICL.01139018/ROV | 11 | 390 | 09/ROV | 18 | 904 | 77.73 | 2.267 | [8 empty] | A04 | 2051 | MICL0.01139018/ROV |  | 1914 | 0 | 904 | 904 | 904 | H | 1,362 | 1,362 | 1,362 |  | 0.0009367 | 1.7898 | 2 | 0.0004456 | [31 empty] | MICL.01139018/ROV
Vloerput | Mini Canal | Nee | standaard | MICL.01139018/RSS | 11 | 390 | 09/RSS | 18 | 895 | 76.9561 | 2.2268 | [8 empty] | A04 | 4570 | MICL0.01139018/RSS |  | 4266 | 0 | 895 | 895 | 895 | H | 1,362 | 1,362 | 1,362 |  | 0.0009367 | 1.7898 | 2 | 0.0004456 | [31 empty] | MICL.01139018/RSS
Vloerput | Mini Canal | Nee | standaard | MICL.01139018/SBL | 11 | 390 | 09/SBL | 18 | 932 | 80.1376 | 2.3942 | [8 empty] | A04 | 1771 | MICL0.01139018/SBL |  | 1653 | 0 | 932 | 932 | 932 | H | 1,362 | 1,362 | 1,362 |  | 0.0009367 | 1.7898 | 2 | 0.0004456 | [31 empty] | MICL.01139018/SBL
Vloerput | Mini Canal | Nee | standaard | MICL.01139018/SBR | 11 | 390 | 09/SBR | 18 | 932 | 80.1376 | 2.3942 | [8 empty] | A04 | 1771 | MICL0.01139018/SBR |  | 1653 | 0 | 932 | 932 | 932 | H | 1,362 | 1,362 | 1,362 |  | 0.0009367 | 1.7898 | 2 | 0.0004456 | [31 empty] | MICL.01139018/SBR
Vloerput | Mini Canal | Nee | standaard | MICL.01139018/SDB | 11 | 390 | 09/SDB | 18 | 932 | 80.1376 | 2.3942 | [8 empty] | A04 | 1771 | MICL0.01139018/SDB |  | 1653 | 0 | 932 | 932 | 932 | H | 1,362 | 1,362 | 1,362 |  | 0.0009367 | 1.7898 | 2 | 0.0004456 | [31 empty] | MICL.01139018/SDB
Vloerput | Mini Canal | Nee | standaard | MICL.01139018/SNA | 11 | 390 | 09/SNA | 18 | 932 | 80.1376 | 2.3942 | [8 empty] | A04 | 1771 | MICL0.01139018/SNA |  | 1653 | 0 | 932 | 932 | 932 | H | 1,362 | 1,362 | 1,362 |  | 0.0009367 | 1.7898 | 2 | 0.0004456 | [31 empty] | MICL.01139018/SNA
Vloerput | Mini Canal | Nee | standaard | MICL.01139026/DBL | 11 | 390 | 09/DBL | 26 | 1220 | 104.9011 | 3.8768 | [8 empty] | A04 | 2268 | MICL0.01139026/DBL |  | 2117 | 0 | 1220 | 1220 | 1220 | H | 1,362 | 1,362 | 1,362 |  | 0.0009367 | 1.7898 | 2 | 0.0004456 | [31 empty] | MICL.01139026/DBL
Vloerput | Mini Canal | Nee | standaard | MICL.01139026/DBN | 11 | 390 | 09/DBN | 26 | 1170 | 100.6019 | 3.5971 | [8 empty] | A04 | 2268 | MICL0.01139026/DBN |  | 2117 | 0 | 1170 | 1170 | 1170 | H | 1,362 | 1,362 | 1,362 |  | 0.0009367 | 1.7898 | 2 | 0.0004456 | [31 empty] | MICL.01139026/DBN
Vloerput | Mini Canal | Nee | standaard | MICL.01139026/DBR | 11 | 390 | 09/DBR | 26 | 1220 | 104.9011 | 3.8768 | [8 empty] | A04 | 2268 | MICL0.01139026/DBR |  | 2117 | 0 | 1220 | 1220 | 1220 | H | 1,362 | 1,362 | 1,362 |  | 0.0009367 | 1.7898 | 2 | 0.0004456 | [31 empty] | MICL.01139026/DBR
Vloerput | Mini Canal | Nee | standaard | MICL.01139026/DBV | 11 | 390 | 09/DBV | 26 | 1170 | 100.6019 | 3.5971 | [8 empty] | A04 | 2814 | MICL0.01139026/DBV |  | 2627 | 0 | 1170 | 1170 | 1170 | H | 1,362 | 1,362 | 1,362 |  | 0.0009367 | 1.7898 | 2 | 0.0004456 | [31 empty] | MICL.01139026/DBV
Vloerput | Mini Canal | Nee | standaard | MICL.01139026/DDB | 11 | 390 | 09/DDB | 26 | 1220 | 104.9011 | 3.8768 | [8 empty] | A04 | 2268 | MICL0.01139026/DDB |  | 2117 | 0 | 1220 | 1220 | 1220 | H | 1,362 | 1,362 | 1,362 |  | 0.0009367 | 1.7898 | 2 | 0.0004456 | [31 empty] | MICL.01139026/DDB
Vloerput | Mini Canal | Nee | standaard | MICL.01139026/DMN | 11 | 390 | 09/DMN | 26 | 1170 | 100.6019 | 3.5971 | [8 empty] | A04 | 2268 | MICL0.01139026/DMN |  | 2117 | 0 | 1170 | 1170 | 1170 | H | 1,362 | 1,362 | 1,362 |  | 0.0009367 | 1.7898 | 2 | 0.0004456 | [31 empty] | MICL.01139026/DMN
Vloerput | Mini Canal | Nee | standaard | MICL.01139026/DMV | 11 | 390 | 09/DMV | 26 | 1170 | 100.6019 | 3.5971 | [8 empty] | A04 | 2814 | MICL0.01139026/DMV |  | 2627 | 0 | 1170 | 1170 | 1170 | H | 1,362 | 1,362 | 1,362 |  | 0.0009367 | 1.7898 | 2 | 0.0004456 | [31 empty] | MICL.01139026/DMV
Vloerput | Mini Canal | Nee | standaard | MICL.01139026/DNA | 11 | 390 | 09/DNA | 26 | 1220 | 104.9011 | 3.8768 | [8 empty] | A04 | 2268 | MICL0.01139026/DNA |  | 2117 | 0 | 1220 | 1220 | 1220 | H | 1,362 | 1,362 | 1,362 |  | 0.0009367 | 1.7898 | 2 | 0.0004456 | [31 empty] | MICL.01139026/DNA
Vloerput | Mini Canal | Nee | standaard | MICL.01139026/DON | 11 | 390 | 09/DON | 26 | 1170 | 100.6019 | 3.5971 | [8 empty] | A04 | 2814 | MICL0.01139026/DON |  | 2627 | 0 | 1170 | 1170 | 1170 | H | 1,362 | 1,362 | 1,362 |  | 0.0009367 | 1.7898 | 2 | 0.0004456 | [31 empty] | MICL.01139026/DON
Vloerput | Mini Canal | Nee | standaard | MICL.01139026/DOV | 11 | 390 | 09/DOV | 26 | 1170 | 100.6019 | 3.5971 | [8 empty] | A04 | 2814 | MICL0.01139026/DOV |  | 2627 | 0 | 1170 | 1170 | 1170 | H | 1,362 | 1,362 | 1,362 |  | 0.0009367 | 1.7898 | 2 | 0.0004456 | [31 empty] | MICL.01139026/DOV
Vloerput | Mini Canal | Nee | standaard | MICL.01139026/RBL | 11 | 390 | 09/RBL | 26 | 1258 | 108.1685 | 4.0956 | [8 empty] | A04 | 2814 | MICL0.01139026/RBL |  | 2627 | 0 | 1258 | 1258 | 1258 | H | 1,362 | 1,362 | 1,362 |  | 0.0009367 | 1.7898 | 2 | 0.0004456 | [31 empty] | MICL.01139026/RBL
Vloerput | Mini Canal | Nee | standaard | MICL.01139026/RBN | 11 | 390 | 09/RBN | 26 | 1220 | 104.9011 | 3.8768 | [8 empty] | A04 | 2268 | MICL0.01139026/RBN |  | 2117 | 0 | 1220 | 1220 | 1220 | H | 1,362 | 1,362 | 1,362 |  | 0.0009367 | 1.7898 | 2 | 0.0004456 | [31 empty] | MICL.01139026/RBN
Vloerput | Mini Canal | Nee | standaard | MICL.01139026/RBR | 11 | 390 | 09/RBR | 26 | 1258 | 108.1685 | 4.0956 | [8 empty] | A04 | 2268 | MICL0.01139026/RBR |  | 2117 | 0 | 1258 | 1258 | 1258 | H | 1,362 | 1,362 | 1,362 |  | 0.0009367 | 1.7898 | 2 | 0.0004456 | [31 empty] | MICL.01139026/RBR
Vloerput | Mini Canal | Nee | standaard | MICL.01139026/RBV | 11 | 390 | 09/RBV | 26 | 1220 | 104.9011 | 3.8768 | [8 empty] | A04 | 2268 | MICL0.01139026/RBV |  | 2117 | 0 | 1220 | 1220 | 1220 | H | 1,362 | 1,362 | 1,362 |  | 0.0009367 | 1.7898 | 2 | 0.0004456 | [31 empty] | MICL.01139026/RBV
Vloerput | Mini Canal | Nee | standaard | MICL.01139026/RDB | 11 | 390 | 09/RDB | 26 | 1258 | 108.1685 | 4.0956 | [8 empty] | A04 | 2814 | MICL0.01139026/RDB |  | 2627 | 0 | 1258 | 1258 | 1258 | H | 1,362 | 1,362 | 1,362 |  | 0.0009367 | 1.7898 | 2 | 0.0004456 | [31 empty] | MICL.01139026/RDB
Vloerput | Mini Canal | Nee | standaard | MICL.01139026/RMN | 11 | 390 | 09/RMN | 26 | 1220 | 104.9011 | 3.8768 | [8 empty] | A04 | 2268 | MICL0.01139026/RMN |  | 2117 | 0 | 1220 | 1220 | 1220 | H | 1,362 | 1,362 | 1,362 |  | 0.0009367 | 1.7898 | 2 | 0.0004456 | [31 empty] | MICL.01139026/RMN
Vloerput | Mini Canal | Nee | standaard | MICL.01139026/RMV | 11 | 390 | 09/RMV | 26 | 1220 | 104.9011 | 3.8768 | [8 empty] | A04 | 2268 | MICL0.01139026/RMV |  | 2117 | 0 | 1220 | 1220 | 1220 | H | 1,362 | 1,362 | 1,362 |  | 0.0009367 | 1.7898 | 2 | 0.0004456 | [31 empty] | MICL.01139026/RMV
Vloerput | Mini Canal | Nee | standaard | MICL.01139026/RNA | 11 | 390 | 09/RNA | 26 | 1258 | 108.1685 | 4.0956 | [8 empty] | A04 | 2268 | MICL0.01139026/RNA |  | 2117 | 0 | 1258 | 1258 | 1258 | H | 1,362 | 1,362 | 1,362 |  | 0.0009367 | 1.7898 | 2 | 0.0004456 | [31 empty] | MICL.01139026/RNA
Vloerput | Mini Canal | Nee | standaard | MICL.01139026/RON | 11 | 390 | 09/RON | 26 | 1220 | 104.9011 | 3.8768 | [8 empty] | A04 | 2268 | MICL0.01139026/RON |  | 2117 | 0 | 1220 | 1220 | 1220 | H | 1,362 | 1,362 | 1,362 |  | 0.0009367 | 1.7898 | 2 | 0.0004456 | [31 empty] | MICL.01139026/RON
Vloerput | Mini Canal | Nee | standaard | MICL.01139026/ROV | 11 | 390 | 09/ROV | 26 | 1220 | 104.9011 | 3.8768 | [8 empty] | A04 | 2268 | MICL0.01139026/ROV |  | 2117 | 0 | 1220 | 1220 | 1220 | H | 1,362 | 1,362 | 1,362 |  | 0.0009367 | 1.7898 | 2 | 0.0004456 | [31 empty] | MICL.01139026/ROV
Vloerput | Mini Canal | Nee | standaard | MICL.01139026/RSS | 11 | 390 | 09/RSS | 26 | 1208 | 103.8693 | 3.8088 | [8 empty] | A04 | 5149 | MICL0.01139026/RSS |  | 4807 | 0 | 1208 | 1208 | 1208 | H | 1,362 | 1,362 | 1,362 |  | 0.0009367 | 1.7898 | 2 | 0.0004456 | [31 empty] | MICL.01139026/RSS
Vloerput | Mini Canal | Nee | standaard | MICL.01139026/SBL | 11 | 390 | 09/SBL | 26 | 1258 | 108.1685 | 4.0956 | [8 empty] | A04 | 2064 | MICL0.01139026/SBL |  | 1927 | 0 | 1258 | 1258 | 1258 | H | 1,362 | 1,362 | 1,362 |  | 0.0009367 | 1.7898 | 2 | 0.0004456 | [31 empty] | MICL.01139026/SBL
Vloerput | Mini Canal | Nee | standaard | MICL.01139026/SBR | 11 | 390 | 09/SBR | 26 | 1258 | 108.1685 | 4.0956 | [8 empty] | A04 | 2064 | MICL0.01139026/SBR |  | 1927 | 0 | 1258 | 1258 | 1258 | H | 1,362 | 1,362 | 1,362 |  | 0.0009367 | 1.7898 | 2 | 0.0004456 | [31 empty] | MICL.01139026/SBR
Vloerput | Mini Canal | Nee | standaard | MICL.01139026/SDB | 11 | 390 | 09/SDB | 26 | 1258 | 108.1685 | 4.0956 | [8 empty] | A04 | 2064 | MICL0.01139026/SDB |  | 1927 | 0 | 1258 | 1258 | 1258 | H | 1,362 | 1,362 | 1,362 |  | 0.0009367 | 1.7898 | 2 | 0.0004456 | [31 empty] | MICL.01139026/SDB
Vloerput | Mini Canal | Nee | standaard | MICL.01139026/SNA | 11 | 390 | 09/SNA | 26 | 1258 | 108.1685 | 4.0956 | [8 empty] | A04 | 2064 | MICL0.01139026/SNA |  | 1927 | 0 | 1258 | 1258 | 1258 | H | 1,362 | 1,362 | 1,362 |  | 0.0009367 | 1.7898 | 2 | 0.0004456 | [31 empty] | MICL.01139026/SNA
Vloerput | Mini Canal | Nee | standaard | MICL.01139034/DBL | 11 | 390 | 14/DBL | 34 | 1585 | 136.2855 | 14.7479 | [8 empty] | A04 | 2924 | MICL0.01139034/DBL |  | 2730 | 0 | 1585 | 1585 | 1585 | H | 1,362 | 1,362 | 1,362 |  | 0.013163 | 1.4287 | 1 | 0.00092092 | [31 empty] | MICL.01139034/DBL
Vloerput | Mini Canal | Nee | standaard | MICL.01139034/DBN | 11 | 390 | 14/DBN | 34 | 1520 | 130.6965 | 13.8915 | [8 empty] | A04 | 2924 | MICL0.01139034/DBN |  | 2730 | 0 | 1520 | 1520 | 1520 | H | 1,362 | 1,362 | 1,362 |  | 0.013163 | 1.4287 | 1 | 0.00092092 | [31 empty] | MICL.01139034/DBN
Vloerput | Mini Canal | Nee | standaard | MICL.01139034/DBR | 11 | 390 | 14/DBR | 34 | 1585 | 136.2855 | 14.7479 | [8 empty] | A04 | 2924 | MICL0.01139034/DBR |  | 2730 | 0 | 1585 | 1585 | 1585 | H | 1,362 | 1,362 | 1,362 |  | 0.013163 | 1.4287 | 1 | 0.00092092 | [31 empty] | MICL.01139034/DBR
Vloerput | Mini Canal | Nee | standaard | MICL.01139034/DBV | 11 | 390 | 14/DBV | 34 | 1520 | 130.6965 | 13.8915 | [8 empty] | A04 | 3476 | MICL0.01139034/DBV |  | 3245 | 0 | 1520 | 1520 | 1520 | H | 1,362 | 1,362 | 1,362 |  | 0.013163 | 1.4287 | 1 | 0.00092092 | [31 empty] | MICL.01139034/DBV
Vloerput | Mini Canal | Nee | standaard | MICL.01139034/DDB | 11 | 390 | 14/DDB | 34 | 1585 | 136.2855 | 14.7479 | [8 empty] | A04 | 2924 | MICL0.01139034/DDB |  | 2730 | 0 | 1585 | 1585 | 1585 | H | 1,362 | 1,362 | 1,362 |  | 0.013163 | 1.4287 | 1 | 0.00092092 | [31 empty] | MICL.01139034/DDB
Vloerput | Mini Canal | Nee | standaard | MICL.01139034/DMN | 11 | 390 | 14/DMN | 34 | 1520 | 130.6965 | 13.8915 | [8 empty] | A04 | 2924 | MICL0.01139034/DMN |  | 2730 | 0 | 1520 | 1520 | 1520 | H | 1,362 | 1,362 | 1,362 |  | 0.013163 | 1.4287 | 1 | 0.00092092 | [31 empty] | MICL.01139034/DMN
Vloerput | Mini Canal | Nee | standaard | MICL.01139034/DMV | 11 | 390 | 14/DMV | 34 | 1520 | 130.6965 | 13.8915 | [8 empty] | A04 | 3476 | MICL0.01139034/DMV |  | 3245 | 0 | 1520 | 1520 | 1520 | H | 1,362 | 1,362 | 1,362 |  | 0.013163 | 1.4287 | 1 | 0.00092092 | [31 empty] | MICL.01139034/DMV
Vloerput | Mini Canal | Nee | standaard | MICL.01139034/DNA | 11 | 390 | 14/DNA | 34 | 1585 | 136.2855 | 14.7479 | [8 empty] | A04 | 2924 | MICL0.01139034/DNA |  | 2730 | 0 | 1585 | 1585 | 1585 | H | 1,362 | 1,362 | 1,362 |  | 0.013163 | 1.4287 | 1 | 0.00092092 | [31 empty] | MICL.01139034/DNA
Vloerput | Mini Canal | Nee | standaard | MICL.01139034/DON | 11 | 390 | 14/DON | 34 | 1520 | 130.6965 | 13.8915 | [8 empty] | A04 | 3476 | MICL0.01139034/DON |  | 3245 | 0 | 1520 | 1520 | 1520 | H | 1,362 | 1,362 | 1,362 |  | 0.013163 | 1.4287 | 1 | 0.00092092 | [31 empty] | MICL.01139034/DON
Vloerput | Mini Canal | Nee | standaard | MICL.01139034/DOV | 11 | 390 | 14/DOV | 34 | 1520 | 130.6965 | 13.8915 | [8 empty] | A04 | 3476 | MICL0.01139034/DOV |  | 3245 | 0 | 1520 | 1520 | 1520 | H | 1,362 | 1,362 | 1,362 |  | 0.013163 | 1.4287 | 1 | 0.00092092 | [31 empty] | MICL.01139034/DOV
Vloerput | Mini Canal | Nee | standaard | MICL.01139034/RBL | 11 | 390 | 14/RBL | 34 | 1634 | 140.4987 | 15.4035 | [8 empty] | A04 | 3476 | MICL0.01139034/RBL |  | 3245 | 0 | 1634 | 1634 | 1634 | H | 1,362 | 1,362 | 1,362 |  | 0.013163 | 1.4287 | 1 | 0.00092092 | [31 empty] | MICL.01139034/RBL
Vloerput | Mini Canal | Nee | standaard | MICL.01139034/RBN | 11 | 390 | 14/RBN | 34 | 1585 | 136.2855 | 14.7479 | [8 empty] | A04 | 2924 | MICL0.01139034/RBN |  | 2730 | 0 | 1585 | 1585 | 1585 | H | 1,362 | 1,362 | 1,362 |  | 0.013163 | 1.4287 | 1 | 0.00092092 | [31 empty] | MICL.01139034/RBN
Vloerput | Mini Canal | Nee | standaard | MICL.01139034/RBR | 11 | 390 | 14/RBR | 34 | 1634 | 140.4987 | 15.4035 | [8 empty] | A04 | 2924 | MICL0.01139034/RBR |  | 2730 | 0 | 1634 | 1634 | 1634 | H | 1,362 | 1,362 | 1,362 |  | 0.013163 | 1.4287 | 1 | 0.00092092 | [31 empty] | MICL.01139034/RBR
Vloerput | Mini Canal | Nee | standaard | MICL.01139034/RBV | 11 | 390 | 14/RBV | 34 | 1585 | 136.2855 | 14.7479 | [8 empty] | A04 | 2924 | MICL0.01139034/RBV |  | 2730 | 0 | 1585 | 1585 | 1585 | H | 1,362 | 1,362 | 1,362 |  | 0.013163 | 1.4287 | 1 | 0.00092092 | [31 empty] | MICL.01139034/RBV
Vloerput | Mini Canal | Nee | standaard | MICL.01139034/RDB | 11 | 390 | 14/RDB | 34 | 1634 | 140.4987 | 15.4035 | [8 empty] | A04 | 3476 | MICL0.01139034/RDB |  | 3245 | 0 | 1634 | 1634 | 1634 | H | 1,362 | 1,362 | 1,362 |  | 0.013163 | 1.4287 | 1 | 0.00092092 | [31 empty] | MICL.01139034/RDB
Vloerput | Mini Canal | Nee | standaard | MICL.01139034/RMN | 11 | 390 | 14/RMN | 34 | 1585 | 136.2855 | 14.7479 | [8 empty] | A04 | 2924 | MICL0.01139034/RMN |  | 2730 | 0 | 1585 | 1585 | 1585 | H | 1,362 | 1,362 | 1,362 |  | 0.013163 | 1.4287 | 1 | 0.00092092 | [31 empty] | MICL.01139034/RMN
Vloerput | Mini Canal | Nee | standaard | MICL.01139034/RMV | 11 | 390 | 14/RMV | 34 | 1585 | 136.2855 | 14.7479 | [8 empty] | A04 | 2924 | MICL0.01139034/RMV |  | 2730 | 0 | 1585 | 1585 | 1585 | H | 1,362 | 1,362 | 1,362 |  | 0.013163 | 1.4287 | 1 | 0.00092092 | [31 empty] | MICL.01139034/RMV
Vloerput | Mini Canal | Nee | standaard | MICL.01139034/RNA | 11 | 390 | 14/RNA | 34 | 1634 | 140.4987 | 15.4035 | [8 empty] | A04 | 2924 | MICL0.01139034/RNA |  | 2730 | 0 | 1634 | 1634 | 1634 | H | 1,362 | 1,362 | 1,362 |  | 0.013163 | 1.4287 | 1 | 0.00092092 | [31 empty] | MICL.01139034/RNA
Vloerput | Mini Canal | Nee | standaard | MICL.01139034/RON | 11 | 390 | 14/RON | 34 | 1585 | 136.2855 | 14.7479 | [8 empty] | A04 | 2924 | MICL0.01139034/RON |  | 2730 | 0 | 1585 | 1585 | 1585 | H | 1,362 | 1,362 | 1,362 |  | 0.013163 | 1.4287 | 1 | 0.00092092 | [31 empty] | MICL.01139034/RON
Vloerput | Mini Canal | Nee | standaard | MICL.01139034/ROV | 11 | 390 | 14/ROV | 34 | 1585 | 136.2855 | 14.7479 | [8 empty] | A04 | 2924 | MICL0.01139034/ROV |  | 2730 | 0 | 1585 | 1585 | 1585 | H | 1,362 | 1,362 | 1,362 |  | 0.013163 | 1.4287 | 1 | 0.00092092 | [31 empty] | MICL.01139034/ROV
Vloerput | Mini Canal | Nee | standaard | MICL.01139034/RSS | 11 | 390 | 14/RSS | 34 | 1569 | 134.9097 | 14.5356 | [8 empty] | A04 | 6408 | MICL0.01139034/RSS |  | 5982 | 0 | 1569 | 1569 | 1569 | H | 1,362 | 1,362 | 1,362 |  | 0.013163 | 1.4287 | 1 | 0.00092092 | [31 empty] | MICL.01139034/RSS
Vloerput | Mini Canal | Nee | standaard | MICL.01139034/SBL | 11 | 390 | 14/SBL | 34 | 1634 | 140.4987 | 15.4035 | [8 empty] | A04 | 2580 | MICL0.01139034/SBL |  | 2409 | 0 | 1634 | 1634 | 1634 | H | 1,362 | 1,362 | 1,362 |  | 0.013163 | 1.4287 | 1 | 0.00092092 | [31 empty] | MICL.01139034/SBL
Vloerput | Mini Canal | Nee | standaard | MICL.01139034/SBR | 11 | 390 | 14/SBR | 34 | 1634 | 140.4987 | 15.4035 | [8 empty] | A04 | 2580 | MICL0.01139034/SBR |  | 2409 | 0 | 1634 | 1634 | 1634 | H | 1,362 | 1,362 | 1,362 |  | 0.013163 | 1.4287 | 1 | 0.00092092 | [31 empty] | MICL.01139034/SBR
Vloerput | Mini Canal | Nee | standaard | MICL.01139034/SDB | 11 | 390 | 14/SDB | 34 | 1634 | 140.4987 | 15.4035 | [8 empty] | A04 | 2580 | MICL0.01139034/SDB |  | 2409 | 0 | 1634 | 1634 | 1634 | H | 1,362 | 1,362 | 1,362 |  | 0.013163 | 1.4287 | 1 | 0.00092092 | [31 empty] | MICL.01139034/SDB
Vloerput | Mini Canal | Nee | standaard | MICL.01139034/SNA | 11 | 390 | 14/SNA | 34 | 1634 | 140.4987 | 15.4035 | [8 empty] | A04 | 2580 | MICL0.01139034/SNA |  | 2409 | 0 | 1634 | 1634 | 1634 | H | 1,362 | 1,362 | 1,362 |  | 0.013163 | 1.4287 | 1 | 0.00092092 | [31 empty] | MICL.01139034/SNA
Vloerput | Mini Canal | Nee | standaard | MICL.01139042/DBL | 11 | 390 | 19/DBL | 42 | 2228 | 191.5735 | 3.6109 | [8 empty] | A04 | 3284 | MICL0.01139042/DBL |  | 3065 | 0 | 2228 | 2228 | 2228 | H | 1,362 | 1,362 | 1,362 |  | 0.0003969 | 1.7346 | 2 | 0.00036735 | [31 empty] | MICL.01139042/DBL
Vloerput | Mini Canal | Nee | standaard | MICL.01139042/DBN | 11 | 390 | 19/DBN | 42 | 2136 | 183.6629 | 3.3562 | [8 empty] | A04 | 3284 | MICL0.01139042/DBN |  | 3065 | 0 | 2136 | 2136 | 2136 | H | 1,362 | 1,362 | 1,362 |  | 0.0003969 | 1.7346 | 2 | 0.00036735 | [31 empty] | MICL.01139042/DBN
Vloerput | Mini Canal | Nee | standaard | MICL.01139042/DBR | 11 | 390 | 19/DBR | 42 | 2228 | 191.5735 | 3.6109 | [8 empty] | A04 | 3284 | MICL0.01139042/DBR |  | 3065 | 0 | 2228 | 2228 | 2228 | H | 1,362 | 1,362 | 1,362 |  | 0.0003969 | 1.7346 | 2 | 0.00036735 | [31 empty] | MICL.01139042/DBR
Vloerput | Mini Canal | Nee | standaard | MICL.01139042/DBV | 11 | 390 | 19/DBV | 42 | 2136 | 183.6629 | 3.3562 | [8 empty] | A04 | 4019 | MICL0.01139042/DBV |  | 3752 | 0 | 2136 | 2136 | 2136 | H | 1,362 | 1,362 | 1,362 |  | 0.0003969 | 1.7346 | 2 | 0.00036735 | [31 empty] | MICL.01139042/DBV
Vloerput | Mini Canal | Nee | standaard | MICL.01139042/DDB | 11 | 390 | 19/DDB | 42 | 2228 | 191.5735 | 3.6109 | [8 empty] | A04 | 3284 | MICL0.01139042/DDB |  | 3065 | 0 | 2228 | 2228 | 2228 | H | 1,362 | 1,362 | 1,362 |  | 0.0003969 | 1.7346 | 2 | 0.00036735 | [31 empty] | MICL.01139042/DDB
Vloerput | Mini Canal | Nee | standaard | MICL.01139042/DMN | 11 | 390 | 19/DMN | 42 | 2136 | 183.6629 | 3.3562 | [8 empty] | A04 | 3284 | MICL0.01139042/DMN |  | 3065 | 0 | 2136 | 2136 | 2136 | H | 1,362 | 1,362 | 1,362 |  | 0.0003969 | 1.7346 | 2 | 0.00036735 | [31 empty] | MICL.01139042/DMN
Vloerput | Mini Canal | Nee | standaard | MICL.01139042/DMV | 11 | 390 | 19/DMV | 42 | 2136 | 183.6629 | 3.3562 | [8 empty] | A04 | 4019 | MICL0.01139042/DMV |  | 3752 | 0 | 2136 | 2136 | 2136 | H | 1,362 | 1,362 | 1,362 |  | 0.0003969 | 1.7346 | 2 | 0.00036735 | [31 empty] | MICL.01139042/DMV
Vloerput | Mini Canal | Nee | standaard | MICL.01139042/DNA | 11 | 390 | 19/DNA | 42 | 2228 | 191.5735 | 3.6109 | [8 empty] | A04 | 3284 | MICL0.01139042/DNA |  | 3065 | 0 | 2228 | 2228 | 2228 | H | 1,362 | 1,362 | 1,362 |  | 0.0003969 | 1.7346 | 2 | 0.00036735 | [31 empty] | MICL.01139042/DNA
Vloerput | Mini Canal | Nee | standaard | MICL.01139042/DON | 11 | 390 | 19/DON | 42 | 2136 | 183.6629 | 3.3562 | [8 empty] | A04 | 4019 | MICL0.01139042/DON |  | 3752 | 0 | 2136 | 2136 | 2136 | H | 1,362 | 1,362 | 1,362 |  | 0.0003969 | 1.7346 | 2 | 0.00036735 | [31 empty] | MICL.01139042/DON
Vloerput | Mini Canal | Nee | standaard | MICL.01139042/DOV | 11 | 390 | 19/DOV | 42 | 2136 | 183.6629 | 3.3562 | [8 empty] | A04 | 4019 | MICL0.01139042/DOV |  | 3752 | 0 | 2136 | 2136 | 2136 | H | 1,362 | 1,362 | 1,362 |  | 0.0003969 | 1.7346 | 2 | 0.00036735 | [31 empty] | MICL.01139042/DOV
Vloerput | Mini Canal | Nee | standaard | MICL.01139042/RBL | 11 | 390 | 19/RBL | 42 | 2297 | 197.5064 | 3.8071 | [8 empty] | A04 | 4019 | MICL0.01139042/RBL |  | 3752 | 0 | 2297 | 2297 | 2297 | H | 1,362 | 1,362 | 1,362 |  | 0.0003969 | 1.7346 | 2 | 0.00036735 | [31 empty] | MICL.01139042/RBL
Vloerput | Mini Canal | Nee | standaard | MICL.01139042/RBN | 11 | 390 | 19/RBN | 42 | 2228 | 191.5735 | 3.6109 | [8 empty] | A04 | 3284 | MICL0.01139042/RBN |  | 3065 | 0 | 2228 | 2228 | 2228 | H | 1,362 | 1,362 | 1,362 |  | 0.0003969 | 1.7346 | 2 | 0.00036735 | [31 empty] | MICL.01139042/RBN
Vloerput | Mini Canal | Nee | standaard | MICL.01139042/RBR | 11 | 390 | 19/RBR | 42 | 2297 | 197.5064 | 3.8071 | [8 empty] | A04 | 3284 | MICL0.01139042/RBR |  | 3065 | 0 | 2297 | 2297 | 2297 | H | 1,362 | 1,362 | 1,362 |  | 0.0003969 | 1.7346 | 2 | 0.00036735 | [31 empty] | MICL.01139042/RBR
Vloerput | Mini Canal | Nee | standaard | MICL.01139042/RBV | 11 | 390 | 19/RBV | 42 | 2228 | 191.5735 | 3.6109 | [8 empty] | A04 | 3284 | MICL0.01139042/RBV |  | 3065 | 0 | 2228 | 2228 | 2228 | H | 1,362 | 1,362 | 1,362 |  | 0.0003969 | 1.7346 | 2 | 0.00036735 | [31 empty] | MICL.01139042/RBV
Vloerput | Mini Canal | Nee | standaard | MICL.01139042/RDB | 11 | 390 | 19/RDB | 42 | 2297 | 197.5064 | 3.8071 | [8 empty] | A04 | 4019 | MICL0.01139042/RDB |  | 3752 | 0 | 2297 | 2297 | 2297 | H | 1,362 | 1,362 | 1,362 |  | 0.0003969 | 1.7346 | 2 | 0.00036735 | [31 empty] | MICL.01139042/RDB
Vloerput | Mini Canal | Nee | standaard | MICL.01139042/RMN | 11 | 390 | 19/RMN | 42 | 2228 | 191.5735 | 3.6109 | [8 empty] | A04 | 3284 | MICL0.01139042/RMN |  | 3065 | 0 | 2228 | 2228 | 2228 | H | 1,362 | 1,362 | 1,362 |  | 0.0003969 | 1.7346 | 2 | 0.00036735 | [31 empty] | MICL.01139042/RMN
Vloerput | Mini Canal | Nee | standaard | MICL.01139042/RMV | 11 | 390 | 19/RMV | 42 | 2228 | 191.5735 | 3.6109 | [8 empty] | A04 | 3284 | MICL0.01139042/RMV |  | 3065 | 0 | 2228 | 2228 | 2228 | H | 1,362 | 1,362 | 1,362 |  | 0.0003969 | 1.7346 | 2 | 0.00036735 | [31 empty] | MICL.01139042/RMV
Vloerput | Mini Canal | Nee | standaard | MICL.01139042/RNA | 11 | 390 | 19/RNA | 42 | 2297 | 197.5064 | 3.8071 | [8 empty] | A04 | 3284 | MICL0.01139042/RNA |  | 3065 | 0 | 2297 | 2297 | 2297 | H | 1,362 | 1,362 | 1,362 |  | 0.0003969 | 1.7346 | 2 | 0.00036735 | [31 empty] | MICL.01139042/RNA
Vloerput | Mini Canal | Nee | standaard | MICL.01139042/RON | 11 | 390 | 19/RON | 42 | 2228 | 191.5735 | 3.6109 | [8 empty] | A04 | 3284 | MICL0.01139042/RON |  | 3065 | 0 | 2228 | 2228 | 2228 | H | 1,362 | 1,362 | 1,362 |  | 0.0003969 | 1.7346 | 2 | 0.00036735 | [31 empty] | MICL.01139042/RON
Vloerput | Mini Canal | Nee | standaard | MICL.01139042/ROV | 11 | 390 | 19/ROV | 42 | 2228 | 191.5735 | 3.6109 | [8 empty] | A04 | 3284 | MICL0.01139042/ROV |  | 3065 | 0 | 2228 | 2228 | 2228 | H | 1,362 | 1,362 | 1,362 |  | 0.0003969 | 1.7346 | 2 | 0.00036735 | [31 empty] | MICL.01139042/ROV
Vloerput | Mini Canal | Nee | standaard | MICL.01139042/RSS | 11 | 390 | 19/RSS | 42 | 2205 | 189.5959 | 3.5465 | [8 empty] | A04 | 8117 | MICL0.01139042/RSS |  | 7578 | 0 | 2205 | 2205 | 2205 | H | 1,362 | 1,362 | 1,362 |  | 0.0003969 | 1.7346 | 2 | 0.00036735 | [31 empty] | MICL.01139042/RSS
Vloerput | Mini Canal | Nee | standaard | MICL.01139042/SBL | 11 | 390 | 19/SBL | 42 | 2297 | 197.5064 | 3.8071 | [8 empty] | A04 | 3014 | MICL0.01139042/SBL |  | 2813 | 0 | 2297 | 2297 | 2297 | H | 1,362 | 1,362 | 1,362 |  | 0.0003969 | 1.7346 | 2 | 0.00036735 | [31 empty] | MICL.01139042/SBL
Vloerput | Mini Canal | Nee | standaard | MICL.01139042/SBR | 11 | 390 | 19/SBR | 42 | 2297 | 197.5064 | 3.8071 | [8 empty] | A04 | 3014 | MICL0.01139042/SBR |  | 2813 | 0 | 2297 | 2297 | 2297 | H | 1,362 | 1,362 | 1,362 |  | 0.0003969 | 1.7346 | 2 | 0.00036735 | [31 empty] | MICL.01139042/SBR
Vloerput | Mini Canal | Nee | standaard | MICL.01139042/SDB | 11 | 390 | 19/SDB | 42 | 2297 | 197.5064 | 3.8071 | [8 empty] | A04 | 3014 | MICL0.01139042/SDB |  | 2813 | 0 | 2297 | 2297 | 2297 | H | 1,362 | 1,362 | 1,362 |  | 0.0003969 | 1.7346 | 2 | 0.00036735 | [31 empty] | MICL.01139042/SDB
Vloerput | Mini Canal | Nee | standaard | MICL.01139042/SNA | 11 | 390 | 19/SNA | 42 | 2297 | 197.5064 | 3.8071 | [8 empty] | A04 | 3014 | MICL0.01139042/SNA |  | 2813 | 0 | 2297 | 2297 | 2297 | H | 1,362 | 1,362 | 1,362 |  | 0.0003969 | 1.7346 | 2 | 0.00036735 | [31 empty] | MICL.01139042/SNA
Vloerput | Mini Canal | Nee | standaard | MICL.01141014/DBL | 11 | 410 | 04/DBL | 14 | 805 | 69.2175 | 1.8185 | [8 empty] | A04 | 2179 | MICL0.01141014/DBL |  | 2035 | 0 | 805 | 805 | 805 | H | 1,362 | 1,362 | 1,362 |  | 0.00060626 | 1.8895 | 1 | 0.00030758 | [31 empty] | MICL.01141014/DBL
Vloerput | Mini Canal | Nee | standaard | MICL.01141014/DBN | 11 | 410 | 04/DBN | 14 | 772 | 66.3801 | 1.6802 | [8 empty] | A04 | 2179 | MICL0.01141014/DBN |  | 2035 | 0 | 772 | 772 | 772 | H | 1,362 | 1,362 | 1,362 |  | 0.00060626 | 1.8895 | 1 | 0.00030758 | [31 empty] | MICL.01141014/DBN
Vloerput | Mini Canal | Nee | standaard | MICL.01141014/DBR | 11 | 410 | 04/DBR | 14 | 805 | 69.2175 | 1.8185 | [8 empty] | A04 | 2179 | MICL0.01141014/DBR |  | 2035 | 0 | 805 | 805 | 805 | H | 1,362 | 1,362 | 1,362 |  | 0.00060626 | 1.8895 | 1 | 0.00030758 | [31 empty] | MICL.01141014/DBR
Vloerput | Mini Canal | Nee | standaard | MICL.01141014/DBV | 11 | 410 | 04/DBV | 14 | 772 | 66.3801 | 1.6802 | [8 empty] | A04 | 2573 | MICL0.01141014/DBV |  | 2402 | 0 | 772 | 772 | 772 | H | 1,362 | 1,362 | 1,362 |  | 0.00060626 | 1.8895 | 1 | 0.00030758 | [31 empty] | MICL.01141014/DBV
Vloerput | Mini Canal | Nee | standaard | MICL.01141014/DDB | 11 | 410 | 04/DDB | 14 | 805 | 69.2175 | 1.8185 | [8 empty] | A04 | 2179 | MICL0.01141014/DDB |  | 2035 | 0 | 805 | 805 | 805 | H | 1,362 | 1,362 | 1,362 |  | 0.00060626 | 1.8895 | 1 | 0.00030758 | [31 empty] | MICL.01141014/DDB
Vloerput | Mini Canal | Nee | standaard | MICL.01141014/DMN | 11 | 410 | 04/DMN | 14 | 772 | 66.3801 | 1.6802 | [8 empty] | A04 | 2179 | MICL0.01141014/DMN |  | 2035 | 0 | 772 | 772 | 772 | H | 1,362 | 1,362 | 1,362 |  | 0.00060626 | 1.8895 | 1 | 0.00030758 | [31 empty] | MICL.01141014/DMN
Vloerput | Mini Canal | Nee | standaard | MICL.01141014/DMV | 11 | 410 | 04/DMV | 14 | 772 | 66.3801 | 1.6802 | [8 empty] | A04 | 2573 | MICL0.01141014/DMV |  | 2402 | 0 | 772 | 772 | 772 | H | 1,362 | 1,362 | 1,362 |  | 0.00060626 | 1.8895 | 1 | 0.00030758 | [31 empty] | MICL.01141014/DMV
Vloerput | Mini Canal | Nee | standaard | MICL.01141014/DNA | 11 | 410 | 04/DNA | 14 | 805 | 69.2175 | 1.8185 | [8 empty] | A04 | 2179 | MICL0.01141014/DNA |  | 2035 | 0 | 805 | 805 | 805 | H | 1,362 | 1,362 | 1,362 |  | 0.00060626 | 1.8895 | 1 | 0.00030758 | [31 empty] | MICL.01141014/DNA
Vloerput | Mini Canal | Nee | standaard | MICL.01141014/DON | 11 | 410 | 04/DON | 14 | 772 | 66.3801 | 1.6802 | [8 empty] | A04 | 2573 | MICL0.01141014/DON |  | 2402 | 0 | 772 | 772 | 772 | H | 1,362 | 1,362 | 1,362 |  | 0.00060626 | 1.8895 | 1 | 0.00030758 | [31 empty] | MICL.01141014/DON
Vloerput | Mini Canal | Nee | standaard | MICL.01141014/DOV | 11 | 410 | 04/DOV | 14 | 772 | 66.3801 | 1.6802 | [8 empty] | A04 | 2573 | MICL0.01141014/DOV |  | 2402 | 0 | 772 | 772 | 772 | H | 1,362 | 1,362 | 1,362 |  | 0.00060626 | 1.8895 | 1 | 0.00030758 | [31 empty] | MICL.01141014/DOV
Vloerput | Mini Canal | Nee | standaard | MICL.01141014/RBL | 11 | 410 | 04/RBL | 14 | 830 | 71.3672 | 1.9267 | [8 empty] | A04 | 2573 | MICL0.01141014/RBL |  | 2402 | 0 | 830 | 830 | 830 | H | 1,362 | 1,362 | 1,362 |  | 0.00060626 | 1.8895 | 1 | 0.00030758 | [31 empty] | MICL.01141014/RBL
Vloerput | Mini Canal | Nee | standaard | MICL.01141014/RBN | 11 | 410 | 04/RBN | 14 | 805 | 69.2175 | 1.8185 | [8 empty] | A04 | 2179 | MICL0.01141014/RBN |  | 2035 | 0 | 805 | 805 | 805 | H | 1,362 | 1,362 | 1,362 |  | 0.00060626 | 1.8895 | 1 | 0.00030758 | [31 empty] | MICL.01141014/RBN
Vloerput | Mini Canal | Nee | standaard | MICL.01141014/RBR | 11 | 410 | 04/RBR | 14 | 830 | 71.3672 | 1.9267 | [8 empty] | A04 | 2179 | MICL0.01141014/RBR |  | 2035 | 0 | 830 | 830 | 830 | H | 1,362 | 1,362 | 1,362 |  | 0.00060626 | 1.8895 | 1 | 0.00030758 | [31 empty] | MICL.01141014/RBR
Vloerput | Mini Canal | Nee | standaard | MICL.01141014/RBV | 11 | 410 | 04/RBV | 14 | 805 | 69.2175 | 1.8185 | [8 empty] | A04 | 2179 | MICL0.01141014/RBV |  | 2035 | 0 | 805 | 805 | 805 | H | 1,362 | 1,362 | 1,362 |  | 0.00060626 | 1.8895 | 1 | 0.00030758 | [31 empty] | MICL.01141014/RBV
Vloerput | Mini Canal | Nee | standaard | MICL.01141014/RDB | 11 | 410 | 04/RDB | 14 | 830 | 71.3672 | 1.9267 | [8 empty] | A04 | 2573 | MICL0.01141014/RDB |  | 2402 | 0 | 830 | 830 | 830 | H | 1,362 | 1,362 | 1,362 |  | 0.00060626 | 1.8895 | 1 | 0.00030758 | [31 empty] | MICL.01141014/RDB
Vloerput | Mini Canal | Nee | standaard | MICL.01141014/RMN | 11 | 410 | 04/RMN | 14 | 805 | 69.2175 | 1.8185 | [8 empty] | A04 | 2179 | MICL0.01141014/RMN |  | 2035 | 0 | 805 | 805 | 805 | H | 1,362 | 1,362 | 1,362 |  | 0.00060626 | 1.8895 | 1 | 0.00030758 | [31 empty] | MICL.01141014/RMN
Vloerput | Mini Canal | Nee | standaard | MICL.01141014/RMV | 11 | 410 | 04/RMV | 14 | 805 | 69.2175 | 1.8185 | [8 empty] | A04 | 2179 | MICL0.01141014/RMV |  | 2035 | 0 | 805 | 805 | 805 | H | 1,362 | 1,362 | 1,362 |  | 0.00060626 | 1.8895 | 1 | 0.00030758 | [31 empty] | MICL.01141014/RMV
Vloerput | Mini Canal | Nee | standaard | MICL.01141014/RNA | 11 | 410 | 04/RNA | 14 | 830 | 71.3672 | 1.9267 | [8 empty] | A04 | 2179 | MICL0.01141014/RNA |  | 2035 | 0 | 830 | 830 | 830 | H | 1,362 | 1,362 | 1,362 |  | 0.00060626 | 1.8895 | 1 | 0.00030758 | [31 empty] | MICL.01141014/RNA
Vloerput | Mini Canal | Nee | standaard | MICL.01141014/RON | 11 | 410 | 04/RON | 14 | 805 | 69.2175 | 1.8185 | [8 empty] | A04 | 2179 | MICL0.01141014/RON |  | 2035 | 0 | 805 | 805 | 805 | H | 1,362 | 1,362 | 1,362 |  | 0.00060626 | 1.8895 | 1 | 0.00030758 | [31 empty] | MICL.01141014/RON
Vloerput | Mini Canal | Nee | standaard | MICL.01141014/ROV | 11 | 410 | 04/ROV | 14 | 805 | 69.2175 | 1.8185 | [8 empty] | A04 | 2179 | MICL0.01141014/ROV |  | 2035 | 0 | 805 | 805 | 805 | H | 1,362 | 1,362 | 1,362 |  | 0.00060626 | 1.8895 | 1 | 0.00030758 | [31 empty] | MICL.01141014/ROV
Vloerput | Mini Canal | Nee | standaard | MICL.01141014/RSS | 11 | 410 | 04/RSS | 14 | 797 | 68.5297 | 1.7845 | [8 empty] | A04 | 4524 | MICL0.01141014/RSS |  | 4223 | 0 | 797 | 797 | 797 | H | 1,362 | 1,362 | 1,362 |  | 0.00060626 | 1.8895 | 1 | 0.00030758 | [31 empty] | MICL.01141014/RSS
Vloerput | Mini Canal | Nee | standaard | MICL.01141014/SBL | 11 | 410 | 04/SBL | 14 | 830 | 71.3672 | 1.9267 | [8 empty] | A04 | 1839 | MICL0.01141014/SBL |  | 1716 | 0 | 830 | 830 | 830 | H | 1,362 | 1,362 | 1,362 |  | 0.00060626 | 1.8895 | 1 | 0.00030758 | [31 empty] | MICL.01141014/SBL
Vloerput | Mini Canal | Nee | standaard | MICL.01141014/SBR | 11 | 410 | 04/SBR | 14 | 830 | 71.3672 | 1.9267 | [8 empty] | A04 | 1839 | MICL0.01141014/SBR |  | 1716 | 0 | 830 | 830 | 830 | H | 1,362 | 1,362 | 1,362 |  | 0.00060626 | 1.8895 | 1 | 0.00030758 | [31 empty] | MICL.01141014/SBR
Vloerput | Mini Canal | Nee | standaard | MICL.01141014/SDB | 11 | 410 | 04/SDB | 14 | 830 | 71.3672 | 1.9267 | [8 empty] | A04 | 1839 | MICL0.01141014/SDB |  | 1716 | 0 | 830 | 830 | 830 | H | 1,362 | 1,362 | 1,362 |  | 0.00060626 | 1.8895 | 1 | 0.00030758 | [31 empty] | MICL.01141014/SDB
Vloerput | Mini Canal | Nee | standaard | MICL.01141014/SNA | 11 | 410 | 04/SNA | 14 | 830 | 71.3672 | 1.9267 | [8 empty] | A04 | 1839 | MICL0.01141014/SNA |  | 1716 | 0 | 830 | 830 | 830 | H | 1,362 | 1,362 | 1,362 |  | 0.00060626 | 1.8895 | 1 | 0.00030758 | [31 empty] | MICL.01141014/SNA
Vloerput | Mini Canal | Nee | standaard | MICL.01141018/DBL | 11 | 410 | 09/DBL | 18 | 954 | 82.0292 | 2.4963 | [8 empty] | A04 | 2219 | MICL0.01141018/DBL |  | 2071 | 0 | 954 | 954 | 954 | H | 1,362 | 1,362 | 1,362 |  | 0.0009367 | 1.7898 | 2 | 0.0004456 | [31 empty] | MICL.01141018/DBL
Vloerput | Mini Canal | Nee | standaard | MICL.01141018/DBN | 11 | 410 | 09/DBN | 18 | 915 | 78.6758 | 2.3166 | [8 empty] | A04 | 2219 | MICL0.01141018/DBN |  | 2071 | 0 | 915 | 915 | 915 | H | 1,362 | 1,362 | 1,362 |  | 0.0009367 | 1.7898 | 2 | 0.0004456 | [31 empty] | MICL.01141018/DBN
Vloerput | Mini Canal | Nee | standaard | MICL.01141018/DBR | 11 | 410 | 09/DBR | 18 | 954 | 82.0292 | 2.4963 | [8 empty] | A04 | 2219 | MICL0.01141018/DBR |  | 2071 | 0 | 954 | 954 | 954 | H | 1,362 | 1,362 | 1,362 |  | 0.0009367 | 1.7898 | 2 | 0.0004456 | [31 empty] | MICL.01141018/DBR
Vloerput | Mini Canal | Nee | standaard | MICL.01141018/DBV | 11 | 410 | 09/DBV | 18 | 915 | 78.6758 | 2.3166 | [8 empty] | A04 | 2685 | MICL0.01141018/DBV |  | 2507 | 0 | 915 | 915 | 915 | H | 1,362 | 1,362 | 1,362 |  | 0.0009367 | 1.7898 | 2 | 0.0004456 | [31 empty] | MICL.01141018/DBV
Vloerput | Mini Canal | Nee | standaard | MICL.01141018/DDB | 11 | 410 | 09/DDB | 18 | 954 | 82.0292 | 2.4963 | [8 empty] | A04 | 2219 | MICL0.01141018/DDB |  | 2071 | 0 | 954 | 954 | 954 | H | 1,362 | 1,362 | 1,362 |  | 0.0009367 | 1.7898 | 2 | 0.0004456 | [31 empty] | MICL.01141018/DDB
Vloerput | Mini Canal | Nee | standaard | MICL.01141018/DMN | 11 | 410 | 09/DMN | 18 | 915 | 78.6758 | 2.3166 | [8 empty] | A04 | 2219 | MICL0.01141018/DMN |  | 2071 | 0 | 915 | 915 | 915 | H | 1,362 | 1,362 | 1,362 |  | 0.0009367 | 1.7898 | 2 | 0.0004456 | [31 empty] | MICL.01141018/DMN
Vloerput | Mini Canal | Nee | standaard | MICL.01141018/DMV | 11 | 410 | 09/DMV | 18 | 915 | 78.6758 | 2.3166 | [8 empty] | A04 | 2685 | MICL0.01141018/DMV |  | 2507 | 0 | 915 | 915 | 915 | H | 1,362 | 1,362 | 1,362 |  | 0.0009367 | 1.7898 | 2 | 0.0004456 | [31 empty] | MICL.01141018/DMV
Vloerput | Mini Canal | Nee | standaard | MICL.01141018/DNA | 11 | 410 | 09/DNA | 18 | 954 | 82.0292 | 2.4963 | [8 empty] | A04 | 2219 | MICL0.01141018/DNA |  | 2071 | 0 | 954 | 954 | 954 | H | 1,362 | 1,362 | 1,362 |  | 0.0009367 | 1.7898 | 2 | 0.0004456 | [31 empty] | MICL.01141018/DNA
Vloerput | Mini Canal | Nee | standaard | MICL.01141018/DON | 11 | 410 | 09/DON | 18 | 915 | 78.6758 | 2.3166 | [8 empty] | A04 | 2685 | MICL0.01141018/DON |  | 2507 | 0 | 915 | 915 | 915 | H | 1,362 | 1,362 | 1,362 |  | 0.0009367 | 1.7898 | 2 | 0.0004456 | [31 empty] | MICL.01141018/DON
Vloerput | Mini Canal | Nee | standaard | MICL.01141018/DOV | 11 | 410 | 09/DOV | 18 | 915 | 78.6758 | 2.3166 | [8 empty] | A04 | 2685 | MICL0.01141018/DOV |  | 2507 | 0 | 915 | 915 | 915 | H | 1,362 | 1,362 | 1,362 |  | 0.0009367 | 1.7898 | 2 | 0.0004456 | [31 empty] | MICL.01141018/DOV
Vloerput | Mini Canal | Nee | standaard | MICL.01141018/RBL | 11 | 410 | 09/RBL | 18 | 984 | 84.6088 | 2.6386 | [8 empty] | A04 | 2685 | MICL0.01141018/RBL |  | 2507 | 0 | 984 | 984 | 984 | H | 1,362 | 1,362 | 1,362 |  | 0.0009367 | 1.7898 | 2 | 0.0004456 | [31 empty] | MICL.01141018/RBL
Vloerput | Mini Canal | Nee | standaard | MICL.01141018/RBN | 11 | 410 | 09/RBN | 18 | 954 | 82.0292 | 2.4963 | [8 empty] | A04 | 2219 | MICL0.01141018/RBN |  | 2071 | 0 | 954 | 954 | 954 | H | 1,362 | 1,362 | 1,362 |  | 0.0009367 | 1.7898 | 2 | 0.0004456 | [31 empty] | MICL.01141018/RBN
Vloerput | Mini Canal | Nee | standaard | MICL.01141018/RBR | 11 | 410 | 09/RBR | 18 | 984 | 84.6088 | 2.6386 | [8 empty] | A04 | 2219 | MICL0.01141018/RBR |  | 2071 | 0 | 984 | 984 | 984 | H | 1,362 | 1,362 | 1,362 |  | 0.0009367 | 1.7898 | 2 | 0.0004456 | [31 empty] | MICL.01141018/RBR
Vloerput | Mini Canal | Nee | standaard | MICL.01141018/RBV | 11 | 410 | 09/RBV | 18 | 954 | 82.0292 | 2.4963 | [8 empty] | A04 | 2219 | MICL0.01141018/RBV |  | 2071 | 0 | 954 | 954 | 954 | H | 1,362 | 1,362 | 1,362 |  | 0.0009367 | 1.7898 | 2 | 0.0004456 | [31 empty] | MICL.01141018/RBV
Vloerput | Mini Canal | Nee | standaard | MICL.01141018/RDB | 11 | 410 | 09/RDB | 18 | 984 | 84.6088 | 2.6386 | [8 empty] | A04 | 2685 | MICL0.01141018/RDB |  | 2507 | 0 | 984 | 984 | 984 | H | 1,362 | 1,362 | 1,362 |  | 0.0009367 | 1.7898 | 2 | 0.0004456 | [31 empty] | MICL.01141018/RDB
Vloerput | Mini Canal | Nee | standaard | MICL.01141018/RMN | 11 | 410 | 09/RMN | 18 | 954 | 82.0292 | 2.4963 | [8 empty] | A04 | 2219 | MICL0.01141018/RMN |  | 2071 | 0 | 954 | 954 | 954 | H | 1,362 | 1,362 | 1,362 |  | 0.0009367 | 1.7898 | 2 | 0.0004456 | [31 empty] | MICL.01141018/RMN
Vloerput | Mini Canal | Nee | standaard | MICL.01141018/RMV | 11 | 410 | 09/RMV | 18 | 954 | 82.0292 | 2.4963 | [8 empty] | A04 | 2219 | MICL0.01141018/RMV |  | 2071 | 0 | 954 | 954 | 954 | H | 1,362 | 1,362 | 1,362 |  | 0.0009367 | 1.7898 | 2 | 0.0004456 | [31 empty] | MICL.01141018/RMV
Vloerput | Mini Canal | Nee | standaard | MICL.01141018/RNA | 11 | 410 | 09/RNA | 18 | 984 | 84.6088 | 2.6386 | [8 empty] | A04 | 2219 | MICL0.01141018/RNA |  | 2071 | 0 | 984 | 984 | 984 | H | 1,362 | 1,362 | 1,362 |  | 0.0009367 | 1.7898 | 2 | 0.0004456 | [31 empty] | MICL.01141018/RNA
Vloerput | Mini Canal | Nee | standaard | MICL.01141018/RON | 11 | 410 | 09/RON | 18 | 954 | 82.0292 | 2.4963 | [8 empty] | A04 | 2219 | MICL0.01141018/RON |  | 2071 | 0 | 954 | 954 | 954 | H | 1,362 | 1,362 | 1,362 |  | 0.0009367 | 1.7898 | 2 | 0.0004456 | [31 empty] | MICL.01141018/RON
Vloerput | Mini Canal | Nee | standaard | MICL.01141018/ROV | 11 | 410 | 09/ROV | 18 | 954 | 82.0292 | 2.4963 | [8 empty] | A04 | 2219 | MICL0.01141018/ROV |  | 2071 | 0 | 954 | 954 | 954 | H | 1,362 | 1,362 | 1,362 |  | 0.0009367 | 1.7898 | 2 | 0.0004456 | [31 empty] | MICL.01141018/ROV
Vloerput | Mini Canal | Nee | standaard | MICL.01141018/RSS | 11 | 410 | 09/RSS | 18 | 945 | 81.2554 | 2.4543 | [8 empty] | A04 | 4868 | MICL0.01141018/RSS |  | 4544 | 0 | 945 | 945 | 945 | H | 1,362 | 1,362 | 1,362 |  | 0.0009367 | 1.7898 | 2 | 0.0004456 | [31 empty] | MICL.01141018/RSS
Vloerput | Mini Canal | Nee | standaard | MICL.01141018/SBL | 11 | 410 | 09/SBL | 18 | 984 | 84.6088 | 2.6386 | [8 empty] | A04 | 1924 | MICL0.01141018/SBL |  | 1796 | 0 | 984 | 984 | 984 | H | 1,362 | 1,362 | 1,362 |  | 0.0009367 | 1.7898 | 2 | 0.0004456 | [31 empty] | MICL.01141018/SBL
Vloerput | Mini Canal | Nee | standaard | MICL.01141018/SBR | 11 | 410 | 09/SBR | 18 | 984 | 84.6088 | 2.6386 | [8 empty] | A04 | 1924 | MICL0.01141018/SBR |  | 1796 | 0 | 984 | 984 | 984 | H | 1,362 | 1,362 | 1,362 |  | 0.0009367 | 1.7898 | 2 | 0.0004456 | [31 empty] | MICL.01141018/SBR
Vloerput | Mini Canal | Nee | standaard | MICL.01141018/SDB | 11 | 410 | 09/SDB | 18 | 984 | 84.6088 | 2.6386 | [8 empty] | A04 | 1924 | MICL0.01141018/SDB |  | 1796 | 0 | 984 | 984 | 984 | H | 1,362 | 1,362 | 1,362 |  | 0.0009367 | 1.7898 | 2 | 0.0004456 | [31 empty] | MICL.01141018/SDB
Vloerput | Mini Canal | Nee | standaard | MICL.01141018/SNA | 11 | 410 | 09/SNA | 18 | 984 | 84.6088 | 2.6386 | [8 empty] | A04 | 1924 | MICL0.01141018/SNA |  | 1796 | 0 | 984 | 984 | 984 | H | 1,362 | 1,362 | 1,362 |  | 0.0009367 | 1.7898 | 2 | 0.0004456 | [31 empty] | MICL.01141018/SNA
Vloerput | Mini Canal | Nee | standaard | MICL.01141026/DBL | 11 | 410 | 09/DBL | 26 | 1288 | 110.7481 | 4.2721 | [8 empty] | A04 | 2447 | MICL0.01141026/DBL |  | 2285 | 0 | 1288 | 1288 | 1288 | H | 1,362 | 1,362 | 1,362 |  | 0.0009367 | 1.7898 | 2 | 0.0004456 | [31 empty] | MICL.01141026/DBL
Vloerput | Mini Canal | Nee | standaard | MICL.01141026/DBN | 11 | 410 | 09/DBN | 26 | 1235 | 106.1909 | 3.9625 | [8 empty] | A04 | 2447 | MICL0.01141026/DBN |  | 2285 | 0 | 1235 | 1235 | 1235 | H | 1,362 | 1,362 | 1,362 |  | 0.0009367 | 1.7898 | 2 | 0.0004456 | [31 empty] | MICL.01141026/DBN
Vloerput | Mini Canal | Nee | standaard | MICL.01141026/DBR | 11 | 410 | 09/DBR | 26 | 1288 | 110.7481 | 4.2721 | [8 empty] | A04 | 2447 | MICL0.01141026/DBR |  | 2285 | 0 | 1288 | 1288 | 1288 | H | 1,362 | 1,362 | 1,362 |  | 0.0009367 | 1.7898 | 2 | 0.0004456 | [31 empty] | MICL.01141026/DBR
Vloerput | Mini Canal | Nee | standaard | MICL.01141026/DBV | 11 | 410 | 09/DBV | 26 | 1235 | 106.1909 | 3.9625 | [8 empty] | A04 | 3021 | MICL0.01141026/DBV |  | 2820 | 0 | 1235 | 1235 | 1235 | H | 1,362 | 1,362 | 1,362 |  | 0.0009367 | 1.7898 | 2 | 0.0004456 | [31 empty] | MICL.01141026/DBV
Vloerput | Mini Canal | Nee | standaard | MICL.01141026/DDB | 11 | 410 | 09/DDB | 26 | 1288 | 110.7481 | 4.2721 | [8 empty] | A04 | 2447 | MICL0.01141026/DDB |  | 2285 | 0 | 1288 | 1288 | 1288 | H | 1,362 | 1,362 | 1,362 |  | 0.0009367 | 1.7898 | 2 | 0.0004456 | [31 empty] | MICL.01141026/DDB
Vloerput | Mini Canal | Nee | standaard | MICL.01141026/DMN | 11 | 410 | 09/DMN | 26 | 1235 | 106.1909 | 3.9625 | [8 empty] | A04 | 2447 | MICL0.01141026/DMN |  | 2285 | 0 | 1235 | 1235 | 1235 | H | 1,362 | 1,362 | 1,362 |  | 0.0009367 | 1.7898 | 2 | 0.0004456 | [31 empty] | MICL.01141026/DMN
Vloerput | Mini Canal | Nee | standaard | MICL.01141026/DMV | 11 | 410 | 09/DMV | 26 | 1235 | 106.1909 | 3.9625 | [8 empty] | A04 | 3021 | MICL0.01141026/DMV |  | 2820 | 0 | 1235 | 1235 | 1235 | H | 1,362 | 1,362 | 1,362 |  | 0.0009367 | 1.7898 | 2 | 0.0004456 | [31 empty] | MICL.01141026/DMV
Vloerput | Mini Canal | Nee | standaard | MICL.01141026/DNA | 11 | 410 | 09/DNA | 26 | 1288 | 110.7481 | 4.2721 | [8 empty] | A04 | 2447 | MICL0.01141026/DNA |  | 2285 | 0 | 1288 | 1288 | 1288 | H | 1,362 | 1,362 | 1,362 |  | 0.0009367 | 1.7898 | 2 | 0.0004456 | [31 empty] | MICL.01141026/DNA
Vloerput | Mini Canal | Nee | standaard | MICL.01141026/DON | 11 | 410 | 09/DON | 26 | 1235 | 106.1909 | 3.9625 | [8 empty] | A04 | 3021 | MICL0.01141026/DON |  | 2820 | 0 | 1235 | 1235 | 1235 | H | 1,362 | 1,362 | 1,362 |  | 0.0009367 | 1.7898 | 2 | 0.0004456 | [31 empty] | MICL.01141026/DON
Vloerput | Mini Canal | Nee | standaard | MICL.01141026/DOV | 11 | 410 | 09/DOV | 26 | 1235 | 106.1909 | 3.9625 | [8 empty] | A04 | 3021 | MICL0.01141026/DOV |  | 2820 | 0 | 1235 | 1235 | 1235 | H | 1,362 | 1,362 | 1,362 |  | 0.0009367 | 1.7898 | 2 | 0.0004456 | [31 empty] | MICL.01141026/DOV
Vloerput | Mini Canal | Nee | standaard | MICL.01141026/RBL | 11 | 410 | 09/RBL | 26 | 1328 | 114.1874 | 4.5124 | [8 empty] | A04 | 3021 | MICL0.01141026/RBL |  | 2820 | 0 | 1328 | 1328 | 1328 | H | 1,362 | 1,362 | 1,362 |  | 0.0009367 | 1.7898 | 2 | 0.0004456 | [31 empty] | MICL.01141026/RBL
Vloerput | Mini Canal | Nee | standaard | MICL.01141026/RBN | 11 | 410 | 09/RBN | 26 | 1288 | 110.7481 | 4.2721 | [8 empty] | A04 | 2447 | MICL0.01141026/RBN |  | 2285 | 0 | 1288 | 1288 | 1288 | H | 1,362 | 1,362 | 1,362 |  | 0.0009367 | 1.7898 | 2 | 0.0004456 | [31 empty] | MICL.01141026/RBN
Vloerput | Mini Canal | Nee | standaard | MICL.01141026/RBR | 11 | 410 | 09/RBR | 26 | 1328 | 114.1874 | 4.5124 | [8 empty] | A04 | 2447 | MICL0.01141026/RBR |  | 2285 | 0 | 1328 | 1328 | 1328 | H | 1,362 | 1,362 | 1,362 |  | 0.0009367 | 1.7898 | 2 | 0.0004456 | [31 empty] | MICL.01141026/RBR
Vloerput | Mini Canal | Nee | standaard | MICL.01141026/RBV | 11 | 410 | 09/RBV | 26 | 1288 | 110.7481 | 4.2721 | [8 empty] | A04 | 2447 | MICL0.01141026/RBV |  | 2285 | 0 | 1288 | 1288 | 1288 | H | 1,362 | 1,362 | 1,362 |  | 0.0009367 | 1.7898 | 2 | 0.0004456 | [31 empty] | MICL.01141026/RBV
Vloerput | Mini Canal | Nee | standaard | MICL.01141026/RDB | 11 | 410 | 09/RDB | 26 | 1328 | 114.1874 | 4.5124 | [8 empty] | A04 | 3021 | MICL0.01141026/RDB |  | 2820 | 0 | 1328 | 1328 | 1328 | H | 1,362 | 1,362 | 1,362 |  | 0.0009367 | 1.7898 | 2 | 0.0004456 | [31 empty] | MICL.01141026/RDB
Vloerput | Mini Canal | Nee | standaard | MICL.01141026/RMN | 11 | 410 | 09/RMN | 26 | 1288 | 110.7481 | 4.2721 | [8 empty] | A04 | 2447 | MICL0.01141026/RMN |  | 2285 | 0 | 1288 | 1288 | 1288 | H | 1,362 | 1,362 | 1,362 |  | 0.0009367 | 1.7898 | 2 | 0.0004456 | [31 empty] | MICL.01141026/RMN
Vloerput | Mini Canal | Nee | standaard | MICL.01141026/RMV | 11 | 410 | 09/RMV | 26 | 1288 | 110.7481 | 4.2721 | [8 empty] | A04 | 2447 | MICL0.01141026/RMV |  | 2285 | 0 | 1288 | 1288 | 1288 | H | 1,362 | 1,362 | 1,362 |  | 0.0009367 | 1.7898 | 2 | 0.0004456 | [31 empty] | MICL.01141026/RMV
Vloerput | Mini Canal | Nee | standaard | MICL.01141026/RNA | 11 | 410 | 09/RNA | 26 | 1328 | 114.1874 | 4.5124 | [8 empty] | A04 | 2447 | MICL0.01141026/RNA |  | 2285 | 0 | 1328 | 1328 | 1328 | H | 1,362 | 1,362 | 1,362 |  | 0.0009367 | 1.7898 | 2 | 0.0004456 | [31 empty] | MICL.01141026/RNA
Vloerput | Mini Canal | Nee | standaard | MICL.01141026/RON | 11 | 410 | 09/RON | 26 | 1288 | 110.7481 | 4.2721 | [8 empty] | A04 | 2447 | MICL0.01141026/RON |  | 2285 | 0 | 1288 | 1288 | 1288 | H | 1,362 | 1,362 | 1,362 |  | 0.0009367 | 1.7898 | 2 | 0.0004456 | [31 empty] | MICL.01141026/RON
Vloerput | Mini Canal | Nee | standaard | MICL.01141026/ROV | 11 | 410 | 09/ROV | 26 | 1288 | 110.7481 | 4.2721 | [8 empty] | A04 | 2447 | MICL0.01141026/ROV |  | 2285 | 0 | 1288 | 1288 | 1288 | H | 1,362 | 1,362 | 1,362 |  | 0.0009367 | 1.7898 | 2 | 0.0004456 | [31 empty] | MICL.01141026/ROV
Vloerput | Mini Canal | Nee | standaard | MICL.01141026/RSS | 11 | 410 | 09/RSS | 26 | 1275 | 109.6303 | 4.1952 | [8 empty] | A04 | 5478 | MICL0.01141026/RSS |  | 5113 | 0 | 1275 | 1275 | 1275 | H | 1,362 | 1,362 | 1,362 |  | 0.0009367 | 1.7898 | 2 | 0.0004456 | [31 empty] | MICL.01141026/RSS
Vloerput | Mini Canal | Nee | standaard | MICL.01141026/SBL | 11 | 410 | 09/SBL | 26 | 1328 | 114.1874 | 4.5124 | [8 empty] | A04 | 2233 | MICL0.01141026/SBL |  | 2085 | 0 | 1328 | 1328 | 1328 | H | 1,362 | 1,362 | 1,362 |  | 0.0009367 | 1.7898 | 2 | 0.0004456 | [31 empty] | MICL.01141026/SBL
Vloerput | Mini Canal | Nee | standaard | MICL.01141026/SBR | 11 | 410 | 09/SBR | 26 | 1328 | 114.1874 | 4.5124 | [8 empty] | A04 | 2233 | MICL0.01141026/SBR |  | 2085 | 0 | 1328 | 1328 | 1328 | H | 1,362 | 1,362 | 1,362 |  | 0.0009367 | 1.7898 | 2 | 0.0004456 | [31 empty] | MICL.01141026/SBR
Vloerput | Mini Canal | Nee | standaard | MICL.01141026/SDB | 11 | 410 | 09/SDB | 26 | 1328 | 114.1874 | 4.5124 | [8 empty] | A04 | 2233 | MICL0.01141026/SDB |  | 2085 | 0 | 1328 | 1328 | 1328 | H | 1,362 | 1,362 | 1,362 |  | 0.0009367 | 1.7898 | 2 | 0.0004456 | [31 empty] | MICL.01141026/SDB
Vloerput | Mini Canal | Nee | standaard | MICL.01141026/SNA | 11 | 410 | 09/SNA | 26 | 1328 | 114.1874 | 4.5124 | [8 empty] | A04 | 2233 | MICL0.01141026/SNA |  | 2085 | 0 | 1328 | 1328 | 1328 | H | 1,362 | 1,362 | 1,362 |  | 0.0009367 | 1.7898 | 2 | 0.0004456 | [31 empty] | MICL.01141026/SNA
Vloerput | Mini Canal | Nee | standaard | MICL.01141034/DBL | 11 | 410 | 14/DBL | 34 | 1673 | 143.8521 | 15.9314 | [8 empty] | A04 | 3138 | MICL0.01141034/DBL |  | 2930 | 0 | 1673 | 1673 | 1673 | H | 1,362 | 1,362 | 1,362 |  | 0.013163 | 1.4287 | 1 | 0.00092092 | [31 empty] | MICL.01141034/DBL
Vloerput | Mini Canal | Nee | standaard | MICL.01141034/DBN | 11 | 410 | 14/DBN | 34 | 1604 | 137.9192 | 15.0011 | [8 empty] | A04 | 3138 | MICL0.01141034/DBN |  | 2930 | 0 | 1604 | 1604 | 1604 | H | 1,362 | 1,362 | 1,362 |  | 0.013163 | 1.4287 | 1 | 0.00092092 | [31 empty] | MICL.01141034/DBN
Vloerput | Mini Canal | Nee | standaard | MICL.01141034/DBR | 11 | 410 | 14/DBR | 34 | 1673 | 143.8521 | 15.9314 | [8 empty] | A04 | 3138 | MICL0.01141034/DBR |  | 2930 | 0 | 1673 | 1673 | 1673 | H | 1,362 | 1,362 | 1,362 |  | 0.013163 | 1.4287 | 1 | 0.00092092 | [31 empty] | MICL.01141034/DBR
Vloerput | Mini Canal | Nee | standaard | MICL.01141034/DBV | 11 | 410 | 14/DBV | 34 | 1604 | 137.9192 | 15.0011 | [8 empty] | A04 | 3719 | MICL0.01141034/DBV |  | 3472 | 0 | 1604 | 1604 | 1604 | H | 1,362 | 1,362 | 1,362 |  | 0.013163 | 1.4287 | 1 | 0.00092092 | [31 empty] | MICL.01141034/DBV
Vloerput | Mini Canal | Nee | standaard | MICL.01141034/DDB | 11 | 410 | 14/DDB | 34 | 1673 | 143.8521 | 15.9314 | [8 empty] | A04 | 3138 | MICL0.01141034/DDB |  | 2930 | 0 | 1673 | 1673 | 1673 | H | 1,362 | 1,362 | 1,362 |  | 0.013163 | 1.4287 | 1 | 0.00092092 | [31 empty] | MICL.01141034/DDB
Vloerput | Mini Canal | Nee | standaard | MICL.01141034/DMN | 11 | 410 | 14/DMN | 34 | 1604 | 137.9192 | 15.0011 | [8 empty] | A04 | 3138 | MICL0.01141034/DMN |  | 2930 | 0 | 1604 | 1604 | 1604 | H | 1,362 | 1,362 | 1,362 |  | 0.013163 | 1.4287 | 1 | 0.00092092 | [31 empty] | MICL.01141034/DMN
Vloerput | Mini Canal | Nee | standaard | MICL.01141034/DMV | 11 | 410 | 14/DMV | 34 | 1604 | 137.9192 | 15.0011 | [8 empty] | A04 | 3719 | MICL0.01141034/DMV |  | 3472 | 0 | 1604 | 1604 | 1604 | H | 1,362 | 1,362 | 1,362 |  | 0.013163 | 1.4287 | 1 | 0.00092092 | [31 empty] | MICL.01141034/DMV
Vloerput | Mini Canal | Nee | standaard | MICL.01141034/DNA | 11 | 410 | 14/DNA | 34 | 1673 | 143.8521 | 15.9314 | [8 empty] | A04 | 3138 | MICL0.01141034/DNA |  | 2930 | 0 | 1673 | 1673 | 1673 | H | 1,362 | 1,362 | 1,362 |  | 0.013163 | 1.4287 | 1 | 0.00092092 | [31 empty] | MICL.01141034/DNA
Vloerput | Mini Canal | Nee | standaard | MICL.01141034/DON | 11 | 410 | 14/DON | 34 | 1604 | 137.9192 | 15.0011 | [8 empty] | A04 | 3719 | MICL0.01141034/DON |  | 3472 | 0 | 1604 | 1604 | 1604 | H | 1,362 | 1,362 | 1,362 |  | 0.013163 | 1.4287 | 1 | 0.00092092 | [31 empty] | MICL.01141034/DON
Vloerput | Mini Canal | Nee | standaard | MICL.01141034/DOV | 11 | 410 | 14/DOV | 34 | 1604 | 137.9192 | 15.0011 | [8 empty] | A04 | 3719 | MICL0.01141034/DOV |  | 3472 | 0 | 1604 | 1604 | 1604 | H | 1,362 | 1,362 | 1,362 |  | 0.013163 | 1.4287 | 1 | 0.00092092 | [31 empty] | MICL.01141034/DOV
Vloerput | Mini Canal | Nee | standaard | MICL.01141034/RBL | 11 | 410 | 14/RBL | 34 | 1725 | 148.3233 | 16.6435 | [8 empty] | A04 | 3719 | MICL0.01141034/RBL |  | 3472 | 0 | 1725 | 1725 | 1725 | H | 1,362 | 1,362 | 1,362 |  | 0.013163 | 1.4287 | 1 | 0.00092092 | [31 empty] | MICL.01141034/RBL
Vloerput | Mini Canal | Nee | standaard | MICL.01141034/RBN | 11 | 410 | 14/RBN | 34 | 1673 | 143.8521 | 15.9314 | [8 empty] | A04 | 3138 | MICL0.01141034/RBN |  | 2930 | 0 | 1673 | 1673 | 1673 | H | 1,362 | 1,362 | 1,362 |  | 0.013163 | 1.4287 | 1 | 0.00092092 | [31 empty] | MICL.01141034/RBN
Vloerput | Mini Canal | Nee | standaard | MICL.01141034/RBR | 11 | 410 | 14/RBR | 34 | 1725 | 148.3233 | 16.6435 | [8 empty] | A04 | 3138 | MICL0.01141034/RBR |  | 2930 | 0 | 1725 | 1725 | 1725 | H | 1,362 | 1,362 | 1,362 |  | 0.013163 | 1.4287 | 1 | 0.00092092 | [31 empty] | MICL.01141034/RBR
Vloerput | Mini Canal | Nee | standaard | MICL.01141034/RBV | 11 | 410 | 14/RBV | 34 | 1673 | 143.8521 | 15.9314 | [8 empty] | A04 | 3138 | MICL0.01141034/RBV |  | 2930 | 0 | 1673 | 1673 | 1673 | H | 1,362 | 1,362 | 1,362 |  | 0.013163 | 1.4287 | 1 | 0.00092092 | [31 empty] | MICL.01141034/RBV
Vloerput | Mini Canal | Nee | standaard | MICL.01141034/RDB | 11 | 410 | 14/RDB | 34 | 1725 | 148.3233 | 16.6435 | [8 empty] | A04 | 3719 | MICL0.01141034/RDB |  | 3472 | 0 | 1725 | 1725 | 1725 | H | 1,362 | 1,362 | 1,362 |  | 0.013163 | 1.4287 | 1 | 0.00092092 | [31 empty] | MICL.01141034/RDB
Vloerput | Mini Canal | Nee | standaard | MICL.01141034/RMN | 11 | 410 | 14/RMN | 34 | 1673 | 143.8521 | 15.9314 | [8 empty] | A04 | 3138 | MICL0.01141034/RMN |  | 2930 | 0 | 1673 | 1673 | 1673 | H | 1,362 | 1,362 | 1,362 |  | 0.013163 | 1.4287 | 1 | 0.00092092 | [31 empty] | MICL.01141034/RMN
Vloerput | Mini Canal | Nee | standaard | MICL.01141034/RMV | 11 | 410 | 14/RMV | 34 | 1673 | 143.8521 | 15.9314 | [8 empty] | A04 | 3138 | MICL0.01141034/RMV |  | 2930 | 0 | 1673 | 1673 | 1673 | H | 1,362 | 1,362 | 1,362 |  | 0.013163 | 1.4287 | 1 | 0.00092092 | [31 empty] | MICL.01141034/RMV
Vloerput | Mini Canal | Nee | standaard | MICL.01141034/RNA | 11 | 410 | 14/RNA | 34 | 1725 | 148.3233 | 16.6435 | [8 empty] | A04 | 3138 | MICL0.01141034/RNA |  | 2930 | 0 | 1725 | 1725 | 1725 | H | 1,362 | 1,362 | 1,362 |  | 0.013163 | 1.4287 | 1 | 0.00092092 | [31 empty] | MICL.01141034/RNA
Vloerput | Mini Canal | Nee | standaard | MICL.01141034/RON | 11 | 410 | 14/RON | 34 | 1673 | 143.8521 | 15.9314 | [8 empty] | A04 | 3138 | MICL0.01141034/RON |  | 2930 | 0 | 1673 | 1673 | 1673 | H | 1,362 | 1,362 | 1,362 |  | 0.013163 | 1.4287 | 1 | 0.00092092 | [31 empty] | MICL.01141034/RON
Vloerput | Mini Canal | Nee | standaard | MICL.01141034/ROV | 11 | 410 | 14/ROV | 34 | 1673 | 143.8521 | 15.9314 | [8 empty] | A04 | 3138 | MICL0.01141034/ROV |  | 2930 | 0 | 1673 | 1673 | 1673 | H | 1,362 | 1,362 | 1,362 |  | 0.013163 | 1.4287 | 1 | 0.00092092 | [31 empty] | MICL.01141034/ROV
Vloerput | Mini Canal | Nee | standaard | MICL.01141034/RSS | 11 | 410 | 14/RSS | 34 | 1656 | 142.3904 | 15.7006 | [8 empty] | A04 | 6801 | MICL0.01141034/RSS |  | 6349 | 0 | 1656 | 1656 | 1656 | H | 1,362 | 1,362 | 1,362 |  | 0.013163 | 1.4287 | 1 | 0.00092092 | [31 empty] | MICL.01141034/RSS
Vloerput | Mini Canal | Nee | standaard | MICL.01141034/SBL | 11 | 410 | 14/SBL | 34 | 1725 | 148.3233 | 16.6435 | [8 empty] | A04 | 2778 | MICL0.01141034/SBL |  | 2593 | 0 | 1725 | 1725 | 1725 | H | 1,362 | 1,362 | 1,362 |  | 0.013163 | 1.4287 | 1 | 0.00092092 | [31 empty] | MICL.01141034/SBL
Vloerput | Mini Canal | Nee | standaard | MICL.01141034/SBR | 11 | 410 | 14/SBR | 34 | 1725 | 148.3233 | 16.6435 | [8 empty] | A04 | 2778 | MICL0.01141034/SBR |  | 2593 | 0 | 1725 | 1725 | 1725 | H | 1,362 | 1,362 | 1,362 |  | 0.013163 | 1.4287 | 1 | 0.00092092 | [31 empty] | MICL.01141034/SBR
Vloerput | Mini Canal | Nee | standaard | MICL.01141034/SDB | 11 | 410 | 14/SDB | 34 | 1725 | 148.3233 | 16.6435 | [8 empty] | A04 | 2778 | MICL0.01141034/SDB |  | 2593 | 0 | 1725 | 1725 | 1725 | H | 1,362 | 1,362 | 1,362 |  | 0.013163 | 1.4287 | 1 | 0.00092092 | [31 empty] | MICL.01141034/SDB
Vloerput | Mini Canal | Nee | standaard | MICL.01141034/SNA | 11 | 410 | 14/SNA | 34 | 1725 | 148.3233 | 16.6435 | [8 empty] | A04 | 2778 | MICL0.01141034/SNA |  | 2593 | 0 | 1725 | 1725 | 1725 | H | 1,362 | 1,362 | 1,362 |  | 0.013163 | 1.4287 | 1 | 0.00092092 | [31 empty] | MICL.01141034/SNA
Vloerput | Mini Canal | Nee | standaard | MICL.01141042/DBL | 11 | 410 | 19/DBL | 42 | 2351 | 202.1496 | 3.9637 | [8 empty] | A04 | 3517 | MICL0.01141042/DBL |  | 3284 | 0 | 2351 | 2351 | 2351 | H | 1,362 | 1,362 | 1,362 |  | 0.0003969 | 1.7346 | 2 | 0.00036735 | [31 empty] | MICL.01141042/DBL
Vloerput | Mini Canal | Nee | standaard | MICL.01141042/DBN | 11 | 410 | 19/DBN | 42 | 2254 | 193.8091 | 3.6843 | [8 empty] | A04 | 3517 | MICL0.01141042/DBN |  | 3284 | 0 | 2254 | 2254 | 2254 | H | 1,362 | 1,362 | 1,362 |  | 0.0003969 | 1.7346 | 2 | 0.00036735 | [31 empty] | MICL.01141042/DBN
Vloerput | Mini Canal | Nee | standaard | MICL.01141042/DBR | 11 | 410 | 19/DBR | 42 | 2351 | 202.1496 | 3.9637 | [8 empty] | A04 | 3517 | MICL0.01141042/DBR |  | 3284 | 0 | 2351 | 2351 | 2351 | H | 1,362 | 1,362 | 1,362 |  | 0.0003969 | 1.7346 | 2 | 0.00036735 | [31 empty] | MICL.01141042/DBR
Vloerput | Mini Canal | Nee | standaard | MICL.01141042/DBV | 11 | 410 | 19/DBV | 42 | 2254 | 193.8091 | 3.6843 | [8 empty] | A04 | 4291 | MICL0.01141042/DBV |  | 4006 | 0 | 2254 | 2254 | 2254 | H | 1,362 | 1,362 | 1,362 |  | 0.0003969 | 1.7346 | 2 | 0.00036735 | [31 empty] | MICL.01141042/DBV
Vloerput | Mini Canal | Nee | standaard | MICL.01141042/DDB | 11 | 410 | 19/DDB | 42 | 2351 | 202.1496 | 3.9637 | [8 empty] | A04 | 3517 | MICL0.01141042/DDB |  | 3284 | 0 | 2351 | 2351 | 2351 | H | 1,362 | 1,362 | 1,362 |  | 0.0003969 | 1.7346 | 2 | 0.00036735 | [31 empty] | MICL.01141042/DDB
Vloerput | Mini Canal | Nee | standaard | MICL.01141042/DMN | 11 | 410 | 19/DMN | 42 | 2254 | 193.8091 | 3.6843 | [8 empty] | A04 | 3517 | MICL0.01141042/DMN |  | 3284 | 0 | 2254 | 2254 | 2254 | H | 1,362 | 1,362 | 1,362 |  | 0.0003969 | 1.7346 | 2 | 0.00036735 | [31 empty] | MICL.01141042/DMN
Vloerput | Mini Canal | Nee | standaard | MICL.01141042/DMV | 11 | 410 | 19/DMV | 42 | 2254 | 193.8091 | 3.6843 | [8 empty] | A04 | 4291 | MICL0.01141042/DMV |  | 4006 | 0 | 2254 | 2254 | 2254 | H | 1,362 | 1,362 | 1,362 |  | 0.0003969 | 1.7346 | 2 | 0.00036735 | [31 empty] | MICL.01141042/DMV
Vloerput | Mini Canal | Nee | standaard | MICL.01141042/DNA | 11 | 410 | 19/DNA | 42 | 2351 | 202.1496 | 3.9637 | [8 empty] | A04 | 3517 | MICL0.01141042/DNA |  | 3284 | 0 | 2351 | 2351 | 2351 | H | 1,362 | 1,362 | 1,362 |  | 0.0003969 | 1.7346 | 2 | 0.00036735 | [31 empty] | MICL.01141042/DNA
Vloerput | Mini Canal | Nee | standaard | MICL.01141042/DON | 11 | 410 | 19/DON | 42 | 2254 | 193.8091 | 3.6843 | [8 empty] | A04 | 4291 | MICL0.01141042/DON |  | 4006 | 0 | 2254 | 2254 | 2254 | H | 1,362 | 1,362 | 1,362 |  | 0.0003969 | 1.7346 | 2 | 0.00036735 | [31 empty] | MICL.01141042/DON
Vloerput | Mini Canal | Nee | standaard | MICL.01141042/DOV | 11 | 410 | 19/DOV | 42 | 2254 | 193.8091 | 3.6843 | [8 empty] | A04 | 4291 | MICL0.01141042/DOV |  | 4006 | 0 | 2254 | 2254 | 2254 | H | 1,362 | 1,362 | 1,362 |  | 0.0003969 | 1.7346 | 2 | 0.00036735 | [31 empty] | MICL.01141042/DOV
Vloerput | Mini Canal | Nee | standaard | MICL.01141042/RBL | 11 | 410 | 19/RBL | 42 | 2424 | 208.4265 | 4.1796 | [8 empty] | A04 | 4291 | MICL0.01141042/RBL |  | 4006 | 0 | 2424 | 2424 | 2424 | H | 1,362 | 1,362 | 1,362 |  | 0.0003969 | 1.7346 | 2 | 0.00036735 | [31 empty] | MICL.01141042/RBL
Vloerput | Mini Canal | Nee | standaard | MICL.01141042/RBN | 11 | 410 | 19/RBN | 42 | 2351 | 202.1496 | 3.9637 | [8 empty] | A04 | 3517 | MICL0.01141042/RBN |  | 3284 | 0 | 2351 | 2351 | 2351 | H | 1,362 | 1,362 | 1,362 |  | 0.0003969 | 1.7346 | 2 | 0.00036735 | [31 empty] | MICL.01141042/RBN
Vloerput | Mini Canal | Nee | standaard | MICL.01141042/RBR | 11 | 410 | 19/RBR | 42 | 2424 | 208.4265 | 4.1796 | [8 empty] | A04 | 3517 | MICL0.01141042/RBR |  | 3284 | 0 | 2424 | 2424 | 2424 | H | 1,362 | 1,362 | 1,362 |  | 0.0003969 | 1.7346 | 2 | 0.00036735 | [31 empty] | MICL.01141042/RBR
Vloerput | Mini Canal | Nee | standaard | MICL.01141042/RBV | 11 | 410 | 19/RBV | 42 | 2351 | 202.1496 | 3.9637 | [8 empty] | A04 | 3517 | MICL0.01141042/RBV |  | 3284 | 0 | 2351 | 2351 | 2351 | H | 1,362 | 1,362 | 1,362 |  | 0.0003969 | 1.7346 | 2 | 0.00036735 | [31 empty] | MICL.01141042/RBV
Vloerput | Mini Canal | Nee | standaard | MICL.01141042/RDB | 11 | 410 | 19/RDB | 42 | 2424 | 208.4265 | 4.1796 | [8 empty] | A04 | 4291 | MICL0.01141042/RDB |  | 4006 | 0 | 2424 | 2424 | 2424 | H | 1,362 | 1,362 | 1,362 |  | 0.0003969 | 1.7346 | 2 | 0.00036735 | [31 empty] | MICL.01141042/RDB
Vloerput | Mini Canal | Nee | standaard | MICL.01141042/RMN | 11 | 410 | 19/RMN | 42 | 2351 | 202.1496 | 3.9637 | [8 empty] | A04 | 3517 | MICL0.01141042/RMN |  | 3284 | 0 | 2351 | 2351 | 2351 | H | 1,362 | 1,362 | 1,362 |  | 0.0003969 | 1.7346 | 2 | 0.00036735 | [31 empty] | MICL.01141042/RMN
Vloerput | Mini Canal | Nee | standaard | MICL.01141042/RMV | 11 | 410 | 19/RMV | 42 | 2351 | 202.1496 | 3.9637 | [8 empty] | A04 | 3517 | MICL0.01141042/RMV |  | 3284 | 0 | 2351 | 2351 | 2351 | H | 1,362 | 1,362 | 1,362 |  | 0.0003969 | 1.7346 | 2 | 0.00036735 | [31 empty] | MICL.01141042/RMV
Vloerput | Mini Canal | Nee | standaard | MICL.01141042/RNA | 11 | 410 | 19/RNA | 42 | 2424 | 208.4265 | 4.1796 | [8 empty] | A04 | 3517 | MICL0.01141042/RNA |  | 3284 | 0 | 2424 | 2424 | 2424 | H | 1,362 | 1,362 | 1,362 |  | 0.0003969 | 1.7346 | 2 | 0.00036735 | [31 empty] | MICL.01141042/RNA
Vloerput | Mini Canal | Nee | standaard | MICL.01141042/RON | 11 | 410 | 19/RON | 42 | 2351 | 202.1496 | 3.9637 | [8 empty] | A04 | 3517 | MICL0.01141042/RON |  | 3284 | 0 | 2351 | 2351 | 2351 | H | 1,362 | 1,362 | 1,362 |  | 0.0003969 | 1.7346 | 2 | 0.00036735 | [31 empty] | MICL.01141042/RON
Vloerput | Mini Canal | Nee | standaard | MICL.01141042/ROV | 11 | 410 | 19/ROV | 42 | 2351 | 202.1496 | 3.9637 | [8 empty] | A04 | 3517 | MICL0.01141042/ROV |  | 3284 | 0 | 2351 | 2351 | 2351 | H | 1,362 | 1,362 | 1,362 |  | 0.0003969 | 1.7346 | 2 | 0.00036735 | [31 empty] | MICL.01141042/ROV
Vloerput | Mini Canal | Nee | standaard | MICL.01141042/RSS | 11 | 410 | 19/RSS | 42 | 2327 | 200.086 | 3.8938 | [8 empty] | A04 | 8603 | MICL0.01141042/RSS |  | 8031 | 0 | 2327 | 2327 | 2327 | H | 1,362 | 1,362 | 1,362 |  | 0.0003969 | 1.7346 | 2 | 0.00036735 | [31 empty] | MICL.01141042/RSS
Vloerput | Mini Canal | Nee | standaard | MICL.01141042/SBL | 11 | 410 | 19/SBL | 42 | 2424 | 208.4265 | 4.1796 | [8 empty] | A04 | 3235 | MICL0.01141042/SBL |  | 3020 | 0 | 2424 | 2424 | 2424 | H | 1,362 | 1,362 | 1,362 |  | 0.0003969 | 1.7346 | 2 | 0.00036735 | [31 empty] | MICL.01141042/SBL
Vloerput | Mini Canal | Nee | standaard | MICL.01141042/SBR | 11 | 410 | 19/SBR | 42 | 2424 | 208.4265 | 4.1796 | [8 empty] | A04 | 3235 | MICL0.01141042/SBR |  | 3020 | 0 | 2424 | 2424 | 2424 | H | 1,362 | 1,362 | 1,362 |  | 0.0003969 | 1.7346 | 2 | 0.00036735 | [31 empty] | MICL.01141042/SBR
Vloerput | Mini Canal | Nee | standaard | MICL.01141042/SDB | 11 | 410 | 19/SDB | 42 | 2424 | 208.4265 | 4.1796 | [8 empty] | A04 | 3235 | MICL0.01141042/SDB |  | 3020 | 0 | 2424 | 2424 | 2424 | H | 1,362 | 1,362 | 1,362 |  | 0.0003969 | 1.7346 | 2 | 0.00036735 | [31 empty] | MICL.01141042/SDB
Vloerput | Mini Canal | Nee | standaard | MICL.01141042/SNA | 11 | 410 | 19/SNA | 42 | 2424 | 208.4265 | 4.1796 | [8 empty] | A04 | 3235 | MICL0.01141042/SNA |  | 3020 | 0 | 2424 | 2424 | 2424 | H | 1,362 | 1,362 | 1,362 |  | 0.0003969 | 1.7346 | 2 | 0.00036735 | [31 empty] | MICL.01141042/SNA
Vloerput | Mini Canal | Nee | standaard | MICL.01143014/DBL | 11 | 430 | 04/DBL | 14 | 848 | 72.9149 | 2.0064 | [8 empty] | A04 | 2265 | MICL0.01143014/DBL |  | 2114 | 0 | 848 | 848 | 848 | H | 1,362 | 1,362 | 1,362 |  | 0.00060626 | 1.8895 | 1 | 0.00030758 | [31 empty] | MICL.01143014/DBL
Vloerput | Mini Canal | Nee | standaard | MICL.01143014/DBN | 11 | 430 | 04/DBN | 14 | 813 | 69.9054 | 1.8528 | [8 empty] | A04 | 2265 | MICL0.01143014/DBN |  | 2114 | 0 | 813 | 813 | 813 | H | 1,362 | 1,362 | 1,362 |  | 0.00060626 | 1.8895 | 1 | 0.00030758 | [31 empty] | MICL.01143014/DBN
Vloerput | Mini Canal | Nee | standaard | MICL.01143014/DBR | 11 | 430 | 04/DBR | 14 | 848 | 72.9149 | 2.0064 | [8 empty] | A04 | 2265 | MICL0.01143014/DBR |  | 2114 | 0 | 848 | 848 | 848 | H | 1,362 | 1,362 | 1,362 |  | 0.00060626 | 1.8895 | 1 | 0.00030758 | [31 empty] | MICL.01143014/DBR
Vloerput | Mini Canal | Nee | standaard | MICL.01143014/DBV | 11 | 430 | 04/DBV | 14 | 813 | 69.9054 | 1.8528 | [8 empty] | A04 | 2677 | MICL0.01143014/DBV |  | 2499 | 0 | 813 | 813 | 813 | H | 1,362 | 1,362 | 1,362 |  | 0.00060626 | 1.8895 | 1 | 0.00030758 | [31 empty] | MICL.01143014/DBV
Vloerput | Mini Canal | Nee | standaard | MICL.01143014/DDB | 11 | 430 | 04/DDB | 14 | 848 | 72.9149 | 2.0064 | [8 empty] | A04 | 2265 | MICL0.01143014/DDB |  | 2114 | 0 | 848 | 848 | 848 | H | 1,362 | 1,362 | 1,362 |  | 0.00060626 | 1.8895 | 1 | 0.00030758 | [31 empty] | MICL.01143014/DDB
Vloerput | Mini Canal | Nee | standaard | MICL.01143014/DMN | 11 | 430 | 04/DMN | 14 | 813 | 69.9054 | 1.8528 | [8 empty] | A04 | 2265 | MICL0.01143014/DMN |  | 2114 | 0 | 813 | 813 | 813 | H | 1,362 | 1,362 | 1,362 |  | 0.00060626 | 1.8895 | 1 | 0.00030758 | [31 empty] | MICL.01143014/DMN
Vloerput | Mini Canal | Nee | standaard | MICL.01143014/DMV | 11 | 430 | 04/DMV | 14 | 813 | 69.9054 | 1.8528 | [8 empty] | A04 | 2677 | MICL0.01143014/DMV |  | 2499 | 0 | 813 | 813 | 813 | H | 1,362 | 1,362 | 1,362 |  | 0.00060626 | 1.8895 | 1 | 0.00030758 | [31 empty] | MICL.01143014/DMV
Vloerput | Mini Canal | Nee | standaard | MICL.01143014/DNA | 11 | 430 | 04/DNA | 14 | 848 | 72.9149 | 2.0064 | [8 empty] | A04 | 2265 | MICL0.01143014/DNA |  | 2114 | 0 | 848 | 848 | 848 | H | 1,362 | 1,362 | 1,362 |  | 0.00060626 | 1.8895 | 1 | 0.00030758 | [31 empty] | MICL.01143014/DNA
Vloerput | Mini Canal | Nee | standaard | MICL.01143014/DON | 11 | 430 | 04/DON | 14 | 813 | 69.9054 | 1.8528 | [8 empty] | A04 | 2677 | MICL0.01143014/DON |  | 2499 | 0 | 813 | 813 | 813 | H | 1,362 | 1,362 | 1,362 |  | 0.00060626 | 1.8895 | 1 | 0.00030758 | [31 empty] | MICL.01143014/DON
Vloerput | Mini Canal | Nee | standaard | MICL.01143014/DOV | 11 | 430 | 04/DOV | 14 | 813 | 69.9054 | 1.8528 | [8 empty] | A04 | 2677 | MICL0.01143014/DOV |  | 2499 | 0 | 813 | 813 | 813 | H | 1,362 | 1,362 | 1,362 |  | 0.00060626 | 1.8895 | 1 | 0.00030758 | [31 empty] | MICL.01143014/DOV
Vloerput | Mini Canal | Nee | standaard | MICL.01143014/RBL | 11 | 430 | 04/RBL | 14 | 874 | 75.1505 | 2.1242 | [8 empty] | A04 | 2677 | MICL0.01143014/RBL |  | 2499 | 0 | 874 | 874 | 874 | H | 1,362 | 1,362 | 1,362 |  | 0.00060626 | 1.8895 | 1 | 0.00030758 | [31 empty] | MICL.01143014/RBL
Vloerput | Mini Canal | Nee | standaard | MICL.01143014/RBN | 11 | 430 | 04/RBN | 14 | 848 | 72.9149 | 2.0064 | [8 empty] | A04 | 2265 | MICL0.01143014/RBN |  | 2114 | 0 | 848 | 848 | 848 | H | 1,362 | 1,362 | 1,362 |  | 0.00060626 | 1.8895 | 1 | 0.00030758 | [31 empty] | MICL.01143014/RBN
Vloerput | Mini Canal | Nee | standaard | MICL.01143014/RBR | 11 | 430 | 04/RBR | 14 | 874 | 75.1505 | 2.1242 | [8 empty] | A04 | 2265 | MICL0.01143014/RBR |  | 2114 | 0 | 874 | 874 | 874 | H | 1,362 | 1,362 | 1,362 |  | 0.00060626 | 1.8895 | 1 | 0.00030758 | [31 empty] | MICL.01143014/RBR
Vloerput | Mini Canal | Nee | standaard | MICL.01143014/RBV | 11 | 430 | 04/RBV | 14 | 848 | 72.9149 | 2.0064 | [8 empty] | A04 | 2265 | MICL0.01143014/RBV |  | 2114 | 0 | 848 | 848 | 848 | H | 1,362 | 1,362 | 1,362 |  | 0.00060626 | 1.8895 | 1 | 0.00030758 | [31 empty] | MICL.01143014/RBV
Vloerput | Mini Canal | Nee | standaard | MICL.01143014/RDB | 11 | 430 | 04/RDB | 14 | 874 | 75.1505 | 2.1242 | [8 empty] | A04 | 2677 | MICL0.01143014/RDB |  | 2499 | 0 | 874 | 874 | 874 | H | 1,362 | 1,362 | 1,362 |  | 0.00060626 | 1.8895 | 1 | 0.00030758 | [31 empty] | MICL.01143014/RDB
Vloerput | Mini Canal | Nee | standaard | MICL.01143014/RMN | 11 | 430 | 04/RMN | 14 | 848 | 72.9149 | 2.0064 | [8 empty] | A04 | 2265 | MICL0.01143014/RMN |  | 2114 | 0 | 848 | 848 | 848 | H | 1,362 | 1,362 | 1,362 |  | 0.00060626 | 1.8895 | 1 | 0.00030758 | [31 empty] | MICL.01143014/RMN
Vloerput | Mini Canal | Nee | standaard | MICL.01143014/RMV | 11 | 430 | 04/RMV | 14 | 848 | 72.9149 | 2.0064 | [8 empty] | A04 | 2265 | MICL0.01143014/RMV |  | 2114 | 0 | 848 | 848 | 848 | H | 1,362 | 1,362 | 1,362 |  | 0.00060626 | 1.8895 | 1 | 0.00030758 | [31 empty] | MICL.01143014/RMV
Vloerput | Mini Canal | Nee | standaard | MICL.01143014/RNA | 11 | 430 | 04/RNA | 14 | 874 | 75.1505 | 2.1242 | [8 empty] | A04 | 2265 | MICL0.01143014/RNA |  | 2114 | 0 | 874 | 874 | 874 | H | 1,362 | 1,362 | 1,362 |  | 0.00060626 | 1.8895 | 1 | 0.00030758 | [31 empty] | MICL.01143014/RNA
Vloerput | Mini Canal | Nee | standaard | MICL.01143014/RON | 11 | 430 | 04/RON | 14 | 848 | 72.9149 | 2.0064 | [8 empty] | A04 | 2265 | MICL0.01143014/RON |  | 2114 | 0 | 848 | 848 | 848 | H | 1,362 | 1,362 | 1,362 |  | 0.00060626 | 1.8895 | 1 | 0.00030758 | [31 empty] | MICL.01143014/RON
Vloerput | Mini Canal | Nee | standaard | MICL.01143014/ROV | 11 | 430 | 04/ROV | 14 | 848 | 72.9149 | 2.0064 | [8 empty] | A04 | 2265 | MICL0.01143014/ROV |  | 2114 | 0 | 848 | 848 | 848 | H | 1,362 | 1,362 | 1,362 |  | 0.00060626 | 1.8895 | 1 | 0.00030758 | [31 empty] | MICL.01143014/ROV
Vloerput | Mini Canal | Nee | standaard | MICL.01143014/RSS | 11 | 430 | 04/RSS | 14 | 839 | 72.141 | 1.9663 | [8 empty] | A04 | 4725 | MICL0.01143014/RSS |  | 4411 | 0 | 839 | 839 | 839 | H | 1,362 | 1,362 | 1,362 |  | 0.00060626 | 1.8895 | 1 | 0.00030758 | [31 empty] | MICL.01143014/RSS
Vloerput | Mini Canal | Nee | standaard | MICL.01143014/SBL | 11 | 430 | 04/SBL | 14 | 874 | 75.1505 | 2.1242 | [8 empty] | A04 | 1907 | MICL0.01143014/SBL |  | 1780 | 0 | 874 | 874 | 874 | H | 1,362 | 1,362 | 1,362 |  | 0.00060626 | 1.8895 | 1 | 0.00030758 | [31 empty] | MICL.01143014/SBL
Vloerput | Mini Canal | Nee | standaard | MICL.01143014/SBR | 11 | 430 | 04/SBR | 14 | 874 | 75.1505 | 2.1242 | [8 empty] | A04 | 1907 | MICL0.01143014/SBR |  | 1780 | 0 | 874 | 874 | 874 | H | 1,362 | 1,362 | 1,362 |  | 0.00060626 | 1.8895 | 1 | 0.00030758 | [31 empty] | MICL.01143014/SBR
Vloerput | Mini Canal | Nee | standaard | MICL.01143014/SDB | 11 | 430 | 04/SDB | 14 | 874 | 75.1505 | 2.1242 | [8 empty] | A04 | 1907 | MICL0.01143014/SDB |  | 1780 | 0 | 874 | 874 | 874 | H | 1,362 | 1,362 | 1,362 |  | 0.00060626 | 1.8895 | 1 | 0.00030758 | [31 empty] | MICL.01143014/SDB
Vloerput | Mini Canal | Nee | standaard | MICL.01143014/SNA | 11 | 430 | 04/SNA | 14 | 874 | 75.1505 | 2.1242 | [8 empty] | A04 | 1907 | MICL0.01143014/SNA |  | 1780 | 0 | 874 | 874 | 874 | H | 1,362 | 1,362 | 1,362 |  | 0.00060626 | 1.8895 | 1 | 0.00030758 | [31 empty] | MICL.01143014/SNA
Vloerput | Mini Canal | Nee | standaard | MICL.01143018/DBL | 11 | 430 | 09/DBL | 18 | 1005 | 86.4144 | 2.7402 | [8 empty] | A04 | 2305 | MICL0.01143018/DBL |  | 2152 | 0 | 1005 | 1005 | 1005 | H | 1,362 | 1,362 | 1,362 |  | 0.0009367 | 1.7898 | 2 | 0.0004456 | [31 empty] | MICL.01143018/DBL
Vloerput | Mini Canal | Nee | standaard | MICL.01143018/DBN | 11 | 430 | 09/DBN | 18 | 963 | 82.8031 | 2.5386 | [8 empty] | A04 | 2305 | MICL0.01143018/DBN |  | 2152 | 0 | 963 | 963 | 963 | H | 1,362 | 1,362 | 1,362 |  | 0.0009367 | 1.7898 | 2 | 0.0004456 | [31 empty] | MICL.01143018/DBN
Vloerput | Mini Canal | Nee | standaard | MICL.01143018/DBR | 11 | 430 | 09/DBR | 18 | 1005 | 86.4144 | 2.7402 | [8 empty] | A04 | 2305 | MICL0.01143018/DBR |  | 2152 | 0 | 1005 | 1005 | 1005 | H | 1,362 | 1,362 | 1,362 |  | 0.0009367 | 1.7898 | 2 | 0.0004456 | [31 empty] | MICL.01143018/DBR
Vloerput | Mini Canal | Nee | standaard | MICL.01143018/DBV | 11 | 430 | 09/DBV | 18 | 963 | 82.8031 | 2.5386 | [8 empty] | A04 | 2795 | MICL0.01143018/DBV |  | 2610 | 0 | 963 | 963 | 963 | H | 1,362 | 1,362 | 1,362 |  | 0.0009367 | 1.7898 | 2 | 0.0004456 | [31 empty] | MICL.01143018/DBV
Vloerput | Mini Canal | Nee | standaard | MICL.01143018/DDB | 11 | 430 | 09/DDB | 18 | 1005 | 86.4144 | 2.7402 | [8 empty] | A04 | 2305 | MICL0.01143018/DDB |  | 2152 | 0 | 1005 | 1005 | 1005 | H | 1,362 | 1,362 | 1,362 |  | 0.0009367 | 1.7898 | 2 | 0.0004456 | [31 empty] | MICL.01143018/DDB
Vloerput | Mini Canal | Nee | standaard | MICL.01143018/DMN | 11 | 430 | 09/DMN | 18 | 963 | 82.8031 | 2.5386 | [8 empty] | A04 | 2305 | MICL0.01143018/DMN |  | 2152 | 0 | 963 | 963 | 963 | H | 1,362 | 1,362 | 1,362 |  | 0.0009367 | 1.7898 | 2 | 0.0004456 | [31 empty] | MICL.01143018/DMN
Vloerput | Mini Canal | Nee | standaard | MICL.01143018/DMV | 11 | 430 | 09/DMV | 18 | 963 | 82.8031 | 2.5386 | [8 empty] | A04 | 2795 | MICL0.01143018/DMV |  | 2610 | 0 | 963 | 963 | 963 | H | 1,362 | 1,362 | 1,362 |  | 0.0009367 | 1.7898 | 2 | 0.0004456 | [31 empty] | MICL.01143018/DMV
Vloerput | Mini Canal | Nee | standaard | MICL.01143018/DNA | 11 | 430 | 09/DNA | 18 | 1005 | 86.4144 | 2.7402 | [8 empty] | A04 | 2305 | MICL0.01143018/DNA |  | 2152 | 0 | 1005 | 1005 | 1005 | H | 1,362 | 1,362 | 1,362 |  | 0.0009367 | 1.7898 | 2 | 0.0004456 | [31 empty] | MICL.01143018/DNA
Vloerput | Mini Canal | Nee | standaard | MICL.01143018/DON | 11 | 430 | 09/DON | 18 | 963 | 82.8031 | 2.5386 | [8 empty] | A04 | 2795 | MICL0.01143018/DON |  | 2610 | 0 | 963 | 963 | 963 | H | 1,362 | 1,362 | 1,362 |  | 0.0009367 | 1.7898 | 2 | 0.0004456 | [31 empty] | MICL.01143018/DON
Vloerput | Mini Canal | Nee | standaard | MICL.01143018/DOV | 11 | 430 | 09/DOV | 18 | 963 | 82.8031 | 2.5386 | [8 empty] | A04 | 2795 | MICL0.01143018/DOV |  | 2610 | 0 | 963 | 963 | 963 | H | 1,362 | 1,362 | 1,362 |  | 0.0009367 | 1.7898 | 2 | 0.0004456 | [31 empty] | MICL.01143018/DOV
Vloerput | Mini Canal | Nee | standaard | MICL.01143018/RBL | 11 | 430 | 09/RBL | 18 | 1036 | 89.08 | 2.8933 | [8 empty] | A04 | 2795 | MICL0.01143018/RBL |  | 2610 | 0 | 1036 | 1036 | 1036 | H | 1,362 | 1,362 | 1,362 |  | 0.0009367 | 1.7898 | 2 | 0.0004456 | [31 empty] | MICL.01143018/RBL
Vloerput | Mini Canal | Nee | standaard | MICL.01143018/RBN | 11 | 430 | 09/RBN | 18 | 1005 | 86.4144 | 2.7402 | [8 empty] | A04 | 2305 | MICL0.01143018/RBN |  | 2152 | 0 | 1005 | 1005 | 1005 | H | 1,362 | 1,362 | 1,362 |  | 0.0009367 | 1.7898 | 2 | 0.0004456 | [31 empty] | MICL.01143018/RBN
Vloerput | Mini Canal | Nee | standaard | MICL.01143018/RBR | 11 | 430 | 09/RBR | 18 | 1036 | 89.08 | 2.8933 | [8 empty] | A04 | 2305 | MICL0.01143018/RBR |  | 2152 | 0 | 1036 | 1036 | 1036 | H | 1,362 | 1,362 | 1,362 |  | 0.0009367 | 1.7898 | 2 | 0.0004456 | [31 empty] | MICL.01143018/RBR
Vloerput | Mini Canal | Nee | standaard | MICL.01143018/RBV | 11 | 430 | 09/RBV | 18 | 1005 | 86.4144 | 2.7402 | [8 empty] | A04 | 2305 | MICL0.01143018/RBV |  | 2152 | 0 | 1005 | 1005 | 1005 | H | 1,362 | 1,362 | 1,362 |  | 0.0009367 | 1.7898 | 2 | 0.0004456 | [31 empty] | MICL.01143018/RBV
Vloerput | Mini Canal | Nee | standaard | MICL.01143018/RDB | 11 | 430 | 09/RDB | 18 | 1036 | 89.08 | 2.8933 | [8 empty] | A04 | 2795 | MICL0.01143018/RDB |  | 2610 | 0 | 1036 | 1036 | 1036 | H | 1,362 | 1,362 | 1,362 |  | 0.0009367 | 1.7898 | 2 | 0.0004456 | [31 empty] | MICL.01143018/RDB
Vloerput | Mini Canal | Nee | standaard | MICL.01143018/RMN | 11 | 430 | 09/RMN | 18 | 1005 | 86.4144 | 2.7402 | [8 empty] | A04 | 2305 | MICL0.01143018/RMN |  | 2152 | 0 | 1005 | 1005 | 1005 | H | 1,362 | 1,362 | 1,362 |  | 0.0009367 | 1.7898 | 2 | 0.0004456 | [31 empty] | MICL.01143018/RMN
Vloerput | Mini Canal | Nee | standaard | MICL.01143018/RMV | 11 | 430 | 09/RMV | 18 | 1005 | 86.4144 | 2.7402 | [8 empty] | A04 | 2305 | MICL0.01143018/RMV |  | 2152 | 0 | 1005 | 1005 | 1005 | H | 1,362 | 1,362 | 1,362 |  | 0.0009367 | 1.7898 | 2 | 0.0004456 | [31 empty] | MICL.01143018/RMV
Vloerput | Mini Canal | Nee | standaard | MICL.01143018/RNA | 11 | 430 | 09/RNA | 18 | 1036 | 89.08 | 2.8933 | [8 empty] | A04 | 2305 | MICL0.01143018/RNA |  | 2152 | 0 | 1036 | 1036 | 1036 | H | 1,362 | 1,362 | 1,362 |  | 0.0009367 | 1.7898 | 2 | 0.0004456 | [31 empty] | MICL.01143018/RNA
Vloerput | Mini Canal | Nee | standaard | MICL.01143018/RON | 11 | 430 | 09/RON | 18 | 1005 | 86.4144 | 2.7402 | [8 empty] | A04 | 2305 | MICL0.01143018/RON |  | 2152 | 0 | 1005 | 1005 | 1005 | H | 1,362 | 1,362 | 1,362 |  | 0.0009367 | 1.7898 | 2 | 0.0004456 | [31 empty] | MICL.01143018/RON
Vloerput | Mini Canal | Nee | standaard | MICL.01143018/ROV | 11 | 430 | 09/ROV | 18 | 1005 | 86.4144 | 2.7402 | [8 empty] | A04 | 2305 | MICL0.01143018/ROV |  | 2152 | 0 | 1005 | 1005 | 1005 | H | 1,362 | 1,362 | 1,362 |  | 0.0009367 | 1.7898 | 2 | 0.0004456 | [31 empty] | MICL.01143018/ROV
Vloerput | Mini Canal | Nee | standaard | MICL.01143018/RSS | 11 | 430 | 09/RSS | 18 | 995 | 85.5546 | 2.6916 | [8 empty] | A04 | 5084 | MICL0.01143018/RSS |  | 4746 | 0 | 995 | 995 | 995 | H | 1,362 | 1,362 | 1,362 |  | 0.0009367 | 1.7898 | 2 | 0.0004456 | [31 empty] | MICL.01143018/RSS
Vloerput | Mini Canal | Nee | standaard | MICL.01143018/SBL | 11 | 430 | 09/SBL | 18 | 1036 | 89.08 | 2.8933 | [8 empty] | A04 | 1997 | MICL0.01143018/SBL |  | 1864 | 0 | 1036 | 1036 | 1036 | H | 1,362 | 1,362 | 1,362 |  | 0.0009367 | 1.7898 | 2 | 0.0004456 | [31 empty] | MICL.01143018/SBL
Vloerput | Mini Canal | Nee | standaard | MICL.01143018/SBR | 11 | 430 | 09/SBR | 18 | 1036 | 89.08 | 2.8933 | [8 empty] | A04 | 1997 | MICL0.01143018/SBR |  | 1864 | 0 | 1036 | 1036 | 1036 | H | 1,362 | 1,362 | 1,362 |  | 0.0009367 | 1.7898 | 2 | 0.0004456 | [31 empty] | MICL.01143018/SBR
Vloerput | Mini Canal | Nee | standaard | MICL.01143018/SDB | 11 | 430 | 09/SDB | 18 | 1036 | 89.08 | 2.8933 | [8 empty] | A04 | 1997 | MICL0.01143018/SDB |  | 1864 | 0 | 1036 | 1036 | 1036 | H | 1,362 | 1,362 | 1,362 |  | 0.0009367 | 1.7898 | 2 | 0.0004456 | [31 empty] | MICL.01143018/SDB
Vloerput | Mini Canal | Nee | standaard | MICL.01143018/SNA | 11 | 430 | 09/SNA | 18 | 1036 | 89.08 | 2.8933 | [8 empty] | A04 | 1997 | MICL0.01143018/SNA |  | 1864 | 0 | 1036 | 1036 | 1036 | H | 1,362 | 1,362 | 1,362 |  | 0.0009367 | 1.7898 | 2 | 0.0004456 | [31 empty] | MICL.01143018/SNA
Vloerput | Mini Canal | Nee | standaard | MICL.01143026/DBL | 11 | 430 | 09/DBL | 26 | 1356 | 116.595 | 4.6841 | [8 empty] | A04 | 2544 | MICL0.01143026/DBL |  | 2375 | 0 | 1356 | 1356 | 1356 | H | 1,362 | 1,362 | 1,362 |  | 0.0009367 | 1.7898 | 2 | 0.0004456 | [31 empty] | MICL.01143026/DBL
Vloerput | Mini Canal | Nee | standaard | MICL.01143026/DBN | 11 | 430 | 09/DBN | 26 | 1300 | 111.7799 | 4.3436 | [8 empty] | A04 | 2544 | MICL0.01143026/DBN |  | 2375 | 0 | 1300 | 1300 | 1300 | H | 1,362 | 1,362 | 1,362 |  | 0.0009367 | 1.7898 | 2 | 0.0004456 | [31 empty] | MICL.01143026/DBN
Vloerput | Mini Canal | Nee | standaard | MICL.01143026/DBR | 11 | 430 | 09/DBR | 26 | 1356 | 116.595 | 4.6841 | [8 empty] | A04 | 2544 | MICL0.01143026/DBR |  | 2375 | 0 | 1356 | 1356 | 1356 | H | 1,362 | 1,362 | 1,362 |  | 0.0009367 | 1.7898 | 2 | 0.0004456 | [31 empty] | MICL.01143026/DBR
Vloerput | Mini Canal | Nee | standaard | MICL.01143026/DBV | 11 | 430 | 09/DBV | 26 | 1300 | 111.7799 | 4.3436 | [8 empty] | A04 | 3145 | MICL0.01143026/DBV |  | 2936 | 0 | 1300 | 1300 | 1300 | H | 1,362 | 1,362 | 1,362 |  | 0.0009367 | 1.7898 | 2 | 0.0004456 | [31 empty] | MICL.01143026/DBV
Vloerput | Mini Canal | Nee | standaard | MICL.01143026/DDB | 11 | 430 | 09/DDB | 26 | 1356 | 116.595 | 4.6841 | [8 empty] | A04 | 2544 | MICL0.01143026/DDB |  | 2375 | 0 | 1356 | 1356 | 1356 | H | 1,362 | 1,362 | 1,362 |  | 0.0009367 | 1.7898 | 2 | 0.0004456 | [31 empty] | MICL.01143026/DDB
Vloerput | Mini Canal | Nee | standaard | MICL.01143026/DMN | 11 | 430 | 09/DMN | 26 | 1300 | 111.7799 | 4.3436 | [8 empty] | A04 | 2544 | MICL0.01143026/DMN |  | 2375 | 0 | 1300 | 1300 | 1300 | H | 1,362 | 1,362 | 1,362 |  | 0.0009367 | 1.7898 | 2 | 0.0004456 | [31 empty] | MICL.01143026/DMN
Vloerput | Mini Canal | Nee | standaard | MICL.01143026/DMV | 11 | 430 | 09/DMV | 26 | 1300 | 111.7799 | 4.3436 | [8 empty] | A04 | 3145 | MICL0.01143026/DMV |  | 2936 | 0 | 1300 | 1300 | 1300 | H | 1,362 | 1,362 | 1,362 |  | 0.0009367 | 1.7898 | 2 | 0.0004456 | [31 empty] | MICL.01143026/DMV
Vloerput | Mini Canal | Nee | standaard | MICL.01143026/DNA | 11 | 430 | 09/DNA | 26 | 1356 | 116.595 | 4.6841 | [8 empty] | A04 | 2544 | MICL0.01143026/DNA |  | 2375 | 0 | 1356 | 1356 | 1356 | H | 1,362 | 1,362 | 1,362 |  | 0.0009367 | 1.7898 | 2 | 0.0004456 | [31 empty] | MICL.01143026/DNA
Vloerput | Mini Canal | Nee | standaard | MICL.01143026/DON | 11 | 430 | 09/DON | 26 | 1300 | 111.7799 | 4.3436 | [8 empty] | A04 | 3145 | MICL0.01143026/DON |  | 2936 | 0 | 1300 | 1300 | 1300 | H | 1,362 | 1,362 | 1,362 |  | 0.0009367 | 1.7898 | 2 | 0.0004456 | [31 empty] | MICL.01143026/DON
Vloerput | Mini Canal | Nee | standaard | MICL.01143026/DOV | 11 | 430 | 09/DOV | 26 | 1300 | 111.7799 | 4.3436 | [8 empty] | A04 | 3145 | MICL0.01143026/DOV |  | 2936 | 0 | 1300 | 1300 | 1300 | H | 1,362 | 1,362 | 1,362 |  | 0.0009367 | 1.7898 | 2 | 0.0004456 | [31 empty] | MICL.01143026/DOV
Vloerput | Mini Canal | Nee | standaard | MICL.01143026/RBL | 11 | 430 | 09/RBL | 26 | 1398 | 120.2064 | 4.947 | [8 empty] | A04 | 3145 | MICL0.01143026/RBL |  | 2936 | 0 | 1398 | 1398 | 1398 | H | 1,362 | 1,362 | 1,362 |  | 0.0009367 | 1.7898 | 2 | 0.0004456 | [31 empty] | MICL.01143026/RBL
Vloerput | Mini Canal | Nee | standaard | MICL.01143026/RBN | 11 | 430 | 09/RBN | 26 | 1356 | 116.595 | 4.6841 | [8 empty] | A04 | 2544 | MICL0.01143026/RBN |  | 2375 | 0 | 1356 | 1356 | 1356 | H | 1,362 | 1,362 | 1,362 |  | 0.0009367 | 1.7898 | 2 | 0.0004456 | [31 empty] | MICL.01143026/RBN
Vloerput | Mini Canal | Nee | standaard | MICL.01143026/RBR | 11 | 430 | 09/RBR | 26 | 1398 | 120.2064 | 4.947 | [8 empty] | A04 | 2544 | MICL0.01143026/RBR |  | 2375 | 0 | 1398 | 1398 | 1398 | H | 1,362 | 1,362 | 1,362 |  | 0.0009367 | 1.7898 | 2 | 0.0004456 | [31 empty] | MICL.01143026/RBR
Vloerput | Mini Canal | Nee | standaard | MICL.01143026/RBV | 11 | 430 | 09/RBV | 26 | 1356 | 116.595 | 4.6841 | [8 empty] | A04 | 2544 | MICL0.01143026/RBV |  | 2375 | 0 | 1356 | 1356 | 1356 | H | 1,362 | 1,362 | 1,362 |  | 0.0009367 | 1.7898 | 2 | 0.0004456 | [31 empty] | MICL.01143026/RBV
Vloerput | Mini Canal | Nee | standaard | MICL.01143026/RDB | 11 | 430 | 09/RDB | 26 | 1398 | 120.2064 | 4.947 | [8 empty] | A04 | 3145 | MICL0.01143026/RDB |  | 2936 | 0 | 1398 | 1398 | 1398 | H | 1,362 | 1,362 | 1,362 |  | 0.0009367 | 1.7898 | 2 | 0.0004456 | [31 empty] | MICL.01143026/RDB
Vloerput | Mini Canal | Nee | standaard | MICL.01143026/RMN | 11 | 430 | 09/RMN | 26 | 1356 | 116.595 | 4.6841 | [8 empty] | A04 | 2544 | MICL0.01143026/RMN |  | 2375 | 0 | 1356 | 1356 | 1356 | H | 1,362 | 1,362 | 1,362 |  | 0.0009367 | 1.7898 | 2 | 0.0004456 | [31 empty] | MICL.01143026/RMN
Vloerput | Mini Canal | Nee | standaard | MICL.01143026/RMV | 11 | 430 | 09/RMV | 26 | 1356 | 116.595 | 4.6841 | [8 empty] | A04 | 2544 | MICL0.01143026/RMV |  | 2375 | 0 | 1356 | 1356 | 1356 | H | 1,362 | 1,362 | 1,362 |  | 0.0009367 | 1.7898 | 2 | 0.0004456 | [31 empty] | MICL.01143026/RMV
Vloerput | Mini Canal | Nee | standaard | MICL.01143026/RNA | 11 | 430 | 09/RNA | 26 | 1398 | 120.2064 | 4.947 | [8 empty] | A04 | 2544 | MICL0.01143026/RNA |  | 2375 | 0 | 1398 | 1398 | 1398 | H | 1,362 | 1,362 | 1,362 |  | 0.0009367 | 1.7898 | 2 | 0.0004456 | [31 empty] | MICL.01143026/RNA
Vloerput | Mini Canal | Nee | standaard | MICL.01143026/RON | 11 | 430 | 09/RON | 26 | 1356 | 116.595 | 4.6841 | [8 empty] | A04 | 2544 | MICL0.01143026/RON |  | 2375 | 0 | 1356 | 1356 | 1356 | H | 1,362 | 1,362 | 1,362 |  | 0.0009367 | 1.7898 | 2 | 0.0004456 | [31 empty] | MICL.01143026/RON
Vloerput | Mini Canal | Nee | standaard | MICL.01143026/ROV | 11 | 430 | 09/ROV | 26 | 1356 | 116.595 | 4.6841 | [8 empty] | A04 | 2544 | MICL0.01143026/ROV |  | 2375 | 0 | 1356 | 1356 | 1356 | H | 1,362 | 1,362 | 1,362 |  | 0.0009367 | 1.7898 | 2 | 0.0004456 | [31 empty] | MICL.01143026/ROV
Vloerput | Mini Canal | Nee | standaard | MICL.01143026/RSS | 11 | 430 | 09/RSS | 26 | 1342 | 115.3912 | 4.5979 | [8 empty] | A04 | 5721 | MICL0.01143026/RSS |  | 5340 | 0 | 1342 | 1342 | 1342 | H | 1,362 | 1,362 | 1,362 |  | 0.0009367 | 1.7898 | 2 | 0.0004456 | [31 empty] | MICL.01143026/RSS
Vloerput | Mini Canal | Nee | standaard | MICL.01143026/SBL | 11 | 430 | 09/SBL | 26 | 1398 | 120.2064 | 4.947 | [8 empty] | A04 | 2320 | MICL0.01143026/SBL |  | 2165 | 0 | 1398 | 1398 | 1398 | H | 1,362 | 1,362 | 1,362 |  | 0.0009367 | 1.7898 | 2 | 0.0004456 | [31 empty] | MICL.01143026/SBL
Vloerput | Mini Canal | Nee | standaard | MICL.01143026/SBR | 11 | 430 | 09/SBR | 26 | 1398 | 120.2064 | 4.947 | [8 empty] | A04 | 2320 | MICL0.01143026/SBR |  | 2165 | 0 | 1398 | 1398 | 1398 | H | 1,362 | 1,362 | 1,362 |  | 0.0009367 | 1.7898 | 2 | 0.0004456 | [31 empty] | MICL.01143026/SBR
Vloerput | Mini Canal | Nee | standaard | MICL.01143026/SDB | 11 | 430 | 09/SDB | 26 | 1398 | 120.2064 | 4.947 | [8 empty] | A04 | 2320 | MICL0.01143026/SDB |  | 2165 | 0 | 1398 | 1398 | 1398 | H | 1,362 | 1,362 | 1,362 |  | 0.0009367 | 1.7898 | 2 | 0.0004456 | [31 empty] | MICL.01143026/SDB
Vloerput | Mini Canal | Nee | standaard | MICL.01143026/SNA | 11 | 430 | 09/SNA | 26 | 1398 | 120.2064 | 4.947 | [8 empty] | A04 | 2320 | MICL0.01143026/SNA |  | 2165 | 0 | 1398 | 1398 | 1398 | H | 1,362 | 1,362 | 1,362 |  | 0.0009367 | 1.7898 | 2 | 0.0004456 | [31 empty] | MICL.01143026/SNA
Vloerput | Mini Canal | Nee | standaard | MICL.01143034/DBL | 11 | 430 | 14/DBL | 34 | 1762 | 151.5047 | 17.1559 | [8 empty] | A04 | 3268 | MICL0.01143034/DBL |  | 3051 | 0 | 1762 | 1762 | 1762 | H | 1,362 | 1,362 | 1,362 |  | 0.013163 | 1.4287 | 1 | 0.00092092 | [31 empty] | MICL.01143034/DBL
Vloerput | Mini Canal | Nee | standaard | MICL.01143034/DBN | 11 | 430 | 14/DBN | 34 | 1689 | 145.2279 | 16.1495 | [8 empty] | A04 | 3268 | MICL0.01143034/DBN |  | 3051 | 0 | 1689 | 1689 | 1689 | H | 1,362 | 1,362 | 1,362 |  | 0.013163 | 1.4287 | 1 | 0.00092092 | [31 empty] | MICL.01143034/DBN
Vloerput | Mini Canal | Nee | standaard | MICL.01143034/DBR | 11 | 430 | 14/DBR | 34 | 1762 | 151.5047 | 17.1559 | [8 empty] | A04 | 3268 | MICL0.01143034/DBR |  | 3051 | 0 | 1762 | 1762 | 1762 | H | 1,362 | 1,362 | 1,362 |  | 0.013163 | 1.4287 | 1 | 0.00092092 | [31 empty] | MICL.01143034/DBR
Vloerput | Mini Canal | Nee | standaard | MICL.01143034/DBV | 11 | 430 | 14/DBV | 34 | 1689 | 145.2279 | 16.1495 | [8 empty] | A04 | 3877 | MICL0.01143034/DBV |  | 3619 | 0 | 1689 | 1689 | 1689 | H | 1,362 | 1,362 | 1,362 |  | 0.013163 | 1.4287 | 1 | 0.00092092 | [31 empty] | MICL.01143034/DBV
Vloerput | Mini Canal | Nee | standaard | MICL.01143034/DDB | 11 | 430 | 14/DDB | 34 | 1762 | 151.5047 | 17.1559 | [8 empty] | A04 | 3268 | MICL0.01143034/DDB |  | 3051 | 0 | 1762 | 1762 | 1762 | H | 1,362 | 1,362 | 1,362 |  | 0.013163 | 1.4287 | 1 | 0.00092092 | [31 empty] | MICL.01143034/DDB
Vloerput | Mini Canal | Nee | standaard | MICL.01143034/DMN | 11 | 430 | 14/DMN | 34 | 1689 | 145.2279 | 16.1495 | [8 empty] | A04 | 3268 | MICL0.01143034/DMN |  | 3051 | 0 | 1689 | 1689 | 1689 | H | 1,362 | 1,362 | 1,362 |  | 0.013163 | 1.4287 | 1 | 0.00092092 | [31 empty] | MICL.01143034/DMN
Vloerput | Mini Canal | Nee | standaard | MICL.01143034/DMV | 11 | 430 | 14/DMV | 34 | 1689 | 145.2279 | 16.1495 | [8 empty] | A04 | 3877 | MICL0.01143034/DMV |  | 3619 | 0 | 1689 | 1689 | 1689 | H | 1,362 | 1,362 | 1,362 |  | 0.013163 | 1.4287 | 1 | 0.00092092 | [31 empty] | MICL.01143034/DMV
Vloerput | Mini Canal | Nee | standaard | MICL.01143034/DNA | 11 | 430 | 14/DNA | 34 | 1762 | 151.5047 | 17.1559 | [8 empty] | A04 | 3268 | MICL0.01143034/DNA |  | 3051 | 0 | 1762 | 1762 | 1762 | H | 1,362 | 1,362 | 1,362 |  | 0.013163 | 1.4287 | 1 | 0.00092092 | [31 empty] | MICL.01143034/DNA
Vloerput | Mini Canal | Nee | standaard | MICL.01143034/DON | 11 | 430 | 14/DON | 34 | 1689 | 145.2279 | 16.1495 | [8 empty] | A04 | 3877 | MICL0.01143034/DON |  | 3619 | 0 | 1689 | 1689 | 1689 | H | 1,362 | 1,362 | 1,362 |  | 0.013163 | 1.4287 | 1 | 0.00092092 | [31 empty] | MICL.01143034/DON
Vloerput | Mini Canal | Nee | standaard | MICL.01143034/DOV | 11 | 430 | 14/DOV | 34 | 1689 | 145.2279 | 16.1495 | [8 empty] | A04 | 3877 | MICL0.01143034/DOV |  | 3619 | 0 | 1689 | 1689 | 1689 | H | 1,362 | 1,362 | 1,362 |  | 0.013163 | 1.4287 | 1 | 0.00092092 | [31 empty] | MICL.01143034/DOV
Vloerput | Mini Canal | Nee | standaard | MICL.01143034/RBL | 11 | 430 | 14/RBL | 34 | 1816 | 156.1479 | 17.9119 | [8 empty] | A04 | 3877 | MICL0.01143034/RBL |  | 3619 | 0 | 1816 | 1816 | 1816 | H | 1,362 | 1,362 | 1,362 |  | 0.013163 | 1.4287 | 1 | 0.00092092 | [31 empty] | MICL.01143034/RBL
Vloerput | Mini Canal | Nee | standaard | MICL.01143034/RBN | 11 | 430 | 14/RBN | 34 | 1762 | 151.5047 | 17.1559 | [8 empty] | A04 | 3268 | MICL0.01143034/RBN |  | 3051 | 0 | 1762 | 1762 | 1762 | H | 1,362 | 1,362 | 1,362 |  | 0.013163 | 1.4287 | 1 | 0.00092092 | [31 empty] | MICL.01143034/RBN
Vloerput | Mini Canal | Nee | standaard | MICL.01143034/RBR | 11 | 430 | 14/RBR | 34 | 1816 | 156.1479 | 17.9119 | [8 empty] | A04 | 3268 | MICL0.01143034/RBR |  | 3051 | 0 | 1816 | 1816 | 1816 | H | 1,362 | 1,362 | 1,362 |  | 0.013163 | 1.4287 | 1 | 0.00092092 | [31 empty] | MICL.01143034/RBR
Vloerput | Mini Canal | Nee | standaard | MICL.01143034/RBV | 11 | 430 | 14/RBV | 34 | 1762 | 151.5047 | 17.1559 | [8 empty] | A04 | 3268 | MICL0.01143034/RBV |  | 3051 | 0 | 1762 | 1762 | 1762 | H | 1,362 | 1,362 | 1,362 |  | 0.013163 | 1.4287 | 1 | 0.00092092 | [31 empty] | MICL.01143034/RBV
Vloerput | Mini Canal | Nee | standaard | MICL.01143034/RDB | 11 | 430 | 14/RDB | 34 | 1816 | 156.1479 | 17.9119 | [8 empty] | A04 | 3877 | MICL0.01143034/RDB |  | 3619 | 0 | 1816 | 1816 | 1816 | H | 1,362 | 1,362 | 1,362 |  | 0.013163 | 1.4287 | 1 | 0.00092092 | [31 empty] | MICL.01143034/RDB
Vloerput | Mini Canal | Nee | standaard | MICL.01143034/RMN | 11 | 430 | 14/RMN | 34 | 1762 | 151.5047 | 17.1559 | [8 empty] | A04 | 3268 | MICL0.01143034/RMN |  | 3051 | 0 | 1762 | 1762 | 1762 | H | 1,362 | 1,362 | 1,362 |  | 0.013163 | 1.4287 | 1 | 0.00092092 | [31 empty] | MICL.01143034/RMN
Vloerput | Mini Canal | Nee | standaard | MICL.01143034/RMV | 11 | 430 | 14/RMV | 34 | 1762 | 151.5047 | 17.1559 | [8 empty] | A04 | 3268 | MICL0.01143034/RMV |  | 3051 | 0 | 1762 | 1762 | 1762 | H | 1,362 | 1,362 | 1,362 |  | 0.013163 | 1.4287 | 1 | 0.00092092 | [31 empty] | MICL.01143034/RMV
Vloerput | Mini Canal | Nee | standaard | MICL.01143034/RNA | 11 | 430 | 14/RNA | 34 | 1816 | 156.1479 | 17.9119 | [8 empty] | A04 | 3268 | MICL0.01143034/RNA |  | 3051 | 0 | 1816 | 1816 | 1816 | H | 1,362 | 1,362 | 1,362 |  | 0.013163 | 1.4287 | 1 | 0.00092092 | [31 empty] | MICL.01143034/RNA
Vloerput | Mini Canal | Nee | standaard | MICL.01143034/RON | 11 | 430 | 14/RON | 34 | 1762 | 151.5047 | 17.1559 | [8 empty] | A04 | 3268 | MICL0.01143034/RON |  | 3051 | 0 | 1762 | 1762 | 1762 | H | 1,362 | 1,362 | 1,362 |  | 0.013163 | 1.4287 | 1 | 0.00092092 | [31 empty] | MICL.01143034/RON
Vloerput | Mini Canal | Nee | standaard | MICL.01143034/ROV | 11 | 430 | 14/ROV | 34 | 1762 | 151.5047 | 17.1559 | [8 empty] | A04 | 3268 | MICL0.01143034/ROV |  | 3051 | 0 | 1762 | 1762 | 1762 | H | 1,362 | 1,362 | 1,362 |  | 0.013163 | 1.4287 | 1 | 0.00092092 | [31 empty] | MICL.01143034/ROV
Vloerput | Mini Canal | Nee | standaard | MICL.01143034/RSS | 11 | 430 | 14/RSS | 34 | 1743 | 149.871 | 16.8922 | [8 empty] | A04 | 7112 | MICL0.01143034/RSS |  | 6639 | 0 | 1743 | 1743 | 1743 | H | 1,362 | 1,362 | 1,362 |  | 0.013163 | 1.4287 | 1 | 0.00092092 | [31 empty] | MICL.01143034/RSS
Vloerput | Mini Canal | Nee | standaard | MICL.01143034/SBL | 11 | 430 | 14/SBL | 34 | 1816 | 156.1479 | 17.9119 | [8 empty] | A04 | 2891 | MICL0.01143034/SBL |  | 2699 | 0 | 1816 | 1816 | 1816 | H | 1,362 | 1,362 | 1,362 |  | 0.013163 | 1.4287 | 1 | 0.00092092 | [31 empty] | MICL.01143034/SBL
Vloerput | Mini Canal | Nee | standaard | MICL.01143034/SBR | 11 | 430 | 14/SBR | 34 | 1816 | 156.1479 | 17.9119 | [8 empty] | A04 | 2891 | MICL0.01143034/SBR |  | 2699 | 0 | 1816 | 1816 | 1816 | H | 1,362 | 1,362 | 1,362 |  | 0.013163 | 1.4287 | 1 | 0.00092092 | [31 empty] | MICL.01143034/SBR
Vloerput | Mini Canal | Nee | standaard | MICL.01143034/SDB | 11 | 430 | 14/SDB | 34 | 1816 | 156.1479 | 17.9119 | [8 empty] | A04 | 2891 | MICL0.01143034/SDB |  | 2699 | 0 | 1816 | 1816 | 1816 | H | 1,362 | 1,362 | 1,362 |  | 0.013163 | 1.4287 | 1 | 0.00092092 | [31 empty] | MICL.01143034/SDB
Vloerput | Mini Canal | Nee | standaard | MICL.01143034/SNA | 11 | 430 | 14/SNA | 34 | 1816 | 156.1479 | 17.9119 | [8 empty] | A04 | 2891 | MICL0.01143034/SNA |  | 2699 | 0 | 1816 | 1816 | 1816 | H | 1,362 | 1,362 | 1,362 |  | 0.013163 | 1.4287 | 1 | 0.00092092 | [31 empty] | MICL.01143034/SNA
Vloerput | Mini Canal | Nee | standaard | MICL.01143042/DBL | 11 | 430 | 19/DBL | 42 | 2475 | 212.8117 | 4.3333 | [8 empty] | A04 | 3669 | MICL0.01143042/DBL |  | 3425 | 0 | 2475 | 2475 | 2475 | H | 1,362 | 1,362 | 1,362 |  | 0.0003969 | 1.7346 | 2 | 0.00036735 | [31 empty] | MICL.01143042/DBL
Vloerput | Mini Canal | Nee | standaard | MICL.01143042/DBN | 11 | 430 | 19/DBN | 42 | 2373 | 204.0413 | 4.0283 | [8 empty] | A04 | 3669 | MICL0.01143042/DBN |  | 3425 | 0 | 2373 | 2373 | 2373 | H | 1,362 | 1,362 | 1,362 |  | 0.0003969 | 1.7346 | 2 | 0.00036735 | [31 empty] | MICL.01143042/DBN
Vloerput | Mini Canal | Nee | standaard | MICL.01143042/DBR | 11 | 430 | 19/DBR | 42 | 2475 | 212.8117 | 4.3333 | [8 empty] | A04 | 3669 | MICL0.01143042/DBR |  | 3425 | 0 | 2475 | 2475 | 2475 | H | 1,362 | 1,362 | 1,362 |  | 0.0003969 | 1.7346 | 2 | 0.00036735 | [31 empty] | MICL.01143042/DBR
Vloerput | Mini Canal | Nee | standaard | MICL.01143042/DBV | 11 | 430 | 19/DBV | 42 | 2373 | 204.0413 | 4.0283 | [8 empty] | A04 | 4479 | MICL0.01143042/DBV |  | 4182 | 0 | 2373 | 2373 | 2373 | H | 1,362 | 1,362 | 1,362 |  | 0.0003969 | 1.7346 | 2 | 0.00036735 | [31 empty] | MICL.01143042/DBV
Vloerput | Mini Canal | Nee | standaard | MICL.01143042/DDB | 11 | 430 | 19/DDB | 42 | 2475 | 212.8117 | 4.3333 | [8 empty] | A04 | 3669 | MICL0.01143042/DDB |  | 3425 | 0 | 2475 | 2475 | 2475 | H | 1,362 | 1,362 | 1,362 |  | 0.0003969 | 1.7346 | 2 | 0.00036735 | [31 empty] | MICL.01143042/DDB
Vloerput | Mini Canal | Nee | standaard | MICL.01143042/DMN | 11 | 430 | 19/DMN | 42 | 2373 | 204.0413 | 4.0283 | [8 empty] | A04 | 3669 | MICL0.01143042/DMN |  | 3425 | 0 | 2373 | 2373 | 2373 | H | 1,362 | 1,362 | 1,362 |  | 0.0003969 | 1.7346 | 2 | 0.00036735 | [31 empty] | MICL.01143042/DMN
Vloerput | Mini Canal | Nee | standaard | MICL.01143042/DMV | 11 | 430 | 19/DMV | 42 | 2373 | 204.0413 | 4.0283 | [8 empty] | A04 | 4479 | MICL0.01143042/DMV |  | 4182 | 0 | 2373 | 2373 | 2373 | H | 1,362 | 1,362 | 1,362 |  | 0.0003969 | 1.7346 | 2 | 0.00036735 | [31 empty] | MICL.01143042/DMV
Vloerput | Mini Canal | Nee | standaard | MICL.01143042/DNA | 11 | 430 | 19/DNA | 42 | 2475 | 212.8117 | 4.3333 | [8 empty] | A04 | 3669 | MICL0.01143042/DNA |  | 3425 | 0 | 2475 | 2475 | 2475 | H | 1,362 | 1,362 | 1,362 |  | 0.0003969 | 1.7346 | 2 | 0.00036735 | [31 empty] | MICL.01143042/DNA
Vloerput | Mini Canal | Nee | standaard | MICL.01143042/DON | 11 | 430 | 19/DON | 42 | 2373 | 204.0413 | 4.0283 | [8 empty] | A04 | 4479 | MICL0.01143042/DON |  | 4182 | 0 | 2373 | 2373 | 2373 | H | 1,362 | 1,362 | 1,362 |  | 0.0003969 | 1.7346 | 2 | 0.00036735 | [31 empty] | MICL.01143042/DON
Vloerput | Mini Canal | Nee | standaard | MICL.01143042/DOV | 11 | 430 | 19/DOV | 42 | 2373 | 204.0413 | 4.0283 | [8 empty] | A04 | 4479 | MICL0.01143042/DOV |  | 4182 | 0 | 2373 | 2373 | 2373 | H | 1,362 | 1,362 | 1,362 |  | 0.0003969 | 1.7346 | 2 | 0.00036735 | [31 empty] | MICL.01143042/DOV
Vloerput | Mini Canal | Nee | standaard | MICL.01143042/RBL | 11 | 430 | 19/RBL | 42 | 2552 | 219.4325 | 4.5698 | [8 empty] | A04 | 4479 | MICL0.01143042/RBL |  | 4182 | 0 | 2552 | 2552 | 2552 | H | 1,362 | 1,362 | 1,362 |  | 0.0003969 | 1.7346 | 2 | 0.00036735 | [31 empty] | MICL.01143042/RBL
Vloerput | Mini Canal | Nee | standaard | MICL.01143042/RBN | 11 | 430 | 19/RBN | 42 | 2475 | 212.8117 | 4.3333 | [8 empty] | A04 | 3669 | MICL0.01143042/RBN |  | 3425 | 0 | 2475 | 2475 | 2475 | H | 1,362 | 1,362 | 1,362 |  | 0.0003969 | 1.7346 | 2 | 0.00036735 | [31 empty] | MICL.01143042/RBN
Vloerput | Mini Canal | Nee | standaard | MICL.01143042/RBR | 11 | 430 | 19/RBR | 42 | 2552 | 219.4325 | 4.5698 | [8 empty] | A04 | 3669 | MICL0.01143042/RBR |  | 3425 | 0 | 2552 | 2552 | 2552 | H | 1,362 | 1,362 | 1,362 |  | 0.0003969 | 1.7346 | 2 | 0.00036735 | [31 empty] | MICL.01143042/RBR
Vloerput | Mini Canal | Nee | standaard | MICL.01143042/RBV | 11 | 430 | 19/RBV | 42 | 2475 | 212.8117 | 4.3333 | [8 empty] | A04 | 3669 | MICL0.01143042/RBV |  | 3425 | 0 | 2475 | 2475 | 2475 | H | 1,362 | 1,362 | 1,362 |  | 0.0003969 | 1.7346 | 2 | 0.00036735 | [31 empty] | MICL.01143042/RBV
Vloerput | Mini Canal | Nee | standaard | MICL.01143042/RDB | 11 | 430 | 19/RDB | 42 | 2552 | 219.4325 | 4.5698 | [8 empty] | A04 | 4479 | MICL0.01143042/RDB |  | 4182 | 0 | 2552 | 2552 | 2552 | H | 1,362 | 1,362 | 1,362 |  | 0.0003969 | 1.7346 | 2 | 0.00036735 | [31 empty] | MICL.01143042/RDB
Vloerput | Mini Canal | Nee | standaard | MICL.01143042/RMN | 11 | 430 | 19/RMN | 42 | 2475 | 212.8117 | 4.3333 | [8 empty] | A04 | 3669 | MICL0.01143042/RMN |  | 3425 | 0 | 2475 | 2475 | 2475 | H | 1,362 | 1,362 | 1,362 |  | 0.0003969 | 1.7346 | 2 | 0.00036735 | [31 empty] | MICL.01143042/RMN
Vloerput | Mini Canal | Nee | standaard | MICL.01143042/RMV | 11 | 430 | 19/RMV | 42 | 2475 | 212.8117 | 4.3333 | [8 empty] | A04 | 3669 | MICL0.01143042/RMV |  | 3425 | 0 | 2475 | 2475 | 2475 | H | 1,362 | 1,362 | 1,362 |  | 0.0003969 | 1.7346 | 2 | 0.00036735 | [31 empty] | MICL.01143042/RMV
Vloerput | Mini Canal | Nee | standaard | MICL.01143042/RNA | 11 | 430 | 19/RNA | 42 | 2552 | 219.4325 | 4.5698 | [8 empty] | A04 | 3669 | MICL0.01143042/RNA |  | 3425 | 0 | 2552 | 2552 | 2552 | H | 1,362 | 1,362 | 1,362 |  | 0.0003969 | 1.7346 | 2 | 0.00036735 | [31 empty] | MICL.01143042/RNA
Vloerput | Mini Canal | Nee | standaard | MICL.01143042/RON | 11 | 430 | 19/RON | 42 | 2475 | 212.8117 | 4.3333 | [8 empty] | A04 | 3669 | MICL0.01143042/RON |  | 3425 | 0 | 2475 | 2475 | 2475 | H | 1,362 | 1,362 | 1,362 |  | 0.0003969 | 1.7346 | 2 | 0.00036735 | [31 empty] | MICL.01143042/RON
Vloerput | Mini Canal | Nee | standaard | MICL.01143042/ROV | 11 | 430 | 19/ROV | 42 | 2475 | 212.8117 | 4.3333 | [8 empty] | A04 | 3669 | MICL0.01143042/ROV |  | 3425 | 0 | 2475 | 2475 | 2475 | H | 1,362 | 1,362 | 1,362 |  | 0.0003969 | 1.7346 | 2 | 0.00036735 | [31 empty] | MICL.01143042/ROV
Vloerput | Mini Canal | Nee | standaard | MICL.01143042/RSS | 11 | 430 | 19/RSS | 42 | 2450 | 210.6621 | 4.2577 | [8 empty] | A04 | 9000 | MICL0.01143042/RSS |  | 8402 | 0 | 2450 | 2450 | 2450 | H | 1,362 | 1,362 | 1,362 |  | 0.0003969 | 1.7346 | 2 | 0.00036735 | [31 empty] | MICL.01143042/RSS
Vloerput | Mini Canal | Nee | standaard | MICL.01143042/SBL | 11 | 430 | 19/SBL | 42 | 2552 | 219.4325 | 4.5698 | [8 empty] | A04 | 3371 | MICL0.01143042/SBL |  | 3147 | 0 | 2552 | 2552 | 2552 | H | 1,362 | 1,362 | 1,362 |  | 0.0003969 | 1.7346 | 2 | 0.00036735 | [31 empty] | MICL.01143042/SBL
Vloerput | Mini Canal | Nee | standaard | MICL.01143042/SBR | 11 | 430 | 19/SBR | 42 | 2552 | 219.4325 | 4.5698 | [8 empty] | A04 | 3371 | MICL0.01143042/SBR |  | 3147 | 0 | 2552 | 2552 | 2552 | H | 1,362 | 1,362 | 1,362 |  | 0.0003969 | 1.7346 | 2 | 0.00036735 | [31 empty] | MICL.01143042/SBR
Vloerput | Mini Canal | Nee | standaard | MICL.01143042/SDB | 11 | 430 | 19/SDB | 42 | 2552 | 219.4325 | 4.5698 | [8 empty] | A04 | 3371 | MICL0.01143042/SDB |  | 3147 | 0 | 2552 | 2552 | 2552 | H | 1,362 | 1,362 | 1,362 |  | 0.0003969 | 1.7346 | 2 | 0.00036735 | [31 empty] | MICL.01143042/SDB
Vloerput | Mini Canal | Nee | standaard | MICL.01143042/SNA | 11 | 430 | 19/SNA | 42 | 2552 | 219.4325 | 4.5698 | [8 empty] | A04 | 3371 | MICL0.01143042/SNA |  | 3147 | 0 | 2552 | 2552 | 2552 | H | 1,362 | 1,362 | 1,362 |  | 0.0003969 | 1.7346 | 2 | 0.00036735 | [31 empty] | MICL.01143042/SNA
Vloerput | Mini Canal | Nee | standaard | MICL.01145014/DBL | 11 | 450 | 04/DBL | 14 | 889 | 76.4402 | 2.1936 | [8 empty] | A04 | 2369 | MICL0.01145014/DBL |  | 2212 | 0 | 889 | 889 | 889 | H | 1,362 | 1,362 | 1,362 |  | 0.00060626 | 1.8895 | 1 | 0.00030758 | [31 empty] | MICL.01145014/DBL
Vloerput | Mini Canal | Nee | standaard | MICL.01145014/DBN | 11 | 450 | 04/DBN | 14 | 853 | 73.3448 | 2.0288 | [8 empty] | A04 | 2369 | MICL0.01145014/DBN |  | 2212 | 0 | 853 | 853 | 853 | H | 1,362 | 1,362 | 1,362 |  | 0.00060626 | 1.8895 | 1 | 0.00030758 | [31 empty] | MICL.01145014/DBN
Vloerput | Mini Canal | Nee | standaard | MICL.01145014/DBR | 11 | 450 | 04/DBR | 14 | 889 | 76.4402 | 2.1936 | [8 empty] | A04 | 2369 | MICL0.01145014/DBR |  | 2212 | 0 | 889 | 889 | 889 | H | 1,362 | 1,362 | 1,362 |  | 0.00060626 | 1.8895 | 1 | 0.00030758 | [31 empty] | MICL.01145014/DBR
Vloerput | Mini Canal | Nee | standaard | MICL.01145014/DBV | 11 | 450 | 04/DBV | 14 | 853 | 73.3448 | 2.0288 | [8 empty] | A04 | 2803 | MICL0.01145014/DBV |  | 2616 | 0 | 853 | 853 | 853 | H | 1,362 | 1,362 | 1,362 |  | 0.00060626 | 1.8895 | 1 | 0.00030758 | [31 empty] | MICL.01145014/DBV
Vloerput | Mini Canal | Nee | standaard | MICL.01145014/DDB | 11 | 450 | 04/DDB | 14 | 889 | 76.4402 | 2.1936 | [8 empty] | A04 | 2369 | MICL0.01145014/DDB |  | 2212 | 0 | 889 | 889 | 889 | H | 1,362 | 1,362 | 1,362 |  | 0.00060626 | 1.8895 | 1 | 0.00030758 | [31 empty] | MICL.01145014/DDB
Vloerput | Mini Canal | Nee | standaard | MICL.01145014/DMN | 11 | 450 | 04/DMN | 14 | 853 | 73.3448 | 2.0288 | [8 empty] | A04 | 2369 | MICL0.01145014/DMN |  | 2212 | 0 | 853 | 853 | 853 | H | 1,362 | 1,362 | 1,362 |  | 0.00060626 | 1.8895 | 1 | 0.00030758 | [31 empty] | MICL.01145014/DMN
Vloerput | Mini Canal | Nee | standaard | MICL.01145014/DMV | 11 | 450 | 04/DMV | 14 | 853 | 73.3448 | 2.0288 | [8 empty] | A04 | 2803 | MICL0.01145014/DMV |  | 2616 | 0 | 853 | 853 | 853 | H | 1,362 | 1,362 | 1,362 |  | 0.00060626 | 1.8895 | 1 | 0.00030758 | [31 empty] | MICL.01145014/DMV
Vloerput | Mini Canal | Nee | standaard | MICL.01145014/DNA | 11 | 450 | 04/DNA | 14 | 889 | 76.4402 | 2.1936 | [8 empty] | A04 | 2369 | MICL0.01145014/DNA |  | 2212 | 0 | 889 | 889 | 889 | H | 1,362 | 1,362 | 1,362 |  | 0.00060626 | 1.8895 | 1 | 0.00030758 | [31 empty] | MICL.01145014/DNA
Vloerput | Mini Canal | Nee | standaard | MICL.01145014/DON | 11 | 450 | 04/DON | 14 | 853 | 73.3448 | 2.0288 | [8 empty] | A04 | 2803 | MICL0.01145014/DON |  | 2616 | 0 | 853 | 853 | 853 | H | 1,362 | 1,362 | 1,362 |  | 0.00060626 | 1.8895 | 1 | 0.00030758 | [31 empty] | MICL.01145014/DON
Vloerput | Mini Canal | Nee | standaard | MICL.01145014/DOV | 11 | 450 | 04/DOV | 14 | 853 | 73.3448 | 2.0288 | [8 empty] | A04 | 2803 | MICL0.01145014/DOV |  | 2616 | 0 | 853 | 853 | 853 | H | 1,362 | 1,362 | 1,362 |  | 0.00060626 | 1.8895 | 1 | 0.00030758 | [31 empty] | MICL.01145014/DOV
Vloerput | Mini Canal | Nee | standaard | MICL.01145014/RBL | 11 | 450 | 04/RBL | 14 | 917 | 78.8478 | 2.326 | [8 empty] | A04 | 2803 | MICL0.01145014/RBL |  | 2616 | 0 | 917 | 917 | 917 | H | 1,362 | 1,362 | 1,362 |  | 0.00060626 | 1.8895 | 1 | 0.00030758 | [31 empty] | MICL.01145014/RBL
Vloerput | Mini Canal | Nee | standaard | MICL.01145014/RBN | 11 | 450 | 04/RBN | 14 | 889 | 76.4402 | 2.1936 | [8 empty] | A04 | 2369 | MICL0.01145014/RBN |  | 2212 | 0 | 889 | 889 | 889 | H | 1,362 | 1,362 | 1,362 |  | 0.00060626 | 1.8895 | 1 | 0.00030758 | [31 empty] | MICL.01145014/RBN
Vloerput | Mini Canal | Nee | standaard | MICL.01145014/RBR | 11 | 450 | 04/RBR | 14 | 917 | 78.8478 | 2.326 | [8 empty] | A04 | 2369 | MICL0.01145014/RBR |  | 2212 | 0 | 917 | 917 | 917 | H | 1,362 | 1,362 | 1,362 |  | 0.00060626 | 1.8895 | 1 | 0.00030758 | [31 empty] | MICL.01145014/RBR
Vloerput | Mini Canal | Nee | standaard | MICL.01145014/RBV | 11 | 450 | 04/RBV | 14 | 889 | 76.4402 | 2.1936 | [8 empty] | A04 | 2369 | MICL0.01145014/RBV |  | 2212 | 0 | 889 | 889 | 889 | H | 1,362 | 1,362 | 1,362 |  | 0.00060626 | 1.8895 | 1 | 0.00030758 | [31 empty] | MICL.01145014/RBV
Vloerput | Mini Canal | Nee | standaard | MICL.01145014/RDB | 11 | 450 | 04/RDB | 14 | 917 | 78.8478 | 2.326 | [8 empty] | A04 | 2803 | MICL0.01145014/RDB |  | 2616 | 0 | 917 | 917 | 917 | H | 1,362 | 1,362 | 1,362 |  | 0.00060626 | 1.8895 | 1 | 0.00030758 | [31 empty] | MICL.01145014/RDB
Vloerput | Mini Canal | Nee | standaard | MICL.01145014/RMN | 11 | 450 | 04/RMN | 14 | 889 | 76.4402 | 2.1936 | [8 empty] | A04 | 2369 | MICL0.01145014/RMN |  | 2212 | 0 | 889 | 889 | 889 | H | 1,362 | 1,362 | 1,362 |  | 0.00060626 | 1.8895 | 1 | 0.00030758 | [31 empty] | MICL.01145014/RMN
Vloerput | Mini Canal | Nee | standaard | MICL.01145014/RMV | 11 | 450 | 04/RMV | 14 | 889 | 76.4402 | 2.1936 | [8 empty] | A04 | 2369 | MICL0.01145014/RMV |  | 2212 | 0 | 889 | 889 | 889 | H | 1,362 | 1,362 | 1,362 |  | 0.00060626 | 1.8895 | 1 | 0.00030758 | [31 empty] | MICL.01145014/RMV
Vloerput | Mini Canal | Nee | standaard | MICL.01145014/RNA | 11 | 450 | 04/RNA | 14 | 917 | 78.8478 | 2.326 | [8 empty] | A04 | 2369 | MICL0.01145014/RNA |  | 2212 | 0 | 917 | 917 | 917 | H | 1,362 | 1,362 | 1,362 |  | 0.00060626 | 1.8895 | 1 | 0.00030758 | [31 empty] | MICL.01145014/RNA
Vloerput | Mini Canal | Nee | standaard | MICL.01145014/RON | 11 | 450 | 04/RON | 14 | 889 | 76.4402 | 2.1936 | [8 empty] | A04 | 2369 | MICL0.01145014/RON |  | 2212 | 0 | 889 | 889 | 889 | H | 1,362 | 1,362 | 1,362 |  | 0.00060626 | 1.8895 | 1 | 0.00030758 | [31 empty] | MICL.01145014/RON
Vloerput | Mini Canal | Nee | standaard | MICL.01145014/ROV | 11 | 450 | 04/ROV | 14 | 889 | 76.4402 | 2.1936 | [8 empty] | A04 | 2369 | MICL0.01145014/ROV |  | 2212 | 0 | 889 | 889 | 889 | H | 1,362 | 1,362 | 1,362 |  | 0.00060626 | 1.8895 | 1 | 0.00030758 | [31 empty] | MICL.01145014/ROV
Vloerput | Mini Canal | Nee | standaard | MICL.01145014/RSS | 11 | 450 | 04/RSS | 14 | 880 | 75.6664 | 2.1518 | [8 empty] | A04 | 4945 | MICL0.01145014/RSS |  | 4616 | 0 | 880 | 880 | 880 | H | 1,362 | 1,362 | 1,362 |  | 0.00060626 | 1.8895 | 1 | 0.00030758 | [31 empty] | MICL.01145014/RSS
Vloerput | Mini Canal | Nee | standaard | MICL.01145014/SBL | 11 | 450 | 04/SBL | 14 | 917 | 78.8478 | 2.326 | [8 empty] | A04 | 1997 | MICL0.01145014/SBL |  | 1864 | 0 | 917 | 917 | 917 | H | 1,362 | 1,362 | 1,362 |  | 0.00060626 | 1.8895 | 1 | 0.00030758 | [31 empty] | MICL.01145014/SBL
Vloerput | Mini Canal | Nee | standaard | MICL.01145014/SBR | 11 | 450 | 04/SBR | 14 | 917 | 78.8478 | 2.326 | [8 empty] | A04 | 1997 | MICL0.01145014/SBR |  | 1864 | 0 | 917 | 917 | 917 | H | 1,362 | 1,362 | 1,362 |  | 0.00060626 | 1.8895 | 1 | 0.00030758 | [31 empty] | MICL.01145014/SBR
Vloerput | Mini Canal | Nee | standaard | MICL.01145014/SDB | 11 | 450 | 04/SDB | 14 | 917 | 78.8478 | 2.326 | [8 empty] | A04 | 1997 | MICL0.01145014/SDB |  | 1864 | 0 | 917 | 917 | 917 | H | 1,362 | 1,362 | 1,362 |  | 0.00060626 | 1.8895 | 1 | 0.00030758 | [31 empty] | MICL.01145014/SDB
Vloerput | Mini Canal | Nee | standaard | MICL.01145014/SNA | 11 | 450 | 04/SNA | 14 | 917 | 78.8478 | 2.326 | [8 empty] | A04 | 1997 | MICL0.01145014/SNA |  | 1864 | 0 | 917 | 917 | 917 | H | 1,362 | 1,362 | 1,362 |  | 0.00060626 | 1.8895 | 1 | 0.00030758 | [31 empty] | MICL.01145014/SNA
Vloerput | Mini Canal | Nee | standaard | MICL.01145018/DBL | 11 | 450 | 09/DBL | 18 | 1054 | 90.6277 | 2.9839 | [8 empty] | A04 | 2415 | MICL0.01145018/DBL |  | 2255 | 0 | 1054 | 1054 | 1054 | H | 1,362 | 1,362 | 1,362 |  | 0.0009367 | 1.7898 | 2 | 0.0004456 | [31 empty] | MICL.01145018/DBL
Vloerput | Mini Canal | Nee | standaard | MICL.01145018/DBN | 11 | 450 | 09/DBN | 18 | 1011 | 86.9304 | 2.7695 | [8 empty] | A04 | 2415 | MICL0.01145018/DBN |  | 2255 | 0 | 1011 | 1011 | 1011 | H | 1,362 | 1,362 | 1,362 |  | 0.0009367 | 1.7898 | 2 | 0.0004456 | [31 empty] | MICL.01145018/DBN
Vloerput | Mini Canal | Nee | standaard | MICL.01145018/DBR | 11 | 450 | 09/DBR | 18 | 1054 | 90.6277 | 2.9839 | [8 empty] | A04 | 2415 | MICL0.01145018/DBR |  | 2255 | 0 | 1054 | 1054 | 1054 | H | 1,362 | 1,362 | 1,362 |  | 0.0009367 | 1.7898 | 2 | 0.0004456 | [31 empty] | MICL.01145018/DBR
Vloerput | Mini Canal | Nee | standaard | MICL.01145018/DBV | 11 | 450 | 09/DBV | 18 | 1011 | 86.9304 | 2.7695 | [8 empty] | A04 | 2928 | MICL0.01145018/DBV |  | 2734 | 0 | 1011 | 1011 | 1011 | H | 1,362 | 1,362 | 1,362 |  | 0.0009367 | 1.7898 | 2 | 0.0004456 | [31 empty] | MICL.01145018/DBV
Vloerput | Mini Canal | Nee | standaard | MICL.01145018/DDB | 11 | 450 | 09/DDB | 18 | 1054 | 90.6277 | 2.9839 | [8 empty] | A04 | 2415 | MICL0.01145018/DDB |  | 2255 | 0 | 1054 | 1054 | 1054 | H | 1,362 | 1,362 | 1,362 |  | 0.0009367 | 1.7898 | 2 | 0.0004456 | [31 empty] | MICL.01145018/DDB
Vloerput | Mini Canal | Nee | standaard | MICL.01145018/DMN | 11 | 450 | 09/DMN | 18 | 1011 | 86.9304 | 2.7695 | [8 empty] | A04 | 2415 | MICL0.01145018/DMN |  | 2255 | 0 | 1011 | 1011 | 1011 | H | 1,362 | 1,362 | 1,362 |  | 0.0009367 | 1.7898 | 2 | 0.0004456 | [31 empty] | MICL.01145018/DMN
Vloerput | Mini Canal | Nee | standaard | MICL.01145018/DMV | 11 | 450 | 09/DMV | 18 | 1011 | 86.9304 | 2.7695 | [8 empty] | A04 | 2928 | MICL0.01145018/DMV |  | 2734 | 0 | 1011 | 1011 | 1011 | H | 1,362 | 1,362 | 1,362 |  | 0.0009367 | 1.7898 | 2 | 0.0004456 | [31 empty] | MICL.01145018/DMV
Vloerput | Mini Canal | Nee | standaard | MICL.01145018/DNA | 11 | 450 | 09/DNA | 18 | 1054 | 90.6277 | 2.9839 | [8 empty] | A04 | 2415 | MICL0.01145018/DNA |  | 2255 | 0 | 1054 | 1054 | 1054 | H | 1,362 | 1,362 | 1,362 |  | 0.0009367 | 1.7898 | 2 | 0.0004456 | [31 empty] | MICL.01145018/DNA
Vloerput | Mini Canal | Nee | standaard | MICL.01145018/DON | 11 | 450 | 09/DON | 18 | 1011 | 86.9304 | 2.7695 | [8 empty] | A04 | 2928 | MICL0.01145018/DON |  | 2734 | 0 | 1011 | 1011 | 1011 | H | 1,362 | 1,362 | 1,362 |  | 0.0009367 | 1.7898 | 2 | 0.0004456 | [31 empty] | MICL.01145018/DON
Vloerput | Mini Canal | Nee | standaard | MICL.01145018/DOV | 11 | 450 | 09/DOV | 18 | 1011 | 86.9304 | 2.7695 | [8 empty] | A04 | 2928 | MICL0.01145018/DOV |  | 2734 | 0 | 1011 | 1011 | 1011 | H | 1,362 | 1,362 | 1,362 |  | 0.0009367 | 1.7898 | 2 | 0.0004456 | [31 empty] | MICL.01145018/DOV
Vloerput | Mini Canal | Nee | standaard | MICL.01145018/RBL | 11 | 450 | 09/RBL | 18 | 1087 | 93.4652 | 3.1532 | [8 empty] | A04 | 2928 | MICL0.01145018/RBL |  | 2734 | 0 | 1087 | 1087 | 1087 | H | 1,362 | 1,362 | 1,362 |  | 0.0009367 | 1.7898 | 2 | 0.0004456 | [31 empty] | MICL.01145018/RBL
Vloerput | Mini Canal | Nee | standaard | MICL.01145018/RBN | 11 | 450 | 09/RBN | 18 | 1054 | 90.6277 | 2.9839 | [8 empty] | A04 | 2415 | MICL0.01145018/RBN |  | 2255 | 0 | 1054 | 1054 | 1054 | H | 1,362 | 1,362 | 1,362 |  | 0.0009367 | 1.7898 | 2 | 0.0004456 | [31 empty] | MICL.01145018/RBN
Vloerput | Mini Canal | Nee | standaard | MICL.01145018/RBR | 11 | 450 | 09/RBR | 18 | 1087 | 93.4652 | 3.1532 | [8 empty] | A04 | 2415 | MICL0.01145018/RBR |  | 2255 | 0 | 1087 | 1087 | 1087 | H | 1,362 | 1,362 | 1,362 |  | 0.0009367 | 1.7898 | 2 | 0.0004456 | [31 empty] | MICL.01145018/RBR
Vloerput | Mini Canal | Nee | standaard | MICL.01145018/RBV | 11 | 450 | 09/RBV | 18 | 1054 | 90.6277 | 2.9839 | [8 empty] | A04 | 2415 | MICL0.01145018/RBV |  | 2255 | 0 | 1054 | 1054 | 1054 | H | 1,362 | 1,362 | 1,362 |  | 0.0009367 | 1.7898 | 2 | 0.0004456 | [31 empty] | MICL.01145018/RBV
Vloerput | Mini Canal | Nee | standaard | MICL.01145018/RDB | 11 | 450 | 09/RDB | 18 | 1087 | 93.4652 | 3.1532 | [8 empty] | A04 | 2928 | MICL0.01145018/RDB |  | 2734 | 0 | 1087 | 1087 | 1087 | H | 1,362 | 1,362 | 1,362 |  | 0.0009367 | 1.7898 | 2 | 0.0004456 | [31 empty] | MICL.01145018/RDB
Vloerput | Mini Canal | Nee | standaard | MICL.01145018/RMN | 11 | 450 | 09/RMN | 18 | 1054 | 90.6277 | 2.9839 | [8 empty] | A04 | 2415 | MICL0.01145018/RMN |  | 2255 | 0 | 1054 | 1054 | 1054 | H | 1,362 | 1,362 | 1,362 |  | 0.0009367 | 1.7898 | 2 | 0.0004456 | [31 empty] | MICL.01145018/RMN
Vloerput | Mini Canal | Nee | standaard | MICL.01145018/RMV | 11 | 450 | 09/RMV | 18 | 1054 | 90.6277 | 2.9839 | [8 empty] | A04 | 2415 | MICL0.01145018/RMV |  | 2255 | 0 | 1054 | 1054 | 1054 | H | 1,362 | 1,362 | 1,362 |  | 0.0009367 | 1.7898 | 2 | 0.0004456 | [31 empty] | MICL.01145018/RMV
Vloerput | Mini Canal | Nee | standaard | MICL.01145018/RNA | 11 | 450 | 09/RNA | 18 | 1087 | 93.4652 | 3.1532 | [8 empty] | A04 | 2415 | MICL0.01145018/RNA |  | 2255 | 0 | 1087 | 1087 | 1087 | H | 1,362 | 1,362 | 1,362 |  | 0.0009367 | 1.7898 | 2 | 0.0004456 | [31 empty] | MICL.01145018/RNA
Vloerput | Mini Canal | Nee | standaard | MICL.01145018/RON | 11 | 450 | 09/RON | 18 | 1054 | 90.6277 | 2.9839 | [8 empty] | A04 | 2415 | MICL0.01145018/RON |  | 2255 | 0 | 1054 | 1054 | 1054 | H | 1,362 | 1,362 | 1,362 |  | 0.0009367 | 1.7898 | 2 | 0.0004456 | [31 empty] | MICL.01145018/RON
Vloerput | Mini Canal | Nee | standaard | MICL.01145018/ROV | 11 | 450 | 09/ROV | 18 | 1054 | 90.6277 | 2.9839 | [8 empty] | A04 | 2415 | MICL0.01145018/ROV |  | 2255 | 0 | 1054 | 1054 | 1054 | H | 1,362 | 1,362 | 1,362 |  | 0.0009367 | 1.7898 | 2 | 0.0004456 | [31 empty] | MICL.01145018/ROV
Vloerput | Mini Canal | Nee | standaard | MICL.01145018/RSS | 11 | 450 | 09/RSS | 18 | 1044 | 89.7678 | 2.9334 | [8 empty] | A04 | 5324 | MICL0.01145018/RSS |  | 4970 | 0 | 1044 | 1044 | 1044 | H | 1,362 | 1,362 | 1,362 |  | 0.0009367 | 1.7898 | 2 | 0.0004456 | [31 empty] | MICL.01145018/RSS
Vloerput | Mini Canal | Nee | standaard | MICL.01145018/SBL | 11 | 450 | 09/SBL | 18 | 1087 | 93.4652 | 3.1532 | [8 empty] | A04 | 2092 | MICL0.01145018/SBL |  | 1953 | 0 | 1087 | 1087 | 1087 | H | 1,362 | 1,362 | 1,362 |  | 0.0009367 | 1.7898 | 2 | 0.0004456 | [31 empty] | MICL.01145018/SBL
Vloerput | Mini Canal | Nee | standaard | MICL.01145018/SBR | 11 | 450 | 09/SBR | 18 | 1087 | 93.4652 | 3.1532 | [8 empty] | A04 | 2092 | MICL0.01145018/SBR |  | 1953 | 0 | 1087 | 1087 | 1087 | H | 1,362 | 1,362 | 1,362 |  | 0.0009367 | 1.7898 | 2 | 0.0004456 | [31 empty] | MICL.01145018/SBR
Vloerput | Mini Canal | Nee | standaard | MICL.01145018/SDB | 11 | 450 | 09/SDB | 18 | 1087 | 93.4652 | 3.1532 | [8 empty] | A04 | 2092 | MICL0.01145018/SDB |  | 1953 | 0 | 1087 | 1087 | 1087 | H | 1,362 | 1,362 | 1,362 |  | 0.0009367 | 1.7898 | 2 | 0.0004456 | [31 empty] | MICL.01145018/SDB
Vloerput | Mini Canal | Nee | standaard | MICL.01145018/SNA | 11 | 450 | 09/SNA | 18 | 1087 | 93.4652 | 3.1532 | [8 empty] | A04 | 2092 | MICL0.01145018/SNA |  | 1953 | 0 | 1087 | 1087 | 1087 | H | 1,362 | 1,362 | 1,362 |  | 0.0009367 | 1.7898 | 2 | 0.0004456 | [31 empty] | MICL.01145018/SNA
Vloerput | Mini Canal | Nee | standaard | MICL.01145026/DBL | 11 | 450 | 09/DBL | 26 | 1424 | 122.442 | 5.1129 | [8 empty] | A04 | 2663 | MICL0.01145026/DBL |  | 2486 | 0 | 1424 | 1424 | 1424 | H | 1,362 | 1,362 | 1,362 |  | 0.0009367 | 1.7898 | 2 | 0.0004456 | [31 empty] | MICL.01145026/DBL
Vloerput | Mini Canal | Nee | standaard | MICL.01145026/DBN | 11 | 450 | 09/DBN | 26 | 1365 | 117.3689 | 4.7399 | [8 empty] | A04 | 2663 | MICL0.01145026/DBN |  | 2486 | 0 | 1365 | 1365 | 1365 | H | 1,362 | 1,362 | 1,362 |  | 0.0009367 | 1.7898 | 2 | 0.0004456 | [31 empty] | MICL.01145026/DBN
Vloerput | Mini Canal | Nee | standaard | MICL.01145026/DBR | 11 | 450 | 09/DBR | 26 | 1424 | 122.442 | 5.1129 | [8 empty] | A04 | 2663 | MICL0.01145026/DBR |  | 2486 | 0 | 1424 | 1424 | 1424 | H | 1,362 | 1,362 | 1,362 |  | 0.0009367 | 1.7898 | 2 | 0.0004456 | [31 empty] | MICL.01145026/DBR
Vloerput | Mini Canal | Nee | standaard | MICL.01145026/DBV | 11 | 450 | 09/DBV | 26 | 1365 | 117.3689 | 4.7399 | [8 empty] | A04 | 3293 | MICL0.01145026/DBV |  | 3074 | 0 | 1365 | 1365 | 1365 | H | 1,362 | 1,362 | 1,362 |  | 0.0009367 | 1.7898 | 2 | 0.0004456 | [31 empty] | MICL.01145026/DBV
Vloerput | Mini Canal | Nee | standaard | MICL.01145026/DDB | 11 | 450 | 09/DDB | 26 | 1424 | 122.442 | 5.1129 | [8 empty] | A04 | 2663 | MICL0.01145026/DDB |  | 2486 | 0 | 1424 | 1424 | 1424 | H | 1,362 | 1,362 | 1,362 |  | 0.0009367 | 1.7898 | 2 | 0.0004456 | [31 empty] | MICL.01145026/DDB
Vloerput | Mini Canal | Nee | standaard | MICL.01145026/DMN | 11 | 450 | 09/DMN | 26 | 1365 | 117.3689 | 4.7399 | [8 empty] | A04 | 2663 | MICL0.01145026/DMN |  | 2486 | 0 | 1365 | 1365 | 1365 | H | 1,362 | 1,362 | 1,362 |  | 0.0009367 | 1.7898 | 2 | 0.0004456 | [31 empty] | MICL.01145026/DMN
Vloerput | Mini Canal | Nee | standaard | MICL.01145026/DMV | 11 | 450 | 09/DMV | 26 | 1365 | 117.3689 | 4.7399 | [8 empty] | A04 | 3293 | MICL0.01145026/DMV |  | 3074 | 0 | 1365 | 1365 | 1365 | H | 1,362 | 1,362 | 1,362 |  | 0.0009367 | 1.7898 | 2 | 0.0004456 | [31 empty] | MICL.01145026/DMV
Vloerput | Mini Canal | Nee | standaard | MICL.01145026/DNA | 11 | 450 | 09/DNA | 26 | 1424 | 122.442 | 5.1129 | [8 empty] | A04 | 2663 | MICL0.01145026/DNA |  | 2486 | 0 | 1424 | 1424 | 1424 | H | 1,362 | 1,362 | 1,362 |  | 0.0009367 | 1.7898 | 2 | 0.0004456 | [31 empty] | MICL.01145026/DNA
Vloerput | Mini Canal | Nee | standaard | MICL.01145026/DON | 11 | 450 | 09/DON | 26 | 1365 | 117.3689 | 4.7399 | [8 empty] | A04 | 3293 | MICL0.01145026/DON |  | 3074 | 0 | 1365 | 1365 | 1365 | H | 1,362 | 1,362 | 1,362 |  | 0.0009367 | 1.7898 | 2 | 0.0004456 | [31 empty] | MICL.01145026/DON
Vloerput | Mini Canal | Nee | standaard | MICL.01145026/DOV | 11 | 450 | 09/DOV | 26 | 1365 | 117.3689 | 4.7399 | [8 empty] | A04 | 3293 | MICL0.01145026/DOV |  | 3074 | 0 | 1365 | 1365 | 1365 | H | 1,362 | 1,362 | 1,362 |  | 0.0009367 | 1.7898 | 2 | 0.0004456 | [31 empty] | MICL.01145026/DOV
Vloerput | Mini Canal | Nee | standaard | MICL.01145026/RBL | 11 | 450 | 09/RBL | 26 | 1468 | 126.2253 | 5.3991 | [8 empty] | A04 | 3293 | MICL0.01145026/RBL |  | 3074 | 0 | 1468 | 1468 | 1468 | H | 1,362 | 1,362 | 1,362 |  | 0.0009367 | 1.7898 | 2 | 0.0004456 | [31 empty] | MICL.01145026/RBL
Vloerput | Mini Canal | Nee | standaard | MICL.01145026/RBN | 11 | 450 | 09/RBN | 26 | 1424 | 122.442 | 5.1129 | [8 empty] | A04 | 2663 | MICL0.01145026/RBN |  | 2486 | 0 | 1424 | 1424 | 1424 | H | 1,362 | 1,362 | 1,362 |  | 0.0009367 | 1.7898 | 2 | 0.0004456 | [31 empty] | MICL.01145026/RBN
Vloerput | Mini Canal | Nee | standaard | MICL.01145026/RBR | 11 | 450 | 09/RBR | 26 | 1468 | 126.2253 | 5.3991 | [8 empty] | A04 | 2663 | MICL0.01145026/RBR |  | 2486 | 0 | 1468 | 1468 | 1468 | H | 1,362 | 1,362 | 1,362 |  | 0.0009367 | 1.7898 | 2 | 0.0004456 | [31 empty] | MICL.01145026/RBR
Vloerput | Mini Canal | Nee | standaard | MICL.01145026/RBV | 11 | 450 | 09/RBV | 26 | 1424 | 122.442 | 5.1129 | [8 empty] | A04 | 2663 | MICL0.01145026/RBV |  | 2486 | 0 | 1424 | 1424 | 1424 | H | 1,362 | 1,362 | 1,362 |  | 0.0009367 | 1.7898 | 2 | 0.0004456 | [31 empty] | MICL.01145026/RBV
Vloerput | Mini Canal | Nee | standaard | MICL.01145026/RDB | 11 | 450 | 09/RDB | 26 | 1468 | 126.2253 | 5.3991 | [8 empty] | A04 | 3293 | MICL0.01145026/RDB |  | 3074 | 0 | 1468 | 1468 | 1468 | H | 1,362 | 1,362 | 1,362 |  | 0.0009367 | 1.7898 | 2 | 0.0004456 | [31 empty] | MICL.01145026/RDB
Vloerput | Mini Canal | Nee | standaard | MICL.01145026/RMN | 11 | 450 | 09/RMN | 26 | 1424 | 122.442 | 5.1129 | [8 empty] | A04 | 2663 | MICL0.01145026/RMN |  | 2486 | 0 | 1424 | 1424 | 1424 | H | 1,362 | 1,362 | 1,362 |  | 0.0009367 | 1.7898 | 2 | 0.0004456 | [31 empty] | MICL.01145026/RMN
Vloerput | Mini Canal | Nee | standaard | MICL.01145026/RMV | 11 | 450 | 09/RMV | 26 | 1424 | 122.442 | 5.1129 | [8 empty] | A04 | 2663 | MICL0.01145026/RMV |  | 2486 | 0 | 1424 | 1424 | 1424 | H | 1,362 | 1,362 | 1,362 |  | 0.0009367 | 1.7898 | 2 | 0.0004456 | [31 empty] | MICL.01145026/RMV
Vloerput | Mini Canal | Nee | standaard | MICL.01145026/RNA | 11 | 450 | 09/RNA | 26 | 1468 | 126.2253 | 5.3991 | [8 empty] | A04 | 2663 | MICL0.01145026/RNA |  | 2486 | 0 | 1468 | 1468 | 1468 | H | 1,362 | 1,362 | 1,362 |  | 0.0009367 | 1.7898 | 2 | 0.0004456 | [31 empty] | MICL.01145026/RNA
Vloerput | Mini Canal | Nee | standaard | MICL.01145026/RON | 11 | 450 | 09/RON | 26 | 1424 | 122.442 | 5.1129 | [8 empty] | A04 | 2663 | MICL0.01145026/RON |  | 2486 | 0 | 1424 | 1424 | 1424 | H | 1,362 | 1,362 | 1,362 |  | 0.0009367 | 1.7898 | 2 | 0.0004456 | [31 empty] | MICL.01145026/RON
Vloerput | Mini Canal | Nee | standaard | MICL.01145026/ROV | 11 | 450 | 09/ROV | 26 | 1424 | 122.442 | 5.1129 | [8 empty] | A04 | 2663 | MICL0.01145026/ROV |  | 2486 | 0 | 1424 | 1424 | 1424 | H | 1,362 | 1,362 | 1,362 |  | 0.0009367 | 1.7898 | 2 | 0.0004456 | [31 empty] | MICL.01145026/ROV
Vloerput | Mini Canal | Nee | standaard | MICL.01145026/RSS | 11 | 450 | 09/RSS | 26 | 1409 | 121.1522 | 5.0169 | [8 empty] | A04 | 5989 | MICL0.01145026/RSS |  | 5591 | 0 | 1409 | 1409 | 1409 | H | 1,362 | 1,362 | 1,362 |  | 0.0009367 | 1.7898 | 2 | 0.0004456 | [31 empty] | MICL.01145026/RSS
Vloerput | Mini Canal | Nee | standaard | MICL.01145026/SBL | 11 | 450 | 09/SBL | 26 | 1468 | 126.2253 | 5.3991 | [8 empty] | A04 | 2428 | MICL0.01145026/SBL |  | 2266 | 0 | 1468 | 1468 | 1468 | H | 1,362 | 1,362 | 1,362 |  | 0.0009367 | 1.7898 | 2 | 0.0004456 | [31 empty] | MICL.01145026/SBL
Vloerput | Mini Canal | Nee | standaard | MICL.01145026/SBR | 11 | 450 | 09/SBR | 26 | 1468 | 126.2253 | 5.3991 | [8 empty] | A04 | 2428 | MICL0.01145026/SBR |  | 2266 | 0 | 1468 | 1468 | 1468 | H | 1,362 | 1,362 | 1,362 |  | 0.0009367 | 1.7898 | 2 | 0.0004456 | [31 empty] | MICL.01145026/SBR
Vloerput | Mini Canal | Nee | standaard | MICL.01145026/SDB | 11 | 450 | 09/SDB | 26 | 1468 | 126.2253 | 5.3991 | [8 empty] | A04 | 2428 | MICL0.01145026/SDB |  | 2266 | 0 | 1468 | 1468 | 1468 | H | 1,362 | 1,362 | 1,362 |  | 0.0009367 | 1.7898 | 2 | 0.0004456 | [31 empty] | MICL.01145026/SDB
Vloerput | Mini Canal | Nee | standaard | MICL.01145026/SNA | 11 | 450 | 09/SNA | 26 | 1468 | 126.2253 | 5.3991 | [8 empty] | A04 | 2428 | MICL0.01145026/SNA |  | 2266 | 0 | 1468 | 1468 | 1468 | H | 1,362 | 1,362 | 1,362 |  | 0.0009367 | 1.7898 | 2 | 0.0004456 | [31 empty] | MICL.01145026/SNA
Vloerput | Mini Canal | Nee | standaard | MICL.01145034/DBL | 11 | 450 | 14/DBL | 34 | 1849 | 158.9854 | 18.3788 | [8 empty] | A04 | 3425 | MICL0.01145034/DBL |  | 3197 | 0 | 1849 | 1849 | 1849 | H | 1,362 | 1,362 | 1,362 |  | 0.013163 | 1.4287 | 1 | 0.00092092 | [31 empty] | MICL.01145034/DBL
Vloerput | Mini Canal | Nee | standaard | MICL.01145034/DBN | 11 | 450 | 14/DBN | 34 | 1773 | 152.4506 | 17.3091 | [8 empty] | A04 | 3425 | MICL0.01145034/DBN |  | 3197 | 0 | 1773 | 1773 | 1773 | H | 1,362 | 1,362 | 1,362 |  | 0.013163 | 1.4287 | 1 | 0.00092092 | [31 empty] | MICL.01145034/DBN
Vloerput | Mini Canal | Nee | standaard | MICL.01145034/DBR | 11 | 450 | 14/DBR | 34 | 1849 | 158.9854 | 18.3788 | [8 empty] | A04 | 3425 | MICL0.01145034/DBR |  | 3197 | 0 | 1849 | 1849 | 1849 | H | 1,362 | 1,362 | 1,362 |  | 0.013163 | 1.4287 | 1 | 0.00092092 | [31 empty] | MICL.01145034/DBR
Vloerput | Mini Canal | Nee | standaard | MICL.01145034/DBV | 11 | 450 | 14/DBV | 34 | 1773 | 152.4506 | 17.3091 | [8 empty] | A04 | 4062 | MICL0.01145034/DBV |  | 3792 | 0 | 1773 | 1773 | 1773 | H | 1,362 | 1,362 | 1,362 |  | 0.013163 | 1.4287 | 1 | 0.00092092 | [31 empty] | MICL.01145034/DBV
Vloerput | Mini Canal | Nee | standaard | MICL.01145034/DDB | 11 | 450 | 14/DDB | 34 | 1849 | 158.9854 | 18.3788 | [8 empty] | A04 | 3425 | MICL0.01145034/DDB |  | 3197 | 0 | 1849 | 1849 | 1849 | H | 1,362 | 1,362 | 1,362 |  | 0.013163 | 1.4287 | 1 | 0.00092092 | [31 empty] | MICL.01145034/DDB
Vloerput | Mini Canal | Nee | standaard | MICL.01145034/DMN | 11 | 450 | 14/DMN | 34 | 1773 | 152.4506 | 17.3091 | [8 empty] | A04 | 3425 | MICL0.01145034/DMN |  | 3197 | 0 | 1773 | 1773 | 1773 | H | 1,362 | 1,362 | 1,362 |  | 0.013163 | 1.4287 | 1 | 0.00092092 | [31 empty] | MICL.01145034/DMN
Vloerput | Mini Canal | Nee | standaard | MICL.01145034/DMV | 11 | 450 | 14/DMV | 34 | 1773 | 152.4506 | 17.3091 | [8 empty] | A04 | 4062 | MICL0.01145034/DMV |  | 3792 | 0 | 1773 | 1773 | 1773 | H | 1,362 | 1,362 | 1,362 |  | 0.013163 | 1.4287 | 1 | 0.00092092 | [31 empty] | MICL.01145034/DMV
Vloerput | Mini Canal | Nee | standaard | MICL.01145034/DNA | 11 | 450 | 14/DNA | 34 | 1849 | 158.9854 | 18.3788 | [8 empty] | A04 | 3425 | MICL0.01145034/DNA |  | 3197 | 0 | 1849 | 1849 | 1849 | H | 1,362 | 1,362 | 1,362 |  | 0.013163 | 1.4287 | 1 | 0.00092092 | [31 empty] | MICL.01145034/DNA
Vloerput | Mini Canal | Nee | standaard | MICL.01145034/DON | 11 | 450 | 14/DON | 34 | 1773 | 152.4506 | 17.3091 | [8 empty] | A04 | 4062 | MICL0.01145034/DON |  | 3792 | 0 | 1773 | 1773 | 1773 | H | 1,362 | 1,362 | 1,362 |  | 0.013163 | 1.4287 | 1 | 0.00092092 | [31 empty] | MICL.01145034/DON
Vloerput | Mini Canal | Nee | standaard | MICL.01145034/DOV | 11 | 450 | 14/DOV | 34 | 1773 | 152.4506 | 17.3091 | [8 empty] | A04 | 4062 | MICL0.01145034/DOV |  | 3792 | 0 | 1773 | 1773 | 1773 | H | 1,362 | 1,362 | 1,362 |  | 0.013163 | 1.4287 | 1 | 0.00092092 | [31 empty] | MICL.01145034/DOV
Vloerput | Mini Canal | Nee | standaard | MICL.01145034/RBL | 11 | 450 | 14/RBL | 34 | 1906 | 163.8865 | 19.1935 | [8 empty] | A04 | 4062 | MICL0.01145034/RBL |  | 3792 | 0 | 1906 | 1906 | 1906 | H | 1,362 | 1,362 | 1,362 |  | 0.013163 | 1.4287 | 1 | 0.00092092 | [31 empty] | MICL.01145034/RBL
Vloerput | Mini Canal | Nee | standaard | MICL.01145034/RBN | 11 | 450 | 14/RBN | 34 | 1849 | 158.9854 | 18.3788 | [8 empty] | A04 | 3425 | MICL0.01145034/RBN |  | 3197 | 0 | 1849 | 1849 | 1849 | H | 1,362 | 1,362 | 1,362 |  | 0.013163 | 1.4287 | 1 | 0.00092092 | [31 empty] | MICL.01145034/RBN
Vloerput | Mini Canal | Nee | standaard | MICL.01145034/RBR | 11 | 450 | 14/RBR | 34 | 1906 | 163.8865 | 19.1935 | [8 empty] | A04 | 3425 | MICL0.01145034/RBR |  | 3197 | 0 | 1906 | 1906 | 1906 | H | 1,362 | 1,362 | 1,362 |  | 0.013163 | 1.4287 | 1 | 0.00092092 | [31 empty] | MICL.01145034/RBR
Vloerput | Mini Canal | Nee | standaard | MICL.01145034/RBV | 11 | 450 | 14/RBV | 34 | 1849 | 158.9854 | 18.3788 | [8 empty] | A04 | 3425 | MICL0.01145034/RBV |  | 3197 | 0 | 1849 | 1849 | 1849 | H | 1,362 | 1,362 | 1,362 |  | 0.013163 | 1.4287 | 1 | 0.00092092 | [31 empty] | MICL.01145034/RBV
Vloerput | Mini Canal | Nee | standaard | MICL.01145034/RDB | 11 | 450 | 14/RDB | 34 | 1906 | 163.8865 | 19.1935 | [8 empty] | A04 | 4062 | MICL0.01145034/RDB |  | 3792 | 0 | 1906 | 1906 | 1906 | H | 1,362 | 1,362 | 1,362 |  | 0.013163 | 1.4287 | 1 | 0.00092092 | [31 empty] | MICL.01145034/RDB
Vloerput | Mini Canal | Nee | standaard | MICL.01145034/RMN | 11 | 450 | 14/RMN | 34 | 1849 | 158.9854 | 18.3788 | [8 empty] | A04 | 3425 | MICL0.01145034/RMN |  | 3197 | 0 | 1849 | 1849 | 1849 | H | 1,362 | 1,362 | 1,362 |  | 0.013163 | 1.4287 | 1 | 0.00092092 | [31 empty] | MICL.01145034/RMN
Vloerput | Mini Canal | Nee | standaard | MICL.01145034/RMV | 11 | 450 | 14/RMV | 34 | 1849 | 158.9854 | 18.3788 | [8 empty] | A04 | 3425 | MICL0.01145034/RMV |  | 3197 | 0 | 1849 | 1849 | 1849 | H | 1,362 | 1,362 | 1,362 |  | 0.013163 | 1.4287 | 1 | 0.00092092 | [31 empty] | MICL.01145034/RMV
Vloerput | Mini Canal | Nee | standaard | MICL.01145034/RNA | 11 | 450 | 14/RNA | 34 | 1906 | 163.8865 | 19.1935 | [8 empty] | A04 | 3425 | MICL0.01145034/RNA |  | 3197 | 0 | 1906 | 1906 | 1906 | H | 1,362 | 1,362 | 1,362 |  | 0.013163 | 1.4287 | 1 | 0.00092092 | [31 empty] | MICL.01145034/RNA
Vloerput | Mini Canal | Nee | standaard | MICL.01145034/RON | 11 | 450 | 14/RON | 34 | 1849 | 158.9854 | 18.3788 | [8 empty] | A04 | 3425 | MICL0.01145034/RON |  | 3197 | 0 | 1849 | 1849 | 1849 | H | 1,362 | 1,362 | 1,362 |  | 0.013163 | 1.4287 | 1 | 0.00092092 | [31 empty] | MICL.01145034/RON
Vloerput | Mini Canal | Nee | standaard | MICL.01145034/ROV | 11 | 450 | 14/ROV | 34 | 1849 | 158.9854 | 18.3788 | [8 empty] | A04 | 3425 | MICL0.01145034/ROV |  | 3197 | 0 | 1849 | 1849 | 1849 | H | 1,362 | 1,362 | 1,362 |  | 0.013163 | 1.4287 | 1 | 0.00092092 | [31 empty] | MICL.01145034/ROV
Vloerput | Mini Canal | Nee | standaard | MICL.01145034/RSS | 11 | 450 | 14/RSS | 34 | 1830 | 157.3517 | 18.1096 | [8 empty] | A04 | 7446 | MICL0.01145034/RSS |  | 6951 | 0 | 1830 | 1830 | 1830 | H | 1,362 | 1,362 | 1,362 |  | 0.013163 | 1.4287 | 1 | 0.00092092 | [31 empty] | MICL.01145034/RSS
Vloerput | Mini Canal | Nee | standaard | MICL.01145034/SBL | 11 | 450 | 14/SBL | 34 | 1906 | 163.8865 | 19.1935 | [8 empty] | A04 | 3028 | MICL0.01145034/SBL |  | 2827 | 0 | 1906 | 1906 | 1906 | H | 1,362 | 1,362 | 1,362 |  | 0.013163 | 1.4287 | 1 | 0.00092092 | [31 empty] | MICL.01145034/SBL
Vloerput | Mini Canal | Nee | standaard | MICL.01145034/SBR | 11 | 450 | 14/SBR | 34 | 1906 | 163.8865 | 19.1935 | [8 empty] | A04 | 3028 | MICL0.01145034/SBR |  | 2827 | 0 | 1906 | 1906 | 1906 | H | 1,362 | 1,362 | 1,362 |  | 0.013163 | 1.4287 | 1 | 0.00092092 | [31 empty] | MICL.01145034/SBR
Vloerput | Mini Canal | Nee | standaard | MICL.01145034/SDB | 11 | 450 | 14/SDB | 34 | 1906 | 163.8865 | 19.1935 | [8 empty] | A04 | 3028 | MICL0.01145034/SDB |  | 2827 | 0 | 1906 | 1906 | 1906 | H | 1,362 | 1,362 | 1,362 |  | 0.013163 | 1.4287 | 1 | 0.00092092 | [31 empty] | MICL.01145034/SDB
Vloerput | Mini Canal | Nee | standaard | MICL.01145034/SNA | 11 | 450 | 14/SNA | 34 | 1906 | 163.8865 | 19.1935 | [8 empty] | A04 | 3028 | MICL0.01145034/SNA |  | 2827 | 0 | 1906 | 1906 | 1906 | H | 1,362 | 1,362 | 1,362 |  | 0.013163 | 1.4287 | 1 | 0.00092092 | [31 empty] | MICL.01145034/SNA
Vloerput | Mini Canal | Nee | standaard | MICL.01145042/DBL | 11 | 450 | 19/DBL | 42 | 2600 | 223.5598 | 4.72 | [8 empty] | A04 | 3840 | MICL0.01145042/DBL |  | 3585 | 0 | 2600 | 2600 | 2600 | H | 1,362 | 1,362 | 1,362 |  | 0.0003969 | 1.7346 | 2 | 0.00036735 | [31 empty] | MICL.01145042/DBL
Vloerput | Mini Canal | Nee | standaard | MICL.01145042/DBN | 11 | 450 | 19/DBN | 42 | 2492 | 214.2734 | 4.3851 | [8 empty] | A04 | 3840 | MICL0.01145042/DBN |  | 3585 | 0 | 2492 | 2492 | 2492 | H | 1,362 | 1,362 | 1,362 |  | 0.0003969 | 1.7346 | 2 | 0.00036735 | [31 empty] | MICL.01145042/DBN
Vloerput | Mini Canal | Nee | standaard | MICL.01145042/DBR | 11 | 450 | 19/DBR | 42 | 2600 | 223.5598 | 4.72 | [8 empty] | A04 | 3840 | MICL0.01145042/DBR |  | 3585 | 0 | 2600 | 2600 | 2600 | H | 1,362 | 1,362 | 1,362 |  | 0.0003969 | 1.7346 | 2 | 0.00036735 | [31 empty] | MICL.01145042/DBR
Vloerput | Mini Canal | Nee | standaard | MICL.01145042/DBV | 11 | 450 | 19/DBV | 42 | 2492 | 214.2734 | 4.3851 | [8 empty] | A04 | 4690 | MICL0.01145042/DBV |  | 4378 | 0 | 2492 | 2492 | 2492 | H | 1,362 | 1,362 | 1,362 |  | 0.0003969 | 1.7346 | 2 | 0.00036735 | [31 empty] | MICL.01145042/DBV
Vloerput | Mini Canal | Nee | standaard | MICL.01145042/DDB | 11 | 450 | 19/DDB | 42 | 2600 | 223.5598 | 4.72 | [8 empty] | A04 | 3840 | MICL0.01145042/DDB |  | 3585 | 0 | 2600 | 2600 | 2600 | H | 1,362 | 1,362 | 1,362 |  | 0.0003969 | 1.7346 | 2 | 0.00036735 | [31 empty] | MICL.01145042/DDB
Vloerput | Mini Canal | Nee | standaard | MICL.01145042/DMN | 11 | 450 | 19/DMN | 42 | 2492 | 214.2734 | 4.3851 | [8 empty] | A04 | 3840 | MICL0.01145042/DMN |  | 3585 | 0 | 2492 | 2492 | 2492 | H | 1,362 | 1,362 | 1,362 |  | 0.0003969 | 1.7346 | 2 | 0.00036735 | [31 empty] | MICL.01145042/DMN
Vloerput | Mini Canal | Nee | standaard | MICL.01145042/DMV | 11 | 450 | 19/DMV | 42 | 2492 | 214.2734 | 4.3851 | [8 empty] | A04 | 4690 | MICL0.01145042/DMV |  | 4378 | 0 | 2492 | 2492 | 2492 | H | 1,362 | 1,362 | 1,362 |  | 0.0003969 | 1.7346 | 2 | 0.00036735 | [31 empty] | MICL.01145042/DMV
Vloerput | Mini Canal | Nee | standaard | MICL.01145042/DNA | 11 | 450 | 19/DNA | 42 | 2600 | 223.5598 | 4.72 | [8 empty] | A04 | 3840 | MICL0.01145042/DNA |  | 3585 | 0 | 2600 | 2600 | 2600 | H | 1,362 | 1,362 | 1,362 |  | 0.0003969 | 1.7346 | 2 | 0.00036735 | [31 empty] | MICL.01145042/DNA
Vloerput | Mini Canal | Nee | standaard | MICL.01145042/DON | 11 | 450 | 19/DON | 42 | 2492 | 214.2734 | 4.3851 | [8 empty] | A04 | 4690 | MICL0.01145042/DON |  | 4378 | 0 | 2492 | 2492 | 2492 | H | 1,362 | 1,362 | 1,362 |  | 0.0003969 | 1.7346 | 2 | 0.00036735 | [31 empty] | MICL.01145042/DON
Vloerput | Mini Canal | Nee | standaard | MICL.01145042/DOV | 11 | 450 | 19/DOV | 42 | 2492 | 214.2734 | 4.3851 | [8 empty] | A04 | 4690 | MICL0.01145042/DOV |  | 4378 | 0 | 2492 | 2492 | 2492 | H | 1,362 | 1,362 | 1,362 |  | 0.0003969 | 1.7346 | 2 | 0.00036735 | [31 empty] | MICL.01145042/DOV
Vloerput | Mini Canal | Nee | standaard | MICL.01145042/RBL | 11 | 450 | 19/RBL | 42 | 2680 | 230.4385 | 4.9747 | [8 empty] | A04 | 4690 | MICL0.01145042/RBL |  | 4378 | 0 | 2680 | 2680 | 2680 | H | 1,362 | 1,362 | 1,362 |  | 0.0003969 | 1.7346 | 2 | 0.00036735 | [31 empty] | MICL.01145042/RBL
Vloerput | Mini Canal | Nee | standaard | MICL.01145042/RBN | 11 | 450 | 19/RBN | 42 | 2600 | 223.5598 | 4.72 | [8 empty] | A04 | 3840 | MICL0.01145042/RBN |  | 3585 | 0 | 2600 | 2600 | 2600 | H | 1,362 | 1,362 | 1,362 |  | 0.0003969 | 1.7346 | 2 | 0.00036735 | [31 empty] | MICL.01145042/RBN
Vloerput | Mini Canal | Nee | standaard | MICL.01145042/RBR | 11 | 450 | 19/RBR | 42 | 2680 | 230.4385 | 4.9747 | [8 empty] | A04 | 3840 | MICL0.01145042/RBR |  | 3585 | 0 | 2680 | 2680 | 2680 | H | 1,362 | 1,362 | 1,362 |  | 0.0003969 | 1.7346 | 2 | 0.00036735 | [31 empty] | MICL.01145042/RBR
Vloerput | Mini Canal | Nee | standaard | MICL.01145042/RBV | 11 | 450 | 19/RBV | 42 | 2600 | 223.5598 | 4.72 | [8 empty] | A04 | 3840 | MICL0.01145042/RBV |  | 3585 | 0 | 2600 | 2600 | 2600 | H | 1,362 | 1,362 | 1,362 |  | 0.0003969 | 1.7346 | 2 | 0.00036735 | [31 empty] | MICL.01145042/RBV
Vloerput | Mini Canal | Nee | standaard | MICL.01145042/RDB | 11 | 450 | 19/RDB | 42 | 2680 | 230.4385 | 4.9747 | [8 empty] | A04 | 4690 | MICL0.01145042/RDB |  | 4378 | 0 | 2680 | 2680 | 2680 | H | 1,362 | 1,362 | 1,362 |  | 0.0003969 | 1.7346 | 2 | 0.00036735 | [31 empty] | MICL.01145042/RDB
Vloerput | Mini Canal | Nee | standaard | MICL.01145042/RMN | 11 | 450 | 19/RMN | 42 | 2600 | 223.5598 | 4.72 | [8 empty] | A04 | 3840 | MICL0.01145042/RMN |  | 3585 | 0 | 2600 | 2600 | 2600 | H | 1,362 | 1,362 | 1,362 |  | 0.0003969 | 1.7346 | 2 | 0.00036735 | [31 empty] | MICL.01145042/RMN
Vloerput | Mini Canal | Nee | standaard | MICL.01145042/RMV | 11 | 450 | 19/RMV | 42 | 2600 | 223.5598 | 4.72 | [8 empty] | A04 | 3840 | MICL0.01145042/RMV |  | 3585 | 0 | 2600 | 2600 | 2600 | H | 1,362 | 1,362 | 1,362 |  | 0.0003969 | 1.7346 | 2 | 0.00036735 | [31 empty] | MICL.01145042/RMV
Vloerput | Mini Canal | Nee | standaard | MICL.01145042/RNA | 11 | 450 | 19/RNA | 42 | 2680 | 230.4385 | 4.9747 | [8 empty] | A04 | 3840 | MICL0.01145042/RNA |  | 3585 | 0 | 2680 | 2680 | 2680 | H | 1,362 | 1,362 | 1,362 |  | 0.0003969 | 1.7346 | 2 | 0.00036735 | [31 empty] | MICL.01145042/RNA
Vloerput | Mini Canal | Nee | standaard | MICL.01145042/RON | 11 | 450 | 19/RON | 42 | 2600 | 223.5598 | 4.72 | [8 empty] | A04 | 3840 | MICL0.01145042/RON |  | 3585 | 0 | 2600 | 2600 | 2600 | H | 1,362 | 1,362 | 1,362 |  | 0.0003969 | 1.7346 | 2 | 0.00036735 | [31 empty] | MICL.01145042/RON
Vloerput | Mini Canal | Nee | standaard | MICL.01145042/ROV | 11 | 450 | 19/ROV | 42 | 2600 | 223.5598 | 4.72 | [8 empty] | A04 | 3840 | MICL0.01145042/ROV |  | 3585 | 0 | 2600 | 2600 | 2600 | H | 1,362 | 1,362 | 1,362 |  | 0.0003969 | 1.7346 | 2 | 0.00036735 | [31 empty] | MICL.01145042/ROV
Vloerput | Mini Canal | Nee | standaard | MICL.01145042/RSS | 11 | 450 | 19/RSS | 42 | 2573 | 221.2382 | 4.6353 | [8 empty] | A04 | 9420 | MICL0.01145042/RSS |  | 8794 | 0 | 2573 | 2573 | 2573 | H | 1,362 | 1,362 | 1,362 |  | 0.0003969 | 1.7346 | 2 | 0.00036735 | [31 empty] | MICL.01145042/RSS
Vloerput | Mini Canal | Nee | standaard | MICL.01145042/SBL | 11 | 450 | 19/SBL | 42 | 2680 | 230.4385 | 4.9747 | [8 empty] | A04 | 3531 | MICL0.01145042/SBL |  | 3296 | 0 | 2680 | 2680 | 2680 | H | 1,362 | 1,362 | 1,362 |  | 0.0003969 | 1.7346 | 2 | 0.00036735 | [31 empty] | MICL.01145042/SBL
Vloerput | Mini Canal | Nee | standaard | MICL.01145042/SBR | 11 | 450 | 19/SBR | 42 | 2680 | 230.4385 | 4.9747 | [8 empty] | A04 | 3531 | MICL0.01145042/SBR |  | 3296 | 0 | 2680 | 2680 | 2680 | H | 1,362 | 1,362 | 1,362 |  | 0.0003969 | 1.7346 | 2 | 0.00036735 | [31 empty] | MICL.01145042/SBR
Vloerput | Mini Canal | Nee | standaard | MICL.01145042/SDB | 11 | 450 | 19/SDB | 42 | 2680 | 230.4385 | 4.9747 | [8 empty] | A04 | 3531 | MICL0.01145042/SDB |  | 3296 | 0 | 2680 | 2680 | 2680 | H | 1,362 | 1,362 | 1,362 |  | 0.0003969 | 1.7346 | 2 | 0.00036735 | [31 empty] | MICL.01145042/SDB
Vloerput | Mini Canal | Nee | standaard | MICL.01145042/SNA | 11 | 450 | 19/SNA | 42 | 2680 | 230.4385 | 4.9747 | [8 empty] | A04 | 3531 | MICL0.01145042/SNA |  | 3296 | 0 | 2680 | 2680 | 2680 | H | 1,362 | 1,362 | 1,362 |  | 0.0003969 | 1.7346 | 2 | 0.00036735 | [31 empty] | MICL.01145042/SNA
Vloerput | Mini Canal | Nee | standaard | MICL.01147014/DBL | 11 | 470 | 04/DBL | 14 | 932 | 80.1376 | 2.3984 | [8 empty] | A04 | 2456 | MICL0.01147014/DBL |  | 2292 | 0 | 932 | 932 | 932 | H | 1,362 | 1,362 | 1,362 |  | 0.00060626 | 1.8895 | 1 | 0.00030758 | [31 empty] | MICL.01147014/DBL
Vloerput | Mini Canal | Nee | standaard | MICL.01147014/DBN | 11 | 470 | 04/DBN | 14 | 894 | 76.8702 | 2.217 | [8 empty] | A04 | 2456 | MICL0.01147014/DBN |  | 2292 | 0 | 894 | 894 | 894 | H | 1,362 | 1,362 | 1,362 |  | 0.00060626 | 1.8895 | 1 | 0.00030758 | [31 empty] | MICL.01147014/DBN
Vloerput | Mini Canal | Nee | standaard | MICL.01147014/DBR | 11 | 470 | 04/DBR | 14 | 932 | 80.1376 | 2.3984 | [8 empty] | A04 | 2456 | MICL0.01147014/DBR |  | 2292 | 0 | 932 | 932 | 932 | H | 1,362 | 1,362 | 1,362 |  | 0.00060626 | 1.8895 | 1 | 0.00030758 | [31 empty] | MICL.01147014/DBR
Vloerput | Mini Canal | Nee | standaard | MICL.01147014/DBV | 11 | 470 | 04/DBV | 14 | 894 | 76.8702 | 2.217 | [8 empty] | A04 | 2907 | MICL0.01147014/DBV |  | 2713 | 0 | 894 | 894 | 894 | H | 1,362 | 1,362 | 1,362 |  | 0.00060626 | 1.8895 | 1 | 0.00030758 | [31 empty] | MICL.01147014/DBV
Vloerput | Mini Canal | Nee | standaard | MICL.01147014/DDB | 11 | 470 | 04/DDB | 14 | 932 | 80.1376 | 2.3984 | [8 empty] | A04 | 2456 | MICL0.01147014/DDB |  | 2292 | 0 | 932 | 932 | 932 | H | 1,362 | 1,362 | 1,362 |  | 0.00060626 | 1.8895 | 1 | 0.00030758 | [31 empty] | MICL.01147014/DDB
Vloerput | Mini Canal | Nee | standaard | MICL.01147014/DMN | 11 | 470 | 04/DMN | 14 | 894 | 76.8702 | 2.217 | [8 empty] | A04 | 2456 | MICL0.01147014/DMN |  | 2292 | 0 | 894 | 894 | 894 | H | 1,362 | 1,362 | 1,362 |  | 0.00060626 | 1.8895 | 1 | 0.00030758 | [31 empty] | MICL.01147014/DMN
Vloerput | Mini Canal | Nee | standaard | MICL.01147014/DMV | 11 | 470 | 04/DMV | 14 | 894 | 76.8702 | 2.217 | [8 empty] | A04 | 2907 | MICL0.01147014/DMV |  | 2713 | 0 | 894 | 894 | 894 | H | 1,362 | 1,362 | 1,362 |  | 0.00060626 | 1.8895 | 1 | 0.00030758 | [31 empty] | MICL.01147014/DMV
Vloerput | Mini Canal | Nee | standaard | MICL.01147014/DNA | 11 | 470 | 04/DNA | 14 | 932 | 80.1376 | 2.3984 | [8 empty] | A04 | 2456 | MICL0.01147014/DNA |  | 2292 | 0 | 932 | 932 | 932 | H | 1,362 | 1,362 | 1,362 |  | 0.00060626 | 1.8895 | 1 | 0.00030758 | [31 empty] | MICL.01147014/DNA
Vloerput | Mini Canal | Nee | standaard | MICL.01147014/DON | 11 | 470 | 04/DON | 14 | 894 | 76.8702 | 2.217 | [8 empty] | A04 | 2907 | MICL0.01147014/DON |  | 2713 | 0 | 894 | 894 | 894 | H | 1,362 | 1,362 | 1,362 |  | 0.00060626 | 1.8895 | 1 | 0.00030758 | [31 empty] | MICL.01147014/DON
Vloerput | Mini Canal | Nee | standaard | MICL.01147014/DOV | 11 | 470 | 04/DOV | 14 | 894 | 76.8702 | 2.217 | [8 empty] | A04 | 2907 | MICL0.01147014/DOV |  | 2713 | 0 | 894 | 894 | 894 | H | 1,362 | 1,362 | 1,362 |  | 0.00060626 | 1.8895 | 1 | 0.00030758 | [31 empty] | MICL.01147014/DOV
Vloerput | Mini Canal | Nee | standaard | MICL.01147014/RBL | 11 | 470 | 04/RBL | 14 | 961 | 82.6311 | 2.5413 | [8 empty] | A04 | 2907 | MICL0.01147014/RBL |  | 2713 | 0 | 961 | 961 | 961 | H | 1,362 | 1,362 | 1,362 |  | 0.00060626 | 1.8895 | 1 | 0.00030758 | [31 empty] | MICL.01147014/RBL
Vloerput | Mini Canal | Nee | standaard | MICL.01147014/RBN | 11 | 470 | 04/RBN | 14 | 932 | 80.1376 | 2.3984 | [8 empty] | A04 | 2456 | MICL0.01147014/RBN |  | 2292 | 0 | 932 | 932 | 932 | H | 1,362 | 1,362 | 1,362 |  | 0.00060626 | 1.8895 | 1 | 0.00030758 | [31 empty] | MICL.01147014/RBN
Vloerput | Mini Canal | Nee | standaard | MICL.01147014/RBR | 11 | 470 | 04/RBR | 14 | 961 | 82.6311 | 2.5413 | [8 empty] | A04 | 2456 | MICL0.01147014/RBR |  | 2292 | 0 | 961 | 961 | 961 | H | 1,362 | 1,362 | 1,362 |  | 0.00060626 | 1.8895 | 1 | 0.00030758 | [31 empty] | MICL.01147014/RBR
Vloerput | Mini Canal | Nee | standaard | MICL.01147014/RBV | 11 | 470 | 04/RBV | 14 | 932 | 80.1376 | 2.3984 | [8 empty] | A04 | 2456 | MICL0.01147014/RBV |  | 2292 | 0 | 932 | 932 | 932 | H | 1,362 | 1,362 | 1,362 |  | 0.00060626 | 1.8895 | 1 | 0.00030758 | [31 empty] | MICL.01147014/RBV
Vloerput | Mini Canal | Nee | standaard | MICL.01147014/RDB | 11 | 470 | 04/RDB | 14 | 961 | 82.6311 | 2.5413 | [8 empty] | A04 | 2907 | MICL0.01147014/RDB |  | 2713 | 0 | 961 | 961 | 961 | H | 1,362 | 1,362 | 1,362 |  | 0.00060626 | 1.8895 | 1 | 0.00030758 | [31 empty] | MICL.01147014/RDB
Vloerput | Mini Canal | Nee | standaard | MICL.01147014/RMN | 11 | 470 | 04/RMN | 14 | 932 | 80.1376 | 2.3984 | [8 empty] | A04 | 2456 | MICL0.01147014/RMN |  | 2292 | 0 | 932 | 932 | 932 | H | 1,362 | 1,362 | 1,362 |  | 0.00060626 | 1.8895 | 1 | 0.00030758 | [31 empty] | MICL.01147014/RMN
Vloerput | Mini Canal | Nee | standaard | MICL.01147014/RMV | 11 | 470 | 04/RMV | 14 | 932 | 80.1376 | 2.3984 | [8 empty] | A04 | 2456 | MICL0.01147014/RMV |  | 2292 | 0 | 932 | 932 | 932 | H | 1,362 | 1,362 | 1,362 |  | 0.00060626 | 1.8895 | 1 | 0.00030758 | [31 empty] | MICL.01147014/RMV
Vloerput | Mini Canal | Nee | standaard | MICL.01147014/RNA | 11 | 470 | 04/RNA | 14 | 961 | 82.6311 | 2.5413 | [8 empty] | A04 | 2456 | MICL0.01147014/RNA |  | 2292 | 0 | 961 | 961 | 961 | H | 1,362 | 1,362 | 1,362 |  | 0.00060626 | 1.8895 | 1 | 0.00030758 | [31 empty] | MICL.01147014/RNA
Vloerput | Mini Canal | Nee | standaard | MICL.01147014/RON | 11 | 470 | 04/RON | 14 | 932 | 80.1376 | 2.3984 | [8 empty] | A04 | 2456 | MICL0.01147014/RON |  | 2292 | 0 | 932 | 932 | 932 | H | 1,362 | 1,362 | 1,362 |  | 0.00060626 | 1.8895 | 1 | 0.00030758 | [31 empty] | MICL.01147014/RON
Vloerput | Mini Canal | Nee | standaard | MICL.01147014/ROV | 11 | 470 | 04/ROV | 14 | 932 | 80.1376 | 2.3984 | [8 empty] | A04 | 2456 | MICL0.01147014/ROV |  | 2292 | 0 | 932 | 932 | 932 | H | 1,362 | 1,362 | 1,362 |  | 0.00060626 | 1.8895 | 1 | 0.00030758 | [31 empty] | MICL.01147014/ROV
Vloerput | Mini Canal | Nee | standaard | MICL.01147014/RSS | 11 | 470 | 04/RSS | 14 | 923 | 79.3637 | 2.3548 | [8 empty] | A04 | 5145 | MICL0.01147014/RSS |  | 4803 | 0 | 923 | 923 | 923 | H | 1,362 | 1,362 | 1,362 |  | 0.00060626 | 1.8895 | 1 | 0.00030758 | [31 empty] | MICL.01147014/RSS
Vloerput | Mini Canal | Nee | standaard | MICL.01147014/SBL | 11 | 470 | 04/SBL | 14 | 961 | 82.6311 | 2.5413 | [8 empty] | A04 | 2065 | MICL0.01147014/SBL |  | 1928 | 0 | 961 | 961 | 961 | H | 1,362 | 1,362 | 1,362 |  | 0.00060626 | 1.8895 | 1 | 0.00030758 | [31 empty] | MICL.01147014/SBL
Vloerput | Mini Canal | Nee | standaard | MICL.01147014/SBR | 11 | 470 | 04/SBR | 14 | 961 | 82.6311 | 2.5413 | [8 empty] | A04 | 2065 | MICL0.01147014/SBR |  | 1928 | 0 | 961 | 961 | 961 | H | 1,362 | 1,362 | 1,362 |  | 0.00060626 | 1.8895 | 1 | 0.00030758 | [31 empty] | MICL.01147014/SBR
Vloerput | Mini Canal | Nee | standaard | MICL.01147014/SDB | 11 | 470 | 04/SDB | 14 | 961 | 82.6311 | 2.5413 | [8 empty] | A04 | 2065 | MICL0.01147014/SDB |  | 1928 | 0 | 961 | 961 | 961 | H | 1,362 | 1,362 | 1,362 |  | 0.00060626 | 1.8895 | 1 | 0.00030758 | [31 empty] | MICL.01147014/SDB
Vloerput | Mini Canal | Nee | standaard | MICL.01147014/SNA | 11 | 470 | 04/SNA | 14 | 961 | 82.6311 | 2.5413 | [8 empty] | A04 | 2065 | MICL0.01147014/SNA |  | 1928 | 0 | 961 | 961 | 961 | H | 1,362 | 1,362 | 1,362 |  | 0.00060626 | 1.8895 | 1 | 0.00030758 | [31 empty] | MICL.01147014/SNA
Vloerput | Mini Canal | Nee | standaard | MICL.01147018/DBL | 11 | 470 | 09/DBL | 18 | 1106 | 95.0989 | 3.2525 | [8 empty] | A04 | 2501 | MICL0.01147018/DBL |  | 2335 | 0 | 1106 | 1106 | 1106 | H | 1,362 | 1,362 | 1,362 |  | 0.0009367 | 1.7898 | 2 | 0.0004456 | [31 empty] | MICL.01147018/DBL
Vloerput | Mini Canal | Nee | standaard | MICL.01147018/DBN | 11 | 470 | 09/DBN | 18 | 1060 | 91.1436 | 3.0144 | [8 empty] | A04 | 2501 | MICL0.01147018/DBN |  | 2335 | 0 | 1060 | 1060 | 1060 | H | 1,362 | 1,362 | 1,362 |  | 0.0009367 | 1.7898 | 2 | 0.0004456 | [31 empty] | MICL.01147018/DBN
Vloerput | Mini Canal | Nee | standaard | MICL.01147018/DBR | 11 | 470 | 09/DBR | 18 | 1106 | 95.0989 | 3.2525 | [8 empty] | A04 | 2501 | MICL0.01147018/DBR |  | 2335 | 0 | 1106 | 1106 | 1106 | H | 1,362 | 1,362 | 1,362 |  | 0.0009367 | 1.7898 | 2 | 0.0004456 | [31 empty] | MICL.01147018/DBR
Vloerput | Mini Canal | Nee | standaard | MICL.01147018/DBV | 11 | 470 | 09/DBV | 18 | 1060 | 91.1436 | 3.0144 | [8 empty] | A04 | 3037 | MICL0.01147018/DBV |  | 2836 | 0 | 1060 | 1060 | 1060 | H | 1,362 | 1,362 | 1,362 |  | 0.0009367 | 1.7898 | 2 | 0.0004456 | [31 empty] | MICL.01147018/DBV
Vloerput | Mini Canal | Nee | standaard | MICL.01147018/DDB | 11 | 470 | 09/DDB | 18 | 1106 | 95.0989 | 3.2525 | [8 empty] | A04 | 2501 | MICL0.01147018/DDB |  | 2335 | 0 | 1106 | 1106 | 1106 | H | 1,362 | 1,362 | 1,362 |  | 0.0009367 | 1.7898 | 2 | 0.0004456 | [31 empty] | MICL.01147018/DDB
Vloerput | Mini Canal | Nee | standaard | MICL.01147018/DMN | 11 | 470 | 09/DMN | 18 | 1060 | 91.1436 | 3.0144 | [8 empty] | A04 | 2501 | MICL0.01147018/DMN |  | 2335 | 0 | 1060 | 1060 | 1060 | H | 1,362 | 1,362 | 1,362 |  | 0.0009367 | 1.7898 | 2 | 0.0004456 | [31 empty] | MICL.01147018/DMN
Vloerput | Mini Canal | Nee | standaard | MICL.01147018/DMV | 11 | 470 | 09/DMV | 18 | 1060 | 91.1436 | 3.0144 | [8 empty] | A04 | 3037 | MICL0.01147018/DMV |  | 2836 | 0 | 1060 | 1060 | 1060 | H | 1,362 | 1,362 | 1,362 |  | 0.0009367 | 1.7898 | 2 | 0.0004456 | [31 empty] | MICL.01147018/DMV
Vloerput | Mini Canal | Nee | standaard | MICL.01147018/DNA | 11 | 470 | 09/DNA | 18 | 1106 | 95.0989 | 3.2525 | [8 empty] | A04 | 2501 | MICL0.01147018/DNA |  | 2335 | 0 | 1106 | 1106 | 1106 | H | 1,362 | 1,362 | 1,362 |  | 0.0009367 | 1.7898 | 2 | 0.0004456 | [31 empty] | MICL.01147018/DNA
Vloerput | Mini Canal | Nee | standaard | MICL.01147018/DON | 11 | 470 | 09/DON | 18 | 1060 | 91.1436 | 3.0144 | [8 empty] | A04 | 3037 | MICL0.01147018/DON |  | 2836 | 0 | 1060 | 1060 | 1060 | H | 1,362 | 1,362 | 1,362 |  | 0.0009367 | 1.7898 | 2 | 0.0004456 | [31 empty] | MICL.01147018/DON
Vloerput | Mini Canal | Nee | standaard | MICL.01147018/DOV | 11 | 470 | 09/DOV | 18 | 1060 | 91.1436 | 3.0144 | [8 empty] | A04 | 3037 | MICL0.01147018/DOV |  | 2836 | 0 | 1060 | 1060 | 1060 | H | 1,362 | 1,362 | 1,362 |  | 0.0009367 | 1.7898 | 2 | 0.0004456 | [31 empty] | MICL.01147018/DOV
Vloerput | Mini Canal | Nee | standaard | MICL.01147018/RBL | 11 | 470 | 09/RBL | 18 | 1140 | 98.0224 | 3.4336 | [8 empty] | A04 | 3037 | MICL0.01147018/RBL |  | 2836 | 0 | 1140 | 1140 | 1140 | H | 1,362 | 1,362 | 1,362 |  | 0.0009367 | 1.7898 | 2 | 0.0004456 | [31 empty] | MICL.01147018/RBL
Vloerput | Mini Canal | Nee | standaard | MICL.01147018/RBN | 11 | 470 | 09/RBN | 18 | 1106 | 95.0989 | 3.2525 | [8 empty] | A04 | 2501 | MICL0.01147018/RBN |  | 2335 | 0 | 1106 | 1106 | 1106 | H | 1,362 | 1,362 | 1,362 |  | 0.0009367 | 1.7898 | 2 | 0.0004456 | [31 empty] | MICL.01147018/RBN
Vloerput | Mini Canal | Nee | standaard | MICL.01147018/RBR | 11 | 470 | 09/RBR | 18 | 1140 | 98.0224 | 3.4336 | [8 empty] | A04 | 2501 | MICL0.01147018/RBR |  | 2335 | 0 | 1140 | 1140 | 1140 | H | 1,362 | 1,362 | 1,362 |  | 0.0009367 | 1.7898 | 2 | 0.0004456 | [31 empty] | MICL.01147018/RBR
Vloerput | Mini Canal | Nee | standaard | MICL.01147018/RBV | 11 | 470 | 09/RBV | 18 | 1106 | 95.0989 | 3.2525 | [8 empty] | A04 | 2501 | MICL0.01147018/RBV |  | 2335 | 0 | 1106 | 1106 | 1106 | H | 1,362 | 1,362 | 1,362 |  | 0.0009367 | 1.7898 | 2 | 0.0004456 | [31 empty] | MICL.01147018/RBV
Vloerput | Mini Canal | Nee | standaard | MICL.01147018/RDB | 11 | 470 | 09/RDB | 18 | 1140 | 98.0224 | 3.4336 | [8 empty] | A04 | 3037 | MICL0.01147018/RDB |  | 2836 | 0 | 1140 | 1140 | 1140 | H | 1,362 | 1,362 | 1,362 |  | 0.0009367 | 1.7898 | 2 | 0.0004456 | [31 empty] | MICL.01147018/RDB
Vloerput | Mini Canal | Nee | standaard | MICL.01147018/RMN | 11 | 470 | 09/RMN | 18 | 1106 | 95.0989 | 3.2525 | [8 empty] | A04 | 2501 | MICL0.01147018/RMN |  | 2335 | 0 | 1106 | 1106 | 1106 | H | 1,362 | 1,362 | 1,362 |  | 0.0009367 | 1.7898 | 2 | 0.0004456 | [31 empty] | MICL.01147018/RMN
Vloerput | Mini Canal | Nee | standaard | MICL.01147018/RMV | 11 | 470 | 09/RMV | 18 | 1106 | 95.0989 | 3.2525 | [8 empty] | A04 | 2501 | MICL0.01147018/RMV |  | 2335 | 0 | 1106 | 1106 | 1106 | H | 1,362 | 1,362 | 1,362 |  | 0.0009367 | 1.7898 | 2 | 0.0004456 | [31 empty] | MICL.01147018/RMV
Vloerput | Mini Canal | Nee | standaard | MICL.01147018/RNA | 11 | 470 | 09/RNA | 18 | 1140 | 98.0224 | 3.4336 | [8 empty] | A04 | 2501 | MICL0.01147018/RNA |  | 2335 | 0 | 1140 | 1140 | 1140 | H | 1,362 | 1,362 | 1,362 |  | 0.0009367 | 1.7898 | 2 | 0.0004456 | [31 empty] | MICL.01147018/RNA
Vloerput | Mini Canal | Nee | standaard | MICL.01147018/RON | 11 | 470 | 09/RON | 18 | 1106 | 95.0989 | 3.2525 | [8 empty] | A04 | 2501 | MICL0.01147018/RON |  | 2335 | 0 | 1106 | 1106 | 1106 | H | 1,362 | 1,362 | 1,362 |  | 0.0009367 | 1.7898 | 2 | 0.0004456 | [31 empty] | MICL.01147018/RON
Vloerput | Mini Canal | Nee | standaard | MICL.01147018/ROV | 11 | 470 | 09/ROV | 18 | 1106 | 95.0989 | 3.2525 | [8 empty] | A04 | 2501 | MICL0.01147018/ROV |  | 2335 | 0 | 1106 | 1106 | 1106 | H | 1,362 | 1,362 | 1,362 |  | 0.0009367 | 1.7898 | 2 | 0.0004456 | [31 empty] | MICL.01147018/ROV
Vloerput | Mini Canal | Nee | standaard | MICL.01147018/RSS | 11 | 470 | 09/RSS | 18 | 1094 | 94.0671 | 3.1896 | [8 empty] | A04 | 5540 | MICL0.01147018/RSS |  | 5172 | 0 | 1094 | 1094 | 1094 | H | 1,362 | 1,362 | 1,362 |  | 0.0009367 | 1.7898 | 2 | 0.0004456 | [31 empty] | MICL.01147018/RSS
Vloerput | Mini Canal | Nee | standaard | MICL.01147018/SBL | 11 | 470 | 09/SBL | 18 | 1140 | 98.0224 | 3.4336 | [8 empty] | A04 | 2164 | MICL0.01147018/SBL |  | 2020 | 0 | 1140 | 1140 | 1140 | H | 1,362 | 1,362 | 1,362 |  | 0.0009367 | 1.7898 | 2 | 0.0004456 | [31 empty] | MICL.01147018/SBL
Vloerput | Mini Canal | Nee | standaard | MICL.01147018/SBR | 11 | 470 | 09/SBR | 18 | 1140 | 98.0224 | 3.4336 | [8 empty] | A04 | 2164 | MICL0.01147018/SBR |  | 2020 | 0 | 1140 | 1140 | 1140 | H | 1,362 | 1,362 | 1,362 |  | 0.0009367 | 1.7898 | 2 | 0.0004456 | [31 empty] | MICL.01147018/SBR
Vloerput | Mini Canal | Nee | standaard | MICL.01147018/SDB | 11 | 470 | 09/SDB | 18 | 1140 | 98.0224 | 3.4336 | [8 empty] | A04 | 2164 | MICL0.01147018/SDB |  | 2020 | 0 | 1140 | 1140 | 1140 | H | 1,362 | 1,362 | 1,362 |  | 0.0009367 | 1.7898 | 2 | 0.0004456 | [31 empty] | MICL.01147018/SDB
Vloerput | Mini Canal | Nee | standaard | MICL.01147018/SNA | 11 | 470 | 09/SNA | 18 | 1140 | 98.0224 | 3.4336 | [8 empty] | A04 | 2164 | MICL0.01147018/SNA |  | 2020 | 0 | 1140 | 1140 | 1140 | H | 1,362 | 1,362 | 1,362 |  | 0.0009367 | 1.7898 | 2 | 0.0004456 | [31 empty] | MICL.01147018/SNA
Vloerput | Mini Canal | Nee | standaard | MICL.01147026/DBL | 11 | 470 | 09/DBL | 26 | 1491 | 128.2029 | 5.5514 | [8 empty] | A04 | 2760 | MICL0.01147026/DBL |  | 2577 | 0 | 1491 | 1491 | 1491 | H | 1,362 | 1,362 | 1,362 |  | 0.0009367 | 1.7898 | 2 | 0.0004456 | [31 empty] | MICL.01147026/DBL
Vloerput | Mini Canal | Nee | standaard | MICL.01147026/DBN | 11 | 470 | 09/DBN | 26 | 1429 | 122.8719 | 5.145 | [8 empty] | A04 | 2760 | MICL0.01147026/DBN |  | 2577 | 0 | 1429 | 1429 | 1429 | H | 1,362 | 1,362 | 1,362 |  | 0.0009367 | 1.7898 | 2 | 0.0004456 | [31 empty] | MICL.01147026/DBN
Vloerput | Mini Canal | Nee | standaard | MICL.01147026/DBR | 11 | 470 | 09/DBR | 26 | 1491 | 128.2029 | 5.5514 | [8 empty] | A04 | 2760 | MICL0.01147026/DBR |  | 2577 | 0 | 1491 | 1491 | 1491 | H | 1,362 | 1,362 | 1,362 |  | 0.0009367 | 1.7898 | 2 | 0.0004456 | [31 empty] | MICL.01147026/DBR
Vloerput | Mini Canal | Nee | standaard | MICL.01147026/DBV | 11 | 470 | 09/DBV | 26 | 1429 | 122.8719 | 5.145 | [8 empty] | A04 | 3418 | MICL0.01147026/DBV |  | 3190 | 0 | 1429 | 1429 | 1429 | H | 1,362 | 1,362 | 1,362 |  | 0.0009367 | 1.7898 | 2 | 0.0004456 | [31 empty] | MICL.01147026/DBV
Vloerput | Mini Canal | Nee | standaard | MICL.01147026/DDB | 11 | 470 | 09/DDB | 26 | 1491 | 128.2029 | 5.5514 | [8 empty] | A04 | 2760 | MICL0.01147026/DDB |  | 2577 | 0 | 1491 | 1491 | 1491 | H | 1,362 | 1,362 | 1,362 |  | 0.0009367 | 1.7898 | 2 | 0.0004456 | [31 empty] | MICL.01147026/DDB
Vloerput | Mini Canal | Nee | standaard | MICL.01147026/DMN | 11 | 470 | 09/DMN | 26 | 1429 | 122.8719 | 5.145 | [8 empty] | A04 | 2760 | MICL0.01147026/DMN |  | 2577 | 0 | 1429 | 1429 | 1429 | H | 1,362 | 1,362 | 1,362 |  | 0.0009367 | 1.7898 | 2 | 0.0004456 | [31 empty] | MICL.01147026/DMN
Vloerput | Mini Canal | Nee | standaard | MICL.01147026/DMV | 11 | 470 | 09/DMV | 26 | 1429 | 122.8719 | 5.145 | [8 empty] | A04 | 3418 | MICL0.01147026/DMV |  | 3190 | 0 | 1429 | 1429 | 1429 | H | 1,362 | 1,362 | 1,362 |  | 0.0009367 | 1.7898 | 2 | 0.0004456 | [31 empty] | MICL.01147026/DMV
Vloerput | Mini Canal | Nee | standaard | MICL.01147026/DNA | 11 | 470 | 09/DNA | 26 | 1491 | 128.2029 | 5.5514 | [8 empty] | A04 | 2760 | MICL0.01147026/DNA |  | 2577 | 0 | 1491 | 1491 | 1491 | H | 1,362 | 1,362 | 1,362 |  | 0.0009367 | 1.7898 | 2 | 0.0004456 | [31 empty] | MICL.01147026/DNA
Vloerput | Mini Canal | Nee | standaard | MICL.01147026/DON | 11 | 470 | 09/DON | 26 | 1429 | 122.8719 | 5.145 | [8 empty] | A04 | 3418 | MICL0.01147026/DON |  | 3190 | 0 | 1429 | 1429 | 1429 | H | 1,362 | 1,362 | 1,362 |  | 0.0009367 | 1.7898 | 2 | 0.0004456 | [31 empty] | MICL.01147026/DON
Vloerput | Mini Canal | Nee | standaard | MICL.01147026/DOV | 11 | 470 | 09/DOV | 26 | 1429 | 122.8719 | 5.145 | [8 empty] | A04 | 3418 | MICL0.01147026/DOV |  | 3190 | 0 | 1429 | 1429 | 1429 | H | 1,362 | 1,362 | 1,362 |  | 0.0009367 | 1.7898 | 2 | 0.0004456 | [31 empty] | MICL.01147026/DOV
Vloerput | Mini Canal | Nee | standaard | MICL.01147026/RBL | 11 | 470 | 09/RBL | 26 | 1537 | 132.1582 | 5.8617 | [8 empty] | A04 | 3418 | MICL0.01147026/RBL |  | 3190 | 0 | 1537 | 1537 | 1537 | H | 1,362 | 1,362 | 1,362 |  | 0.0009367 | 1.7898 | 2 | 0.0004456 | [31 empty] | MICL.01147026/RBL
Vloerput | Mini Canal | Nee | standaard | MICL.01147026/RBN | 11 | 470 | 09/RBN | 26 | 1491 | 128.2029 | 5.5514 | [8 empty] | A04 | 2760 | MICL0.01147026/RBN |  | 2577 | 0 | 1491 | 1491 | 1491 | H | 1,362 | 1,362 | 1,362 |  | 0.0009367 | 1.7898 | 2 | 0.0004456 | [31 empty] | MICL.01147026/RBN
Vloerput | Mini Canal | Nee | standaard | MICL.01147026/RBR | 11 | 470 | 09/RBR | 26 | 1537 | 132.1582 | 5.8617 | [8 empty] | A04 | 2760 | MICL0.01147026/RBR |  | 2577 | 0 | 1537 | 1537 | 1537 | H | 1,362 | 1,362 | 1,362 |  | 0.0009367 | 1.7898 | 2 | 0.0004456 | [31 empty] | MICL.01147026/RBR
Vloerput | Mini Canal | Nee | standaard | MICL.01147026/RBV | 11 | 470 | 09/RBV | 26 | 1491 | 128.2029 | 5.5514 | [8 empty] | A04 | 2760 | MICL0.01147026/RBV |  | 2577 | 0 | 1491 | 1491 | 1491 | H | 1,362 | 1,362 | 1,362 |  | 0.0009367 | 1.7898 | 2 | 0.0004456 | [31 empty] | MICL.01147026/RBV
Vloerput | Mini Canal | Nee | standaard | MICL.01147026/RDB | 11 | 470 | 09/RDB | 26 | 1537 | 132.1582 | 5.8617 | [8 empty] | A04 | 3418 | MICL0.01147026/RDB |  | 3190 | 0 | 1537 | 1537 | 1537 | H | 1,362 | 1,362 | 1,362 |  | 0.0009367 | 1.7898 | 2 | 0.0004456 | [31 empty] | MICL.01147026/RDB
Vloerput | Mini Canal | Nee | standaard | MICL.01147026/RMN | 11 | 470 | 09/RMN | 26 | 1491 | 128.2029 | 5.5514 | [8 empty] | A04 | 2760 | MICL0.01147026/RMN |  | 2577 | 0 | 1491 | 1491 | 1491 | H | 1,362 | 1,362 | 1,362 |  | 0.0009367 | 1.7898 | 2 | 0.0004456 | [31 empty] | MICL.01147026/RMN
Vloerput | Mini Canal | Nee | standaard | MICL.01147026/RMV | 11 | 470 | 09/RMV | 26 | 1491 | 128.2029 | 5.5514 | [8 empty] | A04 | 2760 | MICL0.01147026/RMV |  | 2577 | 0 | 1491 | 1491 | 1491 | H | 1,362 | 1,362 | 1,362 |  | 0.0009367 | 1.7898 | 2 | 0.0004456 | [31 empty] | MICL.01147026/RMV
Vloerput | Mini Canal | Nee | standaard | MICL.01147026/RNA | 11 | 470 | 09/RNA | 26 | 1537 | 132.1582 | 5.8617 | [8 empty] | A04 | 2760 | MICL0.01147026/RNA |  | 2577 | 0 | 1537 | 1537 | 1537 | H | 1,362 | 1,362 | 1,362 |  | 0.0009367 | 1.7898 | 2 | 0.0004456 | [31 empty] | MICL.01147026/RNA
Vloerput | Mini Canal | Nee | standaard | MICL.01147026/RON | 11 | 470 | 09/RON | 26 | 1491 | 128.2029 | 5.5514 | [8 empty] | A04 | 2760 | MICL0.01147026/RON |  | 2577 | 0 | 1491 | 1491 | 1491 | H | 1,362 | 1,362 | 1,362 |  | 0.0009367 | 1.7898 | 2 | 0.0004456 | [31 empty] | MICL.01147026/RON
Vloerput | Mini Canal | Nee | standaard | MICL.01147026/ROV | 11 | 470 | 09/ROV | 26 | 1491 | 128.2029 | 5.5514 | [8 empty] | A04 | 2760 | MICL0.01147026/ROV |  | 2577 | 0 | 1491 | 1491 | 1491 | H | 1,362 | 1,362 | 1,362 |  | 0.0009367 | 1.7898 | 2 | 0.0004456 | [31 empty] | MICL.01147026/ROV
Vloerput | Mini Canal | Nee | standaard | MICL.01147026/RSS | 11 | 470 | 09/RSS | 26 | 1476 | 126.9132 | 5.4518 | [8 empty] | A04 | 6234 | MICL0.01147026/RSS |  | 5819 | 0 | 1476 | 1476 | 1476 | H | 1,362 | 1,362 | 1,362 |  | 0.0009367 | 1.7898 | 2 | 0.0004456 | [31 empty] | MICL.01147026/RSS
Vloerput | Mini Canal | Nee | standaard | MICL.01147026/SBL | 11 | 470 | 09/SBL | 26 | 1537 | 132.1582 | 5.8617 | [8 empty] | A04 | 2513 | MICL0.01147026/SBL |  | 2346 | 0 | 1537 | 1537 | 1537 | H | 1,362 | 1,362 | 1,362 |  | 0.0009367 | 1.7898 | 2 | 0.0004456 | [31 empty] | MICL.01147026/SBL
Vloerput | Mini Canal | Nee | standaard | MICL.01147026/SBR | 11 | 470 | 09/SBR | 26 | 1537 | 132.1582 | 5.8617 | [8 empty] | A04 | 2513 | MICL0.01147026/SBR |  | 2346 | 0 | 1537 | 1537 | 1537 | H | 1,362 | 1,362 | 1,362 |  | 0.0009367 | 1.7898 | 2 | 0.0004456 | [31 empty] | MICL.01147026/SBR
Vloerput | Mini Canal | Nee | standaard | MICL.01147026/SDB | 11 | 470 | 09/SDB | 26 | 1537 | 132.1582 | 5.8617 | [8 empty] | A04 | 2513 | MICL0.01147026/SDB |  | 2346 | 0 | 1537 | 1537 | 1537 | H | 1,362 | 1,362 | 1,362 |  | 0.0009367 | 1.7898 | 2 | 0.0004456 | [31 empty] | MICL.01147026/SDB
Vloerput | Mini Canal | Nee | standaard | MICL.01147026/SNA | 11 | 470 | 09/SNA | 26 | 1537 | 132.1582 | 5.8617 | [8 empty] | A04 | 2513 | MICL0.01147026/SNA |  | 2346 | 0 | 1537 | 1537 | 1537 | H | 1,362 | 1,362 | 1,362 |  | 0.0009367 | 1.7898 | 2 | 0.0004456 | [31 empty] | MICL.01147026/SNA
Vloerput | Mini Canal | Nee | standaard | MICL.01147034/DBL | 11 | 470 | 14/DBL | 34 | 1938 | 166.638 | 19.6555 | [8 empty] | A04 | 3557 | MICL0.01147034/DBL |  | 3320 | 0 | 1938 | 1938 | 1938 | H | 1,362 | 1,362 | 1,362 |  | 0.013163 | 1.4287 | 1 | 0.00092092 | [31 empty] | MICL.01147034/DBL
Vloerput | Mini Canal | Nee | standaard | MICL.01147034/DBN | 11 | 470 | 14/DBN | 34 | 1858 | 159.7592 | 18.5067 | [8 empty] | A04 | 3557 | MICL0.01147034/DBN |  | 3320 | 0 | 1858 | 1858 | 1858 | H | 1,362 | 1,362 | 1,362 |  | 0.013163 | 1.4287 | 1 | 0.00092092 | [31 empty] | MICL.01147034/DBN
Vloerput | Mini Canal | Nee | standaard | MICL.01147034/DBR | 11 | 470 | 14/DBR | 34 | 1938 | 166.638 | 19.6555 | [8 empty] | A04 | 3557 | MICL0.01147034/DBR |  | 3320 | 0 | 1938 | 1938 | 1938 | H | 1,362 | 1,362 | 1,362 |  | 0.013163 | 1.4287 | 1 | 0.00092092 | [31 empty] | MICL.01147034/DBR
Vloerput | Mini Canal | Nee | standaard | MICL.01147034/DBV | 11 | 470 | 14/DBV | 34 | 1858 | 159.7592 | 18.5067 | [8 empty] | A04 | 4222 | MICL0.01147034/DBV |  | 3941 | 0 | 1858 | 1858 | 1858 | H | 1,362 | 1,362 | 1,362 |  | 0.013163 | 1.4287 | 1 | 0.00092092 | [31 empty] | MICL.01147034/DBV
Vloerput | Mini Canal | Nee | standaard | MICL.01147034/DDB | 11 | 470 | 14/DDB | 34 | 1938 | 166.638 | 19.6555 | [8 empty] | A04 | 3557 | MICL0.01147034/DDB |  | 3320 | 0 | 1938 | 1938 | 1938 | H | 1,362 | 1,362 | 1,362 |  | 0.013163 | 1.4287 | 1 | 0.00092092 | [31 empty] | MICL.01147034/DDB
Vloerput | Mini Canal | Nee | standaard | MICL.01147034/DMN | 11 | 470 | 14/DMN | 34 | 1858 | 159.7592 | 18.5067 | [8 empty] | A04 | 3557 | MICL0.01147034/DMN |  | 3320 | 0 | 1858 | 1858 | 1858 | H | 1,362 | 1,362 | 1,362 |  | 0.013163 | 1.4287 | 1 | 0.00092092 | [31 empty] | MICL.01147034/DMN
Vloerput | Mini Canal | Nee | standaard | MICL.01147034/DMV | 11 | 470 | 14/DMV | 34 | 1858 | 159.7592 | 18.5067 | [8 empty] | A04 | 4222 | MICL0.01147034/DMV |  | 3941 | 0 | 1858 | 1858 | 1858 | H | 1,362 | 1,362 | 1,362 |  | 0.013163 | 1.4287 | 1 | 0.00092092 | [31 empty] | MICL.01147034/DMV
Vloerput | Mini Canal | Nee | standaard | MICL.01147034/DNA | 11 | 470 | 14/DNA | 34 | 1938 | 166.638 | 19.6555 | [8 empty] | A04 | 3557 | MICL0.01147034/DNA |  | 3320 | 0 | 1938 | 1938 | 1938 | H | 1,362 | 1,362 | 1,362 |  | 0.013163 | 1.4287 | 1 | 0.00092092 | [31 empty] | MICL.01147034/DNA
Vloerput | Mini Canal | Nee | standaard | MICL.01147034/DON | 11 | 470 | 14/DON | 34 | 1858 | 159.7592 | 18.5067 | [8 empty] | A04 | 4222 | MICL0.01147034/DON |  | 3941 | 0 | 1858 | 1858 | 1858 | H | 1,362 | 1,362 | 1,362 |  | 0.013163 | 1.4287 | 1 | 0.00092092 | [31 empty] | MICL.01147034/DON
Vloerput | Mini Canal | Nee | standaard | MICL.01147034/DOV | 11 | 470 | 14/DOV | 34 | 1858 | 159.7592 | 18.5067 | [8 empty] | A04 | 4222 | MICL0.01147034/DOV |  | 3941 | 0 | 1858 | 1858 | 1858 | H | 1,362 | 1,362 | 1,362 |  | 0.013163 | 1.4287 | 1 | 0.00092092 | [31 empty] | MICL.01147034/DOV
Vloerput | Mini Canal | Nee | standaard | MICL.01147034/RBL | 11 | 470 | 14/RBL | 34 | 1998 | 171.7971 | 20.5307 | [8 empty] | A04 | 4222 | MICL0.01147034/RBL |  | 3941 | 0 | 1998 | 1998 | 1998 | H | 1,362 | 1,362 | 1,362 |  | 0.013163 | 1.4287 | 1 | 0.00092092 | [31 empty] | MICL.01147034/RBL
Vloerput | Mini Canal | Nee | standaard | MICL.01147034/RBN | 11 | 470 | 14/RBN | 34 | 1938 | 166.638 | 19.6555 | [8 empty] | A04 | 3557 | MICL0.01147034/RBN |  | 3320 | 0 | 1938 | 1938 | 1938 | H | 1,362 | 1,362 | 1,362 |  | 0.013163 | 1.4287 | 1 | 0.00092092 | [31 empty] | MICL.01147034/RBN
Vloerput | Mini Canal | Nee | standaard | MICL.01147034/RBR | 11 | 470 | 14/RBR | 34 | 1998 | 171.7971 | 20.5307 | [8 empty] | A04 | 3557 | MICL0.01147034/RBR |  | 3320 | 0 | 1998 | 1998 | 1998 | H | 1,362 | 1,362 | 1,362 |  | 0.013163 | 1.4287 | 1 | 0.00092092 | [31 empty] | MICL.01147034/RBR
Vloerput | Mini Canal | Nee | standaard | MICL.01147034/RBV | 11 | 470 | 14/RBV | 34 | 1938 | 166.638 | 19.6555 | [8 empty] | A04 | 3557 | MICL0.01147034/RBV |  | 3320 | 0 | 1938 | 1938 | 1938 | H | 1,362 | 1,362 | 1,362 |  | 0.013163 | 1.4287 | 1 | 0.00092092 | [31 empty] | MICL.01147034/RBV
Vloerput | Mini Canal | Nee | standaard | MICL.01147034/RDB | 11 | 470 | 14/RDB | 34 | 1998 | 171.7971 | 20.5307 | [8 empty] | A04 | 4222 | MICL0.01147034/RDB |  | 3941 | 0 | 1998 | 1998 | 1998 | H | 1,362 | 1,362 | 1,362 |  | 0.013163 | 1.4287 | 1 | 0.00092092 | [31 empty] | MICL.01147034/RDB
Vloerput | Mini Canal | Nee | standaard | MICL.01147034/RMN | 11 | 470 | 14/RMN | 34 | 1938 | 166.638 | 19.6555 | [8 empty] | A04 | 3557 | MICL0.01147034/RMN |  | 3320 | 0 | 1938 | 1938 | 1938 | H | 1,362 | 1,362 | 1,362 |  | 0.013163 | 1.4287 | 1 | 0.00092092 | [31 empty] | MICL.01147034/RMN
Vloerput | Mini Canal | Nee | standaard | MICL.01147034/RMV | 11 | 470 | 14/RMV | 34 | 1938 | 166.638 | 19.6555 | [8 empty] | A04 | 3557 | MICL0.01147034/RMV |  | 3320 | 0 | 1938 | 1938 | 1938 | H | 1,362 | 1,362 | 1,362 |  | 0.013163 | 1.4287 | 1 | 0.00092092 | [31 empty] | MICL.01147034/RMV
Vloerput | Mini Canal | Nee | standaard | MICL.01147034/RNA | 11 | 470 | 14/RNA | 34 | 1998 | 171.7971 | 20.5307 | [8 empty] | A04 | 3557 | MICL0.01147034/RNA |  | 3320 | 0 | 1998 | 1998 | 1998 | H | 1,362 | 1,362 | 1,362 |  | 0.013163 | 1.4287 | 1 | 0.00092092 | [31 empty] | MICL.01147034/RNA
Vloerput | Mini Canal | Nee | standaard | MICL.01147034/RON | 11 | 470 | 14/RON | 34 | 1938 | 166.638 | 19.6555 | [8 empty] | A04 | 3557 | MICL0.01147034/RON |  | 3320 | 0 | 1938 | 1938 | 1938 | H | 1,362 | 1,362 | 1,362 |  | 0.013163 | 1.4287 | 1 | 0.00092092 | [31 empty] | MICL.01147034/RON
Vloerput | Mini Canal | Nee | standaard | MICL.01147034/ROV | 11 | 470 | 14/ROV | 34 | 1938 | 166.638 | 19.6555 | [8 empty] | A04 | 3557 | MICL0.01147034/ROV |  | 3320 | 0 | 1938 | 1938 | 1938 | H | 1,362 | 1,362 | 1,362 |  | 0.013163 | 1.4287 | 1 | 0.00092092 | [31 empty] | MICL.01147034/ROV
Vloerput | Mini Canal | Nee | standaard | MICL.01147034/RSS | 11 | 470 | 14/RSS | 34 | 1918 | 164.9183 | 19.3664 | [8 empty] | A04 | 7756 | MICL0.01147034/RSS |  | 7240 | 0 | 1918 | 1918 | 1918 | H | 1,362 | 1,362 | 1,362 |  | 0.013163 | 1.4287 | 1 | 0.00092092 | [31 empty] | MICL.01147034/RSS
Vloerput | Mini Canal | Nee | standaard | MICL.01147034/SBL | 11 | 470 | 14/SBL | 34 | 1998 | 171.7971 | 20.5307 | [8 empty] | A04 | 3142 | MICL0.01147034/SBL |  | 2933 | 0 | 1998 | 1998 | 1998 | H | 1,362 | 1,362 | 1,362 |  | 0.013163 | 1.4287 | 1 | 0.00092092 | [31 empty] | MICL.01147034/SBL
Vloerput | Mini Canal | Nee | standaard | MICL.01147034/SBR | 11 | 470 | 14/SBR | 34 | 1998 | 171.7971 | 20.5307 | [8 empty] | A04 | 3142 | MICL0.01147034/SBR |  | 2933 | 0 | 1998 | 1998 | 1998 | H | 1,362 | 1,362 | 1,362 |  | 0.013163 | 1.4287 | 1 | 0.00092092 | [31 empty] | MICL.01147034/SBR
Vloerput | Mini Canal | Nee | standaard | MICL.01147034/SDB | 11 | 470 | 14/SDB | 34 | 1998 | 171.7971 | 20.5307 | [8 empty] | A04 | 3142 | MICL0.01147034/SDB |  | 2933 | 0 | 1998 | 1998 | 1998 | H | 1,362 | 1,362 | 1,362 |  | 0.013163 | 1.4287 | 1 | 0.00092092 | [31 empty] | MICL.01147034/SDB
Vloerput | Mini Canal | Nee | standaard | MICL.01147034/SNA | 11 | 470 | 14/SNA | 34 | 1998 | 171.7971 | 20.5307 | [8 empty] | A04 | 3142 | MICL0.01147034/SNA |  | 2933 | 0 | 1998 | 1998 | 1998 | H | 1,362 | 1,362 | 1,362 |  | 0.013163 | 1.4287 | 1 | 0.00092092 | [31 empty] | MICL.01147034/SNA
Vloerput | Mini Canal | Nee | standaard | MICL.01147042/DBL | 11 | 470 | 19/DBL | 42 | 2723 | 234.1359 | 5.114 | [8 empty] | A04 | 3989 | MICL0.01147042/DBL |  | 3724 | 0 | 2723 | 2723 | 2723 | H | 1,362 | 1,362 | 1,362 |  | 0.0003969 | 1.7346 | 2 | 0.00036735 | [31 empty] | MICL.01147042/DBL
Vloerput | Mini Canal | Nee | standaard | MICL.01147042/DBN | 11 | 470 | 19/DBN | 42 | 2611 | 224.5056 | 4.7547 | [8 empty] | A04 | 3989 | MICL0.01147042/DBN |  | 3724 | 0 | 2611 | 2611 | 2611 | H | 1,362 | 1,362 | 1,362 |  | 0.0003969 | 1.7346 | 2 | 0.00036735 | [31 empty] | MICL.01147042/DBN
Vloerput | Mini Canal | Nee | standaard | MICL.01147042/DBR | 11 | 470 | 19/DBR | 42 | 2723 | 234.1359 | 5.114 | [8 empty] | A04 | 3989 | MICL0.01147042/DBR |  | 3724 | 0 | 2723 | 2723 | 2723 | H | 1,362 | 1,362 | 1,362 |  | 0.0003969 | 1.7346 | 2 | 0.00036735 | [31 empty] | MICL.01147042/DBR
Vloerput | Mini Canal | Nee | standaard | MICL.01147042/DBV | 11 | 470 | 19/DBV | 42 | 2611 | 224.5056 | 4.7547 | [8 empty] | A04 | 4876 | MICL0.01147042/DBV |  | 4552 | 0 | 2611 | 2611 | 2611 | H | 1,362 | 1,362 | 1,362 |  | 0.0003969 | 1.7346 | 2 | 0.00036735 | [31 empty] | MICL.01147042/DBV
Vloerput | Mini Canal | Nee | standaard | MICL.01147042/DDB | 11 | 470 | 19/DDB | 42 | 2723 | 234.1359 | 5.114 | [8 empty] | A04 | 3989 | MICL0.01147042/DDB |  | 3724 | 0 | 2723 | 2723 | 2723 | H | 1,362 | 1,362 | 1,362 |  | 0.0003969 | 1.7346 | 2 | 0.00036735 | [31 empty] | MICL.01147042/DDB
Vloerput | Mini Canal | Nee | standaard | MICL.01147042/DMN | 11 | 470 | 19/DMN | 42 | 2611 | 224.5056 | 4.7547 | [8 empty] | A04 | 3989 | MICL0.01147042/DMN |  | 3724 | 0 | 2611 | 2611 | 2611 | H | 1,362 | 1,362 | 1,362 |  | 0.0003969 | 1.7346 | 2 | 0.00036735 | [31 empty] | MICL.01147042/DMN
Vloerput | Mini Canal | Nee | standaard | MICL.01147042/DMV | 11 | 470 | 19/DMV | 42 | 2611 | 224.5056 | 4.7547 | [8 empty] | A04 | 4876 | MICL0.01147042/DMV |  | 4552 | 0 | 2611 | 2611 | 2611 | H | 1,362 | 1,362 | 1,362 |  | 0.0003969 | 1.7346 | 2 | 0.00036735 | [31 empty] | MICL.01147042/DMV
Vloerput | Mini Canal | Nee | standaard | MICL.01147042/DNA | 11 | 470 | 19/DNA | 42 | 2723 | 234.1359 | 5.114 | [8 empty] | A04 | 3989 | MICL0.01147042/DNA |  | 3724 | 0 | 2723 | 2723 | 2723 | H | 1,362 | 1,362 | 1,362 |  | 0.0003969 | 1.7346 | 2 | 0.00036735 | [31 empty] | MICL.01147042/DNA
Vloerput | Mini Canal | Nee | standaard | MICL.01147042/DON | 11 | 470 | 19/DON | 42 | 2611 | 224.5056 | 4.7547 | [8 empty] | A04 | 4876 | MICL0.01147042/DON |  | 4552 | 0 | 2611 | 2611 | 2611 | H | 1,362 | 1,362 | 1,362 |  | 0.0003969 | 1.7346 | 2 | 0.00036735 | [31 empty] | MICL.01147042/DON
Vloerput | Mini Canal | Nee | standaard | MICL.01147042/DOV | 11 | 470 | 19/DOV | 42 | 2611 | 224.5056 | 4.7547 | [8 empty] | A04 | 4876 | MICL0.01147042/DOV |  | 4552 | 0 | 2611 | 2611 | 2611 | H | 1,362 | 1,362 | 1,362 |  | 0.0003969 | 1.7346 | 2 | 0.00036735 | [31 empty] | MICL.01147042/DOV
Vloerput | Mini Canal | Nee | standaard | MICL.01147042/RBL | 11 | 470 | 19/RBL | 42 | 2807 | 241.3586 | 5.3907 | [8 empty] | A04 | 4876 | MICL0.01147042/RBL |  | 4552 | 0 | 2807 | 2807 | 2807 | H | 1,362 | 1,362 | 1,362 |  | 0.0003969 | 1.7346 | 2 | 0.00036735 | [31 empty] | MICL.01147042/RBL
Vloerput | Mini Canal | Nee | standaard | MICL.01147042/RBN | 11 | 470 | 19/RBN | 42 | 2723 | 234.1359 | 5.114 | [8 empty] | A04 | 3989 | MICL0.01147042/RBN |  | 3724 | 0 | 2723 | 2723 | 2723 | H | 1,362 | 1,362 | 1,362 |  | 0.0003969 | 1.7346 | 2 | 0.00036735 | [31 empty] | MICL.01147042/RBN
Vloerput | Mini Canal | Nee | standaard | MICL.01147042/RBR | 11 | 470 | 19/RBR | 42 | 2807 | 241.3586 | 5.3907 | [8 empty] | A04 | 3989 | MICL0.01147042/RBR |  | 3724 | 0 | 2807 | 2807 | 2807 | H | 1,362 | 1,362 | 1,362 |  | 0.0003969 | 1.7346 | 2 | 0.00036735 | [31 empty] | MICL.01147042/RBR
Vloerput | Mini Canal | Nee | standaard | MICL.01147042/RBV | 11 | 470 | 19/RBV | 42 | 2723 | 234.1359 | 5.114 | [8 empty] | A04 | 3989 | MICL0.01147042/RBV |  | 3724 | 0 | 2723 | 2723 | 2723 | H | 1,362 | 1,362 | 1,362 |  | 0.0003969 | 1.7346 | 2 | 0.00036735 | [31 empty] | MICL.01147042/RBV
Vloerput | Mini Canal | Nee | standaard | MICL.01147042/RDB | 11 | 470 | 19/RDB | 42 | 2807 | 241.3586 | 5.3907 | [8 empty] | A04 | 4876 | MICL0.01147042/RDB |  | 4552 | 0 | 2807 | 2807 | 2807 | H | 1,362 | 1,362 | 1,362 |  | 0.0003969 | 1.7346 | 2 | 0.00036735 | [31 empty] | MICL.01147042/RDB
Vloerput | Mini Canal | Nee | standaard | MICL.01147042/RMN | 11 | 470 | 19/RMN | 42 | 2723 | 234.1359 | 5.114 | [8 empty] | A04 | 3989 | MICL0.01147042/RMN |  | 3724 | 0 | 2723 | 2723 | 2723 | H | 1,362 | 1,362 | 1,362 |  | 0.0003969 | 1.7346 | 2 | 0.00036735 | [31 empty] | MICL.01147042/RMN
Vloerput | Mini Canal | Nee | standaard | MICL.01147042/RMV | 11 | 470 | 19/RMV | 42 | 2723 | 234.1359 | 5.114 | [8 empty] | A04 | 3989 | MICL0.01147042/RMV |  | 3724 | 0 | 2723 | 2723 | 2723 | H | 1,362 | 1,362 | 1,362 |  | 0.0003969 | 1.7346 | 2 | 0.00036735 | [31 empty] | MICL.01147042/RMV
Vloerput | Mini Canal | Nee | standaard | MICL.01147042/RNA | 11 | 470 | 19/RNA | 42 | 2807 | 241.3586 | 5.3907 | [8 empty] | A04 | 3989 | MICL0.01147042/RNA |  | 3724 | 0 | 2807 | 2807 | 2807 | H | 1,362 | 1,362 | 1,362 |  | 0.0003969 | 1.7346 | 2 | 0.00036735 | [31 empty] | MICL.01147042/RNA
Vloerput | Mini Canal | Nee | standaard | MICL.01147042/RON | 11 | 470 | 19/RON | 42 | 2723 | 234.1359 | 5.114 | [8 empty] | A04 | 3989 | MICL0.01147042/RON |  | 3724 | 0 | 2723 | 2723 | 2723 | H | 1,362 | 1,362 | 1,362 |  | 0.0003969 | 1.7346 | 2 | 0.00036735 | [31 empty] | MICL.01147042/RON
Vloerput | Mini Canal | Nee | standaard | MICL.01147042/ROV | 11 | 470 | 19/ROV | 42 | 2723 | 234.1359 | 5.114 | [8 empty] | A04 | 3989 | MICL0.01147042/ROV |  | 3724 | 0 | 2723 | 2723 | 2723 | H | 1,362 | 1,362 | 1,362 |  | 0.0003969 | 1.7346 | 2 | 0.00036735 | [31 empty] | MICL.01147042/ROV
Vloerput | Mini Canal | Nee | standaard | MICL.01147042/RSS | 11 | 470 | 19/RSS | 42 | 2695 | 231.7283 | 5.0231 | [8 empty] | A04 | 9820 | MICL0.01147042/RSS |  | 9167 | 0 | 2695 | 2695 | 2695 | H | 1,362 | 1,362 | 1,362 |  | 0.0003969 | 1.7346 | 2 | 0.00036735 | [31 empty] | MICL.01147042/RSS
Vloerput | Mini Canal | Nee | standaard | MICL.01147042/SBL | 11 | 470 | 19/SBL | 42 | 2807 | 241.3586 | 5.3907 | [8 empty] | A04 | 3667 | MICL0.01147042/SBL |  | 3423 | 0 | 2807 | 2807 | 2807 | H | 1,362 | 1,362 | 1,362 |  | 0.0003969 | 1.7346 | 2 | 0.00036735 | [31 empty] | MICL.01147042/SBL
Vloerput | Mini Canal | Nee | standaard | MICL.01147042/SBR | 11 | 470 | 19/SBR | 42 | 2807 | 241.3586 | 5.3907 | [8 empty] | A04 | 3667 | MICL0.01147042/SBR |  | 3423 | 0 | 2807 | 2807 | 2807 | H | 1,362 | 1,362 | 1,362 |  | 0.0003969 | 1.7346 | 2 | 0.00036735 | [31 empty] | MICL.01147042/SBR
Vloerput | Mini Canal | Nee | standaard | MICL.01147042/SDB | 11 | 470 | 19/SDB | 42 | 2807 | 241.3586 | 5.3907 | [8 empty] | A04 | 3667 | MICL0.01147042/SDB |  | 3423 | 0 | 2807 | 2807 | 2807 | H | 1,362 | 1,362 | 1,362 |  | 0.0003969 | 1.7346 | 2 | 0.00036735 | [31 empty] | MICL.01147042/SDB
Vloerput | Mini Canal | Nee | standaard | MICL.01147042/SNA | 11 | 470 | 19/SNA | 42 | 2807 | 241.3586 | 5.3907 | [8 empty] | A04 | 3667 | MICL0.01147042/SNA |  | 3423 | 0 | 2807 | 2807 | 2807 | H | 1,362 | 1,362 | 1,362 |  | 0.0003969 | 1.7346 | 2 | 0.00036735 | [31 empty] | MICL.01147042/SNA
Vloerput | Mini Canal | Nee | standaard | MICL.01149014/DBL | 11 | 490 | 04/DBL | 14 | 975 | 83.8349 | 2.6117 | [8 empty] | A04 | 2541 | MICL0.01149014/DBL |  | 2372 | 0 | 975 | 975 | 975 | H | 1,362 | 1,362 | 1,362 |  | 0.00060626 | 1.8895 | 1 | 0.00030758 | [31 empty] | MICL.01149014/DBL
Vloerput | Mini Canal | Nee | standaard | MICL.01149014/DBN | 11 | 490 | 04/DBN | 14 | 935 | 80.3955 | 2.413 | [8 empty] | A04 | 2541 | MICL0.01149014/DBN |  | 2372 | 0 | 935 | 935 | 935 | H | 1,362 | 1,362 | 1,362 |  | 0.00060626 | 1.8895 | 1 | 0.00030758 | [31 empty] | MICL.01149014/DBN
Vloerput | Mini Canal | Nee | standaard | MICL.01149014/DBR | 11 | 490 | 04/DBR | 14 | 975 | 83.8349 | 2.6117 | [8 empty] | A04 | 2541 | MICL0.01149014/DBR |  | 2372 | 0 | 975 | 975 | 975 | H | 1,362 | 1,362 | 1,362 |  | 0.00060626 | 1.8895 | 1 | 0.00030758 | [31 empty] | MICL.01149014/DBR
Vloerput | Mini Canal | Nee | standaard | MICL.01149014/DBV | 11 | 490 | 04/DBV | 14 | 935 | 80.3955 | 2.413 | [8 empty] | A04 | 3012 | MICL0.01149014/DBV |  | 2812 | 0 | 935 | 935 | 935 | H | 1,362 | 1,362 | 1,362 |  | 0.00060626 | 1.8895 | 1 | 0.00030758 | [31 empty] | MICL.01149014/DBV
Vloerput | Mini Canal | Nee | standaard | MICL.01149014/DDB | 11 | 490 | 04/DDB | 14 | 975 | 83.8349 | 2.6117 | [8 empty] | A04 | 2541 | MICL0.01149014/DDB |  | 2372 | 0 | 975 | 975 | 975 | H | 1,362 | 1,362 | 1,362 |  | 0.00060626 | 1.8895 | 1 | 0.00030758 | [31 empty] | MICL.01149014/DDB
Vloerput | Mini Canal | Nee | standaard | MICL.01149014/DMN | 11 | 490 | 04/DMN | 14 | 935 | 80.3955 | 2.413 | [8 empty] | A04 | 2541 | MICL0.01149014/DMN |  | 2372 | 0 | 935 | 935 | 935 | H | 1,362 | 1,362 | 1,362 |  | 0.00060626 | 1.8895 | 1 | 0.00030758 | [31 empty] | MICL.01149014/DMN
Vloerput | Mini Canal | Nee | standaard | MICL.01149014/DMV | 11 | 490 | 04/DMV | 14 | 935 | 80.3955 | 2.413 | [8 empty] | A04 | 3012 | MICL0.01149014/DMV |  | 2812 | 0 | 935 | 935 | 935 | H | 1,362 | 1,362 | 1,362 |  | 0.00060626 | 1.8895 | 1 | 0.00030758 | [31 empty] | MICL.01149014/DMV
Vloerput | Mini Canal | Nee | standaard | MICL.01149014/DNA | 11 | 490 | 04/DNA | 14 | 975 | 83.8349 | 2.6117 | [8 empty] | A04 | 2541 | MICL0.01149014/DNA |  | 2372 | 0 | 975 | 975 | 975 | H | 1,362 | 1,362 | 1,362 |  | 0.00060626 | 1.8895 | 1 | 0.00030758 | [31 empty] | MICL.01149014/DNA
Vloerput | Mini Canal | Nee | standaard | MICL.01149014/DON | 11 | 490 | 04/DON | 14 | 935 | 80.3955 | 2.413 | [8 empty] | A04 | 3012 | MICL0.01149014/DON |  | 2812 | 0 | 935 | 935 | 935 | H | 1,362 | 1,362 | 1,362 |  | 0.00060626 | 1.8895 | 1 | 0.00030758 | [31 empty] | MICL.01149014/DON
Vloerput | Mini Canal | Nee | standaard | MICL.01149014/DOV | 11 | 490 | 04/DOV | 14 | 935 | 80.3955 | 2.413 | [8 empty] | A04 | 3012 | MICL0.01149014/DOV |  | 2812 | 0 | 935 | 935 | 935 | H | 1,362 | 1,362 | 1,362 |  | 0.00060626 | 1.8895 | 1 | 0.00030758 | [31 empty] | MICL.01149014/DOV
Vloerput | Mini Canal | Nee | standaard | MICL.01149014/RBL | 11 | 490 | 04/RBL | 14 | 1005 | 86.4144 | 2.7656 | [8 empty] | A04 | 3012 | MICL0.01149014/RBL |  | 2812 | 0 | 1005 | 1005 | 1005 | H | 1,362 | 1,362 | 1,362 |  | 0.00060626 | 1.8895 | 1 | 0.00030758 | [31 empty] | MICL.01149014/RBL
Vloerput | Mini Canal | Nee | standaard | MICL.01149014/RBN | 11 | 490 | 04/RBN | 14 | 975 | 83.8349 | 2.6117 | [8 empty] | A04 | 2541 | MICL0.01149014/RBN |  | 2372 | 0 | 975 | 975 | 975 | H | 1,362 | 1,362 | 1,362 |  | 0.00060626 | 1.8895 | 1 | 0.00030758 | [31 empty] | MICL.01149014/RBN
Vloerput | Mini Canal | Nee | standaard | MICL.01149014/RBR | 11 | 490 | 04/RBR | 14 | 1005 | 86.4144 | 2.7656 | [8 empty] | A04 | 2541 | MICL0.01149014/RBR |  | 2372 | 0 | 1005 | 1005 | 1005 | H | 1,362 | 1,362 | 1,362 |  | 0.00060626 | 1.8895 | 1 | 0.00030758 | [31 empty] | MICL.01149014/RBR
Vloerput | Mini Canal | Nee | standaard | MICL.01149014/RBV | 11 | 490 | 04/RBV | 14 | 975 | 83.8349 | 2.6117 | [8 empty] | A04 | 2541 | MICL0.01149014/RBV |  | 2372 | 0 | 975 | 975 | 975 | H | 1,362 | 1,362 | 1,362 |  | 0.00060626 | 1.8895 | 1 | 0.00030758 | [31 empty] | MICL.01149014/RBV
Vloerput | Mini Canal | Nee | standaard | MICL.01149014/RDB | 11 | 490 | 04/RDB | 14 | 1005 | 86.4144 | 2.7656 | [8 empty] | A04 | 3012 | MICL0.01149014/RDB |  | 2812 | 0 | 1005 | 1005 | 1005 | H | 1,362 | 1,362 | 1,362 |  | 0.00060626 | 1.8895 | 1 | 0.00030758 | [31 empty] | MICL.01149014/RDB
Vloerput | Mini Canal | Nee | standaard | MICL.01149014/RMN | 11 | 490 | 04/RMN | 14 | 975 | 83.8349 | 2.6117 | [8 empty] | A04 | 2541 | MICL0.01149014/RMN |  | 2372 | 0 | 975 | 975 | 975 | H | 1,362 | 1,362 | 1,362 |  | 0.00060626 | 1.8895 | 1 | 0.00030758 | [31 empty] | MICL.01149014/RMN
Vloerput | Mini Canal | Nee | standaard | MICL.01149014/RMV | 11 | 490 | 04/RMV | 14 | 975 | 83.8349 | 2.6117 | [8 empty] | A04 | 2541 | MICL0.01149014/RMV |  | 2372 | 0 | 975 | 975 | 975 | H | 1,362 | 1,362 | 1,362 |  | 0.00060626 | 1.8895 | 1 | 0.00030758 | [31 empty] | MICL.01149014/RMV
Vloerput | Mini Canal | Nee | standaard | MICL.01149014/RNA | 11 | 490 | 04/RNA | 14 | 1005 | 86.4144 | 2.7656 | [8 empty] | A04 | 2541 | MICL0.01149014/RNA |  | 2372 | 0 | 1005 | 1005 | 1005 | H | 1,362 | 1,362 | 1,362 |  | 0.00060626 | 1.8895 | 1 | 0.00030758 | [31 empty] | MICL.01149014/RNA
Vloerput | Mini Canal | Nee | standaard | MICL.01149014/RON | 11 | 490 | 04/RON | 14 | 975 | 83.8349 | 2.6117 | [8 empty] | A04 | 2541 | MICL0.01149014/RON |  | 2372 | 0 | 975 | 975 | 975 | H | 1,362 | 1,362 | 1,362 |  | 0.00060626 | 1.8895 | 1 | 0.00030758 | [31 empty] | MICL.01149014/RON
Vloerput | Mini Canal | Nee | standaard | MICL.01149014/ROV | 11 | 490 | 04/ROV | 14 | 975 | 83.8349 | 2.6117 | [8 empty] | A04 | 2541 | MICL0.01149014/ROV |  | 2372 | 0 | 975 | 975 | 975 | H | 1,362 | 1,362 | 1,362 |  | 0.00060626 | 1.8895 | 1 | 0.00030758 | [31 empty] | MICL.01149014/ROV
Vloerput | Mini Canal | Nee | standaard | MICL.01149014/RSS | 11 | 490 | 04/RSS | 14 | 965 | 82.9751 | 2.5614 | [8 empty] | A04 | 5347 | MICL0.01149014/RSS |  | 4991 | 0 | 965 | 965 | 965 | H | 1,362 | 1,362 | 1,362 |  | 0.00060626 | 1.8895 | 1 | 0.00030758 | [31 empty] | MICL.01149014/RSS
Vloerput | Mini Canal | Nee | standaard | MICL.01149014/SBL | 11 | 490 | 04/SBL | 14 | 1005 | 86.4144 | 2.7656 | [8 empty] | A04 | 2135 | MICL0.01149014/SBL |  | 1993 | 0 | 1005 | 1005 | 1005 | H | 1,362 | 1,362 | 1,362 |  | 0.00060626 | 1.8895 | 1 | 0.00030758 | [31 empty] | MICL.01149014/SBL
Vloerput | Mini Canal | Nee | standaard | MICL.01149014/SBR | 11 | 490 | 04/SBR | 14 | 1005 | 86.4144 | 2.7656 | [8 empty] | A04 | 2135 | MICL0.01149014/SBR |  | 1993 | 0 | 1005 | 1005 | 1005 | H | 1,362 | 1,362 | 1,362 |  | 0.00060626 | 1.8895 | 1 | 0.00030758 | [31 empty] | MICL.01149014/SBR
Vloerput | Mini Canal | Nee | standaard | MICL.01149014/SDB | 11 | 490 | 04/SDB | 14 | 1005 | 86.4144 | 2.7656 | [8 empty] | A04 | 2135 | MICL0.01149014/SDB |  | 1993 | 0 | 1005 | 1005 | 1005 | H | 1,362 | 1,362 | 1,362 |  | 0.00060626 | 1.8895 | 1 | 0.00030758 | [31 empty] | MICL.01149014/SDB
Vloerput | Mini Canal | Nee | standaard | MICL.01149014/SNA | 11 | 490 | 04/SNA | 14 | 1005 | 86.4144 | 2.7656 | [8 empty] | A04 | 2135 | MICL0.01149014/SNA |  | 1993 | 0 | 1005 | 1005 | 1005 | H | 1,362 | 1,362 | 1,362 |  | 0.00060626 | 1.8895 | 1 | 0.00030758 | [31 empty] | MICL.01149014/SNA
Vloerput | Mini Canal | Nee | standaard | MICL.01149018/DBL | 11 | 490 | 09/DBL | 18 | 1155 | 99.3121 | 3.5149 | [8 empty] | A04 | 2588 | MICL0.01149018/DBL |  | 2416 | 0 | 1155 | 1155 | 1155 | H | 1,362 | 1,362 | 1,362 |  | 0.0009367 | 1.7898 | 2 | 0.0004456 | [31 empty] | MICL.01149018/DBL
Vloerput | Mini Canal | Nee | standaard | MICL.01149018/DBN | 11 | 490 | 09/DBN | 18 | 1108 | 95.2709 | 3.2631 | [8 empty] | A04 | 2588 | MICL0.01149018/DBN |  | 2416 | 0 | 1108 | 1108 | 1108 | H | 1,362 | 1,362 | 1,362 |  | 0.0009367 | 1.7898 | 2 | 0.0004456 | [31 empty] | MICL.01149018/DBN
Vloerput | Mini Canal | Nee | standaard | MICL.01149018/DBR | 11 | 490 | 09/DBR | 18 | 1155 | 99.3121 | 3.5149 | [8 empty] | A04 | 2588 | MICL0.01149018/DBR |  | 2416 | 0 | 1155 | 1155 | 1155 | H | 1,362 | 1,362 | 1,362 |  | 0.0009367 | 1.7898 | 2 | 0.0004456 | [31 empty] | MICL.01149018/DBR
Vloerput | Mini Canal | Nee | standaard | MICL.01149018/DBV | 11 | 490 | 09/DBV | 18 | 1108 | 95.2709 | 3.2631 | [8 empty] | A04 | 3148 | MICL0.01149018/DBV |  | 2938 | 0 | 1108 | 1108 | 1108 | H | 1,362 | 1,362 | 1,362 |  | 0.0009367 | 1.7898 | 2 | 0.0004456 | [31 empty] | MICL.01149018/DBV
Vloerput | Mini Canal | Nee | standaard | MICL.01149018/DDB | 11 | 490 | 09/DDB | 18 | 1155 | 99.3121 | 3.5149 | [8 empty] | A04 | 2588 | MICL0.01149018/DDB |  | 2416 | 0 | 1155 | 1155 | 1155 | H | 1,362 | 1,362 | 1,362 |  | 0.0009367 | 1.7898 | 2 | 0.0004456 | [31 empty] | MICL.01149018/DDB
Vloerput | Mini Canal | Nee | standaard | MICL.01149018/DMN | 11 | 490 | 09/DMN | 18 | 1108 | 95.2709 | 3.2631 | [8 empty] | A04 | 2588 | MICL0.01149018/DMN |  | 2416 | 0 | 1108 | 1108 | 1108 | H | 1,362 | 1,362 | 1,362 |  | 0.0009367 | 1.7898 | 2 | 0.0004456 | [31 empty] | MICL.01149018/DMN
Vloerput | Mini Canal | Nee | standaard | MICL.01149018/DMV | 11 | 490 | 09/DMV | 18 | 1108 | 95.2709 | 3.2631 | [8 empty] | A04 | 3148 | MICL0.01149018/DMV |  | 2938 | 0 | 1108 | 1108 | 1108 | H | 1,362 | 1,362 | 1,362 |  | 0.0009367 | 1.7898 | 2 | 0.0004456 | [31 empty] | MICL.01149018/DMV
Vloerput | Mini Canal | Nee | standaard | MICL.01149018/DNA | 11 | 490 | 09/DNA | 18 | 1155 | 99.3121 | 3.5149 | [8 empty] | A04 | 2588 | MICL0.01149018/DNA |  | 2416 | 0 | 1155 | 1155 | 1155 | H | 1,362 | 1,362 | 1,362 |  | 0.0009367 | 1.7898 | 2 | 0.0004456 | [31 empty] | MICL.01149018/DNA
Vloerput | Mini Canal | Nee | standaard | MICL.01149018/DON | 11 | 490 | 09/DON | 18 | 1108 | 95.2709 | 3.2631 | [8 empty] | A04 | 3148 | MICL0.01149018/DON |  | 2938 | 0 | 1108 | 1108 | 1108 | H | 1,362 | 1,362 | 1,362 |  | 0.0009367 | 1.7898 | 2 | 0.0004456 | [31 empty] | MICL.01149018/DON
Vloerput | Mini Canal | Nee | standaard | MICL.01149018/DOV | 11 | 490 | 09/DOV | 18 | 1108 | 95.2709 | 3.2631 | [8 empty] | A04 | 3148 | MICL0.01149018/DOV |  | 2938 | 0 | 1108 | 1108 | 1108 | H | 1,362 | 1,362 | 1,362 |  | 0.0009367 | 1.7898 | 2 | 0.0004456 | [31 empty] | MICL.01149018/DOV
Vloerput | Mini Canal | Nee | standaard | MICL.01149018/RBL | 11 | 490 | 09/RBL | 18 | 1191 | 102.4076 | 3.7134 | [8 empty] | A04 | 3148 | MICL0.01149018/RBL |  | 2938 | 0 | 1191 | 1191 | 1191 | H | 1,362 | 1,362 | 1,362 |  | 0.0009367 | 1.7898 | 2 | 0.0004456 | [31 empty] | MICL.01149018/RBL
Vloerput | Mini Canal | Nee | standaard | MICL.01149018/RBN | 11 | 490 | 09/RBN | 18 | 1155 | 99.3121 | 3.5149 | [8 empty] | A04 | 2588 | MICL0.01149018/RBN |  | 2416 | 0 | 1155 | 1155 | 1155 | H | 1,362 | 1,362 | 1,362 |  | 0.0009367 | 1.7898 | 2 | 0.0004456 | [31 empty] | MICL.01149018/RBN
Vloerput | Mini Canal | Nee | standaard | MICL.01149018/RBR | 11 | 490 | 09/RBR | 18 | 1191 | 102.4076 | 3.7134 | [8 empty] | A04 | 2588 | MICL0.01149018/RBR |  | 2416 | 0 | 1191 | 1191 | 1191 | H | 1,362 | 1,362 | 1,362 |  | 0.0009367 | 1.7898 | 2 | 0.0004456 | [31 empty] | MICL.01149018/RBR
Vloerput | Mini Canal | Nee | standaard | MICL.01149018/RBV | 11 | 490 | 09/RBV | 18 | 1155 | 99.3121 | 3.5149 | [8 empty] | A04 | 2588 | MICL0.01149018/RBV |  | 2416 | 0 | 1155 | 1155 | 1155 | H | 1,362 | 1,362 | 1,362 |  | 0.0009367 | 1.7898 | 2 | 0.0004456 | [31 empty] | MICL.01149018/RBV
Vloerput | Mini Canal | Nee | standaard | MICL.01149018/RDB | 11 | 490 | 09/RDB | 18 | 1191 | 102.4076 | 3.7134 | [8 empty] | A04 | 3148 | MICL0.01149018/RDB |  | 2938 | 0 | 1191 | 1191 | 1191 | H | 1,362 | 1,362 | 1,362 |  | 0.0009367 | 1.7898 | 2 | 0.0004456 | [31 empty] | MICL.01149018/RDB
Vloerput | Mini Canal | Nee | standaard | MICL.01149018/RMN | 11 | 490 | 09/RMN | 18 | 1155 | 99.3121 | 3.5149 | [8 empty] | A04 | 2588 | MICL0.01149018/RMN |  | 2416 | 0 | 1155 | 1155 | 1155 | H | 1,362 | 1,362 | 1,362 |  | 0.0009367 | 1.7898 | 2 | 0.0004456 | [31 empty] | MICL.01149018/RMN
Vloerput | Mini Canal | Nee | standaard | MICL.01149018/RMV | 11 | 490 | 09/RMV | 18 | 1155 | 99.3121 | 3.5149 | [8 empty] | A04 | 2588 | MICL0.01149018/RMV |  | 2416 | 0 | 1155 | 1155 | 1155 | H | 1,362 | 1,362 | 1,362 |  | 0.0009367 | 1.7898 | 2 | 0.0004456 | [31 empty] | MICL.01149018/RMV
Vloerput | Mini Canal | Nee | standaard | MICL.01149018/RNA | 11 | 490 | 09/RNA | 18 | 1191 | 102.4076 | 3.7134 | [8 empty] | A04 | 2588 | MICL0.01149018/RNA |  | 2416 | 0 | 1191 | 1191 | 1191 | H | 1,362 | 1,362 | 1,362 |  | 0.0009367 | 1.7898 | 2 | 0.0004456 | [31 empty] | MICL.01149018/RNA
Vloerput | Mini Canal | Nee | standaard | MICL.01149018/RON | 11 | 490 | 09/RON | 18 | 1155 | 99.3121 | 3.5149 | [8 empty] | A04 | 2588 | MICL0.01149018/RON |  | 2416 | 0 | 1155 | 1155 | 1155 | H | 1,362 | 1,362 | 1,362 |  | 0.0009367 | 1.7898 | 2 | 0.0004456 | [31 empty] | MICL.01149018/RON
Vloerput | Mini Canal | Nee | standaard | MICL.01149018/ROV | 11 | 490 | 09/ROV | 18 | 1155 | 99.3121 | 3.5149 | [8 empty] | A04 | 2588 | MICL0.01149018/ROV |  | 2416 | 0 | 1155 | 1155 | 1155 | H | 1,362 | 1,362 | 1,362 |  | 0.0009367 | 1.7898 | 2 | 0.0004456 | [31 empty] | MICL.01149018/ROV
Vloerput | Mini Canal | Nee | standaard | MICL.01149018/RSS | 11 | 490 | 09/RSS | 18 | 1143 | 98.2803 | 3.4498 | [8 empty] | A04 | 5757 | MICL0.01149018/RSS |  | 5374 | 0 | 1143 | 1143 | 1143 | H | 1,362 | 1,362 | 1,362 |  | 0.0009367 | 1.7898 | 2 | 0.0004456 | [31 empty] | MICL.01149018/RSS
Vloerput | Mini Canal | Nee | standaard | MICL.01149018/SBL | 11 | 490 | 09/SBL | 18 | 1191 | 102.4076 | 3.7134 | [8 empty] | A04 | 2237 | MICL0.01149018/SBL |  | 2088 | 0 | 1191 | 1191 | 1191 | H | 1,362 | 1,362 | 1,362 |  | 0.0009367 | 1.7898 | 2 | 0.0004456 | [31 empty] | MICL.01149018/SBL
Vloerput | Mini Canal | Nee | standaard | MICL.01149018/SBR | 11 | 490 | 09/SBR | 18 | 1191 | 102.4076 | 3.7134 | [8 empty] | A04 | 2237 | MICL0.01149018/SBR |  | 2088 | 0 | 1191 | 1191 | 1191 | H | 1,362 | 1,362 | 1,362 |  | 0.0009367 | 1.7898 | 2 | 0.0004456 | [31 empty] | MICL.01149018/SBR
Vloerput | Mini Canal | Nee | standaard | MICL.01149018/SDB | 11 | 490 | 09/SDB | 18 | 1191 | 102.4076 | 3.7134 | [8 empty] | A04 | 2237 | MICL0.01149018/SDB |  | 2088 | 0 | 1191 | 1191 | 1191 | H | 1,362 | 1,362 | 1,362 |  | 0.0009367 | 1.7898 | 2 | 0.0004456 | [31 empty] | MICL.01149018/SDB
Vloerput | Mini Canal | Nee | standaard | MICL.01149018/SNA | 11 | 490 | 09/SNA | 18 | 1191 | 102.4076 | 3.7134 | [8 empty] | A04 | 2237 | MICL0.01149018/SNA |  | 2088 | 0 | 1191 | 1191 | 1191 | H | 1,362 | 1,362 | 1,362 |  | 0.0009367 | 1.7898 | 2 | 0.0004456 | [31 empty] | MICL.01149018/SNA
Vloerput | Mini Canal | Nee | standaard | MICL.01149026/DBL | 11 | 490 | 09/DBL | 26 | 1560 | 134.1359 | 6.0196 | [8 empty] | A04 | 2857 | MICL0.01149026/DBL |  | 2667 | 0 | 1560 | 1560 | 1560 | H | 1,362 | 1,362 | 1,362 |  | 0.0009367 | 1.7898 | 2 | 0.0004456 | [31 empty] | MICL.01149026/DBL
Vloerput | Mini Canal | Nee | standaard | MICL.01149026/DBN | 11 | 490 | 09/DBN | 26 | 1495 | 128.5469 | 5.5781 | [8 empty] | A04 | 2857 | MICL0.01149026/DBN |  | 2667 | 0 | 1495 | 1495 | 1495 | H | 1,362 | 1,362 | 1,362 |  | 0.0009367 | 1.7898 | 2 | 0.0004456 | [31 empty] | MICL.01149026/DBN
Vloerput | Mini Canal | Nee | standaard | MICL.01149026/DBR | 11 | 490 | 09/DBR | 26 | 1560 | 134.1359 | 6.0196 | [8 empty] | A04 | 2857 | MICL0.01149026/DBR |  | 2667 | 0 | 1560 | 1560 | 1560 | H | 1,362 | 1,362 | 1,362 |  | 0.0009367 | 1.7898 | 2 | 0.0004456 | [31 empty] | MICL.01149026/DBR
Vloerput | Mini Canal | Nee | standaard | MICL.01149026/DBV | 11 | 490 | 09/DBV | 26 | 1495 | 128.5469 | 5.5781 | [8 empty] | A04 | 3542 | MICL0.01149026/DBV |  | 3307 | 0 | 1495 | 1495 | 1495 | H | 1,362 | 1,362 | 1,362 |  | 0.0009367 | 1.7898 | 2 | 0.0004456 | [31 empty] | MICL.01149026/DBV
Vloerput | Mini Canal | Nee | standaard | MICL.01149026/DDB | 11 | 490 | 09/DDB | 26 | 1560 | 134.1359 | 6.0196 | [8 empty] | A04 | 2857 | MICL0.01149026/DDB |  | 2667 | 0 | 1560 | 1560 | 1560 | H | 1,362 | 1,362 | 1,362 |  | 0.0009367 | 1.7898 | 2 | 0.0004456 | [31 empty] | MICL.01149026/DDB
Vloerput | Mini Canal | Nee | standaard | MICL.01149026/DMN | 11 | 490 | 09/DMN | 26 | 1495 | 128.5469 | 5.5781 | [8 empty] | A04 | 2857 | MICL0.01149026/DMN |  | 2667 | 0 | 1495 | 1495 | 1495 | H | 1,362 | 1,362 | 1,362 |  | 0.0009367 | 1.7898 | 2 | 0.0004456 | [31 empty] | MICL.01149026/DMN
Vloerput | Mini Canal | Nee | standaard | MICL.01149026/DMV | 11 | 490 | 09/DMV | 26 | 1495 | 128.5469 | 5.5781 | [8 empty] | A04 | 3542 | MICL0.01149026/DMV |  | 3307 | 0 | 1495 | 1495 | 1495 | H | 1,362 | 1,362 | 1,362 |  | 0.0009367 | 1.7898 | 2 | 0.0004456 | [31 empty] | MICL.01149026/DMV
Vloerput | Mini Canal | Nee | standaard | MICL.01149026/DNA | 11 | 490 | 09/DNA | 26 | 1560 | 134.1359 | 6.0196 | [8 empty] | A04 | 2857 | MICL0.01149026/DNA |  | 2667 | 0 | 1560 | 1560 | 1560 | H | 1,362 | 1,362 | 1,362 |  | 0.0009367 | 1.7898 | 2 | 0.0004456 | [31 empty] | MICL.01149026/DNA
Vloerput | Mini Canal | Nee | standaard | MICL.01149026/DON | 11 | 490 | 09/DON | 26 | 1495 | 128.5469 | 5.5781 | [8 empty] | A04 | 3542 | MICL0.01149026/DON |  | 3307 | 0 | 1495 | 1495 | 1495 | H | 1,362 | 1,362 | 1,362 |  | 0.0009367 | 1.7898 | 2 | 0.0004456 | [31 empty] | MICL.01149026/DON
Vloerput | Mini Canal | Nee | standaard | MICL.01149026/DOV | 11 | 490 | 09/DOV | 26 | 1495 | 128.5469 | 5.5781 | [8 empty] | A04 | 3542 | MICL0.01149026/DOV |  | 3307 | 0 | 1495 | 1495 | 1495 | H | 1,362 | 1,362 | 1,362 |  | 0.0009367 | 1.7898 | 2 | 0.0004456 | [31 empty] | MICL.01149026/DOV
Vloerput | Mini Canal | Nee | standaard | MICL.01149026/RBL | 11 | 490 | 09/RBL | 26 | 1608 | 138.2631 | 6.3551 | [8 empty] | A04 | 3542 | MICL0.01149026/RBL |  | 3307 | 0 | 1608 | 1608 | 1608 | H | 1,362 | 1,362 | 1,362 |  | 0.0009367 | 1.7898 | 2 | 0.0004456 | [31 empty] | MICL.01149026/RBL
Vloerput | Mini Canal | Nee | standaard | MICL.01149026/RBN | 11 | 490 | 09/RBN | 26 | 1560 | 134.1359 | 6.0196 | [8 empty] | A04 | 2857 | MICL0.01149026/RBN |  | 2667 | 0 | 1560 | 1560 | 1560 | H | 1,362 | 1,362 | 1,362 |  | 0.0009367 | 1.7898 | 2 | 0.0004456 | [31 empty] | MICL.01149026/RBN
Vloerput | Mini Canal | Nee | standaard | MICL.01149026/RBR | 11 | 490 | 09/RBR | 26 | 1608 | 138.2631 | 6.3551 | [8 empty] | A04 | 2857 | MICL0.01149026/RBR |  | 2667 | 0 | 1608 | 1608 | 1608 | H | 1,362 | 1,362 | 1,362 |  | 0.0009367 | 1.7898 | 2 | 0.0004456 | [31 empty] | MICL.01149026/RBR
Vloerput | Mini Canal | Nee | standaard | MICL.01149026/RBV | 11 | 490 | 09/RBV | 26 | 1560 | 134.1359 | 6.0196 | [8 empty] | A04 | 2857 | MICL0.01149026/RBV |  | 2667 | 0 | 1560 | 1560 | 1560 | H | 1,362 | 1,362 | 1,362 |  | 0.0009367 | 1.7898 | 2 | 0.0004456 | [31 empty] | MICL.01149026/RBV
Vloerput | Mini Canal | Nee | standaard | MICL.01149026/RDB | 11 | 490 | 09/RDB | 26 | 1608 | 138.2631 | 6.3551 | [8 empty] | A04 | 3542 | MICL0.01149026/RDB |  | 3307 | 0 | 1608 | 1608 | 1608 | H | 1,362 | 1,362 | 1,362 |  | 0.0009367 | 1.7898 | 2 | 0.0004456 | [31 empty] | MICL.01149026/RDB
Vloerput | Mini Canal | Nee | standaard | MICL.01149026/RMN | 11 | 490 | 09/RMN | 26 | 1560 | 134.1359 | 6.0196 | [8 empty] | A04 | 2857 | MICL0.01149026/RMN |  | 2667 | 0 | 1560 | 1560 | 1560 | H | 1,362 | 1,362 | 1,362 |  | 0.0009367 | 1.7898 | 2 | 0.0004456 | [31 empty] | MICL.01149026/RMN
Vloerput | Mini Canal | Nee | standaard | MICL.01149026/RMV | 11 | 490 | 09/RMV | 26 | 1560 | 134.1359 | 6.0196 | [8 empty] | A04 | 2857 | MICL0.01149026/RMV |  | 2667 | 0 | 1560 | 1560 | 1560 | H | 1,362 | 1,362 | 1,362 |  | 0.0009367 | 1.7898 | 2 | 0.0004456 | [31 empty] | MICL.01149026/RMV
Vloerput | Mini Canal | Nee | standaard | MICL.01149026/RNA | 11 | 490 | 09/RNA | 26 | 1608 | 138.2631 | 6.3551 | [8 empty] | A04 | 2857 | MICL0.01149026/RNA |  | 2667 | 0 | 1608 | 1608 | 1608 | H | 1,362 | 1,362 | 1,362 |  | 0.0009367 | 1.7898 | 2 | 0.0004456 | [31 empty] | MICL.01149026/RNA
Vloerput | Mini Canal | Nee | standaard | MICL.01149026/RON | 11 | 490 | 09/RON | 26 | 1560 | 134.1359 | 6.0196 | [8 empty] | A04 | 2857 | MICL0.01149026/RON |  | 2667 | 0 | 1560 | 1560 | 1560 | H | 1,362 | 1,362 | 1,362 |  | 0.0009367 | 1.7898 | 2 | 0.0004456 | [31 empty] | MICL.01149026/RON
Vloerput | Mini Canal | Nee | standaard | MICL.01149026/ROV | 11 | 490 | 09/ROV | 26 | 1560 | 134.1359 | 6.0196 | [8 empty] | A04 | 2857 | MICL0.01149026/ROV |  | 2667 | 0 | 1560 | 1560 | 1560 | H | 1,362 | 1,362 | 1,362 |  | 0.0009367 | 1.7898 | 2 | 0.0004456 | [31 empty] | MICL.01149026/ROV
Vloerput | Mini Canal | Nee | standaard | MICL.01149026/RSS | 11 | 490 | 09/RSS | 26 | 1544 | 132.7601 | 5.9095 | [8 empty] | A04 | 6479 | MICL0.01149026/RSS |  | 6048 | 0 | 1544 | 1544 | 1544 | H | 1,362 | 1,362 | 1,362 |  | 0.0009367 | 1.7898 | 2 | 0.0004456 | [31 empty] | MICL.01149026/RSS
Vloerput | Mini Canal | Nee | standaard | MICL.01149026/SBL | 11 | 490 | 09/SBL | 26 | 1608 | 138.2631 | 6.3551 | [8 empty] | A04 | 2600 | MICL0.01149026/SBL |  | 2427 | 0 | 1608 | 1608 | 1608 | H | 1,362 | 1,362 | 1,362 |  | 0.0009367 | 1.7898 | 2 | 0.0004456 | [31 empty] | MICL.01149026/SBL
Vloerput | Mini Canal | Nee | standaard | MICL.01149026/SBR | 11 | 490 | 09/SBR | 26 | 1608 | 138.2631 | 6.3551 | [8 empty] | A04 | 2600 | MICL0.01149026/SBR |  | 2427 | 0 | 1608 | 1608 | 1608 | H | 1,362 | 1,362 | 1,362 |  | 0.0009367 | 1.7898 | 2 | 0.0004456 | [31 empty] | MICL.01149026/SBR
Vloerput | Mini Canal | Nee | standaard | MICL.01149026/SDB | 11 | 490 | 09/SDB | 26 | 1608 | 138.2631 | 6.3551 | [8 empty] | A04 | 2600 | MICL0.01149026/SDB |  | 2427 | 0 | 1608 | 1608 | 1608 | H | 1,362 | 1,362 | 1,362 |  | 0.0009367 | 1.7898 | 2 | 0.0004456 | [31 empty] | MICL.01149026/SDB
Vloerput | Mini Canal | Nee | standaard | MICL.01149026/SNA | 11 | 490 | 09/SNA | 26 | 1608 | 138.2631 | 6.3551 | [8 empty] | A04 | 2600 | MICL0.01149026/SNA |  | 2427 | 0 | 1608 | 1608 | 1608 | H | 1,362 | 1,362 | 1,362 |  | 0.0009367 | 1.7898 | 2 | 0.0004456 | [31 empty] | MICL.01149026/SNA
Vloerput | Mini Canal | Nee | standaard | MICL.01149034/DBL | 11 | 490 | 14/DBL | 34 | 2025 | 174.1187 | 20.9282 | [8 empty] | A04 | 3686 | MICL0.01149034/DBL |  | 3441 | 0 | 2025 | 2025 | 2025 | H | 1,362 | 1,362 | 1,362 |  | 0.013163 | 1.4287 | 1 | 0.00092092 | [31 empty] | MICL.01149034/DBL
Vloerput | Mini Canal | Nee | standaard | MICL.01149034/DBN | 11 | 490 | 14/DBN | 34 | 1942 | 166.9819 | 19.7135 | [8 empty] | A04 | 3686 | MICL0.01149034/DBN |  | 3441 | 0 | 1942 | 1942 | 1942 | H | 1,362 | 1,362 | 1,362 |  | 0.013163 | 1.4287 | 1 | 0.00092092 | [31 empty] | MICL.01149034/DBN
Vloerput | Mini Canal | Nee | standaard | MICL.01149034/DBR | 11 | 490 | 14/DBR | 34 | 2025 | 174.1187 | 20.9282 | [8 empty] | A04 | 3686 | MICL0.01149034/DBR |  | 3441 | 0 | 2025 | 2025 | 2025 | H | 1,362 | 1,362 | 1,362 |  | 0.013163 | 1.4287 | 1 | 0.00092092 | [31 empty] | MICL.01149034/DBR
Vloerput | Mini Canal | Nee | standaard | MICL.01149034/DBV | 11 | 490 | 14/DBV | 34 | 1942 | 166.9819 | 19.7135 | [8 empty] | A04 | 4381 | MICL0.01149034/DBV |  | 4089 | 0 | 1942 | 1942 | 1942 | H | 1,362 | 1,362 | 1,362 |  | 0.013163 | 1.4287 | 1 | 0.00092092 | [31 empty] | MICL.01149034/DBV
Vloerput | Mini Canal | Nee | standaard | MICL.01149034/DDB | 11 | 490 | 14/DDB | 34 | 2025 | 174.1187 | 20.9282 | [8 empty] | A04 | 3686 | MICL0.01149034/DDB |  | 3441 | 0 | 2025 | 2025 | 2025 | H | 1,362 | 1,362 | 1,362 |  | 0.013163 | 1.4287 | 1 | 0.00092092 | [31 empty] | MICL.01149034/DDB
Vloerput | Mini Canal | Nee | standaard | MICL.01149034/DMN | 11 | 490 | 14/DMN | 34 | 1942 | 166.9819 | 19.7135 | [8 empty] | A04 | 3686 | MICL0.01149034/DMN |  | 3441 | 0 | 1942 | 1942 | 1942 | H | 1,362 | 1,362 | 1,362 |  | 0.013163 | 1.4287 | 1 | 0.00092092 | [31 empty] | MICL.01149034/DMN
Vloerput | Mini Canal | Nee | standaard | MICL.01149034/DMV | 11 | 490 | 14/DMV | 34 | 1942 | 166.9819 | 19.7135 | [8 empty] | A04 | 4381 | MICL0.01149034/DMV |  | 4089 | 0 | 1942 | 1942 | 1942 | H | 1,362 | 1,362 | 1,362 |  | 0.013163 | 1.4287 | 1 | 0.00092092 | [31 empty] | MICL.01149034/DMV
Vloerput | Mini Canal | Nee | standaard | MICL.01149034/DNA | 11 | 490 | 14/DNA | 34 | 2025 | 174.1187 | 20.9282 | [8 empty] | A04 | 3686 | MICL0.01149034/DNA |  | 3441 | 0 | 2025 | 2025 | 2025 | H | 1,362 | 1,362 | 1,362 |  | 0.013163 | 1.4287 | 1 | 0.00092092 | [31 empty] | MICL.01149034/DNA
Vloerput | Mini Canal | Nee | standaard | MICL.01149034/DON | 11 | 490 | 14/DON | 34 | 1942 | 166.9819 | 19.7135 | [8 empty] | A04 | 4381 | MICL0.01149034/DON |  | 4089 | 0 | 1942 | 1942 | 1942 | H | 1,362 | 1,362 | 1,362 |  | 0.013163 | 1.4287 | 1 | 0.00092092 | [31 empty] | MICL.01149034/DON
Vloerput | Mini Canal | Nee | standaard | MICL.01149034/DOV | 11 | 490 | 14/DOV | 34 | 1942 | 166.9819 | 19.7135 | [8 empty] | A04 | 4381 | MICL0.01149034/DOV |  | 4089 | 0 | 1942 | 1942 | 1942 | H | 1,362 | 1,362 | 1,362 |  | 0.013163 | 1.4287 | 1 | 0.00092092 | [31 empty] | MICL.01149034/DOV
Vloerput | Mini Canal | Nee | standaard | MICL.01149034/RBL | 11 | 490 | 14/RBL | 34 | 2088 | 179.5357 | 21.8645 | [8 empty] | A04 | 4381 | MICL0.01149034/RBL |  | 4089 | 0 | 2088 | 2088 | 2088 | H | 1,362 | 1,362 | 1,362 |  | 0.013163 | 1.4287 | 1 | 0.00092092 | [31 empty] | MICL.01149034/RBL
Vloerput | Mini Canal | Nee | standaard | MICL.01149034/RBN | 11 | 490 | 14/RBN | 34 | 2025 | 174.1187 | 20.9282 | [8 empty] | A04 | 3686 | MICL0.01149034/RBN |  | 3441 | 0 | 2025 | 2025 | 2025 | H | 1,362 | 1,362 | 1,362 |  | 0.013163 | 1.4287 | 1 | 0.00092092 | [31 empty] | MICL.01149034/RBN
Vloerput | Mini Canal | Nee | standaard | MICL.01149034/RBR | 11 | 490 | 14/RBR | 34 | 2088 | 179.5357 | 21.8645 | [8 empty] | A04 | 3686 | MICL0.01149034/RBR |  | 3441 | 0 | 2088 | 2088 | 2088 | H | 1,362 | 1,362 | 1,362 |  | 0.013163 | 1.4287 | 1 | 0.00092092 | [31 empty] | MICL.01149034/RBR
Vloerput | Mini Canal | Nee | standaard | MICL.01149034/RBV | 11 | 490 | 14/RBV | 34 | 2025 | 174.1187 | 20.9282 | [8 empty] | A04 | 3686 | MICL0.01149034/RBV |  | 3441 | 0 | 2025 | 2025 | 2025 | H | 1,362 | 1,362 | 1,362 |  | 0.013163 | 1.4287 | 1 | 0.00092092 | [31 empty] | MICL.01149034/RBV
Vloerput | Mini Canal | Nee | standaard | MICL.01149034/RDB | 11 | 490 | 14/RDB | 34 | 2088 | 179.5357 | 21.8645 | [8 empty] | A04 | 4381 | MICL0.01149034/RDB |  | 4089 | 0 | 2088 | 2088 | 2088 | H | 1,362 | 1,362 | 1,362 |  | 0.013163 | 1.4287 | 1 | 0.00092092 | [31 empty] | MICL.01149034/RDB
Vloerput | Mini Canal | Nee | standaard | MICL.01149034/RMN | 11 | 490 | 14/RMN | 34 | 2025 | 174.1187 | 20.9282 | [8 empty] | A04 | 3686 | MICL0.01149034/RMN |  | 3441 | 0 | 2025 | 2025 | 2025 | H | 1,362 | 1,362 | 1,362 |  | 0.013163 | 1.4287 | 1 | 0.00092092 | [31 empty] | MICL.01149034/RMN
Vloerput | Mini Canal | Nee | standaard | MICL.01149034/RMV | 11 | 490 | 14/RMV | 34 | 2025 | 174.1187 | 20.9282 | [8 empty] | A04 | 3686 | MICL0.01149034/RMV |  | 3441 | 0 | 2025 | 2025 | 2025 | H | 1,362 | 1,362 | 1,362 |  | 0.013163 | 1.4287 | 1 | 0.00092092 | [31 empty] | MICL.01149034/RMV
Vloerput | Mini Canal | Nee | standaard | MICL.01149034/RNA | 11 | 490 | 14/RNA | 34 | 2088 | 179.5357 | 21.8645 | [8 empty] | A04 | 3686 | MICL0.01149034/RNA |  | 3441 | 0 | 2088 | 2088 | 2088 | H | 1,362 | 1,362 | 1,362 |  | 0.013163 | 1.4287 | 1 | 0.00092092 | [31 empty] | MICL.01149034/RNA
Vloerput | Mini Canal | Nee | standaard | MICL.01149034/RON | 11 | 490 | 14/RON | 34 | 2025 | 174.1187 | 20.9282 | [8 empty] | A04 | 3686 | MICL0.01149034/RON |  | 3441 | 0 | 2025 | 2025 | 2025 | H | 1,362 | 1,362 | 1,362 |  | 0.013163 | 1.4287 | 1 | 0.00092092 | [31 empty] | MICL.01149034/RON
Vloerput | Mini Canal | Nee | standaard | MICL.01149034/ROV | 11 | 490 | 14/ROV | 34 | 2025 | 174.1187 | 20.9282 | [8 empty] | A04 | 3686 | MICL0.01149034/ROV |  | 3441 | 0 | 2025 | 2025 | 2025 | H | 1,362 | 1,362 | 1,362 |  | 0.013163 | 1.4287 | 1 | 0.00092092 | [31 empty] | MICL.01149034/ROV
Vloerput | Mini Canal | Nee | standaard | MICL.01149034/RSS | 11 | 490 | 14/RSS | 34 | 2004 | 172.313 | 20.6188 | [8 empty] | A04 | 8067 | MICL0.01149034/RSS |  | 7531 | 0 | 2004 | 2004 | 2004 | H | 1,362 | 1,362 | 1,362 |  | 0.013163 | 1.4287 | 1 | 0.00092092 | [31 empty] | MICL.01149034/RSS
Vloerput | Mini Canal | Nee | standaard | MICL.01149034/SBL | 11 | 490 | 14/SBL | 34 | 2088 | 179.5357 | 21.8645 | [8 empty] | A04 | 3255 | MICL0.01149034/SBL |  | 3038 | 0 | 2088 | 2088 | 2088 | H | 1,362 | 1,362 | 1,362 |  | 0.013163 | 1.4287 | 1 | 0.00092092 | [31 empty] | MICL.01149034/SBL
Vloerput | Mini Canal | Nee | standaard | MICL.01149034/SBR | 11 | 490 | 14/SBR | 34 | 2088 | 179.5357 | 21.8645 | [8 empty] | A04 | 3255 | MICL0.01149034/SBR |  | 3038 | 0 | 2088 | 2088 | 2088 | H | 1,362 | 1,362 | 1,362 |  | 0.013163 | 1.4287 | 1 | 0.00092092 | [31 empty] | MICL.01149034/SBR
Vloerput | Mini Canal | Nee | standaard | MICL.01149034/SDB | 11 | 490 | 14/SDB | 34 | 2088 | 179.5357 | 21.8645 | [8 empty] | A04 | 3255 | MICL0.01149034/SDB |  | 3038 | 0 | 2088 | 2088 | 2088 | H | 1,362 | 1,362 | 1,362 |  | 0.013163 | 1.4287 | 1 | 0.00092092 | [31 empty] | MICL.01149034/SDB
Vloerput | Mini Canal | Nee | standaard | MICL.01149034/SNA | 11 | 490 | 14/SNA | 34 | 2088 | 179.5357 | 21.8645 | [8 empty] | A04 | 3255 | MICL0.01149034/SNA |  | 3038 | 0 | 2088 | 2088 | 2088 | H | 1,362 | 1,362 | 1,362 |  | 0.013163 | 1.4287 | 1 | 0.00092092 | [31 empty] | MICL.01149034/SNA
Vloerput | Mini Canal | Nee | standaard | MICL.01149042/DBL | 11 | 490 | 19/DBL | 42 | 2847 | 244.7979 | 5.5247 | [8 empty] | A04 | 4141 | MICL0.01149042/DBL |  | 3865 | 0 | 2847 | 2847 | 2847 | H | 1,362 | 1,362 | 1,362 |  | 0.0003969 | 1.7346 | 2 | 0.00036735 | [31 empty] | MICL.01149042/DBL
Vloerput | Mini Canal | Nee | standaard | MICL.01149042/DBN | 11 | 490 | 19/DBN | 42 | 2730 | 234.7377 | 5.1368 | [8 empty] | A04 | 4141 | MICL0.01149042/DBN |  | 3865 | 0 | 2730 | 2730 | 2730 | H | 1,362 | 1,362 | 1,362 |  | 0.0003969 | 1.7346 | 2 | 0.00036735 | [31 empty] | MICL.01149042/DBN
Vloerput | Mini Canal | Nee | standaard | MICL.01149042/DBR | 11 | 490 | 19/DBR | 42 | 2847 | 244.7979 | 5.5247 | [8 empty] | A04 | 4141 | MICL0.01149042/DBR |  | 3865 | 0 | 2847 | 2847 | 2847 | H | 1,362 | 1,362 | 1,362 |  | 0.0003969 | 1.7346 | 2 | 0.00036735 | [31 empty] | MICL.01149042/DBR
Vloerput | Mini Canal | Nee | standaard | MICL.01149042/DBV | 11 | 490 | 19/DBV | 42 | 2730 | 234.7377 | 5.1368 | [8 empty] | A04 | 5065 | MICL0.01149042/DBV |  | 4728 | 0 | 2730 | 2730 | 2730 | H | 1,362 | 1,362 | 1,362 |  | 0.0003969 | 1.7346 | 2 | 0.00036735 | [31 empty] | MICL.01149042/DBV
Vloerput | Mini Canal | Nee | standaard | MICL.01149042/DDB | 11 | 490 | 19/DDB | 42 | 2847 | 244.7979 | 5.5247 | [8 empty] | A04 | 4141 | MICL0.01149042/DDB |  | 3865 | 0 | 2847 | 2847 | 2847 | H | 1,362 | 1,362 | 1,362 |  | 0.0003969 | 1.7346 | 2 | 0.00036735 | [31 empty] | MICL.01149042/DDB
Vloerput | Mini Canal | Nee | standaard | MICL.01149042/DMN | 11 | 490 | 19/DMN | 42 | 2730 | 234.7377 | 5.1368 | [8 empty] | A04 | 4141 | MICL0.01149042/DMN |  | 3865 | 0 | 2730 | 2730 | 2730 | H | 1,362 | 1,362 | 1,362 |  | 0.0003969 | 1.7346 | 2 | 0.00036735 | [31 empty] | MICL.01149042/DMN
Vloerput | Mini Canal | Nee | standaard | MICL.01149042/DMV | 11 | 490 | 19/DMV | 42 | 2730 | 234.7377 | 5.1368 | [8 empty] | A04 | 5065 | MICL0.01149042/DMV |  | 4728 | 0 | 2730 | 2730 | 2730 | H | 1,362 | 1,362 | 1,362 |  | 0.0003969 | 1.7346 | 2 | 0.00036735 | [31 empty] | MICL.01149042/DMV
Vloerput | Mini Canal | Nee | standaard | MICL.01149042/DNA | 11 | 490 | 19/DNA | 42 | 2847 | 244.7979 | 5.5247 | [8 empty] | A04 | 4141 | MICL0.01149042/DNA |  | 3865 | 0 | 2847 | 2847 | 2847 | H | 1,362 | 1,362 | 1,362 |  | 0.0003969 | 1.7346 | 2 | 0.00036735 | [31 empty] | MICL.01149042/DNA
Vloerput | Mini Canal | Nee | standaard | MICL.01149042/DON | 11 | 490 | 19/DON | 42 | 2730 | 234.7377 | 5.1368 | [8 empty] | A04 | 5065 | MICL0.01149042/DON |  | 4728 | 0 | 2730 | 2730 | 2730 | H | 1,362 | 1,362 | 1,362 |  | 0.0003969 | 1.7346 | 2 | 0.00036735 | [31 empty] | MICL.01149042/DON
Vloerput | Mini Canal | Nee | standaard | MICL.01149042/DOV | 11 | 490 | 19/DOV | 42 | 2730 | 234.7377 | 5.1368 | [8 empty] | A04 | 5065 | MICL0.01149042/DOV |  | 4728 | 0 | 2730 | 2730 | 2730 | H | 1,362 | 1,362 | 1,362 |  | 0.0003969 | 1.7346 | 2 | 0.00036735 | [31 empty] | MICL.01149042/DOV
Vloerput | Mini Canal | Nee | standaard | MICL.01149042/RBL | 11 | 490 | 19/RBL | 42 | 2935 | 252.3646 | 5.8242 | [8 empty] | A04 | 5065 | MICL0.01149042/RBL |  | 4728 | 0 | 2935 | 2935 | 2935 | H | 1,362 | 1,362 | 1,362 |  | 0.0003969 | 1.7346 | 2 | 0.00036735 | [31 empty] | MICL.01149042/RBL
Vloerput | Mini Canal | Nee | standaard | MICL.01149042/RBN | 11 | 490 | 19/RBN | 42 | 2847 | 244.7979 | 5.5247 | [8 empty] | A04 | 4141 | MICL0.01149042/RBN |  | 3865 | 0 | 2847 | 2847 | 2847 | H | 1,362 | 1,362 | 1,362 |  | 0.0003969 | 1.7346 | 2 | 0.00036735 | [31 empty] | MICL.01149042/RBN
Vloerput | Mini Canal | Nee | standaard | MICL.01149042/RBR | 11 | 490 | 19/RBR | 42 | 2935 | 252.3646 | 5.8242 | [8 empty] | A04 | 4141 | MICL0.01149042/RBR |  | 3865 | 0 | 2935 | 2935 | 2935 | H | 1,362 | 1,362 | 1,362 |  | 0.0003969 | 1.7346 | 2 | 0.00036735 | [31 empty] | MICL.01149042/RBR
Vloerput | Mini Canal | Nee | standaard | MICL.01149042/RBV | 11 | 490 | 19/RBV | 42 | 2847 | 244.7979 | 5.5247 | [8 empty] | A04 | 4141 | MICL0.01149042/RBV |  | 3865 | 0 | 2847 | 2847 | 2847 | H | 1,362 | 1,362 | 1,362 |  | 0.0003969 | 1.7346 | 2 | 0.00036735 | [31 empty] | MICL.01149042/RBV
Vloerput | Mini Canal | Nee | standaard | MICL.01149042/RDB | 11 | 490 | 19/RDB | 42 | 2935 | 252.3646 | 5.8242 | [8 empty] | A04 | 5065 | MICL0.01149042/RDB |  | 4728 | 0 | 2935 | 2935 | 2935 | H | 1,362 | 1,362 | 1,362 |  | 0.0003969 | 1.7346 | 2 | 0.00036735 | [31 empty] | MICL.01149042/RDB
Vloerput | Mini Canal | Nee | standaard | MICL.01149042/RMN | 11 | 490 | 19/RMN | 42 | 2847 | 244.7979 | 5.5247 | [8 empty] | A04 | 4141 | MICL0.01149042/RMN |  | 3865 | 0 | 2847 | 2847 | 2847 | H | 1,362 | 1,362 | 1,362 |  | 0.0003969 | 1.7346 | 2 | 0.00036735 | [31 empty] | MICL.01149042/RMN
Vloerput | Mini Canal | Nee | standaard | MICL.01149042/RMV | 11 | 490 | 19/RMV | 42 | 2847 | 244.7979 | 5.5247 | [8 empty] | A04 | 4141 | MICL0.01149042/RMV |  | 3865 | 0 | 2847 | 2847 | 2847 | H | 1,362 | 1,362 | 1,362 |  | 0.0003969 | 1.7346 | 2 | 0.00036735 | [31 empty] | MICL.01149042/RMV
Vloerput | Mini Canal | Nee | standaard | MICL.01149042/RNA | 11 | 490 | 19/RNA | 42 | 2935 | 252.3646 | 5.8242 | [8 empty] | A04 | 4141 | MICL0.01149042/RNA |  | 3865 | 0 | 2935 | 2935 | 2935 | H | 1,362 | 1,362 | 1,362 |  | 0.0003969 | 1.7346 | 2 | 0.00036735 | [31 empty] | MICL.01149042/RNA
Vloerput | Mini Canal | Nee | standaard | MICL.01149042/RON | 11 | 490 | 19/RON | 42 | 2847 | 244.7979 | 5.5247 | [8 empty] | A04 | 4141 | MICL0.01149042/RON |  | 3865 | 0 | 2847 | 2847 | 2847 | H | 1,362 | 1,362 | 1,362 |  | 0.0003969 | 1.7346 | 2 | 0.00036735 | [31 empty] | MICL.01149042/RON
Vloerput | Mini Canal | Nee | standaard | MICL.01149042/ROV | 11 | 490 | 19/ROV | 42 | 2847 | 244.7979 | 5.5247 | [8 empty] | A04 | 4141 | MICL0.01149042/ROV |  | 3865 | 0 | 2847 | 2847 | 2847 | H | 1,362 | 1,362 | 1,362 |  | 0.0003969 | 1.7346 | 2 | 0.00036735 | [31 empty] | MICL.01149042/ROV
Vloerput | Mini Canal | Nee | standaard | MICL.01149042/RSS | 11 | 490 | 19/RSS | 42 | 2818 | 242.3044 | 5.4274 | [8 empty] | A04 | 10219 | MICL0.01149042/RSS |  | 9539 | 0 | 2818 | 2818 | 2818 | H | 1,362 | 1,362 | 1,362 |  | 0.0003969 | 1.7346 | 2 | 0.00036735 | [31 empty] | MICL.01149042/RSS
Vloerput | Mini Canal | Nee | standaard | MICL.01149042/SBL | 11 | 490 | 19/SBL | 42 | 2935 | 252.3646 | 5.8242 | [8 empty] | A04 | 3803 | MICL0.01149042/SBL |  | 3550 | 0 | 2935 | 2935 | 2935 | H | 1,362 | 1,362 | 1,362 |  | 0.0003969 | 1.7346 | 2 | 0.00036735 | [31 empty] | MICL.01149042/SBL
Vloerput | Mini Canal | Nee | standaard | MICL.01149042/SBR | 11 | 490 | 19/SBR | 42 | 2935 | 252.3646 | 5.8242 | [8 empty] | A04 | 3803 | MICL0.01149042/SBR |  | 3550 | 0 | 2935 | 2935 | 2935 | H | 1,362 | 1,362 | 1,362 |  | 0.0003969 | 1.7346 | 2 | 0.00036735 | [31 empty] | MICL.01149042/SBR
Vloerput | Mini Canal | Nee | standaard | MICL.01149042/SDB | 11 | 490 | 19/SDB | 42 | 2935 | 252.3646 | 5.8242 | [8 empty] | A04 | 3803 | MICL0.01149042/SDB |  | 3550 | 0 | 2935 | 2935 | 2935 | H | 1,362 | 1,362 | 1,362 |  | 0.0003969 | 1.7346 | 2 | 0.00036735 | [31 empty] | MICL.01149042/SDB
Vloerput | Mini Canal | Nee | standaard | MICL.01149042/SNA | 11 | 490 | 19/SNA | 42 | 2935 | 252.3646 | 5.8242 | [8 empty] | A04 | 3803 | MICL0.01149042/SNA |  | 3550 | 0 | 2935 | 2935 | 2935 | H | 1,362 | 1,362 | 1,362 |  | 0.0003969 | 1.7346 | 2 | 0.00036735 | [31 empty] | MICL.01149042/SNA
Vloerput | Mini Canal | Nee | standaard | MICL.01407014/DBL | 14 | 70 | 05/DBL | 14 | 96 | 8.2545 | 0.040957 | [8 empty] | A04 | 531 | MICL0.01407014/DBL |  | 496 | 0 | 96 | 96 | 96 | H | 1,362 | 1,362 | 1,362 |  | 0.0009367 | 1.7898 | 2 | 0.0004456 | [31 empty] | MICL.01407014/DBL
Vloerput | Mini Canal | Nee | standaard | MICL.01407014/DBN | 14 | 70 | 05/DBN | 14 | 92 | 7.9106 | 0.037953 | [8 empty] | A04 | 531 | MICL0.01407014/DBN |  | 496 | 0 | 92 | 92 | 92 | H | 1,362 | 1,362 | 1,362 |  | 0.0009367 | 1.7898 | 2 | 0.0004456 | [31 empty] | MICL.01407014/DBN
Vloerput | Mini Canal | Nee | standaard | MICL.01407014/DBR | 14 | 70 | 05/DBR | 14 | 96 | 8.2545 | 0.040957 | [8 empty] | A04 | 531 | MICL0.01407014/DBR |  | 496 | 0 | 96 | 96 | 96 | H | 1,362 | 1,362 | 1,362 |  | 0.0009367 | 1.7898 | 2 | 0.0004456 | [31 empty] | MICL.01407014/DBR
Vloerput | Mini Canal | Nee | standaard | MICL.01407014/DBV | 14 | 70 | 05/DBV | 14 | 92 | 7.9106 | 0.037953 | [8 empty] | A04 | 597 | MICL0.01407014/DBV |  | 558 | 0 | 92 | 92 | 92 | H | 1,362 | 1,362 | 1,362 |  | 0.0009367 | 1.7898 | 2 | 0.0004456 | [31 empty] | MICL.01407014/DBV
Vloerput | Mini Canal | Nee | standaard | MICL.01407014/DDB | 14 | 70 | 05/DDB | 14 | 96 | 8.2545 | 0.040957 | [8 empty] | A04 | 531 | MICL0.01407014/DDB |  | 496 | 0 | 96 | 96 | 96 | H | 1,362 | 1,362 | 1,362 |  | 0.0009367 | 1.7898 | 2 | 0.0004456 | [31 empty] | MICL.01407014/DDB
Vloerput | Mini Canal | Nee | standaard | MICL.01407014/DMN | 14 | 70 | 05/DMN | 14 | 92 | 7.9106 | 0.037953 | [8 empty] | A04 | 531 | MICL0.01407014/DMN |  | 496 | 0 | 92 | 92 | 92 | H | 1,362 | 1,362 | 1,362 |  | 0.0009367 | 1.7898 | 2 | 0.0004456 | [31 empty] | MICL.01407014/DMN
Vloerput | Mini Canal | Nee | standaard | MICL.01407014/DMV | 14 | 70 | 05/DMV | 14 | 92 | 7.9106 | 0.037953 | [8 empty] | A04 | 597 | MICL0.01407014/DMV |  | 558 | 0 | 92 | 92 | 92 | H | 1,362 | 1,362 | 1,362 |  | 0.0009367 | 1.7898 | 2 | 0.0004456 | [31 empty] | MICL.01407014/DMV
Vloerput | Mini Canal | Nee | standaard | MICL.01407014/DNA | 14 | 70 | 05/DNA | 14 | 96 | 8.2545 | 0.040957 | [8 empty] | A04 | 531 | MICL0.01407014/DNA |  | 496 | 0 | 96 | 96 | 96 | H | 1,362 | 1,362 | 1,362 |  | 0.0009367 | 1.7898 | 2 | 0.0004456 | [31 empty] | MICL.01407014/DNA
Vloerput | Mini Canal | Nee | standaard | MICL.01407014/DON | 14 | 70 | 05/DON | 14 | 92 | 7.9106 | 0.037953 | [8 empty] | A04 | 597 | MICL0.01407014/DON |  | 558 | 0 | 92 | 92 | 92 | H | 1,362 | 1,362 | 1,362 |  | 0.0009367 | 1.7898 | 2 | 0.0004456 | [31 empty] | MICL.01407014/DON
Vloerput | Mini Canal | Nee | standaard | MICL.01407014/DOV | 14 | 70 | 05/DOV | 14 | 92 | 7.9106 | 0.037953 | [8 empty] | A04 | 597 | MICL0.01407014/DOV |  | 558 | 0 | 92 | 92 | 92 | H | 1,362 | 1,362 | 1,362 |  | 0.0009367 | 1.7898 | 2 | 0.0004456 | [31 empty] | MICL.01407014/DOV
Vloerput | Mini Canal | Nee | standaard | MICL.01407014/RBL | 14 | 70 | 05/RBL | 14 | 99 | 8.5125 | 0.043276 | [8 empty] | A04 | 597 | MICL0.01407014/RBL |  | 558 | 0 | 99 | 99 | 99 | H | 1,362 | 1,362 | 1,362 |  | 0.0009367 | 1.7898 | 2 | 0.0004456 | [31 empty] | MICL.01407014/RBL
Vloerput | Mini Canal | Nee | standaard | MICL.01407014/RBN | 14 | 70 | 05/RBN | 14 | 96 | 8.2545 | 0.040957 | [8 empty] | A04 | 531 | MICL0.01407014/RBN |  | 496 | 0 | 96 | 96 | 96 | H | 1,362 | 1,362 | 1,362 |  | 0.0009367 | 1.7898 | 2 | 0.0004456 | [31 empty] | MICL.01407014/RBN
Vloerput | Mini Canal | Nee | standaard | MICL.01407014/RBR | 14 | 70 | 05/RBR | 14 | 99 | 8.5125 | 0.043276 | [8 empty] | A04 | 531 | MICL0.01407014/RBR |  | 496 | 0 | 99 | 99 | 99 | H | 1,362 | 1,362 | 1,362 |  | 0.0009367 | 1.7898 | 2 | 0.0004456 | [31 empty] | MICL.01407014/RBR
Vloerput | Mini Canal | Nee | standaard | MICL.01407014/RBV | 14 | 70 | 05/RBV | 14 | 96 | 8.2545 | 0.040957 | [8 empty] | A04 | 531 | MICL0.01407014/RBV |  | 496 | 0 | 96 | 96 | 96 | H | 1,362 | 1,362 | 1,362 |  | 0.0009367 | 1.7898 | 2 | 0.0004456 | [31 empty] | MICL.01407014/RBV
Vloerput | Mini Canal | Nee | standaard | MICL.01407014/RDB | 14 | 70 | 05/RDB | 14 | 99 | 8.5125 | 0.043276 | [8 empty] | A04 | 597 | MICL0.01407014/RDB |  | 558 | 0 | 99 | 99 | 99 | H | 1,362 | 1,362 | 1,362 |  | 0.0009367 | 1.7898 | 2 | 0.0004456 | [31 empty] | MICL.01407014/RDB
Vloerput | Mini Canal | Nee | standaard | MICL.01407014/RMN | 14 | 70 | 05/RMN | 14 | 96 | 8.2545 | 0.040957 | [8 empty] | A04 | 531 | MICL0.01407014/RMN |  | 496 | 0 | 96 | 96 | 96 | H | 1,362 | 1,362 | 1,362 |  | 0.0009367 | 1.7898 | 2 | 0.0004456 | [31 empty] | MICL.01407014/RMN
Vloerput | Mini Canal | Nee | standaard | MICL.01407014/RMV | 14 | 70 | 05/RMV | 14 | 96 | 8.2545 | 0.040957 | [8 empty] | A04 | 531 | MICL0.01407014/RMV |  | 496 | 0 | 96 | 96 | 96 | H | 1,362 | 1,362 | 1,362 |  | 0.0009367 | 1.7898 | 2 | 0.0004456 | [31 empty] | MICL.01407014/RMV
Vloerput | Mini Canal | Nee | standaard | MICL.01407014/RNA | 14 | 70 | 05/RNA | 14 | 99 | 8.5125 | 0.043276 | [8 empty] | A04 | 531 | MICL0.01407014/RNA |  | 496 | 0 | 99 | 99 | 99 | H | 1,362 | 1,362 | 1,362 |  | 0.0009367 | 1.7898 | 2 | 0.0004456 | [31 empty] | MICL.01407014/RNA
Vloerput | Mini Canal | Nee | standaard | MICL.01407014/RON | 14 | 70 | 05/RON | 14 | 96 | 8.2545 | 0.040957 | [8 empty] | A04 | 531 | MICL0.01407014/RON |  | 496 | 0 | 96 | 96 | 96 | H | 1,362 | 1,362 | 1,362 |  | 0.0009367 | 1.7898 | 2 | 0.0004456 | [31 empty] | MICL.01407014/RON
Vloerput | Mini Canal | Nee | standaard | MICL.01407014/ROV | 14 | 70 | 05/ROV | 14 | 96 | 8.2545 | 0.040957 | [8 empty] | A04 | 531 | MICL0.01407014/ROV |  | 496 | 0 | 96 | 96 | 96 | H | 1,362 | 1,362 | 1,362 |  | 0.0009367 | 1.7898 | 2 | 0.0004456 | [31 empty] | MICL.01407014/ROV
Vloerput | Mini Canal | Nee | standaard | MICL.01407014/RSS | 14 | 70 | 05/RSS | 14 | 95 | 8.1685 | 0.040197 | [8 empty] | A04 | 927 | MICL0.01407014/RSS |  | 865 | 0 | 95 | 95 | 95 | H | 1,362 | 1,362 | 1,362 |  | 0.0009367 | 1.7898 | 2 | 0.0004456 | [31 empty] | MICL.01407014/RSS
Vloerput | Mini Canal | Nee | standaard | MICL.01407014/SBL | 14 | 70 | 05/SBL | 14 | 99 | 8.5125 | 0.043276 | [8 empty] | A04 | 475 | MICL0.01407014/SBL |  | 443 | 0 | 99 | 99 | 99 | H | 1,362 | 1,362 | 1,362 |  | 0.0009367 | 1.7898 | 2 | 0.0004456 | [31 empty] | MICL.01407014/SBL
Vloerput | Mini Canal | Nee | standaard | MICL.01407014/SBR | 14 | 70 | 05/SBR | 14 | 99 | 8.5125 | 0.043276 | [8 empty] | A04 | 475 | MICL0.01407014/SBR |  | 443 | 0 | 99 | 99 | 99 | H | 1,362 | 1,362 | 1,362 |  | 0.0009367 | 1.7898 | 2 | 0.0004456 | [31 empty] | MICL.01407014/SBR
Vloerput | Mini Canal | Nee | standaard | MICL.01407014/SDB | 14 | 70 | 05/SDB | 14 | 99 | 8.5125 | 0.043276 | [8 empty] | A04 | 475 | MICL0.01407014/SDB |  | 443 | 0 | 99 | 99 | 99 | H | 1,362 | 1,362 | 1,362 |  | 0.0009367 | 1.7898 | 2 | 0.0004456 | [31 empty] | MICL.01407014/SDB
Vloerput | Mini Canal | Nee | standaard | MICL.01407014/SNA | 14 | 70 | 05/SNA | 14 | 99 | 8.5125 | 0.043276 | [8 empty] | A04 | 475 | MICL0.01407014/SNA |  | 443 | 0 | 99 | 99 | 99 | H | 1,362 | 1,362 | 1,362 |  | 0.0009367 | 1.7898 | 2 | 0.0004456 | [31 empty] | MICL.01407014/SNA
Vloerput | Mini Canal | Nee | standaard | MICL.01407026/DBL | 14 | 70 | 10/DBL | 26 | 167 | 14.3594 | 0.040351 | [8 empty] | A04 | 597 | MICL0.01407026/DBL |  | 558 | 0 | 167 | 167 | 167 | H | 1,362 | 1,362 | 1,362 |  | 0.0003969 | 1.7346 | 2 | 0.00036735 | [31 empty] | MICL.01407026/DBL
Vloerput | Mini Canal | Nee | standaard | MICL.01407026/DBN | 14 | 70 | 10/DBN | 26 | 160 | 13.7575 | 0.037462 | [8 empty] | A04 | 597 | MICL0.01407026/DBN |  | 558 | 0 | 160 | 160 | 160 | H | 1,362 | 1,362 | 1,362 |  | 0.0003969 | 1.7346 | 2 | 0.00036735 | [31 empty] | MICL.01407026/DBN
Vloerput | Mini Canal | Nee | standaard | MICL.01407026/DBR | 14 | 70 | 10/DBR | 26 | 167 | 14.3594 | 0.040351 | [8 empty] | A04 | 597 | MICL0.01407026/DBR |  | 558 | 0 | 167 | 167 | 167 | H | 1,362 | 1,362 | 1,362 |  | 0.0003969 | 1.7346 | 2 | 0.00036735 | [31 empty] | MICL.01407026/DBR
Vloerput | Mini Canal | Nee | standaard | MICL.01407026/DBV | 14 | 70 | 10/DBV | 26 | 160 | 13.7575 | 0.037462 | [8 empty] | A04 | 694 | MICL0.01407026/DBV |  | 648 | 0 | 160 | 160 | 160 | H | 1,362 | 1,362 | 1,362 |  | 0.0003969 | 1.7346 | 2 | 0.00036735 | [31 empty] | MICL.01407026/DBV
Vloerput | Mini Canal | Nee | standaard | MICL.01407026/DDB | 14 | 70 | 10/DDB | 26 | 167 | 14.3594 | 0.040351 | [8 empty] | A04 | 597 | MICL0.01407026/DDB |  | 558 | 0 | 167 | 167 | 167 | H | 1,362 | 1,362 | 1,362 |  | 0.0003969 | 1.7346 | 2 | 0.00036735 | [31 empty] | MICL.01407026/DDB
Vloerput | Mini Canal | Nee | standaard | MICL.01407026/DMN | 14 | 70 | 10/DMN | 26 | 160 | 13.7575 | 0.037462 | [8 empty] | A04 | 597 | MICL0.01407026/DMN |  | 558 | 0 | 160 | 160 | 160 | H | 1,362 | 1,362 | 1,362 |  | 0.0003969 | 1.7346 | 2 | 0.00036735 | [31 empty] | MICL.01407026/DMN
Vloerput | Mini Canal | Nee | standaard | MICL.01407026/DMV | 14 | 70 | 10/DMV | 26 | 160 | 13.7575 | 0.037462 | [8 empty] | A04 | 694 | MICL0.01407026/DMV |  | 648 | 0 | 160 | 160 | 160 | H | 1,362 | 1,362 | 1,362 |  | 0.0003969 | 1.7346 | 2 | 0.00036735 | [31 empty] | MICL.01407026/DMV
Vloerput | Mini Canal | Nee | standaard | MICL.01407026/DNA | 14 | 70 | 10/DNA | 26 | 167 | 14.3594 | 0.040351 | [8 empty] | A04 | 597 | MICL0.01407026/DNA |  | 558 | 0 | 167 | 167 | 167 | H | 1,362 | 1,362 | 1,362 |  | 0.0003969 | 1.7346 | 2 | 0.00036735 | [31 empty] | MICL.01407026/DNA
Vloerput | Mini Canal | Nee | standaard | MICL.01407026/DON | 14 | 70 | 10/DON | 26 | 160 | 13.7575 | 0.037462 | [8 empty] | A04 | 694 | MICL0.01407026/DON |  | 648 | 0 | 160 | 160 | 160 | H | 1,362 | 1,362 | 1,362 |  | 0.0003969 | 1.7346 | 2 | 0.00036735 | [31 empty] | MICL.01407026/DON
Vloerput | Mini Canal | Nee | standaard | MICL.01407026/DOV | 14 | 70 | 10/DOV | 26 | 160 | 13.7575 | 0.037462 | [8 empty] | A04 | 694 | MICL0.01407026/DOV |  | 648 | 0 | 160 | 160 | 160 | H | 1,362 | 1,362 | 1,362 |  | 0.0003969 | 1.7346 | 2 | 0.00036735 | [31 empty] | MICL.01407026/DOV
Vloerput | Mini Canal | Nee | standaard | MICL.01407026/RBL | 14 | 70 | 10/RBL | 26 | 172 | 14.7893 | 0.042469 | [8 empty] | A04 | 694 | MICL0.01407026/RBL |  | 648 | 0 | 172 | 172 | 172 | H | 1,362 | 1,362 | 1,362 |  | 0.0003969 | 1.7346 | 2 | 0.00036735 | [31 empty] | MICL.01407026/RBL
Vloerput | Mini Canal | Nee | standaard | MICL.01407026/RBN | 14 | 70 | 10/RBN | 26 | 167 | 14.3594 | 0.040351 | [8 empty] | A04 | 597 | MICL0.01407026/RBN |  | 558 | 0 | 167 | 167 | 167 | H | 1,362 | 1,362 | 1,362 |  | 0.0003969 | 1.7346 | 2 | 0.00036735 | [31 empty] | MICL.01407026/RBN
Vloerput | Mini Canal | Nee | standaard | MICL.01407026/RBR | 14 | 70 | 10/RBR | 26 | 172 | 14.7893 | 0.042469 | [8 empty] | A04 | 597 | MICL0.01407026/RBR |  | 558 | 0 | 172 | 172 | 172 | H | 1,362 | 1,362 | 1,362 |  | 0.0003969 | 1.7346 | 2 | 0.00036735 | [31 empty] | MICL.01407026/RBR
Vloerput | Mini Canal | Nee | standaard | MICL.01407026/RBV | 14 | 70 | 10/RBV | 26 | 167 | 14.3594 | 0.040351 | [8 empty] | A04 | 597 | MICL0.01407026/RBV |  | 558 | 0 | 167 | 167 | 167 | H | 1,362 | 1,362 | 1,362 |  | 0.0003969 | 1.7346 | 2 | 0.00036735 | [31 empty] | MICL.01407026/RBV
Vloerput | Mini Canal | Nee | standaard | MICL.01407026/RDB | 14 | 70 | 10/RDB | 26 | 172 | 14.7893 | 0.042469 | [8 empty] | A04 | 694 | MICL0.01407026/RDB |  | 648 | 0 | 172 | 172 | 172 | H | 1,362 | 1,362 | 1,362 |  | 0.0003969 | 1.7346 | 2 | 0.00036735 | [31 empty] | MICL.01407026/RDB
Vloerput | Mini Canal | Nee | standaard | MICL.01407026/RMN | 14 | 70 | 10/RMN | 26 | 167 | 14.3594 | 0.040351 | [8 empty] | A04 | 597 | MICL0.01407026/RMN |  | 558 | 0 | 167 | 167 | 167 | H | 1,362 | 1,362 | 1,362 |  | 0.0003969 | 1.7346 | 2 | 0.00036735 | [31 empty] | MICL.01407026/RMN
Vloerput | Mini Canal | Nee | standaard | MICL.01407026/RMV | 14 | 70 | 10/RMV | 26 | 167 | 14.3594 | 0.040351 | [8 empty] | A04 | 597 | MICL0.01407026/RMV |  | 558 | 0 | 167 | 167 | 167 | H | 1,362 | 1,362 | 1,362 |  | 0.0003969 | 1.7346 | 2 | 0.00036735 | [31 empty] | MICL.01407026/RMV
Vloerput | Mini Canal | Nee | standaard | MICL.01407026/RNA | 14 | 70 | 10/RNA | 26 | 172 | 14.7893 | 0.042469 | [8 empty] | A04 | 597 | MICL0.01407026/RNA |  | 558 | 0 | 172 | 172 | 172 | H | 1,362 | 1,362 | 1,362 |  | 0.0003969 | 1.7346 | 2 | 0.00036735 | [31 empty] | MICL.01407026/RNA
Vloerput | Mini Canal | Nee | standaard | MICL.01407026/RON | 14 | 70 | 10/RON | 26 | 167 | 14.3594 | 0.040351 | [8 empty] | A04 | 597 | MICL0.01407026/RON |  | 558 | 0 | 167 | 167 | 167 | H | 1,362 | 1,362 | 1,362 |  | 0.0003969 | 1.7346 | 2 | 0.00036735 | [31 empty] | MICL.01407026/RON
Vloerput | Mini Canal | Nee | standaard | MICL.01407026/ROV | 14 | 70 | 10/ROV | 26 | 167 | 14.3594 | 0.040351 | [8 empty] | A04 | 597 | MICL0.01407026/ROV |  | 558 | 0 | 167 | 167 | 167 | H | 1,362 | 1,362 | 1,362 |  | 0.0003969 | 1.7346 | 2 | 0.00036735 | [31 empty] | MICL.01407026/ROV
Vloerput | Mini Canal | Nee | standaard | MICL.01407026/RSS | 14 | 70 | 10/RSS | 26 | 165 | 14.1874 | 0.039516 | [8 empty] | A04 | 1107 | MICL0.01407026/RSS |  | 1034 | 0 | 165 | 165 | 165 | H | 1,362 | 1,362 | 1,362 |  | 0.0003969 | 1.7346 | 2 | 0.00036735 | [31 empty] | MICL.01407026/RSS
Vloerput | Mini Canal | Nee | standaard | MICL.01407026/SBL | 14 | 70 | 10/SBL | 26 | 172 | 14.7893 | 0.042469 | [8 empty] | A04 | 562 | MICL0.01407026/SBL |  | 525 | 0 | 172 | 172 | 172 | H | 1,362 | 1,362 | 1,362 |  | 0.0003969 | 1.7346 | 2 | 0.00036735 | [31 empty] | MICL.01407026/SBL
Vloerput | Mini Canal | Nee | standaard | MICL.01407026/SBR | 14 | 70 | 10/SBR | 26 | 172 | 14.7893 | 0.042469 | [8 empty] | A04 | 562 | MICL0.01407026/SBR |  | 525 | 0 | 172 | 172 | 172 | H | 1,362 | 1,362 | 1,362 |  | 0.0003969 | 1.7346 | 2 | 0.00036735 | [31 empty] | MICL.01407026/SBR
Vloerput | Mini Canal | Nee | standaard | MICL.01407026/SDB | 14 | 70 | 10/SDB | 26 | 172 | 14.7893 | 0.042469 | [8 empty] | A04 | 562 | MICL0.01407026/SDB |  | 525 | 0 | 172 | 172 | 172 | H | 1,362 | 1,362 | 1,362 |  | 0.0003969 | 1.7346 | 2 | 0.00036735 | [31 empty] | MICL.01407026/SDB
Vloerput | Mini Canal | Nee | standaard | MICL.01407026/SNA | 14 | 70 | 10/SNA | 26 | 172 | 14.7893 | 0.042469 | [8 empty] | A04 | 562 | MICL0.01407026/SNA |  | 525 | 0 | 172 | 172 | 172 | H | 1,362 | 1,362 | 1,362 |  | 0.0003969 | 1.7346 | 2 | 0.00036735 | [31 empty] | MICL.01407026/SNA
Vloerput | Mini Canal | Nee | standaard | MICL.01407034/DBL | 14 | 70 | 15/DBL | 34 | 228 | 19.6045 | 0.035214 | [8 empty] | A04 | 712 | MICL0.01407034/DBL |  | 664 | 0 | 228 | 228 | 228 | H | 1,362 | 1,362 | 1,362 |  | 0.0002083 | 1.724 | 2 | 0.00046183 | [31 empty] | MICL.01407034/DBL
Vloerput | Mini Canal | Nee | standaard | MICL.01407034/DBN | 14 | 70 | 15/DBN | 34 | 219 | 18.8306 | 0.032852 | [8 empty] | A04 | 712 | MICL0.01407034/DBN |  | 664 | 0 | 219 | 219 | 219 | H | 1,362 | 1,362 | 1,362 |  | 0.0002083 | 1.724 | 2 | 0.00046183 | [31 empty] | MICL.01407034/DBN
Vloerput | Mini Canal | Nee | standaard | MICL.01407034/DBR | 14 | 70 | 15/DBR | 34 | 228 | 19.6045 | 0.035214 | [8 empty] | A04 | 712 | MICL0.01407034/DBR |  | 664 | 0 | 228 | 228 | 228 | H | 1,362 | 1,362 | 1,362 |  | 0.0002083 | 1.724 | 2 | 0.00046183 | [31 empty] | MICL.01407034/DBR
Vloerput | Mini Canal | Nee | standaard | MICL.01407034/DBV | 14 | 70 | 15/DBV | 34 | 219 | 18.8306 | 0.032852 | [8 empty] | A04 | 808 | MICL0.01407034/DBV |  | 754 | 0 | 219 | 219 | 219 | H | 1,362 | 1,362 | 1,362 |  | 0.0002083 | 1.724 | 2 | 0.00046183 | [31 empty] | MICL.01407034/DBV
Vloerput | Mini Canal | Nee | standaard | MICL.01407034/DDB | 14 | 70 | 15/DDB | 34 | 228 | 19.6045 | 0.035214 | [8 empty] | A04 | 712 | MICL0.01407034/DDB |  | 664 | 0 | 228 | 228 | 228 | H | 1,362 | 1,362 | 1,362 |  | 0.0002083 | 1.724 | 2 | 0.00046183 | [31 empty] | MICL.01407034/DDB
Vloerput | Mini Canal | Nee | standaard | MICL.01407034/DMN | 14 | 70 | 15/DMN | 34 | 219 | 18.8306 | 0.032852 | [8 empty] | A04 | 712 | MICL0.01407034/DMN |  | 664 | 0 | 219 | 219 | 219 | H | 1,362 | 1,362 | 1,362 |  | 0.0002083 | 1.724 | 2 | 0.00046183 | [31 empty] | MICL.01407034/DMN
Vloerput | Mini Canal | Nee | standaard | MICL.01407034/DMV | 14 | 70 | 15/DMV | 34 | 219 | 18.8306 | 0.032852 | [8 empty] | A04 | 808 | MICL0.01407034/DMV |  | 754 | 0 | 219 | 219 | 219 | H | 1,362 | 1,362 | 1,362 |  | 0.0002083 | 1.724 | 2 | 0.00046183 | [31 empty] | MICL.01407034/DMV
Vloerput | Mini Canal | Nee | standaard | MICL.01407034/DNA | 14 | 70 | 15/DNA | 34 | 228 | 19.6045 | 0.035214 | [8 empty] | A04 | 712 | MICL0.01407034/DNA |  | 664 | 0 | 228 | 228 | 228 | H | 1,362 | 1,362 | 1,362 |  | 0.0002083 | 1.724 | 2 | 0.00046183 | [31 empty] | MICL.01407034/DNA
Vloerput | Mini Canal | Nee | standaard | MICL.01407034/DON | 14 | 70 | 15/DON | 34 | 219 | 18.8306 | 0.032852 | [8 empty] | A04 | 808 | MICL0.01407034/DON |  | 754 | 0 | 219 | 219 | 219 | H | 1,362 | 1,362 | 1,362 |  | 0.0002083 | 1.724 | 2 | 0.00046183 | [31 empty] | MICL.01407034/DON
Vloerput | Mini Canal | Nee | standaard | MICL.01407034/DOV | 14 | 70 | 15/DOV | 34 | 219 | 18.8306 | 0.032852 | [8 empty] | A04 | 808 | MICL0.01407034/DOV |  | 754 | 0 | 219 | 219 | 219 | H | 1,362 | 1,362 | 1,362 |  | 0.0002083 | 1.724 | 2 | 0.00046183 | [31 empty] | MICL.01407034/DOV
Vloerput | Mini Canal | Nee | standaard | MICL.01407034/RBL | 14 | 70 | 15/RBL | 34 | 235 | 20.2064 | 0.037098 | [8 empty] | A04 | 808 | MICL0.01407034/RBL |  | 754 | 0 | 235 | 235 | 235 | H | 1,362 | 1,362 | 1,362 |  | 0.0002083 | 1.724 | 2 | 0.00046183 | [31 empty] | MICL.01407034/RBL
Vloerput | Mini Canal | Nee | standaard | MICL.01407034/RBN | 14 | 70 | 15/RBN | 34 | 228 | 19.6045 | 0.035214 | [8 empty] | A04 | 712 | MICL0.01407034/RBN |  | 664 | 0 | 228 | 228 | 228 | H | 1,362 | 1,362 | 1,362 |  | 0.0002083 | 1.724 | 2 | 0.00046183 | [31 empty] | MICL.01407034/RBN
Vloerput | Mini Canal | Nee | standaard | MICL.01407034/RBR | 14 | 70 | 15/RBR | 34 | 235 | 20.2064 | 0.037098 | [8 empty] | A04 | 712 | MICL0.01407034/RBR |  | 664 | 0 | 235 | 235 | 235 | H | 1,362 | 1,362 | 1,362 |  | 0.0002083 | 1.724 | 2 | 0.00046183 | [31 empty] | MICL.01407034/RBR
Vloerput | Mini Canal | Nee | standaard | MICL.01407034/RBV | 14 | 70 | 15/RBV | 34 | 228 | 19.6045 | 0.035214 | [8 empty] | A04 | 712 | MICL0.01407034/RBV |  | 664 | 0 | 228 | 228 | 228 | H | 1,362 | 1,362 | 1,362 |  | 0.0002083 | 1.724 | 2 | 0.00046183 | [31 empty] | MICL.01407034/RBV
Vloerput | Mini Canal | Nee | standaard | MICL.01407034/RDB | 14 | 70 | 15/RDB | 34 | 235 | 20.2064 | 0.037098 | [8 empty] | A04 | 808 | MICL0.01407034/RDB |  | 754 | 0 | 235 | 235 | 235 | H | 1,362 | 1,362 | 1,362 |  | 0.0002083 | 1.724 | 2 | 0.00046183 | [31 empty] | MICL.01407034/RDB
Vloerput | Mini Canal | Nee | standaard | MICL.01407034/RMN | 14 | 70 | 15/RMN | 34 | 228 | 19.6045 | 0.035214 | [8 empty] | A04 | 712 | MICL0.01407034/RMN |  | 664 | 0 | 228 | 228 | 228 | H | 1,362 | 1,362 | 1,362 |  | 0.0002083 | 1.724 | 2 | 0.00046183 | [31 empty] | MICL.01407034/RMN
Vloerput | Mini Canal | Nee | standaard | MICL.01407034/RMV | 14 | 70 | 15/RMV | 34 | 228 | 19.6045 | 0.035214 | [8 empty] | A04 | 712 | MICL0.01407034/RMV |  | 664 | 0 | 228 | 228 | 228 | H | 1,362 | 1,362 | 1,362 |  | 0.0002083 | 1.724 | 2 | 0.00046183 | [31 empty] | MICL.01407034/RMV
Vloerput | Mini Canal | Nee | standaard | MICL.01407034/RNA | 14 | 70 | 15/RNA | 34 | 235 | 20.2064 | 0.037098 | [8 empty] | A04 | 712 | MICL0.01407034/RNA |  | 664 | 0 | 235 | 235 | 235 | H | 1,362 | 1,362 | 1,362 |  | 0.0002083 | 1.724 | 2 | 0.00046183 | [31 empty] | MICL.01407034/RNA
Vloerput | Mini Canal | Nee | standaard | MICL.01407034/RON | 14 | 70 | 15/RON | 34 | 228 | 19.6045 | 0.035214 | [8 empty] | A04 | 712 | MICL0.01407034/RON |  | 664 | 0 | 228 | 228 | 228 | H | 1,362 | 1,362 | 1,362 |  | 0.0002083 | 1.724 | 2 | 0.00046183 | [31 empty] | MICL.01407034/RON
Vloerput | Mini Canal | Nee | standaard | MICL.01407034/ROV | 14 | 70 | 15/ROV | 34 | 228 | 19.6045 | 0.035214 | [8 empty] | A04 | 712 | MICL0.01407034/ROV |  | 664 | 0 | 228 | 228 | 228 | H | 1,362 | 1,362 | 1,362 |  | 0.0002083 | 1.724 | 2 | 0.00046183 | [31 empty] | MICL.01407034/ROV
Vloerput | Mini Canal | Nee | standaard | MICL.01407034/RSS | 14 | 70 | 15/RSS | 34 | 226 | 19.4325 | 0.034683 | [8 empty] | A04 | 1328 | MICL0.01407034/RSS |  | 1239 | 0 | 226 | 226 | 226 | H | 1,362 | 1,362 | 1,362 |  | 0.0002083 | 1.724 | 2 | 0.00046183 | [31 empty] | MICL.01407034/RSS
Vloerput | Mini Canal | Nee | standaard | MICL.01407034/SBL | 14 | 70 | 15/SBL | 34 | 235 | 20.2064 | 0.037098 | [8 empty] | A04 | 649 | MICL0.01407034/SBL |  | 606 | 0 | 235 | 235 | 235 | H | 1,362 | 1,362 | 1,362 |  | 0.0002083 | 1.724 | 2 | 0.00046183 | [31 empty] | MICL.01407034/SBL
Vloerput | Mini Canal | Nee | standaard | MICL.01407034/SBR | 14 | 70 | 15/SBR | 34 | 235 | 20.2064 | 0.037098 | [8 empty] | A04 | 649 | MICL0.01407034/SBR |  | 606 | 0 | 235 | 235 | 235 | H | 1,362 | 1,362 | 1,362 |  | 0.0002083 | 1.724 | 2 | 0.00046183 | [31 empty] | MICL.01407034/SBR
Vloerput | Mini Canal | Nee | standaard | MICL.01407034/SDB | 14 | 70 | 15/SDB | 34 | 235 | 20.2064 | 0.037098 | [8 empty] | A04 | 649 | MICL0.01407034/SDB |  | 606 | 0 | 235 | 235 | 235 | H | 1,362 | 1,362 | 1,362 |  | 0.0002083 | 1.724 | 2 | 0.00046183 | [31 empty] | MICL.01407034/SDB
Vloerput | Mini Canal | Nee | standaard | MICL.01407034/SNA | 14 | 70 | 15/SNA | 34 | 235 | 20.2064 | 0.037098 | [8 empty] | A04 | 649 | MICL0.01407034/SNA |  | 606 | 0 | 235 | 235 | 235 | H | 1,362 | 1,362 | 1,362 |  | 0.0002083 | 1.724 | 2 | 0.00046183 | [31 empty] | MICL.01407034/SNA
Vloerput | Mini Canal | Nee | standaard | MICL.01407042/DBL | 14 | 70 | 20/DBL | 42 | 307 | 26.3972 | 0.035779 | [8 empty] | A04 | 775 | MICL0.01407042/DBL |  | 723 | 0 | 307 | 307 | 307 | H | 1,362 | 1,362 | 1,362 |  | 0.0001276 | 1.7219 | 2 | 0.00037661 | [31 empty] | MICL.01407042/DBL
Vloerput | Mini Canal | Nee | standaard | MICL.01407042/DBN | 14 | 70 | 20/DBN | 42 | 295 | 25.3654 | 0.033405 | [8 empty] | A04 | 775 | MICL0.01407042/DBN |  | 723 | 0 | 295 | 295 | 295 | H | 1,362 | 1,362 | 1,362 |  | 0.0001276 | 1.7219 | 2 | 0.00037661 | [31 empty] | MICL.01407042/DBN
Vloerput | Mini Canal | Nee | standaard | MICL.01407042/DBR | 14 | 70 | 20/DBR | 42 | 307 | 26.3972 | 0.035779 | [8 empty] | A04 | 775 | MICL0.01407042/DBR |  | 723 | 0 | 307 | 307 | 307 | H | 1,362 | 1,362 | 1,362 |  | 0.0001276 | 1.7219 | 2 | 0.00037661 | [31 empty] | MICL.01407042/DBR
Vloerput | Mini Canal | Nee | standaard | MICL.01407042/DBV | 14 | 70 | 20/DBV | 42 | 295 | 25.3654 | 0.033405 | [8 empty] | A04 | 904 | MICL0.01407042/DBV |  | 844 | 0 | 295 | 295 | 295 | H | 1,362 | 1,362 | 1,362 |  | 0.0001276 | 1.7219 | 2 | 0.00037661 | [31 empty] | MICL.01407042/DBV
Vloerput | Mini Canal | Nee | standaard | MICL.01407042/DDB | 14 | 70 | 20/DDB | 42 | 307 | 26.3972 | 0.035779 | [8 empty] | A04 | 775 | MICL0.01407042/DDB |  | 723 | 0 | 307 | 307 | 307 | H | 1,362 | 1,362 | 1,362 |  | 0.0001276 | 1.7219 | 2 | 0.00037661 | [31 empty] | MICL.01407042/DDB
Vloerput | Mini Canal | Nee | standaard | MICL.01407042/DMN | 14 | 70 | 20/DMN | 42 | 295 | 25.3654 | 0.033405 | [8 empty] | A04 | 775 | MICL0.01407042/DMN |  | 723 | 0 | 295 | 295 | 295 | H | 1,362 | 1,362 | 1,362 |  | 0.0001276 | 1.7219 | 2 | 0.00037661 | [31 empty] | MICL.01407042/DMN
Vloerput | Mini Canal | Nee | standaard | MICL.01407042/DMV | 14 | 70 | 20/DMV | 42 | 295 | 25.3654 | 0.033405 | [8 empty] | A04 | 904 | MICL0.01407042/DMV |  | 844 | 0 | 295 | 295 | 295 | H | 1,362 | 1,362 | 1,362 |  | 0.0001276 | 1.7219 | 2 | 0.00037661 | [31 empty] | MICL.01407042/DMV
Vloerput | Mini Canal | Nee | standaard | MICL.01407042/DNA | 14 | 70 | 20/DNA | 42 | 307 | 26.3972 | 0.035779 | [8 empty] | A04 | 775 | MICL0.01407042/DNA |  | 723 | 0 | 307 | 307 | 307 | H | 1,362 | 1,362 | 1,362 |  | 0.0001276 | 1.7219 | 2 | 0.00037661 | [31 empty] | MICL.01407042/DNA
Vloerput | Mini Canal | Nee | standaard | MICL.01407042/DON | 14 | 70 | 20/DON | 42 | 295 | 25.3654 | 0.033405 | [8 empty] | A04 | 904 | MICL0.01407042/DON |  | 844 | 0 | 295 | 295 | 295 | H | 1,362 | 1,362 | 1,362 |  | 0.0001276 | 1.7219 | 2 | 0.00037661 | [31 empty] | MICL.01407042/DON
Vloerput | Mini Canal | Nee | standaard | MICL.01407042/DOV | 14 | 70 | 20/DOV | 42 | 295 | 25.3654 | 0.033405 | [8 empty] | A04 | 904 | MICL0.01407042/DOV |  | 844 | 0 | 295 | 295 | 295 | H | 1,362 | 1,362 | 1,362 |  | 0.0001276 | 1.7219 | 2 | 0.00037661 | [31 empty] | MICL.01407042/DOV
Vloerput | Mini Canal | Nee | standaard | MICL.01407042/RBL | 14 | 70 | 20/RBL | 42 | 317 | 27.2571 | 0.03781 | [8 empty] | A04 | 904 | MICL0.01407042/RBL |  | 844 | 0 | 317 | 317 | 317 | H | 1,362 | 1,362 | 1,362 |  | 0.0001276 | 1.7219 | 2 | 0.00037661 | [31 empty] | MICL.01407042/RBL
Vloerput | Mini Canal | Nee | standaard | MICL.01407042/RBN | 14 | 70 | 20/RBN | 42 | 307 | 26.3972 | 0.035779 | [8 empty] | A04 | 775 | MICL0.01407042/RBN |  | 723 | 0 | 307 | 307 | 307 | H | 1,362 | 1,362 | 1,362 |  | 0.0001276 | 1.7219 | 2 | 0.00037661 | [31 empty] | MICL.01407042/RBN
Vloerput | Mini Canal | Nee | standaard | MICL.01407042/RBR | 14 | 70 | 20/RBR | 42 | 317 | 27.2571 | 0.03781 | [8 empty] | A04 | 775 | MICL0.01407042/RBR |  | 723 | 0 | 317 | 317 | 317 | H | 1,362 | 1,362 | 1,362 |  | 0.0001276 | 1.7219 | 2 | 0.00037661 | [31 empty] | MICL.01407042/RBR
Vloerput | Mini Canal | Nee | standaard | MICL.01407042/RBV | 14 | 70 | 20/RBV | 42 | 307 | 26.3972 | 0.035779 | [8 empty] | A04 | 775 | MICL0.01407042/RBV |  | 723 | 0 | 307 | 307 | 307 | H | 1,362 | 1,362 | 1,362 |  | 0.0001276 | 1.7219 | 2 | 0.00037661 | [31 empty] | MICL.01407042/RBV
Vloerput | Mini Canal | Nee | standaard | MICL.01407042/RDB | 14 | 70 | 20/RDB | 42 | 317 | 27.2571 | 0.03781 | [8 empty] | A04 | 904 | MICL0.01407042/RDB |  | 844 | 0 | 317 | 317 | 317 | H | 1,362 | 1,362 | 1,362 |  | 0.0001276 | 1.7219 | 2 | 0.00037661 | [31 empty] | MICL.01407042/RDB
Vloerput | Mini Canal | Nee | standaard | MICL.01407042/RMN | 14 | 70 | 20/RMN | 42 | 307 | 26.3972 | 0.035779 | [8 empty] | A04 | 775 | MICL0.01407042/RMN |  | 723 | 0 | 307 | 307 | 307 | H | 1,362 | 1,362 | 1,362 |  | 0.0001276 | 1.7219 | 2 | 0.00037661 | [31 empty] | MICL.01407042/RMN
Vloerput | Mini Canal | Nee | standaard | MICL.01407042/RMV | 14 | 70 | 20/RMV | 42 | 307 | 26.3972 | 0.035779 | [8 empty] | A04 | 775 | MICL0.01407042/RMV |  | 723 | 0 | 307 | 307 | 307 | H | 1,362 | 1,362 | 1,362 |  | 0.0001276 | 1.7219 | 2 | 0.00037661 | [31 empty] | MICL.01407042/RMV
Vloerput | Mini Canal | Nee | standaard | MICL.01407042/RNA | 14 | 70 | 20/RNA | 42 | 317 | 27.2571 | 0.03781 | [8 empty] | A04 | 775 | MICL0.01407042/RNA |  | 723 | 0 | 317 | 317 | 317 | H | 1,362 | 1,362 | 1,362 |  | 0.0001276 | 1.7219 | 2 | 0.00037661 | [31 empty] | MICL.01407042/RNA
Vloerput | Mini Canal | Nee | standaard | MICL.01407042/RON | 14 | 70 | 20/RON | 42 | 307 | 26.3972 | 0.035779 | [8 empty] | A04 | 775 | MICL0.01407042/RON |  | 723 | 0 | 307 | 307 | 307 | H | 1,362 | 1,362 | 1,362 |  | 0.0001276 | 1.7219 | 2 | 0.00037661 | [31 empty] | MICL.01407042/RON
Vloerput | Mini Canal | Nee | standaard | MICL.01407042/ROV | 14 | 70 | 20/ROV | 42 | 307 | 26.3972 | 0.035779 | [8 empty] | A04 | 775 | MICL0.01407042/ROV |  | 723 | 0 | 307 | 307 | 307 | H | 1,362 | 1,362 | 1,362 |  | 0.0001276 | 1.7219 | 2 | 0.00037661 | [31 empty] | MICL.01407042/ROV
Vloerput | Mini Canal | Nee | standaard | MICL.01407042/RSS | 14 | 70 | 20/RSS | 42 | 304 | 26.1393 | 0.035179 | [8 empty] | A04 | 1632 | MICL0.01407042/RSS |  | 1523 | 0 | 304 | 304 | 304 | H | 1,362 | 1,362 | 1,362 |  | 0.0001276 | 1.7219 | 2 | 0.00037661 | [31 empty] | MICL.01407042/RSS
Vloerput | Mini Canal | Nee | standaard | MICL.01407042/SBL | 14 | 70 | 20/SBL | 42 | 317 | 27.2571 | 0.03781 | [8 empty] | A04 | 727 | MICL0.01407042/SBL |  | 679 | 0 | 317 | 317 | 317 | H | 1,362 | 1,362 | 1,362 |  | 0.0001276 | 1.7219 | 2 | 0.00037661 | [31 empty] | MICL.01407042/SBL
Vloerput | Mini Canal | Nee | standaard | MICL.01407042/SBR | 14 | 70 | 20/SBR | 42 | 317 | 27.2571 | 0.03781 | [8 empty] | A04 | 727 | MICL0.01407042/SBR |  | 679 | 0 | 317 | 317 | 317 | H | 1,362 | 1,362 | 1,362 |  | 0.0001276 | 1.7219 | 2 | 0.00037661 | [31 empty] | MICL.01407042/SBR
Vloerput | Mini Canal | Nee | standaard | MICL.01407042/SDB | 14 | 70 | 20/SDB | 42 | 317 | 27.2571 | 0.03781 | [8 empty] | A04 | 727 | MICL0.01407042/SDB |  | 679 | 0 | 317 | 317 | 317 | H | 1,362 | 1,362 | 1,362 |  | 0.0001276 | 1.7219 | 2 | 0.00037661 | [31 empty] | MICL.01407042/SDB
Vloerput | Mini Canal | Nee | standaard | MICL.01407042/SNA | 14 | 70 | 20/SNA | 42 | 317 | 27.2571 | 0.03781 | [8 empty] | A04 | 727 | MICL0.01407042/SNA |  | 679 | 0 | 317 | 317 | 317 | H | 1,362 | 1,362 | 1,362 |  | 0.0001276 | 1.7219 | 2 | 0.00037661 | [31 empty] | MICL.01407042/SNA
Vloerput | Mini Canal | Nee | standaard | MICL.01408014/DBL | 14 | 80 | 05/DBL | 14 | 120 | 10.3181 | 0.061064 | [8 empty] | A04 | 582 | MICL0.01408014/DBL |  | 543 | 0 | 120 | 120 | 120 | H | 1,362 | 1,362 | 1,362 |  | 0.0009367 | 1.7898 | 2 | 0.0004456 | [31 empty] | MICL.01408014/DBL
Vloerput | Mini Canal | Nee | standaard | MICL.01408014/DBN | 14 | 80 | 05/DBN | 14 | 115 | 9.8882 | 0.056585 | [8 empty] | A04 | 582 | MICL0.01408014/DBN |  | 543 | 0 | 115 | 115 | 115 | H | 1,362 | 1,362 | 1,362 |  | 0.0009367 | 1.7898 | 2 | 0.0004456 | [31 empty] | MICL.01408014/DBN
Vloerput | Mini Canal | Nee | standaard | MICL.01408014/DBR | 14 | 80 | 05/DBR | 14 | 120 | 10.3181 | 0.061064 | [8 empty] | A04 | 582 | MICL0.01408014/DBR |  | 543 | 0 | 120 | 120 | 120 | H | 1,362 | 1,362 | 1,362 |  | 0.0009367 | 1.7898 | 2 | 0.0004456 | [31 empty] | MICL.01408014/DBR
Vloerput | Mini Canal | Nee | standaard | MICL.01408014/DBV | 14 | 80 | 05/DBV | 14 | 115 | 9.8882 | 0.056585 | [8 empty] | A04 | 658 | MICL0.01408014/DBV |  | 614 | 0 | 115 | 115 | 115 | H | 1,362 | 1,362 | 1,362 |  | 0.0009367 | 1.7898 | 2 | 0.0004456 | [31 empty] | MICL.01408014/DBV
Vloerput | Mini Canal | Nee | standaard | MICL.01408014/DDB | 14 | 80 | 05/DDB | 14 | 120 | 10.3181 | 0.061064 | [8 empty] | A04 | 582 | MICL0.01408014/DDB |  | 543 | 0 | 120 | 120 | 120 | H | 1,362 | 1,362 | 1,362 |  | 0.0009367 | 1.7898 | 2 | 0.0004456 | [31 empty] | MICL.01408014/DDB
Vloerput | Mini Canal | Nee | standaard | MICL.01408014/DMN | 14 | 80 | 05/DMN | 14 | 115 | 9.8882 | 0.056585 | [8 empty] | A04 | 582 | MICL0.01408014/DMN |  | 543 | 0 | 115 | 115 | 115 | H | 1,362 | 1,362 | 1,362 |  | 0.0009367 | 1.7898 | 2 | 0.0004456 | [31 empty] | MICL.01408014/DMN
Vloerput | Mini Canal | Nee | standaard | MICL.01408014/DMV | 14 | 80 | 05/DMV | 14 | 115 | 9.8882 | 0.056585 | [8 empty] | A04 | 658 | MICL0.01408014/DMV |  | 614 | 0 | 115 | 115 | 115 | H | 1,362 | 1,362 | 1,362 |  | 0.0009367 | 1.7898 | 2 | 0.0004456 | [31 empty] | MICL.01408014/DMV
Vloerput | Mini Canal | Nee | standaard | MICL.01408014/DNA | 14 | 80 | 05/DNA | 14 | 120 | 10.3181 | 0.061064 | [8 empty] | A04 | 582 | MICL0.01408014/DNA |  | 543 | 0 | 120 | 120 | 120 | H | 1,362 | 1,362 | 1,362 |  | 0.0009367 | 1.7898 | 2 | 0.0004456 | [31 empty] | MICL.01408014/DNA
Vloerput | Mini Canal | Nee | standaard | MICL.01408014/DON | 14 | 80 | 05/DON | 14 | 115 | 9.8882 | 0.056585 | [8 empty] | A04 | 658 | MICL0.01408014/DON |  | 614 | 0 | 115 | 115 | 115 | H | 1,362 | 1,362 | 1,362 |  | 0.0009367 | 1.7898 | 2 | 0.0004456 | [31 empty] | MICL.01408014/DON
Vloerput | Mini Canal | Nee | standaard | MICL.01408014/DOV | 14 | 80 | 05/DOV | 14 | 115 | 9.8882 | 0.056585 | [8 empty] | A04 | 658 | MICL0.01408014/DOV |  | 614 | 0 | 115 | 115 | 115 | H | 1,362 | 1,362 | 1,362 |  | 0.0009367 | 1.7898 | 2 | 0.0004456 | [31 empty] | MICL.01408014/DOV
Vloerput | Mini Canal | Nee | standaard | MICL.01408014/RBL | 14 | 80 | 05/RBL | 14 | 124 | 10.6621 | 0.064755 | [8 empty] | A04 | 658 | MICL0.01408014/RBL |  | 614 | 0 | 124 | 124 | 124 | H | 1,362 | 1,362 | 1,362 |  | 0.0009367 | 1.7898 | 2 | 0.0004456 | [31 empty] | MICL.01408014/RBL
Vloerput | Mini Canal | Nee | standaard | MICL.01408014/RBN | 14 | 80 | 05/RBN | 14 | 120 | 10.3181 | 0.061064 | [8 empty] | A04 | 582 | MICL0.01408014/RBN |  | 543 | 0 | 120 | 120 | 120 | H | 1,362 | 1,362 | 1,362 |  | 0.0009367 | 1.7898 | 2 | 0.0004456 | [31 empty] | MICL.01408014/RBN
Vloerput | Mini Canal | Nee | standaard | MICL.01408014/RBR | 14 | 80 | 05/RBR | 14 | 124 | 10.6621 | 0.064755 | [8 empty] | A04 | 582 | MICL0.01408014/RBR |  | 543 | 0 | 124 | 124 | 124 | H | 1,362 | 1,362 | 1,362 |  | 0.0009367 | 1.7898 | 2 | 0.0004456 | [31 empty] | MICL.01408014/RBR
Vloerput | Mini Canal | Nee | standaard | MICL.01408014/RBV | 14 | 80 | 05/RBV | 14 | 120 | 10.3181 | 0.061064 | [8 empty] | A04 | 582 | MICL0.01408014/RBV |  | 543 | 0 | 120 | 120 | 120 | H | 1,362 | 1,362 | 1,362 |  | 0.0009367 | 1.7898 | 2 | 0.0004456 | [31 empty] | MICL.01408014/RBV
Vloerput | Mini Canal | Nee | standaard | MICL.01408014/RDB | 14 | 80 | 05/RDB | 14 | 124 | 10.6621 | 0.064755 | [8 empty] | A04 | 658 | MICL0.01408014/RDB |  | 614 | 0 | 124 | 124 | 124 | H | 1,362 | 1,362 | 1,362 |  | 0.0009367 | 1.7898 | 2 | 0.0004456 | [31 empty] | MICL.01408014/RDB
Vloerput | Mini Canal | Nee | standaard | MICL.01408014/RMN | 14 | 80 | 05/RMN | 14 | 120 | 10.3181 | 0.061064 | [8 empty] | A04 | 582 | MICL0.01408014/RMN |  | 543 | 0 | 120 | 120 | 120 | H | 1,362 | 1,362 | 1,362 |  | 0.0009367 | 1.7898 | 2 | 0.0004456 | [31 empty] | MICL.01408014/RMN
Vloerput | Mini Canal | Nee | standaard | MICL.01408014/RMV | 14 | 80 | 05/RMV | 14 | 120 | 10.3181 | 0.061064 | [8 empty] | A04 | 582 | MICL0.01408014/RMV |  | 543 | 0 | 120 | 120 | 120 | H | 1,362 | 1,362 | 1,362 |  | 0.0009367 | 1.7898 | 2 | 0.0004456 | [31 empty] | MICL.01408014/RMV
Vloerput | Mini Canal | Nee | standaard | MICL.01408014/RNA | 14 | 80 | 05/RNA | 14 | 124 | 10.6621 | 0.064755 | [8 empty] | A04 | 582 | MICL0.01408014/RNA |  | 543 | 0 | 124 | 124 | 124 | H | 1,362 | 1,362 | 1,362 |  | 0.0009367 | 1.7898 | 2 | 0.0004456 | [31 empty] | MICL.01408014/RNA
Vloerput | Mini Canal | Nee | standaard | MICL.01408014/RON | 14 | 80 | 05/RON | 14 | 120 | 10.3181 | 0.061064 | [8 empty] | A04 | 582 | MICL0.01408014/RON |  | 543 | 0 | 120 | 120 | 120 | H | 1,362 | 1,362 | 1,362 |  | 0.0009367 | 1.7898 | 2 | 0.0004456 | [31 empty] | MICL.01408014/RON
Vloerput | Mini Canal | Nee | standaard | MICL.01408014/ROV | 14 | 80 | 05/ROV | 14 | 120 | 10.3181 | 0.061064 | [8 empty] | A04 | 582 | MICL0.01408014/ROV |  | 543 | 0 | 120 | 120 | 120 | H | 1,362 | 1,362 | 1,362 |  | 0.0009367 | 1.7898 | 2 | 0.0004456 | [31 empty] | MICL.01408014/ROV
Vloerput | Mini Canal | Nee | standaard | MICL.01408014/RSS | 14 | 80 | 05/RSS | 14 | 119 | 10.2322 | 0.060156 | [8 empty] | A04 | 1034 | MICL0.01408014/RSS |  | 965 | 0 | 119 | 119 | 119 | H | 1,362 | 1,362 | 1,362 |  | 0.0009367 | 1.7898 | 2 | 0.0004456 | [31 empty] | MICL.01408014/RSS
Vloerput | Mini Canal | Nee | standaard | MICL.01408014/SBL | 14 | 80 | 05/SBL | 14 | 124 | 10.6621 | 0.064755 | [8 empty] | A04 | 516 | MICL0.01408014/SBL |  | 482 | 0 | 124 | 124 | 124 | H | 1,362 | 1,362 | 1,362 |  | 0.0009367 | 1.7898 | 2 | 0.0004456 | [31 empty] | MICL.01408014/SBL
Vloerput | Mini Canal | Nee | standaard | MICL.01408014/SBR | 14 | 80 | 05/SBR | 14 | 124 | 10.6621 | 0.064755 | [8 empty] | A04 | 516 | MICL0.01408014/SBR |  | 482 | 0 | 124 | 124 | 124 | H | 1,362 | 1,362 | 1,362 |  | 0.0009367 | 1.7898 | 2 | 0.0004456 | [31 empty] | MICL.01408014/SBR
Vloerput | Mini Canal | Nee | standaard | MICL.01408014/SDB | 14 | 80 | 05/SDB | 14 | 124 | 10.6621 | 0.064755 | [8 empty] | A04 | 516 | MICL0.01408014/SDB |  | 482 | 0 | 124 | 124 | 124 | H | 1,362 | 1,362 | 1,362 |  | 0.0009367 | 1.7898 | 2 | 0.0004456 | [31 empty] | MICL.01408014/SDB
Vloerput | Mini Canal | Nee | standaard | MICL.01408014/SNA | 14 | 80 | 05/SNA | 14 | 124 | 10.6621 | 0.064755 | [8 empty] | A04 | 516 | MICL0.01408014/SNA |  | 482 | 0 | 124 | 124 | 124 | H | 1,362 | 1,362 | 1,362 |  | 0.0009367 | 1.7898 | 2 | 0.0004456 | [31 empty] | MICL.01408014/SNA
Vloerput | Mini Canal | Nee | standaard | MICL.01408026/DBL | 14 | 80 | 10/DBL | 26 | 209 | 17.9708 | 0.059546 | [8 empty] | A04 | 659 | MICL0.01408026/DBL |  | 615 | 0 | 209 | 209 | 209 | H | 1,362 | 1,362 | 1,362 |  | 0.0003969 | 1.7346 | 2 | 0.00036735 | [31 empty] | MICL.01408026/DBL
Vloerput | Mini Canal | Nee | standaard | MICL.01408026/DBN | 14 | 80 | 10/DBN | 26 | 200 | 17.1969 | 0.055169 | [8 empty] | A04 | 659 | MICL0.01408026/DBN |  | 615 | 0 | 200 | 200 | 200 | H | 1,362 | 1,362 | 1,362 |  | 0.0003969 | 1.7346 | 2 | 0.00036735 | [31 empty] | MICL.01408026/DBN
Vloerput | Mini Canal | Nee | standaard | MICL.01408026/DBR | 14 | 80 | 10/DBR | 26 | 209 | 17.9708 | 0.059546 | [8 empty] | A04 | 659 | MICL0.01408026/DBR |  | 615 | 0 | 209 | 209 | 209 | H | 1,362 | 1,362 | 1,362 |  | 0.0003969 | 1.7346 | 2 | 0.00036735 | [31 empty] | MICL.01408026/DBR
Vloerput | Mini Canal | Nee | standaard | MICL.01408026/DBV | 14 | 80 | 10/DBV | 26 | 200 | 17.1969 | 0.055169 | [8 empty] | A04 | 769 | MICL0.01408026/DBV |  | 718 | 0 | 200 | 200 | 200 | H | 1,362 | 1,362 | 1,362 |  | 0.0003969 | 1.7346 | 2 | 0.00036735 | [31 empty] | MICL.01408026/DBV
Vloerput | Mini Canal | Nee | standaard | MICL.01408026/DDB | 14 | 80 | 10/DDB | 26 | 209 | 17.9708 | 0.059546 | [8 empty] | A04 | 659 | MICL0.01408026/DDB |  | 615 | 0 | 209 | 209 | 209 | H | 1,362 | 1,362 | 1,362 |  | 0.0003969 | 1.7346 | 2 | 0.00036735 | [31 empty] | MICL.01408026/DDB
Vloerput | Mini Canal | Nee | standaard | MICL.01408026/DMN | 14 | 80 | 10/DMN | 26 | 200 | 17.1969 | 0.055169 | [8 empty] | A04 | 659 | MICL0.01408026/DMN |  | 615 | 0 | 200 | 200 | 200 | H | 1,362 | 1,362 | 1,362 |  | 0.0003969 | 1.7346 | 2 | 0.00036735 | [31 empty] | MICL.01408026/DMN
Vloerput | Mini Canal | Nee | standaard | MICL.01408026/DMV | 14 | 80 | 10/DMV | 26 | 200 | 17.1969 | 0.055169 | [8 empty] | A04 | 769 | MICL0.01408026/DMV |  | 718 | 0 | 200 | 200 | 200 | H | 1,362 | 1,362 | 1,362 |  | 0.0003969 | 1.7346 | 2 | 0.00036735 | [31 empty] | MICL.01408026/DMV
Vloerput | Mini Canal | Nee | standaard | MICL.01408026/DNA | 14 | 80 | 10/DNA | 26 | 209 | 17.9708 | 0.059546 | [8 empty] | A04 | 659 | MICL0.01408026/DNA |  | 615 | 0 | 209 | 209 | 209 | H | 1,362 | 1,362 | 1,362 |  | 0.0003969 | 1.7346 | 2 | 0.00036735 | [31 empty] | MICL.01408026/DNA
Vloerput | Mini Canal | Nee | standaard | MICL.01408026/DON | 14 | 80 | 10/DON | 26 | 200 | 17.1969 | 0.055169 | [8 empty] | A04 | 769 | MICL0.01408026/DON |  | 718 | 0 | 200 | 200 | 200 | H | 1,362 | 1,362 | 1,362 |  | 0.0003969 | 1.7346 | 2 | 0.00036735 | [31 empty] | MICL.01408026/DON
Vloerput | Mini Canal | Nee | standaard | MICL.01408026/DOV | 14 | 80 | 10/DOV | 26 | 200 | 17.1969 | 0.055169 | [8 empty] | A04 | 769 | MICL0.01408026/DOV |  | 718 | 0 | 200 | 200 | 200 | H | 1,362 | 1,362 | 1,362 |  | 0.0003969 | 1.7346 | 2 | 0.00036735 | [31 empty] | MICL.01408026/DOV
Vloerput | Mini Canal | Nee | standaard | MICL.01408026/RBL | 14 | 80 | 10/RBL | 26 | 215 | 18.4867 | 0.062542 | [8 empty] | A04 | 769 | MICL0.01408026/RBL |  | 718 | 0 | 215 | 215 | 215 | H | 1,362 | 1,362 | 1,362 |  | 0.0003969 | 1.7346 | 2 | 0.00036735 | [31 empty] | MICL.01408026/RBL
Vloerput | Mini Canal | Nee | standaard | MICL.01408026/RBN | 14 | 80 | 10/RBN | 26 | 209 | 17.9708 | 0.059546 | [8 empty] | A04 | 659 | MICL0.01408026/RBN |  | 615 | 0 | 209 | 209 | 209 | H | 1,362 | 1,362 | 1,362 |  | 0.0003969 | 1.7346 | 2 | 0.00036735 | [31 empty] | MICL.01408026/RBN
Vloerput | Mini Canal | Nee | standaard | MICL.01408026/RBR | 14 | 80 | 10/RBR | 26 | 215 | 18.4867 | 0.062542 | [8 empty] | A04 | 659 | MICL0.01408026/RBR |  | 615 | 0 | 215 | 215 | 215 | H | 1,362 | 1,362 | 1,362 |  | 0.0003969 | 1.7346 | 2 | 0.00036735 | [31 empty] | MICL.01408026/RBR
Vloerput | Mini Canal | Nee | standaard | MICL.01408026/RBV | 14 | 80 | 10/RBV | 26 | 209 | 17.9708 | 0.059546 | [8 empty] | A04 | 659 | MICL0.01408026/RBV |  | 615 | 0 | 209 | 209 | 209 | H | 1,362 | 1,362 | 1,362 |  | 0.0003969 | 1.7346 | 2 | 0.00036735 | [31 empty] | MICL.01408026/RBV
Vloerput | Mini Canal | Nee | standaard | MICL.01408026/RDB | 14 | 80 | 10/RDB | 26 | 215 | 18.4867 | 0.062542 | [8 empty] | A04 | 769 | MICL0.01408026/RDB |  | 718 | 0 | 215 | 215 | 215 | H | 1,362 | 1,362 | 1,362 |  | 0.0003969 | 1.7346 | 2 | 0.00036735 | [31 empty] | MICL.01408026/RDB
Vloerput | Mini Canal | Nee | standaard | MICL.01408026/RMN | 14 | 80 | 10/RMN | 26 | 209 | 17.9708 | 0.059546 | [8 empty] | A04 | 659 | MICL0.01408026/RMN |  | 615 | 0 | 209 | 209 | 209 | H | 1,362 | 1,362 | 1,362 |  | 0.0003969 | 1.7346 | 2 | 0.00036735 | [31 empty] | MICL.01408026/RMN
Vloerput | Mini Canal | Nee | standaard | MICL.01408026/RMV | 14 | 80 | 10/RMV | 26 | 209 | 17.9708 | 0.059546 | [8 empty] | A04 | 659 | MICL0.01408026/RMV |  | 615 | 0 | 209 | 209 | 209 | H | 1,362 | 1,362 | 1,362 |  | 0.0003969 | 1.7346 | 2 | 0.00036735 | [31 empty] | MICL.01408026/RMV
Vloerput | Mini Canal | Nee | standaard | MICL.01408026/RNA | 14 | 80 | 10/RNA | 26 | 215 | 18.4867 | 0.062542 | [8 empty] | A04 | 659 | MICL0.01408026/RNA |  | 615 | 0 | 215 | 215 | 215 | H | 1,362 | 1,362 | 1,362 |  | 0.0003969 | 1.7346 | 2 | 0.00036735 | [31 empty] | MICL.01408026/RNA
Vloerput | Mini Canal | Nee | standaard | MICL.01408026/RON | 14 | 80 | 10/RON | 26 | 209 | 17.9708 | 0.059546 | [8 empty] | A04 | 659 | MICL0.01408026/RON |  | 615 | 0 | 209 | 209 | 209 | H | 1,362 | 1,362 | 1,362 |  | 0.0003969 | 1.7346 | 2 | 0.00036735 | [31 empty] | MICL.01408026/RON
Vloerput | Mini Canal | Nee | standaard | MICL.01408026/ROV | 14 | 80 | 10/ROV | 26 | 209 | 17.9708 | 0.059546 | [8 empty] | A04 | 659 | MICL0.01408026/ROV |  | 615 | 0 | 209 | 209 | 209 | H | 1,362 | 1,362 | 1,362 |  | 0.0003969 | 1.7346 | 2 | 0.00036735 | [31 empty] | MICL.01408026/ROV
Vloerput | Mini Canal | Nee | standaard | MICL.01408026/RSS | 14 | 80 | 10/RSS | 26 | 206 | 17.7128 | 0.058071 | [8 empty] | A04 | 1242 | MICL0.01408026/RSS |  | 1160 | 0 | 206 | 206 | 206 | H | 1,362 | 1,362 | 1,362 |  | 0.0003969 | 1.7346 | 2 | 0.00036735 | [31 empty] | MICL.01408026/RSS
Vloerput | Mini Canal | Nee | standaard | MICL.01408026/SBL | 14 | 80 | 10/SBL | 26 | 215 | 18.4867 | 0.062542 | [8 empty] | A04 | 617 | MICL0.01408026/SBL |  | 576 | 0 | 215 | 215 | 215 | H | 1,362 | 1,362 | 1,362 |  | 0.0003969 | 1.7346 | 2 | 0.00036735 | [31 empty] | MICL.01408026/SBL
Vloerput | Mini Canal | Nee | standaard | MICL.01408026/SBR | 14 | 80 | 10/SBR | 26 | 215 | 18.4867 | 0.062542 | [8 empty] | A04 | 617 | MICL0.01408026/SBR |  | 576 | 0 | 215 | 215 | 215 | H | 1,362 | 1,362 | 1,362 |  | 0.0003969 | 1.7346 | 2 | 0.00036735 | [31 empty] | MICL.01408026/SBR
Vloerput | Mini Canal | Nee | standaard | MICL.01408026/SDB | 14 | 80 | 10/SDB | 26 | 215 | 18.4867 | 0.062542 | [8 empty] | A04 | 617 | MICL0.01408026/SDB |  | 576 | 0 | 215 | 215 | 215 | H | 1,362 | 1,362 | 1,362 |  | 0.0003969 | 1.7346 | 2 | 0.00036735 | [31 empty] | MICL.01408026/SDB
Vloerput | Mini Canal | Nee | standaard | MICL.01408026/SNA | 14 | 80 | 10/SNA | 26 | 215 | 18.4867 | 0.062542 | [8 empty] | A04 | 617 | MICL0.01408026/SNA |  | 576 | 0 | 215 | 215 | 215 | H | 1,362 | 1,362 | 1,362 |  | 0.0003969 | 1.7346 | 2 | 0.00036735 | [31 empty] | MICL.01408026/SNA
Vloerput | Mini Canal | Nee | standaard | MICL.01408034/DBL | 14 | 80 | 15/DBL | 34 | 285 | 24.5056 | 0.051735 | [8 empty] | A04 | 792 | MICL0.01408034/DBL |  | 739 | 0 | 285 | 285 | 285 | H | 1,362 | 1,362 | 1,362 |  | 0.0002083 | 1.724 | 2 | 0.00046183 | [31 empty] | MICL.01408034/DBL
Vloerput | Mini Canal | Nee | standaard | MICL.01408034/DBN | 14 | 80 | 15/DBN | 34 | 273 | 23.4738 | 0.048037 | [8 empty] | A04 | 792 | MICL0.01408034/DBN |  | 739 | 0 | 273 | 273 | 273 | H | 1,362 | 1,362 | 1,362 |  | 0.0002083 | 1.724 | 2 | 0.00046183 | [31 empty] | MICL.01408034/DBN
Vloerput | Mini Canal | Nee | standaard | MICL.01408034/DBR | 14 | 80 | 15/DBR | 34 | 285 | 24.5056 | 0.051735 | [8 empty] | A04 | 792 | MICL0.01408034/DBR |  | 739 | 0 | 285 | 285 | 285 | H | 1,362 | 1,362 | 1,362 |  | 0.0002083 | 1.724 | 2 | 0.00046183 | [31 empty] | MICL.01408034/DBR
Vloerput | Mini Canal | Nee | standaard | MICL.01408034/DBV | 14 | 80 | 15/DBV | 34 | 273 | 23.4738 | 0.048037 | [8 empty] | A04 | 903 | MICL0.01408034/DBV |  | 843 | 0 | 273 | 273 | 273 | H | 1,362 | 1,362 | 1,362 |  | 0.0002083 | 1.724 | 2 | 0.00046183 | [31 empty] | MICL.01408034/DBV
Vloerput | Mini Canal | Nee | standaard | MICL.01408034/DDB | 14 | 80 | 15/DDB | 34 | 285 | 24.5056 | 0.051735 | [8 empty] | A04 | 792 | MICL0.01408034/DDB |  | 739 | 0 | 285 | 285 | 285 | H | 1,362 | 1,362 | 1,362 |  | 0.0002083 | 1.724 | 2 | 0.00046183 | [31 empty] | MICL.01408034/DDB
Vloerput | Mini Canal | Nee | standaard | MICL.01408034/DMN | 14 | 80 | 15/DMN | 34 | 273 | 23.4738 | 0.048037 | [8 empty] | A04 | 792 | MICL0.01408034/DMN |  | 739 | 0 | 273 | 273 | 273 | H | 1,362 | 1,362 | 1,362 |  | 0.0002083 | 1.724 | 2 | 0.00046183 | [31 empty] | MICL.01408034/DMN
Vloerput | Mini Canal | Nee | standaard | MICL.01408034/DMV | 14 | 80 | 15/DMV | 34 | 273 | 23.4738 | 0.048037 | [8 empty] | A04 | 903 | MICL0.01408034/DMV |  | 843 | 0 | 273 | 273 | 273 | H | 1,362 | 1,362 | 1,362 |  | 0.0002083 | 1.724 | 2 | 0.00046183 | [31 empty] | MICL.01408034/DMV
Vloerput | Mini Canal | Nee | standaard | MICL.01408034/DNA | 14 | 80 | 15/DNA | 34 | 285 | 24.5056 | 0.051735 | [8 empty] | A04 | 792 | MICL0.01408034/DNA |  | 739 | 0 | 285 | 285 | 285 | H | 1,362 | 1,362 | 1,362 |  | 0.0002083 | 1.724 | 2 | 0.00046183 | [31 empty] | MICL.01408034/DNA
Vloerput | Mini Canal | Nee | standaard | MICL.01408034/DON | 14 | 80 | 15/DON | 34 | 273 | 23.4738 | 0.048037 | [8 empty] | A04 | 903 | MICL0.01408034/DON |  | 843 | 0 | 273 | 273 | 273 | H | 1,362 | 1,362 | 1,362 |  | 0.0002083 | 1.724 | 2 | 0.00046183 | [31 empty] | MICL.01408034/DON
Vloerput | Mini Canal | Nee | standaard | MICL.01408034/DOV | 14 | 80 | 15/DOV | 34 | 273 | 23.4738 | 0.048037 | [8 empty] | A04 | 903 | MICL0.01408034/DOV |  | 843 | 0 | 273 | 273 | 273 | H | 1,362 | 1,362 | 1,362 |  | 0.0002083 | 1.724 | 2 | 0.00046183 | [31 empty] | MICL.01408034/DOV
Vloerput | Mini Canal | Nee | standaard | MICL.01408034/RBL | 14 | 80 | 15/RBL | 34 | 294 | 25.2794 | 0.054583 | [8 empty] | A04 | 903 | MICL0.01408034/RBL |  | 843 | 0 | 294 | 294 | 294 | H | 1,362 | 1,362 | 1,362 |  | 0.0002083 | 1.724 | 2 | 0.00046183 | [31 empty] | MICL.01408034/RBL
Vloerput | Mini Canal | Nee | standaard | MICL.01408034/RBN | 14 | 80 | 15/RBN | 34 | 285 | 24.5056 | 0.051735 | [8 empty] | A04 | 792 | MICL0.01408034/RBN |  | 739 | 0 | 285 | 285 | 285 | H | 1,362 | 1,362 | 1,362 |  | 0.0002083 | 1.724 | 2 | 0.00046183 | [31 empty] | MICL.01408034/RBN
Vloerput | Mini Canal | Nee | standaard | MICL.01408034/RBR | 14 | 80 | 15/RBR | 34 | 294 | 25.2794 | 0.054583 | [8 empty] | A04 | 792 | MICL0.01408034/RBR |  | 739 | 0 | 294 | 294 | 294 | H | 1,362 | 1,362 | 1,362 |  | 0.0002083 | 1.724 | 2 | 0.00046183 | [31 empty] | MICL.01408034/RBR
Vloerput | Mini Canal | Nee | standaard | MICL.01408034/RBV | 14 | 80 | 15/RBV | 34 | 285 | 24.5056 | 0.051735 | [8 empty] | A04 | 792 | MICL0.01408034/RBV |  | 739 | 0 | 285 | 285 | 285 | H | 1,362 | 1,362 | 1,362 |  | 0.0002083 | 1.724 | 2 | 0.00046183 | [31 empty] | MICL.01408034/RBV
Vloerput | Mini Canal | Nee | standaard | MICL.01408034/RDB | 14 | 80 | 15/RDB | 34 | 294 | 25.2794 | 0.054583 | [8 empty] | A04 | 903 | MICL0.01408034/RDB |  | 843 | 0 | 294 | 294 | 294 | H | 1,362 | 1,362 | 1,362 |  | 0.0002083 | 1.724 | 2 | 0.00046183 | [31 empty] | MICL.01408034/RDB
Vloerput | Mini Canal | Nee | standaard | MICL.01408034/RMN | 14 | 80 | 15/RMN | 34 | 285 | 24.5056 | 0.051735 | [8 empty] | A04 | 792 | MICL0.01408034/RMN |  | 739 | 0 | 285 | 285 | 285 | H | 1,362 | 1,362 | 1,362 |  | 0.0002083 | 1.724 | 2 | 0.00046183 | [31 empty] | MICL.01408034/RMN
Vloerput | Mini Canal | Nee | standaard | MICL.01408034/RMV | 14 | 80 | 15/RMV | 34 | 285 | 24.5056 | 0.051735 | [8 empty] | A04 | 792 | MICL0.01408034/RMV |  | 739 | 0 | 285 | 285 | 285 | H | 1,362 | 1,362 | 1,362 |  | 0.0002083 | 1.724 | 2 | 0.00046183 | [31 empty] | MICL.01408034/RMV
Vloerput | Mini Canal | Nee | standaard | MICL.01408034/RNA | 14 | 80 | 15/RNA | 34 | 294 | 25.2794 | 0.054583 | [8 empty] | A04 | 792 | MICL0.01408034/RNA |  | 739 | 0 | 294 | 294 | 294 | H | 1,362 | 1,362 | 1,362 |  | 0.0002083 | 1.724 | 2 | 0.00046183 | [31 empty] | MICL.01408034/RNA
Vloerput | Mini Canal | Nee | standaard | MICL.01408034/RON | 14 | 80 | 15/RON | 34 | 285 | 24.5056 | 0.051735 | [8 empty] | A04 | 792 | MICL0.01408034/RON |  | 739 | 0 | 285 | 285 | 285 | H | 1,362 | 1,362 | 1,362 |  | 0.0002083 | 1.724 | 2 | 0.00046183 | [31 empty] | MICL.01408034/RON
Vloerput | Mini Canal | Nee | standaard | MICL.01408034/ROV | 14 | 80 | 15/ROV | 34 | 285 | 24.5056 | 0.051735 | [8 empty] | A04 | 792 | MICL0.01408034/ROV |  | 739 | 0 | 285 | 285 | 285 | H | 1,362 | 1,362 | 1,362 |  | 0.0002083 | 1.724 | 2 | 0.00046183 | [31 empty] | MICL.01408034/ROV
Vloerput | Mini Canal | Nee | standaard | MICL.01408034/RSS | 14 | 80 | 15/RSS | 34 | 282 | 24.2476 | 0.050799 | [8 empty] | A04 | 1498 | MICL0.01408034/RSS |  | 1398 | 0 | 282 | 282 | 282 | H | 1,362 | 1,362 | 1,362 |  | 0.0002083 | 1.724 | 2 | 0.00046183 | [31 empty] | MICL.01408034/RSS
Vloerput | Mini Canal | Nee | standaard | MICL.01408034/SBL | 14 | 80 | 15/SBL | 34 | 294 | 25.2794 | 0.054583 | [8 empty] | A04 | 723 | MICL0.01408034/SBL |  | 675 | 0 | 294 | 294 | 294 | H | 1,362 | 1,362 | 1,362 |  | 0.0002083 | 1.724 | 2 | 0.00046183 | [31 empty] | MICL.01408034/SBL
Vloerput | Mini Canal | Nee | standaard | MICL.01408034/SBR | 14 | 80 | 15/SBR | 34 | 294 | 25.2794 | 0.054583 | [8 empty] | A04 | 723 | MICL0.01408034/SBR |  | 675 | 0 | 294 | 294 | 294 | H | 1,362 | 1,362 | 1,362 |  | 0.0002083 | 1.724 | 2 | 0.00046183 | [31 empty] | MICL.01408034/SBR
Vloerput | Mini Canal | Nee | standaard | MICL.01408034/SDB | 14 | 80 | 15/SDB | 34 | 294 | 25.2794 | 0.054583 | [8 empty] | A04 | 723 | MICL0.01408034/SDB |  | 675 | 0 | 294 | 294 | 294 | H | 1,362 | 1,362 | 1,362 |  | 0.0002083 | 1.724 | 2 | 0.00046183 | [31 empty] | MICL.01408034/SDB
Vloerput | Mini Canal | Nee | standaard | MICL.01408034/SNA | 14 | 80 | 15/SNA | 34 | 294 | 25.2794 | 0.054583 | [8 empty] | A04 | 723 | MICL0.01408034/SNA |  | 675 | 0 | 294 | 294 | 294 | H | 1,362 | 1,362 | 1,362 |  | 0.0002083 | 1.724 | 2 | 0.00046183 | [31 empty] | MICL.01408034/SNA
Vloerput | Mini Canal | Nee | standaard | MICL.01408042/DBL | 14 | 80 | 20/DBL | 42 | 384 | 33.0181 | 0.0526 | [8 empty] | A04 | 867 | MICL0.01408042/DBL |  | 810 | 0 | 384 | 384 | 384 | H | 1,362 | 1,362 | 1,362 |  | 0.0001276 | 1.7219 | 2 | 0.00037661 | [31 empty] | MICL.01408042/DBL
Vloerput | Mini Canal | Nee | standaard | MICL.01408042/DBN | 14 | 80 | 20/DBN | 42 | 368 | 31.6423 | 0.048884 | [8 empty] | A04 | 867 | MICL0.01408042/DBN |  | 810 | 0 | 368 | 368 | 368 | H | 1,362 | 1,362 | 1,362 |  | 0.0001276 | 1.7219 | 2 | 0.00037661 | [31 empty] | MICL.01408042/DBN
Vloerput | Mini Canal | Nee | standaard | MICL.01408042/DBR | 14 | 80 | 20/DBR | 42 | 384 | 33.0181 | 0.0526 | [8 empty] | A04 | 867 | MICL0.01408042/DBR |  | 810 | 0 | 384 | 384 | 384 | H | 1,362 | 1,362 | 1,362 |  | 0.0001276 | 1.7219 | 2 | 0.00037661 | [31 empty] | MICL.01408042/DBR
Vloerput | Mini Canal | Nee | standaard | MICL.01408042/DBV | 14 | 80 | 20/DBV | 42 | 368 | 31.6423 | 0.048884 | [8 empty] | A04 | 1018 | MICL0.01408042/DBV |  | 950 | 0 | 368 | 368 | 368 | H | 1,362 | 1,362 | 1,362 |  | 0.0001276 | 1.7219 | 2 | 0.00037661 | [31 empty] | MICL.01408042/DBV
Vloerput | Mini Canal | Nee | standaard | MICL.01408042/DDB | 14 | 80 | 20/DDB | 42 | 384 | 33.0181 | 0.0526 | [8 empty] | A04 | 867 | MICL0.01408042/DDB |  | 810 | 0 | 384 | 384 | 384 | H | 1,362 | 1,362 | 1,362 |  | 0.0001276 | 1.7219 | 2 | 0.00037661 | [31 empty] | MICL.01408042/DDB
Vloerput | Mini Canal | Nee | standaard | MICL.01408042/DMN | 14 | 80 | 20/DMN | 42 | 368 | 31.6423 | 0.048884 | [8 empty] | A04 | 867 | MICL0.01408042/DMN |  | 810 | 0 | 368 | 368 | 368 | H | 1,362 | 1,362 | 1,362 |  | 0.0001276 | 1.7219 | 2 | 0.00037661 | [31 empty] | MICL.01408042/DMN
Vloerput | Mini Canal | Nee | standaard | MICL.01408042/DMV | 14 | 80 | 20/DMV | 42 | 368 | 31.6423 | 0.048884 | [8 empty] | A04 | 1018 | MICL0.01408042/DMV |  | 950 | 0 | 368 | 368 | 368 | H | 1,362 | 1,362 | 1,362 |  | 0.0001276 | 1.7219 | 2 | 0.00037661 | [31 empty] | MICL.01408042/DMV
Vloerput | Mini Canal | Nee | standaard | MICL.01408042/DNA | 14 | 80 | 20/DNA | 42 | 384 | 33.0181 | 0.0526 | [8 empty] | A04 | 867 | MICL0.01408042/DNA |  | 810 | 0 | 384 | 384 | 384 | H | 1,362 | 1,362 | 1,362 |  | 0.0001276 | 1.7219 | 2 | 0.00037661 | [31 empty] | MICL.01408042/DNA
Vloerput | Mini Canal | Nee | standaard | MICL.01408042/DON | 14 | 80 | 20/DON | 42 | 368 | 31.6423 | 0.048884 | [8 empty] | A04 | 1018 | MICL0.01408042/DON |  | 950 | 0 | 368 | 368 | 368 | H | 1,362 | 1,362 | 1,362 |  | 0.0001276 | 1.7219 | 2 | 0.00037661 | [31 empty] | MICL.01408042/DON
Vloerput | Mini Canal | Nee | standaard | MICL.01408042/DOV | 14 | 80 | 20/DOV | 42 | 368 | 31.6423 | 0.048884 | [8 empty] | A04 | 1018 | MICL0.01408042/DOV |  | 950 | 0 | 368 | 368 | 368 | H | 1,362 | 1,362 | 1,362 |  | 0.0001276 | 1.7219 | 2 | 0.00037661 | [31 empty] | MICL.01408042/DOV
Vloerput | Mini Canal | Nee | standaard | MICL.01408042/RBL | 14 | 80 | 20/RBL | 42 | 396 | 34.0499 | 0.055463 | [8 empty] | A04 | 1018 | MICL0.01408042/RBL |  | 950 | 0 | 396 | 396 | 396 | H | 1,362 | 1,362 | 1,362 |  | 0.0001276 | 1.7219 | 2 | 0.00037661 | [31 empty] | MICL.01408042/RBL
Vloerput | Mini Canal | Nee | standaard | MICL.01408042/RBN | 14 | 80 | 20/RBN | 42 | 384 | 33.0181 | 0.0526 | [8 empty] | A04 | 867 | MICL0.01408042/RBN |  | 810 | 0 | 384 | 384 | 384 | H | 1,362 | 1,362 | 1,362 |  | 0.0001276 | 1.7219 | 2 | 0.00037661 | [31 empty] | MICL.01408042/RBN
Vloerput | Mini Canal | Nee | standaard | MICL.01408042/RBR | 14 | 80 | 20/RBR | 42 | 396 | 34.0499 | 0.055463 | [8 empty] | A04 | 867 | MICL0.01408042/RBR |  | 810 | 0 | 396 | 396 | 396 | H | 1,362 | 1,362 | 1,362 |  | 0.0001276 | 1.7219 | 2 | 0.00037661 | [31 empty] | MICL.01408042/RBR
Vloerput | Mini Canal | Nee | standaard | MICL.01408042/RBV | 14 | 80 | 20/RBV | 42 | 384 | 33.0181 | 0.0526 | [8 empty] | A04 | 867 | MICL0.01408042/RBV |  | 810 | 0 | 384 | 384 | 384 | H | 1,362 | 1,362 | 1,362 |  | 0.0001276 | 1.7219 | 2 | 0.00037661 | [31 empty] | MICL.01408042/RBV
Vloerput | Mini Canal | Nee | standaard | MICL.01408042/RDB | 14 | 80 | 20/RDB | 42 | 396 | 34.0499 | 0.055463 | [8 empty] | A04 | 1018 | MICL0.01408042/RDB |  | 950 | 0 | 396 | 396 | 396 | H | 1,362 | 1,362 | 1,362 |  | 0.0001276 | 1.7219 | 2 | 0.00037661 | [31 empty] | MICL.01408042/RDB
Vloerput | Mini Canal | Nee | standaard | MICL.01408042/RMN | 14 | 80 | 20/RMN | 42 | 384 | 33.0181 | 0.0526 | [8 empty] | A04 | 867 | MICL0.01408042/RMN |  | 810 | 0 | 384 | 384 | 384 | H | 1,362 | 1,362 | 1,362 |  | 0.0001276 | 1.7219 | 2 | 0.00037661 | [31 empty] | MICL.01408042/RMN
Vloerput | Mini Canal | Nee | standaard | MICL.01408042/RMV | 14 | 80 | 20/RMV | 42 | 384 | 33.0181 | 0.0526 | [8 empty] | A04 | 867 | MICL0.01408042/RMV |  | 810 | 0 | 384 | 384 | 384 | H | 1,362 | 1,362 | 1,362 |  | 0.0001276 | 1.7219 | 2 | 0.00037661 | [31 empty] | MICL.01408042/RMV
Vloerput | Mini Canal | Nee | standaard | MICL.01408042/RNA | 14 | 80 | 20/RNA | 42 | 396 | 34.0499 | 0.055463 | [8 empty] | A04 | 867 | MICL0.01408042/RNA |  | 810 | 0 | 396 | 396 | 396 | H | 1,362 | 1,362 | 1,362 |  | 0.0001276 | 1.7219 | 2 | 0.00037661 | [31 empty] | MICL.01408042/RNA
Vloerput | Mini Canal | Nee | standaard | MICL.01408042/RON | 14 | 80 | 20/RON | 42 | 384 | 33.0181 | 0.0526 | [8 empty] | A04 | 867 | MICL0.01408042/RON |  | 810 | 0 | 384 | 384 | 384 | H | 1,362 | 1,362 | 1,362 |  | 0.0001276 | 1.7219 | 2 | 0.00037661 | [31 empty] | MICL.01408042/RON
Vloerput | Mini Canal | Nee | standaard | MICL.01408042/ROV | 14 | 80 | 20/ROV | 42 | 384 | 33.0181 | 0.0526 | [8 empty] | A04 | 867 | MICL0.01408042/ROV |  | 810 | 0 | 384 | 384 | 384 | H | 1,362 | 1,362 | 1,362 |  | 0.0001276 | 1.7219 | 2 | 0.00037661 | [31 empty] | MICL.01408042/ROV
Vloerput | Mini Canal | Nee | standaard | MICL.01408042/RSS | 14 | 80 | 20/RSS | 42 | 380 | 32.6741 | 0.05166 | [8 empty] | A04 | 1848 | MICL0.01408042/RSS |  | 1725 | 0 | 380 | 380 | 380 | H | 1,362 | 1,362 | 1,362 |  | 0.0001276 | 1.7219 | 2 | 0.00037661 | [31 empty] | MICL.01408042/RSS
Vloerput | Mini Canal | Nee | standaard | MICL.01408042/SBL | 14 | 80 | 20/SBL | 42 | 396 | 34.0499 | 0.055463 | [8 empty] | A04 | 813 | MICL0.01408042/SBL |  | 759 | 0 | 396 | 396 | 396 | H | 1,362 | 1,362 | 1,362 |  | 0.0001276 | 1.7219 | 2 | 0.00037661 | [31 empty] | MICL.01408042/SBL
Vloerput | Mini Canal | Nee | standaard | MICL.01408042/SBR | 14 | 80 | 20/SBR | 42 | 396 | 34.0499 | 0.055463 | [8 empty] | A04 | 813 | MICL0.01408042/SBR |  | 759 | 0 | 396 | 396 | 396 | H | 1,362 | 1,362 | 1,362 |  | 0.0001276 | 1.7219 | 2 | 0.00037661 | [31 empty] | MICL.01408042/SBR
Vloerput | Mini Canal | Nee | standaard | MICL.01408042/SDB | 14 | 80 | 20/SDB | 42 | 396 | 34.0499 | 0.055463 | [8 empty] | A04 | 813 | MICL0.01408042/SDB |  | 759 | 0 | 396 | 396 | 396 | H | 1,362 | 1,362 | 1,362 |  | 0.0001276 | 1.7219 | 2 | 0.00037661 | [31 empty] | MICL.01408042/SDB
Vloerput | Mini Canal | Nee | standaard | MICL.01408042/SNA | 14 | 80 | 20/SNA | 42 | 396 | 34.0499 | 0.055463 | [8 empty] | A04 | 813 | MICL0.01408042/SNA |  | 759 | 0 | 396 | 396 | 396 | H | 1,362 | 1,362 | 1,362 |  | 0.0001276 | 1.7219 | 2 | 0.00037661 | [31 empty] | MICL.01408042/SNA
Vloerput | Mini Canal | Nee | standaard | MICL.01409014/DBL | 14 | 90 | 05/DBL | 14 | 145 | 12.4678 | 0.085682 | [8 empty] | A04 | 623 | MICL0.01409014/DBL |  | 582 | 0 | 145 | 145 | 145 | H | 1,362 | 1,362 | 1,362 |  | 0.0009367 | 1.7898 | 2 | 0.0004456 | [31 empty] | MICL.01409014/DBL
Vloerput | Mini Canal | Nee | standaard | MICL.01409014/DBN | 14 | 90 | 05/DBN | 14 | 139 | 11.9518 | 0.07944 | [8 empty] | A04 | 623 | MICL0.01409014/DBN |  | 582 | 0 | 139 | 139 | 139 | H | 1,362 | 1,362 | 1,362 |  | 0.0009367 | 1.7898 | 2 | 0.0004456 | [31 empty] | MICL.01409014/DBN
Vloerput | Mini Canal | Nee | standaard | MICL.01409014/DBR | 14 | 90 | 05/DBR | 14 | 145 | 12.4678 | 0.085682 | [8 empty] | A04 | 623 | MICL0.01409014/DBR |  | 582 | 0 | 145 | 145 | 145 | H | 1,362 | 1,362 | 1,362 |  | 0.0009367 | 1.7898 | 2 | 0.0004456 | [31 empty] | MICL.01409014/DBR
Vloerput | Mini Canal | Nee | standaard | MICL.01409014/DBV | 14 | 90 | 05/DBV | 14 | 139 | 11.9518 | 0.07944 | [8 empty] | A04 | 712 | MICL0.01409014/DBV |  | 664 | 0 | 139 | 139 | 139 | H | 1,362 | 1,362 | 1,362 |  | 0.0009367 | 1.7898 | 2 | 0.0004456 | [31 empty] | MICL.01409014/DBV
Vloerput | Mini Canal | Nee | standaard | MICL.01409014/DDB | 14 | 90 | 05/DDB | 14 | 145 | 12.4678 | 0.085682 | [8 empty] | A04 | 623 | MICL0.01409014/DDB |  | 582 | 0 | 145 | 145 | 145 | H | 1,362 | 1,362 | 1,362 |  | 0.0009367 | 1.7898 | 2 | 0.0004456 | [31 empty] | MICL.01409014/DDB
Vloerput | Mini Canal | Nee | standaard | MICL.01409014/DMN | 14 | 90 | 05/DMN | 14 | 139 | 11.9518 | 0.07944 | [8 empty] | A04 | 623 | MICL0.01409014/DMN |  | 582 | 0 | 139 | 139 | 139 | H | 1,362 | 1,362 | 1,362 |  | 0.0009367 | 1.7898 | 2 | 0.0004456 | [31 empty] | MICL.01409014/DMN
Vloerput | Mini Canal | Nee | standaard | MICL.01409014/DMV | 14 | 90 | 05/DMV | 14 | 139 | 11.9518 | 0.07944 | [8 empty] | A04 | 712 | MICL0.01409014/DMV |  | 664 | 0 | 139 | 139 | 139 | H | 1,362 | 1,362 | 1,362 |  | 0.0009367 | 1.7898 | 2 | 0.0004456 | [31 empty] | MICL.01409014/DMV
Vloerput | Mini Canal | Nee | standaard | MICL.01409014/DNA | 14 | 90 | 05/DNA | 14 | 145 | 12.4678 | 0.085682 | [8 empty] | A04 | 623 | MICL0.01409014/DNA |  | 582 | 0 | 145 | 145 | 145 | H | 1,362 | 1,362 | 1,362 |  | 0.0009367 | 1.7898 | 2 | 0.0004456 | [31 empty] | MICL.01409014/DNA
Vloerput | Mini Canal | Nee | standaard | MICL.01409014/DON | 14 | 90 | 05/DON | 14 | 139 | 11.9518 | 0.07944 | [8 empty] | A04 | 712 | MICL0.01409014/DON |  | 664 | 0 | 139 | 139 | 139 | H | 1,362 | 1,362 | 1,362 |  | 0.0009367 | 1.7898 | 2 | 0.0004456 | [31 empty] | MICL.01409014/DON
Vloerput | Mini Canal | Nee | standaard | MICL.01409014/DOV | 14 | 90 | 05/DOV | 14 | 139 | 11.9518 | 0.07944 | [8 empty] | A04 | 712 | MICL0.01409014/DOV |  | 664 | 0 | 139 | 139 | 139 | H | 1,362 | 1,362 | 1,362 |  | 0.0009367 | 1.7898 | 2 | 0.0004456 | [31 empty] | MICL.01409014/DOV
Vloerput | Mini Canal | Nee | standaard | MICL.01409014/RBL | 14 | 90 | 05/RBL | 14 | 149 | 12.8117 | 0.089958 | [8 empty] | A04 | 712 | MICL0.01409014/RBL |  | 664 | 0 | 149 | 149 | 149 | H | 1,362 | 1,362 | 1,362 |  | 0.0009367 | 1.7898 | 2 | 0.0004456 | [31 empty] | MICL.01409014/RBL
Vloerput | Mini Canal | Nee | standaard | MICL.01409014/RBN | 14 | 90 | 05/RBN | 14 | 145 | 12.4678 | 0.085682 | [8 empty] | A04 | 623 | MICL0.01409014/RBN |  | 582 | 0 | 145 | 145 | 145 | H | 1,362 | 1,362 | 1,362 |  | 0.0009367 | 1.7898 | 2 | 0.0004456 | [31 empty] | MICL.01409014/RBN
Vloerput | Mini Canal | Nee | standaard | MICL.01409014/RBR | 14 | 90 | 05/RBR | 14 | 149 | 12.8117 | 0.089958 | [8 empty] | A04 | 623 | MICL0.01409014/RBR |  | 582 | 0 | 149 | 149 | 149 | H | 1,362 | 1,362 | 1,362 |  | 0.0009367 | 1.7898 | 2 | 0.0004456 | [31 empty] | MICL.01409014/RBR
Vloerput | Mini Canal | Nee | standaard | MICL.01409014/RBV | 14 | 90 | 05/RBV | 14 | 145 | 12.4678 | 0.085682 | [8 empty] | A04 | 623 | MICL0.01409014/RBV |  | 582 | 0 | 145 | 145 | 145 | H | 1,362 | 1,362 | 1,362 |  | 0.0009367 | 1.7898 | 2 | 0.0004456 | [31 empty] | MICL.01409014/RBV
Vloerput | Mini Canal | Nee | standaard | MICL.01409014/RDB | 14 | 90 | 05/RDB | 14 | 149 | 12.8117 | 0.089958 | [8 empty] | A04 | 712 | MICL0.01409014/RDB |  | 664 | 0 | 149 | 149 | 149 | H | 1,362 | 1,362 | 1,362 |  | 0.0009367 | 1.7898 | 2 | 0.0004456 | [31 empty] | MICL.01409014/RDB
Vloerput | Mini Canal | Nee | standaard | MICL.01409014/RMN | 14 | 90 | 05/RMN | 14 | 145 | 12.4678 | 0.085682 | [8 empty] | A04 | 623 | MICL0.01409014/RMN |  | 582 | 0 | 145 | 145 | 145 | H | 1,362 | 1,362 | 1,362 |  | 0.0009367 | 1.7898 | 2 | 0.0004456 | [31 empty] | MICL.01409014/RMN
Vloerput | Mini Canal | Nee | standaard | MICL.01409014/RMV | 14 | 90 | 05/RMV | 14 | 145 | 12.4678 | 0.085682 | [8 empty] | A04 | 623 | MICL0.01409014/RMV |  | 582 | 0 | 145 | 145 | 145 | H | 1,362 | 1,362 | 1,362 |  | 0.0009367 | 1.7898 | 2 | 0.0004456 | [31 empty] | MICL.01409014/RMV
Vloerput | Mini Canal | Nee | standaard | MICL.01409014/RNA | 14 | 90 | 05/RNA | 14 | 149 | 12.8117 | 0.089958 | [8 empty] | A04 | 623 | MICL0.01409014/RNA |  | 582 | 0 | 149 | 149 | 149 | H | 1,362 | 1,362 | 1,362 |  | 0.0009367 | 1.7898 | 2 | 0.0004456 | [31 empty] | MICL.01409014/RNA
Vloerput | Mini Canal | Nee | standaard | MICL.01409014/RON | 14 | 90 | 05/RON | 14 | 145 | 12.4678 | 0.085682 | [8 empty] | A04 | 623 | MICL0.01409014/RON |  | 582 | 0 | 145 | 145 | 145 | H | 1,362 | 1,362 | 1,362 |  | 0.0009367 | 1.7898 | 2 | 0.0004456 | [31 empty] | MICL.01409014/RON
Vloerput | Mini Canal | Nee | standaard | MICL.01409014/ROV | 14 | 90 | 05/ROV | 14 | 145 | 12.4678 | 0.085682 | [8 empty] | A04 | 623 | MICL0.01409014/ROV |  | 582 | 0 | 145 | 145 | 145 | H | 1,362 | 1,362 | 1,362 |  | 0.0009367 | 1.7898 | 2 | 0.0004456 | [31 empty] | MICL.01409014/ROV
Vloerput | Mini Canal | Nee | standaard | MICL.01409014/RSS | 14 | 90 | 05/RSS | 14 | 143 | 12.2958 | 0.083578 | [8 empty] | A04 | 1134 | MICL0.01409014/RSS |  | 1059 | 0 | 143 | 143 | 143 | H | 1,362 | 1,362 | 1,362 |  | 0.0009367 | 1.7898 | 2 | 0.0004456 | [31 empty] | MICL.01409014/RSS
Vloerput | Mini Canal | Nee | standaard | MICL.01409014/SBL | 14 | 90 | 05/SBL | 14 | 149 | 12.8117 | 0.089958 | [8 empty] | A04 | 551 | MICL0.01409014/SBL |  | 514 | 0 | 149 | 149 | 149 | H | 1,362 | 1,362 | 1,362 |  | 0.0009367 | 1.7898 | 2 | 0.0004456 | [31 empty] | MICL.01409014/SBL
Vloerput | Mini Canal | Nee | standaard | MICL.01409014/SBR | 14 | 90 | 05/SBR | 14 | 149 | 12.8117 | 0.089958 | [8 empty] | A04 | 551 | MICL0.01409014/SBR |  | 514 | 0 | 149 | 149 | 149 | H | 1,362 | 1,362 | 1,362 |  | 0.0009367 | 1.7898 | 2 | 0.0004456 | [31 empty] | MICL.01409014/SBR
Vloerput | Mini Canal | Nee | standaard | MICL.01409014/SDB | 14 | 90 | 05/SDB | 14 | 149 | 12.8117 | 0.089958 | [8 empty] | A04 | 551 | MICL0.01409014/SDB |  | 514 | 0 | 149 | 149 | 149 | H | 1,362 | 1,362 | 1,362 |  | 0.0009367 | 1.7898 | 2 | 0.0004456 | [31 empty] | MICL.01409014/SDB
Vloerput | Mini Canal | Nee | standaard | MICL.01409014/SNA | 14 | 90 | 05/SNA | 14 | 149 | 12.8117 | 0.089958 | [8 empty] | A04 | 551 | MICL0.01409014/SNA |  | 514 | 0 | 149 | 149 | 149 | H | 1,362 | 1,362 | 1,362 |  | 0.0009367 | 1.7898 | 2 | 0.0004456 | [31 empty] | MICL.01409014/SNA
Vloerput | Mini Canal | Nee | standaard | MICL.01409026/DBL | 14 | 90 | 10/DBL | 26 | 250 | 21.4961 | 0.081244 | [8 empty] | A04 | 709 | MICL0.01409026/DBL |  | 662 | 0 | 250 | 250 | 250 | H | 1,362 | 1,362 | 1,362 |  | 0.0003969 | 1.7346 | 2 | 0.00036735 | [31 empty] | MICL.01409026/DBL
Vloerput | Mini Canal | Nee | standaard | MICL.01409026/DBN | 14 | 90 | 10/DBN | 26 | 240 | 20.6363 | 0.07569 | [8 empty] | A04 | 709 | MICL0.01409026/DBN |  | 662 | 0 | 240 | 240 | 240 | H | 1,362 | 1,362 | 1,362 |  | 0.0003969 | 1.7346 | 2 | 0.00036735 | [31 empty] | MICL.01409026/DBN
Vloerput | Mini Canal | Nee | standaard | MICL.01409026/DBR | 14 | 90 | 10/DBR | 26 | 250 | 21.4961 | 0.081244 | [8 empty] | A04 | 709 | MICL0.01409026/DBR |  | 662 | 0 | 250 | 250 | 250 | H | 1,362 | 1,362 | 1,362 |  | 0.0003969 | 1.7346 | 2 | 0.00036735 | [31 empty] | MICL.01409026/DBR
Vloerput | Mini Canal | Nee | standaard | MICL.01409026/DBV | 14 | 90 | 10/DBV | 26 | 240 | 20.6363 | 0.07569 | [8 empty] | A04 | 833 | MICL0.01409026/DBV |  | 778 | 0 | 240 | 240 | 240 | H | 1,362 | 1,362 | 1,362 |  | 0.0003969 | 1.7346 | 2 | 0.00036735 | [31 empty] | MICL.01409026/DBV
Vloerput | Mini Canal | Nee | standaard | MICL.01409026/DDB | 14 | 90 | 10/DDB | 26 | 250 | 21.4961 | 0.081244 | [8 empty] | A04 | 709 | MICL0.01409026/DDB |  | 662 | 0 | 250 | 250 | 250 | H | 1,362 | 1,362 | 1,362 |  | 0.0003969 | 1.7346 | 2 | 0.00036735 | [31 empty] | MICL.01409026/DDB
Vloerput | Mini Canal | Nee | standaard | MICL.01409026/DMN | 14 | 90 | 10/DMN | 26 | 240 | 20.6363 | 0.07569 | [8 empty] | A04 | 709 | MICL0.01409026/DMN |  | 662 | 0 | 240 | 240 | 240 | H | 1,362 | 1,362 | 1,362 |  | 0.0003969 | 1.7346 | 2 | 0.00036735 | [31 empty] | MICL.01409026/DMN
Vloerput | Mini Canal | Nee | standaard | MICL.01409026/DMV | 14 | 90 | 10/DMV | 26 | 240 | 20.6363 | 0.07569 | [8 empty] | A04 | 833 | MICL0.01409026/DMV |  | 778 | 0 | 240 | 240 | 240 | H | 1,362 | 1,362 | 1,362 |  | 0.0003969 | 1.7346 | 2 | 0.00036735 | [31 empty] | MICL.01409026/DMV
Vloerput | Mini Canal | Nee | standaard | MICL.01409026/DNA | 14 | 90 | 10/DNA | 26 | 250 | 21.4961 | 0.081244 | [8 empty] | A04 | 709 | MICL0.01409026/DNA |  | 662 | 0 | 250 | 250 | 250 | H | 1,362 | 1,362 | 1,362 |  | 0.0003969 | 1.7346 | 2 | 0.00036735 | [31 empty] | MICL.01409026/DNA
Vloerput | Mini Canal | Nee | standaard | MICL.01409026/DON | 14 | 90 | 10/DON | 26 | 240 | 20.6363 | 0.07569 | [8 empty] | A04 | 833 | MICL0.01409026/DON |  | 778 | 0 | 240 | 240 | 240 | H | 1,362 | 1,362 | 1,362 |  | 0.0003969 | 1.7346 | 2 | 0.00036735 | [31 empty] | MICL.01409026/DON
Vloerput | Mini Canal | Nee | standaard | MICL.01409026/DOV | 14 | 90 | 10/DOV | 26 | 240 | 20.6363 | 0.07569 | [8 empty] | A04 | 833 | MICL0.01409026/DOV |  | 778 | 0 | 240 | 240 | 240 | H | 1,362 | 1,362 | 1,362 |  | 0.0003969 | 1.7346 | 2 | 0.00036735 | [31 empty] | MICL.01409026/DOV
Vloerput | Mini Canal | Nee | standaard | MICL.01409026/RBL | 14 | 90 | 10/RBL | 26 | 258 | 22.184 | 0.085807 | [8 empty] | A04 | 833 | MICL0.01409026/RBL |  | 778 | 0 | 258 | 258 | 258 | H | 1,362 | 1,362 | 1,362 |  | 0.0003969 | 1.7346 | 2 | 0.00036735 | [31 empty] | MICL.01409026/RBL
Vloerput | Mini Canal | Nee | standaard | MICL.01409026/RBN | 14 | 90 | 10/RBN | 26 | 250 | 21.4961 | 0.081244 | [8 empty] | A04 | 709 | MICL0.01409026/RBN |  | 662 | 0 | 250 | 250 | 250 | H | 1,362 | 1,362 | 1,362 |  | 0.0003969 | 1.7346 | 2 | 0.00036735 | [31 empty] | MICL.01409026/RBN
Vloerput | Mini Canal | Nee | standaard | MICL.01409026/RBR | 14 | 90 | 10/RBR | 26 | 258 | 22.184 | 0.085807 | [8 empty] | A04 | 709 | MICL0.01409026/RBR |  | 662 | 0 | 258 | 258 | 258 | H | 1,362 | 1,362 | 1,362 |  | 0.0003969 | 1.7346 | 2 | 0.00036735 | [31 empty] | MICL.01409026/RBR
Vloerput | Mini Canal | Nee | standaard | MICL.01409026/RBV | 14 | 90 | 10/RBV | 26 | 250 | 21.4961 | 0.081244 | [8 empty] | A04 | 709 | MICL0.01409026/RBV |  | 662 | 0 | 250 | 250 | 250 | H | 1,362 | 1,362 | 1,362 |  | 0.0003969 | 1.7346 | 2 | 0.00036735 | [31 empty] | MICL.01409026/RBV
Vloerput | Mini Canal | Nee | standaard | MICL.01409026/RDB | 14 | 90 | 10/RDB | 26 | 258 | 22.184 | 0.085807 | [8 empty] | A04 | 833 | MICL0.01409026/RDB |  | 778 | 0 | 258 | 258 | 258 | H | 1,362 | 1,362 | 1,362 |  | 0.0003969 | 1.7346 | 2 | 0.00036735 | [31 empty] | MICL.01409026/RDB
Vloerput | Mini Canal | Nee | standaard | MICL.01409026/RMN | 14 | 90 | 10/RMN | 26 | 250 | 21.4961 | 0.081244 | [8 empty] | A04 | 709 | MICL0.01409026/RMN |  | 662 | 0 | 250 | 250 | 250 | H | 1,362 | 1,362 | 1,362 |  | 0.0003969 | 1.7346 | 2 | 0.00036735 | [31 empty] | MICL.01409026/RMN
Vloerput | Mini Canal | Nee | standaard | MICL.01409026/RMV | 14 | 90 | 10/RMV | 26 | 250 | 21.4961 | 0.081244 | [8 empty] | A04 | 709 | MICL0.01409026/RMV |  | 662 | 0 | 250 | 250 | 250 | H | 1,362 | 1,362 | 1,362 |  | 0.0003969 | 1.7346 | 2 | 0.00036735 | [31 empty] | MICL.01409026/RMV
Vloerput | Mini Canal | Nee | standaard | MICL.01409026/RNA | 14 | 90 | 10/RNA | 26 | 258 | 22.184 | 0.085807 | [8 empty] | A04 | 709 | MICL0.01409026/RNA |  | 662 | 0 | 258 | 258 | 258 | H | 1,362 | 1,362 | 1,362 |  | 0.0003969 | 1.7346 | 2 | 0.00036735 | [31 empty] | MICL.01409026/RNA
Vloerput | Mini Canal | Nee | standaard | MICL.01409026/RON | 14 | 90 | 10/RON | 26 | 250 | 21.4961 | 0.081244 | [8 empty] | A04 | 709 | MICL0.01409026/RON |  | 662 | 0 | 250 | 250 | 250 | H | 1,362 | 1,362 | 1,362 |  | 0.0003969 | 1.7346 | 2 | 0.00036735 | [31 empty] | MICL.01409026/RON
Vloerput | Mini Canal | Nee | standaard | MICL.01409026/ROV | 14 | 90 | 10/ROV | 26 | 250 | 21.4961 | 0.081244 | [8 empty] | A04 | 709 | MICL0.01409026/ROV |  | 662 | 0 | 250 | 250 | 250 | H | 1,362 | 1,362 | 1,362 |  | 0.0003969 | 1.7346 | 2 | 0.00036735 | [31 empty] | MICL.01409026/ROV
Vloerput | Mini Canal | Nee | standaard | MICL.01409026/RSS | 14 | 90 | 10/RSS | 26 | 248 | 21.3242 | 0.08012 | [8 empty] | A04 | 1366 | MICL0.01409026/RSS |  | 1275 | 0 | 248 | 248 | 248 | H | 1,362 | 1,362 | 1,362 |  | 0.0003969 | 1.7346 | 2 | 0.00036735 | [31 empty] | MICL.01409026/RSS
Vloerput | Mini Canal | Nee | standaard | MICL.01409026/SBL | 14 | 90 | 10/SBL | 26 | 258 | 22.184 | 0.085807 | [8 empty] | A04 | 662 | MICL0.01409026/SBL |  | 618 | 0 | 258 | 258 | 258 | H | 1,362 | 1,362 | 1,362 |  | 0.0003969 | 1.7346 | 2 | 0.00036735 | [31 empty] | MICL.01409026/SBL
Vloerput | Mini Canal | Nee | standaard | MICL.01409026/SBR | 14 | 90 | 10/SBR | 26 | 258 | 22.184 | 0.085807 | [8 empty] | A04 | 662 | MICL0.01409026/SBR |  | 618 | 0 | 258 | 258 | 258 | H | 1,362 | 1,362 | 1,362 |  | 0.0003969 | 1.7346 | 2 | 0.00036735 | [31 empty] | MICL.01409026/SBR
Vloerput | Mini Canal | Nee | standaard | MICL.01409026/SDB | 14 | 90 | 10/SDB | 26 | 258 | 22.184 | 0.085807 | [8 empty] | A04 | 662 | MICL0.01409026/SDB |  | 618 | 0 | 258 | 258 | 258 | H | 1,362 | 1,362 | 1,362 |  | 0.0003969 | 1.7346 | 2 | 0.00036735 | [31 empty] | MICL.01409026/SDB
Vloerput | Mini Canal | Nee | standaard | MICL.01409026/SNA | 14 | 90 | 10/SNA | 26 | 258 | 22.184 | 0.085807 | [8 empty] | A04 | 662 | MICL0.01409026/SNA |  | 618 | 0 | 258 | 258 | 258 | H | 1,362 | 1,362 | 1,362 |  | 0.0003969 | 1.7346 | 2 | 0.00036735 | [31 empty] | MICL.01409026/SNA
Vloerput | Mini Canal | Nee | standaard | MICL.01409034/DBL | 14 | 90 | 15/DBL | 34 | 342 | 29.4067 | 0.070842 | [8 empty] | A04 | 858 | MICL0.01409034/DBL |  | 801 | 0 | 342 | 342 | 342 | H | 1,362 | 1,362 | 1,362 |  | 0.0002083 | 1.724 | 2 | 0.00046183 | [31 empty] | MICL.01409034/DBL
Vloerput | Mini Canal | Nee | standaard | MICL.01409034/DBN | 14 | 90 | 15/DBN | 34 | 328 | 28.2029 | 0.065917 | [8 empty] | A04 | 858 | MICL0.01409034/DBN |  | 801 | 0 | 328 | 328 | 328 | H | 1,362 | 1,362 | 1,362 |  | 0.0002083 | 1.724 | 2 | 0.00046183 | [31 empty] | MICL.01409034/DBN
Vloerput | Mini Canal | Nee | standaard | MICL.01409034/DBR | 14 | 90 | 15/DBR | 34 | 342 | 29.4067 | 0.070842 | [8 empty] | A04 | 858 | MICL0.01409034/DBR |  | 801 | 0 | 342 | 342 | 342 | H | 1,362 | 1,362 | 1,362 |  | 0.0002083 | 1.724 | 2 | 0.00046183 | [31 empty] | MICL.01409034/DBR
Vloerput | Mini Canal | Nee | standaard | MICL.01409034/DBV | 14 | 90 | 15/DBV | 34 | 328 | 28.2029 | 0.065917 | [8 empty] | A04 | 984 | MICL0.01409034/DBV |  | 918 | 0 | 328 | 328 | 328 | H | 1,362 | 1,362 | 1,362 |  | 0.0002083 | 1.724 | 2 | 0.00046183 | [31 empty] | MICL.01409034/DBV
Vloerput | Mini Canal | Nee | standaard | MICL.01409034/DDB | 14 | 90 | 15/DDB | 34 | 342 | 29.4067 | 0.070842 | [8 empty] | A04 | 858 | MICL0.01409034/DDB |  | 801 | 0 | 342 | 342 | 342 | H | 1,362 | 1,362 | 1,362 |  | 0.0002083 | 1.724 | 2 | 0.00046183 | [31 empty] | MICL.01409034/DDB
Vloerput | Mini Canal | Nee | standaard | MICL.01409034/DMN | 14 | 90 | 15/DMN | 34 | 328 | 28.2029 | 0.065917 | [8 empty] | A04 | 858 | MICL0.01409034/DMN |  | 801 | 0 | 328 | 328 | 328 | H | 1,362 | 1,362 | 1,362 |  | 0.0002083 | 1.724 | 2 | 0.00046183 | [31 empty] | MICL.01409034/DMN
Vloerput | Mini Canal | Nee | standaard | MICL.01409034/DMV | 14 | 90 | 15/DMV | 34 | 328 | 28.2029 | 0.065917 | [8 empty] | A04 | 984 | MICL0.01409034/DMV |  | 918 | 0 | 328 | 328 | 328 | H | 1,362 | 1,362 | 1,362 |  | 0.0002083 | 1.724 | 2 | 0.00046183 | [31 empty] | MICL.01409034/DMV
Vloerput | Mini Canal | Nee | standaard | MICL.01409034/DNA | 14 | 90 | 15/DNA | 34 | 342 | 29.4067 | 0.070842 | [8 empty] | A04 | 858 | MICL0.01409034/DNA |  | 801 | 0 | 342 | 342 | 342 | H | 1,362 | 1,362 | 1,362 |  | 0.0002083 | 1.724 | 2 | 0.00046183 | [31 empty] | MICL.01409034/DNA
Vloerput | Mini Canal | Nee | standaard | MICL.01409034/DON | 14 | 90 | 15/DON | 34 | 328 | 28.2029 | 0.065917 | [8 empty] | A04 | 984 | MICL0.01409034/DON |  | 918 | 0 | 328 | 328 | 328 | H | 1,362 | 1,362 | 1,362 |  | 0.0002083 | 1.724 | 2 | 0.00046183 | [31 empty] | MICL.01409034/DON
Vloerput | Mini Canal | Nee | standaard | MICL.01409034/DOV | 14 | 90 | 15/DOV | 34 | 328 | 28.2029 | 0.065917 | [8 empty] | A04 | 984 | MICL0.01409034/DOV |  | 918 | 0 | 328 | 328 | 328 | H | 1,362 | 1,362 | 1,362 |  | 0.0002083 | 1.724 | 2 | 0.00046183 | [31 empty] | MICL.01409034/DOV
Vloerput | Mini Canal | Nee | standaard | MICL.01409034/RBL | 14 | 90 | 15/RBL | 34 | 353 | 30.3525 | 0.074816 | [8 empty] | A04 | 984 | MICL0.01409034/RBL |  | 918 | 0 | 353 | 353 | 353 | H | 1,362 | 1,362 | 1,362 |  | 0.0002083 | 1.724 | 2 | 0.00046183 | [31 empty] | MICL.01409034/RBL
Vloerput | Mini Canal | Nee | standaard | MICL.01409034/RBN | 14 | 90 | 15/RBN | 34 | 342 | 29.4067 | 0.070842 | [8 empty] | A04 | 858 | MICL0.01409034/RBN |  | 801 | 0 | 342 | 342 | 342 | H | 1,362 | 1,362 | 1,362 |  | 0.0002083 | 1.724 | 2 | 0.00046183 | [31 empty] | MICL.01409034/RBN
Vloerput | Mini Canal | Nee | standaard | MICL.01409034/RBR | 14 | 90 | 15/RBR | 34 | 353 | 30.3525 | 0.074816 | [8 empty] | A04 | 858 | MICL0.01409034/RBR |  | 801 | 0 | 353 | 353 | 353 | H | 1,362 | 1,362 | 1,362 |  | 0.0002083 | 1.724 | 2 | 0.00046183 | [31 empty] | MICL.01409034/RBR
Vloerput | Mini Canal | Nee | standaard | MICL.01409034/RBV | 14 | 90 | 15/RBV | 34 | 342 | 29.4067 | 0.070842 | [8 empty] | A04 | 858 | MICL0.01409034/RBV |  | 801 | 0 | 342 | 342 | 342 | H | 1,362 | 1,362 | 1,362 |  | 0.0002083 | 1.724 | 2 | 0.00046183 | [31 empty] | MICL.01409034/RBV
Vloerput | Mini Canal | Nee | standaard | MICL.01409034/RDB | 14 | 90 | 15/RDB | 34 | 353 | 30.3525 | 0.074816 | [8 empty] | A04 | 984 | MICL0.01409034/RDB |  | 918 | 0 | 353 | 353 | 353 | H | 1,362 | 1,362 | 1,362 |  | 0.0002083 | 1.724 | 2 | 0.00046183 | [31 empty] | MICL.01409034/RDB
Vloerput | Mini Canal | Nee | standaard | MICL.01409034/RMN | 14 | 90 | 15/RMN | 34 | 342 | 29.4067 | 0.070842 | [8 empty] | A04 | 858 | MICL0.01409034/RMN |  | 801 | 0 | 342 | 342 | 342 | H | 1,362 | 1,362 | 1,362 |  | 0.0002083 | 1.724 | 2 | 0.00046183 | [31 empty] | MICL.01409034/RMN
Vloerput | Mini Canal | Nee | standaard | MICL.01409034/RMV | 14 | 90 | 15/RMV | 34 | 342 | 29.4067 | 0.070842 | [8 empty] | A04 | 858 | MICL0.01409034/RMV |  | 801 | 0 | 342 | 342 | 342 | H | 1,362 | 1,362 | 1,362 |  | 0.0002083 | 1.724 | 2 | 0.00046183 | [31 empty] | MICL.01409034/RMV
Vloerput | Mini Canal | Nee | standaard | MICL.01409034/RNA | 14 | 90 | 15/RNA | 34 | 353 | 30.3525 | 0.074816 | [8 empty] | A04 | 858 | MICL0.01409034/RNA |  | 801 | 0 | 353 | 353 | 353 | H | 1,362 | 1,362 | 1,362 |  | 0.0002083 | 1.724 | 2 | 0.00046183 | [31 empty] | MICL.01409034/RNA
Vloerput | Mini Canal | Nee | standaard | MICL.01409034/RON | 14 | 90 | 15/RON | 34 | 342 | 29.4067 | 0.070842 | [8 empty] | A04 | 858 | MICL0.01409034/RON |  | 801 | 0 | 342 | 342 | 342 | H | 1,362 | 1,362 | 1,362 |  | 0.0002083 | 1.724 | 2 | 0.00046183 | [31 empty] | MICL.01409034/RON
Vloerput | Mini Canal | Nee | standaard | MICL.01409034/ROV | 14 | 90 | 15/ROV | 34 | 342 | 29.4067 | 0.070842 | [8 empty] | A04 | 858 | MICL0.01409034/ROV |  | 801 | 0 | 342 | 342 | 342 | H | 1,362 | 1,362 | 1,362 |  | 0.0002083 | 1.724 | 2 | 0.00046183 | [31 empty] | MICL.01409034/ROV
Vloerput | Mini Canal | Nee | standaard | MICL.01409034/RSS | 14 | 90 | 15/RSS | 34 | 339 | 29.1488 | 0.069774 | [8 empty] | A04 | 1652 | MICL0.01409034/RSS |  | 1542 | 0 | 339 | 339 | 339 | H | 1,362 | 1,362 | 1,362 |  | 0.0002083 | 1.724 | 2 | 0.00046183 | [31 empty] | MICL.01409034/RSS
Vloerput | Mini Canal | Nee | standaard | MICL.01409034/SBL | 14 | 90 | 15/SBL | 34 | 353 | 30.3525 | 0.074816 | [8 empty] | A04 | 779 | MICL0.01409034/SBL |  | 727 | 0 | 353 | 353 | 353 | H | 1,362 | 1,362 | 1,362 |  | 0.0002083 | 1.724 | 2 | 0.00046183 | [31 empty] | MICL.01409034/SBL
Vloerput | Mini Canal | Nee | standaard | MICL.01409034/SBR | 14 | 90 | 15/SBR | 34 | 353 | 30.3525 | 0.074816 | [8 empty] | A04 | 779 | MICL0.01409034/SBR |  | 727 | 0 | 353 | 353 | 353 | H | 1,362 | 1,362 | 1,362 |  | 0.0002083 | 1.724 | 2 | 0.00046183 | [31 empty] | MICL.01409034/SBR
Vloerput | Mini Canal | Nee | standaard | MICL.01409034/SDB | 14 | 90 | 15/SDB | 34 | 353 | 30.3525 | 0.074816 | [8 empty] | A04 | 779 | MICL0.01409034/SDB |  | 727 | 0 | 353 | 353 | 353 | H | 1,362 | 1,362 | 1,362 |  | 0.0002083 | 1.724 | 2 | 0.00046183 | [31 empty] | MICL.01409034/SDB
Vloerput | Mini Canal | Nee | standaard | MICL.01409034/SNA | 14 | 90 | 15/SNA | 34 | 353 | 30.3525 | 0.074816 | [8 empty] | A04 | 779 | MICL0.01409034/SNA |  | 727 | 0 | 353 | 353 | 353 | H | 1,362 | 1,362 | 1,362 |  | 0.0002083 | 1.724 | 2 | 0.00046183 | [31 empty] | MICL.01409034/SNA
Vloerput | Mini Canal | Nee | standaard | MICL.01409042/DBL | 14 | 90 | 20/DBL | 42 | 461 | 39.6389 | 0.072054 | [8 empty] | A04 | 945 | MICL0.01409042/DBL |  | 882 | 0 | 461 | 461 | 461 | H | 1,362 | 1,362 | 1,362 |  | 0.0001276 | 1.7219 | 2 | 0.00037661 | [31 empty] | MICL.01409042/DBL
Vloerput | Mini Canal | Nee | standaard | MICL.01409042/DBN | 14 | 90 | 20/DBN | 42 | 442 | 38.0052 | 0.067016 | [8 empty] | A04 | 945 | MICL0.01409042/DBN |  | 882 | 0 | 442 | 442 | 442 | H | 1,362 | 1,362 | 1,362 |  | 0.0001276 | 1.7219 | 2 | 0.00037661 | [31 empty] | MICL.01409042/DBN
Vloerput | Mini Canal | Nee | standaard | MICL.01409042/DBR | 14 | 90 | 20/DBR | 42 | 461 | 39.6389 | 0.072054 | [8 empty] | A04 | 945 | MICL0.01409042/DBR |  | 882 | 0 | 461 | 461 | 461 | H | 1,362 | 1,362 | 1,362 |  | 0.0001276 | 1.7219 | 2 | 0.00037661 | [31 empty] | MICL.01409042/DBR
Vloerput | Mini Canal | Nee | standaard | MICL.01409042/DBV | 14 | 90 | 20/DBV | 42 | 442 | 38.0052 | 0.067016 | [8 empty] | A04 | 1112 | MICL0.01409042/DBV |  | 1038 | 0 | 442 | 442 | 442 | H | 1,362 | 1,362 | 1,362 |  | 0.0001276 | 1.7219 | 2 | 0.00037661 | [31 empty] | MICL.01409042/DBV
Vloerput | Mini Canal | Nee | standaard | MICL.01409042/DDB | 14 | 90 | 20/DDB | 42 | 461 | 39.6389 | 0.072054 | [8 empty] | A04 | 945 | MICL0.01409042/DDB |  | 882 | 0 | 461 | 461 | 461 | H | 1,362 | 1,362 | 1,362 |  | 0.0001276 | 1.7219 | 2 | 0.00037661 | [31 empty] | MICL.01409042/DDB
Vloerput | Mini Canal | Nee | standaard | MICL.01409042/DMN | 14 | 90 | 20/DMN | 42 | 442 | 38.0052 | 0.067016 | [8 empty] | A04 | 945 | MICL0.01409042/DMN |  | 882 | 0 | 442 | 442 | 442 | H | 1,362 | 1,362 | 1,362 |  | 0.0001276 | 1.7219 | 2 | 0.00037661 | [31 empty] | MICL.01409042/DMN
Vloerput | Mini Canal | Nee | standaard | MICL.01409042/DMV | 14 | 90 | 20/DMV | 42 | 442 | 38.0052 | 0.067016 | [8 empty] | A04 | 1112 | MICL0.01409042/DMV |  | 1038 | 0 | 442 | 442 | 442 | H | 1,362 | 1,362 | 1,362 |  | 0.0001276 | 1.7219 | 2 | 0.00037661 | [31 empty] | MICL.01409042/DMV
Vloerput | Mini Canal | Nee | standaard | MICL.01409042/DNA | 14 | 90 | 20/DNA | 42 | 461 | 39.6389 | 0.072054 | [8 empty] | A04 | 945 | MICL0.01409042/DNA |  | 882 | 0 | 461 | 461 | 461 | H | 1,362 | 1,362 | 1,362 |  | 0.0001276 | 1.7219 | 2 | 0.00037661 | [31 empty] | MICL.01409042/DNA
Vloerput | Mini Canal | Nee | standaard | MICL.01409042/DON | 14 | 90 | 20/DON | 42 | 442 | 38.0052 | 0.067016 | [8 empty] | A04 | 1112 | MICL0.01409042/DON |  | 1038 | 0 | 442 | 442 | 442 | H | 1,362 | 1,362 | 1,362 |  | 0.0001276 | 1.7219 | 2 | 0.00037661 | [31 empty] | MICL.01409042/DON
Vloerput | Mini Canal | Nee | standaard | MICL.01409042/DOV | 14 | 90 | 20/DOV | 42 | 442 | 38.0052 | 0.067016 | [8 empty] | A04 | 1112 | MICL0.01409042/DOV |  | 1038 | 0 | 442 | 442 | 442 | H | 1,362 | 1,362 | 1,362 |  | 0.0001276 | 1.7219 | 2 | 0.00037661 | [31 empty] | MICL.01409042/DOV
Vloerput | Mini Canal | Nee | standaard | MICL.01409042/RBL | 14 | 90 | 20/RBL | 42 | 475 | 40.8426 | 0.075863 | [8 empty] | A04 | 1112 | MICL0.01409042/RBL |  | 1038 | 0 | 475 | 475 | 475 | H | 1,362 | 1,362 | 1,362 |  | 0.0001276 | 1.7219 | 2 | 0.00037661 | [31 empty] | MICL.01409042/RBL
Vloerput | Mini Canal | Nee | standaard | MICL.01409042/RBN | 14 | 90 | 20/RBN | 42 | 461 | 39.6389 | 0.072054 | [8 empty] | A04 | 945 | MICL0.01409042/RBN |  | 882 | 0 | 461 | 461 | 461 | H | 1,362 | 1,362 | 1,362 |  | 0.0001276 | 1.7219 | 2 | 0.00037661 | [31 empty] | MICL.01409042/RBN
Vloerput | Mini Canal | Nee | standaard | MICL.01409042/RBR | 14 | 90 | 20/RBR | 42 | 475 | 40.8426 | 0.075863 | [8 empty] | A04 | 945 | MICL0.01409042/RBR |  | 882 | 0 | 475 | 475 | 475 | H | 1,362 | 1,362 | 1,362 |  | 0.0001276 | 1.7219 | 2 | 0.00037661 | [31 empty] | MICL.01409042/RBR
Vloerput | Mini Canal | Nee | standaard | MICL.01409042/RBV | 14 | 90 | 20/RBV | 42 | 461 | 39.6389 | 0.072054 | [8 empty] | A04 | 945 | MICL0.01409042/RBV |  | 882 | 0 | 461 | 461 | 461 | H | 1,362 | 1,362 | 1,362 |  | 0.0001276 | 1.7219 | 2 | 0.00037661 | [31 empty] | MICL.01409042/RBV
Vloerput | Mini Canal | Nee | standaard | MICL.01409042/RDB | 14 | 90 | 20/RDB | 42 | 475 | 40.8426 | 0.075863 | [8 empty] | A04 | 1112 | MICL0.01409042/RDB |  | 1038 | 0 | 475 | 475 | 475 | H | 1,362 | 1,362 | 1,362 |  | 0.0001276 | 1.7219 | 2 | 0.00037661 | [31 empty] | MICL.01409042/RDB
Vloerput | Mini Canal | Nee | standaard | MICL.01409042/RMN | 14 | 90 | 20/RMN | 42 | 461 | 39.6389 | 0.072054 | [8 empty] | A04 | 945 | MICL0.01409042/RMN |  | 882 | 0 | 461 | 461 | 461 | H | 1,362 | 1,362 | 1,362 |  | 0.0001276 | 1.7219 | 2 | 0.00037661 | [31 empty] | MICL.01409042/RMN
Vloerput | Mini Canal | Nee | standaard | MICL.01409042/RMV | 14 | 90 | 20/RMV | 42 | 461 | 39.6389 | 0.072054 | [8 empty] | A04 | 945 | MICL0.01409042/RMV |  | 882 | 0 | 461 | 461 | 461 | H | 1,362 | 1,362 | 1,362 |  | 0.0001276 | 1.7219 | 2 | 0.00037661 | [31 empty] | MICL.01409042/RMV
Vloerput | Mini Canal | Nee | standaard | MICL.01409042/RNA | 14 | 90 | 20/RNA | 42 | 475 | 40.8426 | 0.075863 | [8 empty] | A04 | 945 | MICL0.01409042/RNA |  | 882 | 0 | 475 | 475 | 475 | H | 1,362 | 1,362 | 1,362 |  | 0.0001276 | 1.7219 | 2 | 0.00037661 | [31 empty] | MICL.01409042/RNA
Vloerput | Mini Canal | Nee | standaard | MICL.01409042/RON | 14 | 90 | 20/RON | 42 | 461 | 39.6389 | 0.072054 | [8 empty] | A04 | 945 | MICL0.01409042/RON |  | 882 | 0 | 461 | 461 | 461 | H | 1,362 | 1,362 | 1,362 |  | 0.0001276 | 1.7219 | 2 | 0.00037661 | [31 empty] | MICL.01409042/RON
Vloerput | Mini Canal | Nee | standaard | MICL.01409042/ROV | 14 | 90 | 20/ROV | 42 | 461 | 39.6389 | 0.072054 | [8 empty] | A04 | 945 | MICL0.01409042/ROV |  | 882 | 0 | 461 | 461 | 461 | H | 1,362 | 1,362 | 1,362 |  | 0.0001276 | 1.7219 | 2 | 0.00037661 | [31 empty] | MICL.01409042/ROV
Vloerput | Mini Canal | Nee | standaard | MICL.01409042/RSS | 14 | 90 | 20/RSS | 42 | 456 | 39.2089 | 0.070713 | [8 empty] | A04 | 2050 | MICL0.01409042/RSS |  | 1913 | 0 | 456 | 456 | 456 | H | 1,362 | 1,362 | 1,362 |  | 0.0001276 | 1.7219 | 2 | 0.00037661 | [31 empty] | MICL.01409042/RSS
Vloerput | Mini Canal | Nee | standaard | MICL.01409042/SBL | 14 | 90 | 20/SBL | 42 | 475 | 40.8426 | 0.075863 | [8 empty] | A04 | 883 | MICL0.01409042/SBL |  | 824 | 0 | 475 | 475 | 475 | H | 1,362 | 1,362 | 1,362 |  | 0.0001276 | 1.7219 | 2 | 0.00037661 | [31 empty] | MICL.01409042/SBL
Vloerput | Mini Canal | Nee | standaard | MICL.01409042/SBR | 14 | 90 | 20/SBR | 42 | 475 | 40.8426 | 0.075863 | [8 empty] | A04 | 883 | MICL0.01409042/SBR |  | 824 | 0 | 475 | 475 | 475 | H | 1,362 | 1,362 | 1,362 |  | 0.0001276 | 1.7219 | 2 | 0.00037661 | [31 empty] | MICL.01409042/SBR
Vloerput | Mini Canal | Nee | standaard | MICL.01409042/SDB | 14 | 90 | 20/SDB | 42 | 475 | 40.8426 | 0.075863 | [8 empty] | A04 | 883 | MICL0.01409042/SDB |  | 824 | 0 | 475 | 475 | 475 | H | 1,362 | 1,362 | 1,362 |  | 0.0001276 | 1.7219 | 2 | 0.00037661 | [31 empty] | MICL.01409042/SDB
Vloerput | Mini Canal | Nee | standaard | MICL.01409042/SNA | 14 | 90 | 20/SNA | 42 | 475 | 40.8426 | 0.075863 | [8 empty] | A04 | 883 | MICL0.01409042/SNA |  | 824 | 0 | 475 | 475 | 475 | H | 1,362 | 1,362 | 1,362 |  | 0.0001276 | 1.7219 | 2 | 0.00037661 | [31 empty] | MICL.01409042/SNA
Vloerput | Mini Canal | Nee | standaard | MICL.01410014/DBL | 14 | 100 | 05/DBL | 14 | 169 | 14.5314 | 0.11271 | [8 empty] | A04 | 665 | MICL0.01410014/DBL |  | 621 | 0 | 169 | 169 | 169 | H | 1,362 | 1,362 | 1,362 |  | 0.0009367 | 1.7898 | 2 | 0.0004456 | [31 empty] | MICL.01410014/DBL
Vloerput | Mini Canal | Nee | standaard | MICL.01410014/DBN | 14 | 100 | 05/DBN | 14 | 162 | 13.9295 | 0.10449 | [8 empty] | A04 | 665 | MICL0.01410014/DBN |  | 621 | 0 | 162 | 162 | 162 | H | 1,362 | 1,362 | 1,362 |  | 0.0009367 | 1.7898 | 2 | 0.0004456 | [31 empty] | MICL.01410014/DBN
Vloerput | Mini Canal | Nee | standaard | MICL.01410014/DBR | 14 | 100 | 05/DBR | 14 | 169 | 14.5314 | 0.11271 | [8 empty] | A04 | 665 | MICL0.01410014/DBR |  | 621 | 0 | 169 | 169 | 169 | H | 1,362 | 1,362 | 1,362 |  | 0.0009367 | 1.7898 | 2 | 0.0004456 | [31 empty] | MICL.01410014/DBR
Vloerput | Mini Canal | Nee | standaard | MICL.01410014/DBV | 14 | 100 | 05/DBV | 14 | 162 | 13.9295 | 0.10449 | [8 empty] | A04 | 760 | MICL0.01410014/DBV |  | 710 | 0 | 162 | 162 | 162 | H | 1,362 | 1,362 | 1,362 |  | 0.0009367 | 1.7898 | 2 | 0.0004456 | [31 empty] | MICL.01410014/DBV
Vloerput | Mini Canal | Nee | standaard | MICL.01410014/DDB | 14 | 100 | 05/DDB | 14 | 169 | 14.5314 | 0.11271 | [8 empty] | A04 | 665 | MICL0.01410014/DDB |  | 621 | 0 | 169 | 169 | 169 | H | 1,362 | 1,362 | 1,362 |  | 0.0009367 | 1.7898 | 2 | 0.0004456 | [31 empty] | MICL.01410014/DDB
Vloerput | Mini Canal | Nee | standaard | MICL.01410014/DMN | 14 | 100 | 05/DMN | 14 | 162 | 13.9295 | 0.10449 | [8 empty] | A04 | 665 | MICL0.01410014/DMN |  | 621 | 0 | 162 | 162 | 162 | H | 1,362 | 1,362 | 1,362 |  | 0.0009367 | 1.7898 | 2 | 0.0004456 | [31 empty] | MICL.01410014/DMN
Vloerput | Mini Canal | Nee | standaard | MICL.01410014/DMV | 14 | 100 | 05/DMV | 14 | 162 | 13.9295 | 0.10449 | [8 empty] | A04 | 760 | MICL0.01410014/DMV |  | 710 | 0 | 162 | 162 | 162 | H | 1,362 | 1,362 | 1,362 |  | 0.0009367 | 1.7898 | 2 | 0.0004456 | [31 empty] | MICL.01410014/DMV
Vloerput | Mini Canal | Nee | standaard | MICL.01410014/DNA | 14 | 100 | 05/DNA | 14 | 169 | 14.5314 | 0.11271 | [8 empty] | A04 | 665 | MICL0.01410014/DNA |  | 621 | 0 | 169 | 169 | 169 | H | 1,362 | 1,362 | 1,362 |  | 0.0009367 | 1.7898 | 2 | 0.0004456 | [31 empty] | MICL.01410014/DNA
Vloerput | Mini Canal | Nee | standaard | MICL.01410014/DON | 14 | 100 | 05/DON | 14 | 162 | 13.9295 | 0.10449 | [8 empty] | A04 | 760 | MICL0.01410014/DON |  | 710 | 0 | 162 | 162 | 162 | H | 1,362 | 1,362 | 1,362 |  | 0.0009367 | 1.7898 | 2 | 0.0004456 | [31 empty] | MICL.01410014/DON
Vloerput | Mini Canal | Nee | standaard | MICL.01410014/DOV | 14 | 100 | 05/DOV | 14 | 162 | 13.9295 | 0.10449 | [8 empty] | A04 | 760 | MICL0.01410014/DOV |  | 710 | 0 | 162 | 162 | 162 | H | 1,362 | 1,362 | 1,362 |  | 0.0009367 | 1.7898 | 2 | 0.0004456 | [31 empty] | MICL.01410014/DOV
Vloerput | Mini Canal | Nee | standaard | MICL.01410014/RBL | 14 | 100 | 05/RBL | 14 | 174 | 14.9613 | 0.11874 | [8 empty] | A04 | 760 | MICL0.01410014/RBL |  | 710 | 0 | 174 | 174 | 174 | H | 1,362 | 1,362 | 1,362 |  | 0.0009367 | 1.7898 | 2 | 0.0004456 | [31 empty] | MICL.01410014/RBL
Vloerput | Mini Canal | Nee | standaard | MICL.01410014/RBN | 14 | 100 | 05/RBN | 14 | 169 | 14.5314 | 0.11271 | [8 empty] | A04 | 665 | MICL0.01410014/RBN |  | 621 | 0 | 169 | 169 | 169 | H | 1,362 | 1,362 | 1,362 |  | 0.0009367 | 1.7898 | 2 | 0.0004456 | [31 empty] | MICL.01410014/RBN
Vloerput | Mini Canal | Nee | standaard | MICL.01410014/RBR | 14 | 100 | 05/RBR | 14 | 174 | 14.9613 | 0.11874 | [8 empty] | A04 | 665 | MICL0.01410014/RBR |  | 621 | 0 | 174 | 174 | 174 | H | 1,362 | 1,362 | 1,362 |  | 0.0009367 | 1.7898 | 2 | 0.0004456 | [31 empty] | MICL.01410014/RBR
Vloerput | Mini Canal | Nee | standaard | MICL.01410014/RBV | 14 | 100 | 05/RBV | 14 | 169 | 14.5314 | 0.11271 | [8 empty] | A04 | 665 | MICL0.01410014/RBV |  | 621 | 0 | 169 | 169 | 169 | H | 1,362 | 1,362 | 1,362 |  | 0.0009367 | 1.7898 | 2 | 0.0004456 | [31 empty] | MICL.01410014/RBV
Vloerput | Mini Canal | Nee | standaard | MICL.01410014/RDB | 14 | 100 | 05/RDB | 14 | 174 | 14.9613 | 0.11874 | [8 empty] | A04 | 760 | MICL0.01410014/RDB |  | 710 | 0 | 174 | 174 | 174 | H | 1,362 | 1,362 | 1,362 |  | 0.0009367 | 1.7898 | 2 | 0.0004456 | [31 empty] | MICL.01410014/RDB
Vloerput | Mini Canal | Nee | standaard | MICL.01410014/RMN | 14 | 100 | 05/RMN | 14 | 169 | 14.5314 | 0.11271 | [8 empty] | A04 | 665 | MICL0.01410014/RMN |  | 621 | 0 | 169 | 169 | 169 | H | 1,362 | 1,362 | 1,362 |  | 0.0009367 | 1.7898 | 2 | 0.0004456 | [31 empty] | MICL.01410014/RMN
Vloerput | Mini Canal | Nee | standaard | MICL.01410014/RMV | 14 | 100 | 05/RMV | 14 | 169 | 14.5314 | 0.11271 | [8 empty] | A04 | 665 | MICL0.01410014/RMV |  | 621 | 0 | 169 | 169 | 169 | H | 1,362 | 1,362 | 1,362 |  | 0.0009367 | 1.7898 | 2 | 0.0004456 | [31 empty] | MICL.01410014/RMV
Vloerput | Mini Canal | Nee | standaard | MICL.01410014/RNA | 14 | 100 | 05/RNA | 14 | 174 | 14.9613 | 0.11874 | [8 empty] | A04 | 665 | MICL0.01410014/RNA |  | 621 | 0 | 174 | 174 | 174 | H | 1,362 | 1,362 | 1,362 |  | 0.0009367 | 1.7898 | 2 | 0.0004456 | [31 empty] | MICL.01410014/RNA
Vloerput | Mini Canal | Nee | standaard | MICL.01410014/RON | 14 | 100 | 05/RON | 14 | 169 | 14.5314 | 0.11271 | [8 empty] | A04 | 665 | MICL0.01410014/RON |  | 621 | 0 | 169 | 169 | 169 | H | 1,362 | 1,362 | 1,362 |  | 0.0009367 | 1.7898 | 2 | 0.0004456 | [31 empty] | MICL.01410014/RON
Vloerput | Mini Canal | Nee | standaard | MICL.01410014/ROV | 14 | 100 | 05/ROV | 14 | 169 | 14.5314 | 0.11271 | [8 empty] | A04 | 665 | MICL0.01410014/ROV |  | 621 | 0 | 169 | 169 | 169 | H | 1,362 | 1,362 | 1,362 |  | 0.0009367 | 1.7898 | 2 | 0.0004456 | [31 empty] | MICL.01410014/ROV
Vloerput | Mini Canal | Nee | standaard | MICL.01410014/RSS | 14 | 100 | 05/RSS | 14 | 167 | 14.3594 | 0.11033 | [8 empty] | A04 | 1232 | MICL0.01410014/RSS |  | 1150 | 0 | 167 | 167 | 167 | H | 1,362 | 1,362 | 1,362 |  | 0.0009367 | 1.7898 | 2 | 0.0004456 | [31 empty] | MICL.01410014/RSS
Vloerput | Mini Canal | Nee | standaard | MICL.01410014/SBL | 14 | 100 | 05/SBL | 14 | 174 | 14.9613 | 0.11874 | [8 empty] | A04 | 584 | MICL0.01410014/SBL |  | 545 | 0 | 174 | 174 | 174 | H | 1,362 | 1,362 | 1,362 |  | 0.0009367 | 1.7898 | 2 | 0.0004456 | [31 empty] | MICL.01410014/SBL
Vloerput | Mini Canal | Nee | standaard | MICL.01410014/SBR | 14 | 100 | 05/SBR | 14 | 174 | 14.9613 | 0.11874 | [8 empty] | A04 | 584 | MICL0.01410014/SBR |  | 545 | 0 | 174 | 174 | 174 | H | 1,362 | 1,362 | 1,362 |  | 0.0009367 | 1.7898 | 2 | 0.0004456 | [31 empty] | MICL.01410014/SBR
Vloerput | Mini Canal | Nee | standaard | MICL.01410014/SDB | 14 | 100 | 05/SDB | 14 | 174 | 14.9613 | 0.11874 | [8 empty] | A04 | 584 | MICL0.01410014/SDB |  | 545 | 0 | 174 | 174 | 174 | H | 1,362 | 1,362 | 1,362 |  | 0.0009367 | 1.7898 | 2 | 0.0004456 | [31 empty] | MICL.01410014/SDB
Vloerput | Mini Canal | Nee | standaard | MICL.01410014/SNA | 14 | 100 | 05/SNA | 14 | 174 | 14.9613 | 0.11874 | [8 empty] | A04 | 584 | MICL0.01410014/SNA |  | 545 | 0 | 174 | 174 | 174 | H | 1,362 | 1,362 | 1,362 |  | 0.0009367 | 1.7898 | 2 | 0.0004456 | [31 empty] | MICL.01410014/SNA
Vloerput | Mini Canal | Nee | standaard | MICL.01410026/DBL | 14 | 100 | 10/DBL | 26 | 292 | 25.1075 | 0.10636 | [8 empty] | A04 | 757 | MICL0.01410026/DBL |  | 707 | 0 | 292 | 292 | 292 | H | 1,362 | 1,362 | 1,362 |  | 0.0003969 | 1.7346 | 2 | 0.00036735 | [31 empty] | MICL.01410026/DBL
Vloerput | Mini Canal | Nee | standaard | MICL.01410026/DBN | 14 | 100 | 10/DBN | 26 | 280 | 24.0757 | 0.098893 | [8 empty] | A04 | 757 | MICL0.01410026/DBN |  | 707 | 0 | 280 | 280 | 280 | H | 1,362 | 1,362 | 1,362 |  | 0.0003969 | 1.7346 | 2 | 0.00036735 | [31 empty] | MICL.01410026/DBN
Vloerput | Mini Canal | Nee | standaard | MICL.01410026/DBR | 14 | 100 | 10/DBR | 26 | 292 | 25.1075 | 0.10636 | [8 empty] | A04 | 757 | MICL0.01410026/DBR |  | 707 | 0 | 292 | 292 | 292 | H | 1,362 | 1,362 | 1,362 |  | 0.0003969 | 1.7346 | 2 | 0.00036735 | [31 empty] | MICL.01410026/DBR
Vloerput | Mini Canal | Nee | standaard | MICL.01410026/DBV | 14 | 100 | 10/DBV | 26 | 280 | 24.0757 | 0.098893 | [8 empty] | A04 | 895 | MICL0.01410026/DBV |  | 836 | 0 | 280 | 280 | 280 | H | 1,362 | 1,362 | 1,362 |  | 0.0003969 | 1.7346 | 2 | 0.00036735 | [31 empty] | MICL.01410026/DBV
Vloerput | Mini Canal | Nee | standaard | MICL.01410026/DDB | 14 | 100 | 10/DDB | 26 | 292 | 25.1075 | 0.10636 | [8 empty] | A04 | 757 | MICL0.01410026/DDB |  | 707 | 0 | 292 | 292 | 292 | H | 1,362 | 1,362 | 1,362 |  | 0.0003969 | 1.7346 | 2 | 0.00036735 | [31 empty] | MICL.01410026/DDB
Vloerput | Mini Canal | Nee | standaard | MICL.01410026/DMN | 14 | 100 | 10/DMN | 26 | 280 | 24.0757 | 0.098893 | [8 empty] | A04 | 757 | MICL0.01410026/DMN |  | 707 | 0 | 280 | 280 | 280 | H | 1,362 | 1,362 | 1,362 |  | 0.0003969 | 1.7346 | 2 | 0.00036735 | [31 empty] | MICL.01410026/DMN
Vloerput | Mini Canal | Nee | standaard | MICL.01410026/DMV | 14 | 100 | 10/DMV | 26 | 280 | 24.0757 | 0.098893 | [8 empty] | A04 | 895 | MICL0.01410026/DMV |  | 836 | 0 | 280 | 280 | 280 | H | 1,362 | 1,362 | 1,362 |  | 0.0003969 | 1.7346 | 2 | 0.00036735 | [31 empty] | MICL.01410026/DMV
Vloerput | Mini Canal | Nee | standaard | MICL.01410026/DNA | 14 | 100 | 10/DNA | 26 | 292 | 25.1075 | 0.10636 | [8 empty] | A04 | 757 | MICL0.01410026/DNA |  | 707 | 0 | 292 | 292 | 292 | H | 1,362 | 1,362 | 1,362 |  | 0.0003969 | 1.7346 | 2 | 0.00036735 | [31 empty] | MICL.01410026/DNA
Vloerput | Mini Canal | Nee | standaard | MICL.01410026/DON | 14 | 100 | 10/DON | 26 | 280 | 24.0757 | 0.098893 | [8 empty] | A04 | 895 | MICL0.01410026/DON |  | 836 | 0 | 280 | 280 | 280 | H | 1,362 | 1,362 | 1,362 |  | 0.0003969 | 1.7346 | 2 | 0.00036735 | [31 empty] | MICL.01410026/DON
Vloerput | Mini Canal | Nee | standaard | MICL.01410026/DOV | 14 | 100 | 10/DOV | 26 | 280 | 24.0757 | 0.098893 | [8 empty] | A04 | 895 | MICL0.01410026/DOV |  | 836 | 0 | 280 | 280 | 280 | H | 1,362 | 1,362 | 1,362 |  | 0.0003969 | 1.7346 | 2 | 0.00036735 | [31 empty] | MICL.01410026/DOV
Vloerput | Mini Canal | Nee | standaard | MICL.01410026/RBL | 14 | 100 | 10/RBL | 26 | 301 | 25.8813 | 0.11211 | [8 empty] | A04 | 895 | MICL0.01410026/RBL |  | 836 | 0 | 301 | 301 | 301 | H | 1,362 | 1,362 | 1,362 |  | 0.0003969 | 1.7346 | 2 | 0.00036735 | [31 empty] | MICL.01410026/RBL
Vloerput | Mini Canal | Nee | standaard | MICL.01410026/RBN | 14 | 100 | 10/RBN | 26 | 292 | 25.1075 | 0.10636 | [8 empty] | A04 | 757 | MICL0.01410026/RBN |  | 707 | 0 | 292 | 292 | 292 | H | 1,362 | 1,362 | 1,362 |  | 0.0003969 | 1.7346 | 2 | 0.00036735 | [31 empty] | MICL.01410026/RBN
Vloerput | Mini Canal | Nee | standaard | MICL.01410026/RBR | 14 | 100 | 10/RBR | 26 | 301 | 25.8813 | 0.11211 | [8 empty] | A04 | 757 | MICL0.01410026/RBR |  | 707 | 0 | 301 | 301 | 301 | H | 1,362 | 1,362 | 1,362 |  | 0.0003969 | 1.7346 | 2 | 0.00036735 | [31 empty] | MICL.01410026/RBR
Vloerput | Mini Canal | Nee | standaard | MICL.01410026/RBV | 14 | 100 | 10/RBV | 26 | 292 | 25.1075 | 0.10636 | [8 empty] | A04 | 757 | MICL0.01410026/RBV |  | 707 | 0 | 292 | 292 | 292 | H | 1,362 | 1,362 | 1,362 |  | 0.0003969 | 1.7346 | 2 | 0.00036735 | [31 empty] | MICL.01410026/RBV
Vloerput | Mini Canal | Nee | standaard | MICL.01410026/RDB | 14 | 100 | 10/RDB | 26 | 301 | 25.8813 | 0.11211 | [8 empty] | A04 | 895 | MICL0.01410026/RDB |  | 836 | 0 | 301 | 301 | 301 | H | 1,362 | 1,362 | 1,362 |  | 0.0003969 | 1.7346 | 2 | 0.00036735 | [31 empty] | MICL.01410026/RDB
Vloerput | Mini Canal | Nee | standaard | MICL.01410026/RMN | 14 | 100 | 10/RMN | 26 | 292 | 25.1075 | 0.10636 | [8 empty] | A04 | 757 | MICL0.01410026/RMN |  | 707 | 0 | 292 | 292 | 292 | H | 1,362 | 1,362 | 1,362 |  | 0.0003969 | 1.7346 | 2 | 0.00036735 | [31 empty] | MICL.01410026/RMN
Vloerput | Mini Canal | Nee | standaard | MICL.01410026/RMV | 14 | 100 | 10/RMV | 26 | 292 | 25.1075 | 0.10636 | [8 empty] | A04 | 757 | MICL0.01410026/RMV |  | 707 | 0 | 292 | 292 | 292 | H | 1,362 | 1,362 | 1,362 |  | 0.0003969 | 1.7346 | 2 | 0.00036735 | [31 empty] | MICL.01410026/RMV
Vloerput | Mini Canal | Nee | standaard | MICL.01410026/RNA | 14 | 100 | 10/RNA | 26 | 301 | 25.8813 | 0.11211 | [8 empty] | A04 | 757 | MICL0.01410026/RNA |  | 707 | 0 | 301 | 301 | 301 | H | 1,362 | 1,362 | 1,362 |  | 0.0003969 | 1.7346 | 2 | 0.00036735 | [31 empty] | MICL.01410026/RNA
Vloerput | Mini Canal | Nee | standaard | MICL.01410026/RON | 14 | 100 | 10/RON | 26 | 292 | 25.1075 | 0.10636 | [8 empty] | A04 | 757 | MICL0.01410026/RON |  | 707 | 0 | 292 | 292 | 292 | H | 1,362 | 1,362 | 1,362 |  | 0.0003969 | 1.7346 | 2 | 0.00036735 | [31 empty] | MICL.01410026/RON
Vloerput | Mini Canal | Nee | standaard | MICL.01410026/ROV | 14 | 100 | 10/ROV | 26 | 292 | 25.1075 | 0.10636 | [8 empty] | A04 | 757 | MICL0.01410026/ROV |  | 707 | 0 | 292 | 292 | 292 | H | 1,362 | 1,362 | 1,362 |  | 0.0003969 | 1.7346 | 2 | 0.00036735 | [31 empty] | MICL.01410026/ROV
Vloerput | Mini Canal | Nee | standaard | MICL.01410026/RSS | 14 | 100 | 10/RSS | 26 | 289 | 24.8495 | 0.10447 | [8 empty] | A04 | 1489 | MICL0.01410026/RSS |  | 1390 | 0 | 289 | 289 | 289 | H | 1,362 | 1,362 | 1,362 |  | 0.0003969 | 1.7346 | 2 | 0.00036735 | [31 empty] | MICL.01410026/RSS
Vloerput | Mini Canal | Nee | standaard | MICL.01410026/SBL | 14 | 100 | 10/SBL | 26 | 301 | 25.8813 | 0.11211 | [8 empty] | A04 | 705 | MICL0.01410026/SBL |  | 658 | 0 | 301 | 301 | 301 | H | 1,362 | 1,362 | 1,362 |  | 0.0003969 | 1.7346 | 2 | 0.00036735 | [31 empty] | MICL.01410026/SBL
Vloerput | Mini Canal | Nee | standaard | MICL.01410026/SBR | 14 | 100 | 10/SBR | 26 | 301 | 25.8813 | 0.11211 | [8 empty] | A04 | 705 | MICL0.01410026/SBR |  | 658 | 0 | 301 | 301 | 301 | H | 1,362 | 1,362 | 1,362 |  | 0.0003969 | 1.7346 | 2 | 0.00036735 | [31 empty] | MICL.01410026/SBR
Vloerput | Mini Canal | Nee | standaard | MICL.01410026/SDB | 14 | 100 | 10/SDB | 26 | 301 | 25.8813 | 0.11211 | [8 empty] | A04 | 705 | MICL0.01410026/SDB |  | 658 | 0 | 301 | 301 | 301 | H | 1,362 | 1,362 | 1,362 |  | 0.0003969 | 1.7346 | 2 | 0.00036735 | [31 empty] | MICL.01410026/SDB
Vloerput | Mini Canal | Nee | standaard | MICL.01410026/SNA | 14 | 100 | 10/SNA | 26 | 301 | 25.8813 | 0.11211 | [8 empty] | A04 | 705 | MICL0.01410026/SNA |  | 658 | 0 | 301 | 301 | 301 | H | 1,362 | 1,362 | 1,362 |  | 0.0003969 | 1.7346 | 2 | 0.00036735 | [31 empty] | MICL.01410026/SNA
Vloerput | Mini Canal | Nee | standaard | MICL.01410034/DBL | 14 | 100 | 15/DBL | 34 | 399 | 34.3078 | 0.092407 | [8 empty] | A04 | 921 | MICL0.01410034/DBL |  | 860 | 0 | 399 | 399 | 399 | H | 1,362 | 1,362 | 1,362 |  | 0.0002083 | 1.724 | 2 | 0.00046183 | [31 empty] | MICL.01410034/DBL
Vloerput | Mini Canal | Nee | standaard | MICL.01410034/DBN | 14 | 100 | 15/DBN | 34 | 382 | 32.8461 | 0.085725 | [8 empty] | A04 | 921 | MICL0.01410034/DBN |  | 860 | 0 | 382 | 382 | 382 | H | 1,362 | 1,362 | 1,362 |  | 0.0002083 | 1.724 | 2 | 0.00046183 | [31 empty] | MICL.01410034/DBN
Vloerput | Mini Canal | Nee | standaard | MICL.01410034/DBR | 14 | 100 | 15/DBR | 34 | 399 | 34.3078 | 0.092407 | [8 empty] | A04 | 921 | MICL0.01410034/DBR |  | 860 | 0 | 399 | 399 | 399 | H | 1,362 | 1,362 | 1,362 |  | 0.0002083 | 1.724 | 2 | 0.00046183 | [31 empty] | MICL.01410034/DBR
Vloerput | Mini Canal | Nee | standaard | MICL.01410034/DBV | 14 | 100 | 15/DBV | 34 | 382 | 32.8461 | 0.085725 | [8 empty] | A04 | 1062 | MICL0.01410034/DBV |  | 991 | 0 | 382 | 382 | 382 | H | 1,362 | 1,362 | 1,362 |  | 0.0002083 | 1.724 | 2 | 0.00046183 | [31 empty] | MICL.01410034/DBV
Vloerput | Mini Canal | Nee | standaard | MICL.01410034/DDB | 14 | 100 | 15/DDB | 34 | 399 | 34.3078 | 0.092407 | [8 empty] | A04 | 921 | MICL0.01410034/DDB |  | 860 | 0 | 399 | 399 | 399 | H | 1,362 | 1,362 | 1,362 |  | 0.0002083 | 1.724 | 2 | 0.00046183 | [31 empty] | MICL.01410034/DDB
Vloerput | Mini Canal | Nee | standaard | MICL.01410034/DMN | 14 | 100 | 15/DMN | 34 | 382 | 32.8461 | 0.085725 | [8 empty] | A04 | 921 | MICL0.01410034/DMN |  | 860 | 0 | 382 | 382 | 382 | H | 1,362 | 1,362 | 1,362 |  | 0.0002083 | 1.724 | 2 | 0.00046183 | [31 empty] | MICL.01410034/DMN
Vloerput | Mini Canal | Nee | standaard | MICL.01410034/DMV | 14 | 100 | 15/DMV | 34 | 382 | 32.8461 | 0.085725 | [8 empty] | A04 | 1062 | MICL0.01410034/DMV |  | 991 | 0 | 382 | 382 | 382 | H | 1,362 | 1,362 | 1,362 |  | 0.0002083 | 1.724 | 2 | 0.00046183 | [31 empty] | MICL.01410034/DMV
Vloerput | Mini Canal | Nee | standaard | MICL.01410034/DNA | 14 | 100 | 15/DNA | 34 | 399 | 34.3078 | 0.092407 | [8 empty] | A04 | 921 | MICL0.01410034/DNA |  | 860 | 0 | 399 | 399 | 399 | H | 1,362 | 1,362 | 1,362 |  | 0.0002083 | 1.724 | 2 | 0.00046183 | [31 empty] | MICL.01410034/DNA
Vloerput | Mini Canal | Nee | standaard | MICL.01410034/DON | 14 | 100 | 15/DON | 34 | 382 | 32.8461 | 0.085725 | [8 empty] | A04 | 1062 | MICL0.01410034/DON |  | 991 | 0 | 382 | 382 | 382 | H | 1,362 | 1,362 | 1,362 |  | 0.0002083 | 1.724 | 2 | 0.00046183 | [31 empty] | MICL.01410034/DON
Vloerput | Mini Canal | Nee | standaard | MICL.01410034/DOV | 14 | 100 | 15/DOV | 34 | 382 | 32.8461 | 0.085725 | [8 empty] | A04 | 1062 | MICL0.01410034/DOV |  | 991 | 0 | 382 | 382 | 382 | H | 1,362 | 1,362 | 1,362 |  | 0.0002083 | 1.724 | 2 | 0.00046183 | [31 empty] | MICL.01410034/DOV
Vloerput | Mini Canal | Nee | standaard | MICL.01410034/RBL | 14 | 100 | 15/RBL | 34 | 411 | 35.3396 | 0.097251 | [8 empty] | A04 | 1062 | MICL0.01410034/RBL |  | 991 | 0 | 411 | 411 | 411 | H | 1,362 | 1,362 | 1,362 |  | 0.0002083 | 1.724 | 2 | 0.00046183 | [31 empty] | MICL.01410034/RBL
Vloerput | Mini Canal | Nee | standaard | MICL.01410034/RBN | 14 | 100 | 15/RBN | 34 | 399 | 34.3078 | 0.092407 | [8 empty] | A04 | 921 | MICL0.01410034/RBN |  | 860 | 0 | 399 | 399 | 399 | H | 1,362 | 1,362 | 1,362 |  | 0.0002083 | 1.724 | 2 | 0.00046183 | [31 empty] | MICL.01410034/RBN
Vloerput | Mini Canal | Nee | standaard | MICL.01410034/RBR | 14 | 100 | 15/RBR | 34 | 411 | 35.3396 | 0.097251 | [8 empty] | A04 | 921 | MICL0.01410034/RBR |  | 860 | 0 | 411 | 411 | 411 | H | 1,362 | 1,362 | 1,362 |  | 0.0002083 | 1.724 | 2 | 0.00046183 | [31 empty] | MICL.01410034/RBR
Vloerput | Mini Canal | Nee | standaard | MICL.01410034/RBV | 14 | 100 | 15/RBV | 34 | 399 | 34.3078 | 0.092407 | [8 empty] | A04 | 921 | MICL0.01410034/RBV |  | 860 | 0 | 399 | 399 | 399 | H | 1,362 | 1,362 | 1,362 |  | 0.0002083 | 1.724 | 2 | 0.00046183 | [31 empty] | MICL.01410034/RBV
Vloerput | Mini Canal | Nee | standaard | MICL.01410034/RDB | 14 | 100 | 15/RDB | 34 | 411 | 35.3396 | 0.097251 | [8 empty] | A04 | 1062 | MICL0.01410034/RDB |  | 991 | 0 | 411 | 411 | 411 | H | 1,362 | 1,362 | 1,362 |  | 0.0002083 | 1.724 | 2 | 0.00046183 | [31 empty] | MICL.01410034/RDB
Vloerput | Mini Canal | Nee | standaard | MICL.01410034/RMN | 14 | 100 | 15/RMN | 34 | 399 | 34.3078 | 0.092407 | [8 empty] | A04 | 921 | MICL0.01410034/RMN |  | 860 | 0 | 399 | 399 | 399 | H | 1,362 | 1,362 | 1,362 |  | 0.0002083 | 1.724 | 2 | 0.00046183 | [31 empty] | MICL.01410034/RMN
Vloerput | Mini Canal | Nee | standaard | MICL.01410034/RMV | 14 | 100 | 15/RMV | 34 | 399 | 34.3078 | 0.092407 | [8 empty] | A04 | 921 | MICL0.01410034/RMV |  | 860 | 0 | 399 | 399 | 399 | H | 1,362 | 1,362 | 1,362 |  | 0.0002083 | 1.724 | 2 | 0.00046183 | [31 empty] | MICL.01410034/RMV
Vloerput | Mini Canal | Nee | standaard | MICL.01410034/RNA | 14 | 100 | 15/RNA | 34 | 411 | 35.3396 | 0.097251 | [8 empty] | A04 | 921 | MICL0.01410034/RNA |  | 860 | 0 | 411 | 411 | 411 | H | 1,362 | 1,362 | 1,362 |  | 0.0002083 | 1.724 | 2 | 0.00046183 | [31 empty] | MICL.01410034/RNA
Vloerput | Mini Canal | Nee | standaard | MICL.01410034/RON | 14 | 100 | 15/RON | 34 | 399 | 34.3078 | 0.092407 | [8 empty] | A04 | 921 | MICL0.01410034/RON |  | 860 | 0 | 399 | 399 | 399 | H | 1,362 | 1,362 | 1,362 |  | 0.0002083 | 1.724 | 2 | 0.00046183 | [31 empty] | MICL.01410034/RON
Vloerput | Mini Canal | Nee | standaard | MICL.01410034/ROV | 14 | 100 | 15/ROV | 34 | 399 | 34.3078 | 0.092407 | [8 empty] | A04 | 921 | MICL0.01410034/ROV |  | 860 | 0 | 399 | 399 | 399 | H | 1,362 | 1,362 | 1,362 |  | 0.0002083 | 1.724 | 2 | 0.00046183 | [31 empty] | MICL.01410034/ROV
Vloerput | Mini Canal | Nee | standaard | MICL.01410034/RSS | 14 | 100 | 15/RSS | 34 | 395 | 33.9639 | 0.090816 | [8 empty] | A04 | 1807 | MICL0.01410034/RSS |  | 1687 | 0 | 395 | 395 | 395 | H | 1,362 | 1,362 | 1,362 |  | 0.0002083 | 1.724 | 2 | 0.00046183 | [31 empty] | MICL.01410034/RSS
Vloerput | Mini Canal | Nee | standaard | MICL.01410034/SBL | 14 | 100 | 15/SBL | 34 | 411 | 35.3396 | 0.097251 | [8 empty] | A04 | 834 | MICL0.01410034/SBL |  | 779 | 0 | 411 | 411 | 411 | H | 1,362 | 1,362 | 1,362 |  | 0.0002083 | 1.724 | 2 | 0.00046183 | [31 empty] | MICL.01410034/SBL
Vloerput | Mini Canal | Nee | standaard | MICL.01410034/SBR | 14 | 100 | 15/SBR | 34 | 411 | 35.3396 | 0.097251 | [8 empty] | A04 | 834 | MICL0.01410034/SBR |  | 779 | 0 | 411 | 411 | 411 | H | 1,362 | 1,362 | 1,362 |  | 0.0002083 | 1.724 | 2 | 0.00046183 | [31 empty] | MICL.01410034/SBR
Vloerput | Mini Canal | Nee | standaard | MICL.01410034/SDB | 14 | 100 | 15/SDB | 34 | 411 | 35.3396 | 0.097251 | [8 empty] | A04 | 834 | MICL0.01410034/SDB |  | 779 | 0 | 411 | 411 | 411 | H | 1,362 | 1,362 | 1,362 |  | 0.0002083 | 1.724 | 2 | 0.00046183 | [31 empty] | MICL.01410034/SDB
Vloerput | Mini Canal | Nee | standaard | MICL.01410034/SNA | 14 | 100 | 15/SNA | 34 | 411 | 35.3396 | 0.097251 | [8 empty] | A04 | 834 | MICL0.01410034/SNA |  | 779 | 0 | 411 | 411 | 411 | H | 1,362 | 1,362 | 1,362 |  | 0.0002083 | 1.724 | 2 | 0.00046183 | [31 empty] | MICL.01410034/SNA
Vloerput | Mini Canal | Nee | standaard | MICL.01410042/DBL | 14 | 100 | 20/DBL | 42 | 538 | 46.2597 | 0.094008 | [8 empty] | A04 | 1016 | MICL0.01410042/DBL |  | 948 | 0 | 538 | 538 | 538 | H | 1,362 | 1,362 | 1,362 |  | 0.0001276 | 1.7219 | 2 | 0.00037661 | [31 empty] | MICL.01410042/DBL
Vloerput | Mini Canal | Nee | standaard | MICL.01410042/DBN | 14 | 100 | 20/DBN | 42 | 516 | 44.368 | 0.087486 | [8 empty] | A04 | 1016 | MICL0.01410042/DBN |  | 948 | 0 | 516 | 516 | 516 | H | 1,362 | 1,362 | 1,362 |  | 0.0001276 | 1.7219 | 2 | 0.00037661 | [31 empty] | MICL.01410042/DBN
Vloerput | Mini Canal | Nee | standaard | MICL.01410042/DBR | 14 | 100 | 20/DBR | 42 | 538 | 46.2597 | 0.094008 | [8 empty] | A04 | 1016 | MICL0.01410042/DBR |  | 948 | 0 | 538 | 538 | 538 | H | 1,362 | 1,362 | 1,362 |  | 0.0001276 | 1.7219 | 2 | 0.00037661 | [31 empty] | MICL.01410042/DBR
Vloerput | Mini Canal | Nee | standaard | MICL.01410042/DBV | 14 | 100 | 20/DBV | 42 | 516 | 44.368 | 0.087486 | [8 empty] | A04 | 1202 | MICL0.01410042/DBV |  | 1122 | 0 | 516 | 516 | 516 | H | 1,362 | 1,362 | 1,362 |  | 0.0001276 | 1.7219 | 2 | 0.00037661 | [31 empty] | MICL.01410042/DBV
Vloerput | Mini Canal | Nee | standaard | MICL.01410042/DDB | 14 | 100 | 20/DDB | 42 | 538 | 46.2597 | 0.094008 | [8 empty] | A04 | 1016 | MICL0.01410042/DDB |  | 948 | 0 | 538 | 538 | 538 | H | 1,362 | 1,362 | 1,362 |  | 0.0001276 | 1.7219 | 2 | 0.00037661 | [31 empty] | MICL.01410042/DDB
Vloerput | Mini Canal | Nee | standaard | MICL.01410042/DMN | 14 | 100 | 20/DMN | 42 | 516 | 44.368 | 0.087486 | [8 empty] | A04 | 1016 | MICL0.01410042/DMN |  | 948 | 0 | 516 | 516 | 516 | H | 1,362 | 1,362 | 1,362 |  | 0.0001276 | 1.7219 | 2 | 0.00037661 | [31 empty] | MICL.01410042/DMN
Vloerput | Mini Canal | Nee | standaard | MICL.01410042/DMV | 14 | 100 | 20/DMV | 42 | 516 | 44.368 | 0.087486 | [8 empty] | A04 | 1202 | MICL0.01410042/DMV |  | 1122 | 0 | 516 | 516 | 516 | H | 1,362 | 1,362 | 1,362 |  | 0.0001276 | 1.7219 | 2 | 0.00037661 | [31 empty] | MICL.01410042/DMV
Vloerput | Mini Canal | Nee | standaard | MICL.01410042/DNA | 14 | 100 | 20/DNA | 42 | 538 | 46.2597 | 0.094008 | [8 empty] | A04 | 1016 | MICL0.01410042/DNA |  | 948 | 0 | 538 | 538 | 538 | H | 1,362 | 1,362 | 1,362 |  | 0.0001276 | 1.7219 | 2 | 0.00037661 | [31 empty] | MICL.01410042/DNA
Vloerput | Mini Canal | Nee | standaard | MICL.01410042/DON | 14 | 100 | 20/DON | 42 | 516 | 44.368 | 0.087486 | [8 empty] | A04 | 1202 | MICL0.01410042/DON |  | 1122 | 0 | 516 | 516 | 516 | H | 1,362 | 1,362 | 1,362 |  | 0.0001276 | 1.7219 | 2 | 0.00037661 | [31 empty] | MICL.01410042/DON
Vloerput | Mini Canal | Nee | standaard | MICL.01410042/DOV | 14 | 100 | 20/DOV | 42 | 516 | 44.368 | 0.087486 | [8 empty] | A04 | 1202 | MICL0.01410042/DOV |  | 1122 | 0 | 516 | 516 | 516 | H | 1,362 | 1,362 | 1,362 |  | 0.0001276 | 1.7219 | 2 | 0.00037661 | [31 empty] | MICL.01410042/DOV
Vloerput | Mini Canal | Nee | standaard | MICL.01410042/RBL | 14 | 100 | 20/RBL | 42 | 555 | 47.7214 | 0.099181 | [8 empty] | A04 | 1202 | MICL0.01410042/RBL |  | 1122 | 0 | 555 | 555 | 555 | H | 1,362 | 1,362 | 1,362 |  | 0.0001276 | 1.7219 | 2 | 0.00037661 | [31 empty] | MICL.01410042/RBL
Vloerput | Mini Canal | Nee | standaard | MICL.01410042/RBN | 14 | 100 | 20/RBN | 42 | 538 | 46.2597 | 0.094008 | [8 empty] | A04 | 1016 | MICL0.01410042/RBN |  | 948 | 0 | 538 | 538 | 538 | H | 1,362 | 1,362 | 1,362 |  | 0.0001276 | 1.7219 | 2 | 0.00037661 | [31 empty] | MICL.01410042/RBN
Vloerput | Mini Canal | Nee | standaard | MICL.01410042/RBR | 14 | 100 | 20/RBR | 42 | 555 | 47.7214 | 0.099181 | [8 empty] | A04 | 1016 | MICL0.01410042/RBR |  | 948 | 0 | 555 | 555 | 555 | H | 1,362 | 1,362 | 1,362 |  | 0.0001276 | 1.7219 | 2 | 0.00037661 | [31 empty] | MICL.01410042/RBR
Vloerput | Mini Canal | Nee | standaard | MICL.01410042/RBV | 14 | 100 | 20/RBV | 42 | 538 | 46.2597 | 0.094008 | [8 empty] | A04 | 1016 | MICL0.01410042/RBV |  | 948 | 0 | 538 | 538 | 538 | H | 1,362 | 1,362 | 1,362 |  | 0.0001276 | 1.7219 | 2 | 0.00037661 | [31 empty] | MICL.01410042/RBV
Vloerput | Mini Canal | Nee | standaard | MICL.01410042/RDB | 14 | 100 | 20/RDB | 42 | 555 | 47.7214 | 0.099181 | [8 empty] | A04 | 1202 | MICL0.01410042/RDB |  | 1122 | 0 | 555 | 555 | 555 | H | 1,362 | 1,362 | 1,362 |  | 0.0001276 | 1.7219 | 2 | 0.00037661 | [31 empty] | MICL.01410042/RDB
Vloerput | Mini Canal | Nee | standaard | MICL.01410042/RMN | 14 | 100 | 20/RMN | 42 | 538 | 46.2597 | 0.094008 | [8 empty] | A04 | 1016 | MICL0.01410042/RMN |  | 948 | 0 | 538 | 538 | 538 | H | 1,362 | 1,362 | 1,362 |  | 0.0001276 | 1.7219 | 2 | 0.00037661 | [31 empty] | MICL.01410042/RMN
Vloerput | Mini Canal | Nee | standaard | MICL.01410042/RMV | 14 | 100 | 20/RMV | 42 | 538 | 46.2597 | 0.094008 | [8 empty] | A04 | 1016 | MICL0.01410042/RMV |  | 948 | 0 | 538 | 538 | 538 | H | 1,362 | 1,362 | 1,362 |  | 0.0001276 | 1.7219 | 2 | 0.00037661 | [31 empty] | MICL.01410042/RMV
Vloerput | Mini Canal | Nee | standaard | MICL.01410042/RNA | 14 | 100 | 20/RNA | 42 | 555 | 47.7214 | 0.099181 | [8 empty] | A04 | 1016 | MICL0.01410042/RNA |  | 948 | 0 | 555 | 555 | 555 | H | 1,362 | 1,362 | 1,362 |  | 0.0001276 | 1.7219 | 2 | 0.00037661 | [31 empty] | MICL.01410042/RNA
Vloerput | Mini Canal | Nee | standaard | MICL.01410042/RON | 14 | 100 | 20/RON | 42 | 538 | 46.2597 | 0.094008 | [8 empty] | A04 | 1016 | MICL0.01410042/RON |  | 948 | 0 | 538 | 538 | 538 | H | 1,362 | 1,362 | 1,362 |  | 0.0001276 | 1.7219 | 2 | 0.00037661 | [31 empty] | MICL.01410042/RON
Vloerput | Mini Canal | Nee | standaard | MICL.01410042/ROV | 14 | 100 | 20/ROV | 42 | 538 | 46.2597 | 0.094008 | [8 empty] | A04 | 1016 | MICL0.01410042/ROV |  | 948 | 0 | 538 | 538 | 538 | H | 1,362 | 1,362 | 1,362 |  | 0.0001276 | 1.7219 | 2 | 0.00037661 | [31 empty] | MICL.01410042/ROV
Vloerput | Mini Canal | Nee | standaard | MICL.01410042/RSS | 14 | 100 | 20/RSS | 42 | 533 | 45.8298 | 0.092508 | [8 empty] | A04 | 2244 | MICL0.01410042/RSS |  | 2095 | 0 | 533 | 533 | 533 | H | 1,362 | 1,362 | 1,362 |  | 0.0001276 | 1.7219 | 2 | 0.00037661 | [31 empty] | MICL.01410042/RSS
Vloerput | Mini Canal | Nee | standaard | MICL.01410042/SBL | 14 | 100 | 20/SBL | 42 | 555 | 47.7214 | 0.099181 | [8 empty] | A04 | 947 | MICL0.01410042/SBL |  | 884 | 0 | 555 | 555 | 555 | H | 1,362 | 1,362 | 1,362 |  | 0.0001276 | 1.7219 | 2 | 0.00037661 | [31 empty] | MICL.01410042/SBL
Vloerput | Mini Canal | Nee | standaard | MICL.01410042/SBR | 14 | 100 | 20/SBR | 42 | 555 | 47.7214 | 0.099181 | [8 empty] | A04 | 947 | MICL0.01410042/SBR |  | 884 | 0 | 555 | 555 | 555 | H | 1,362 | 1,362 | 1,362 |  | 0.0001276 | 1.7219 | 2 | 0.00037661 | [31 empty] | MICL.01410042/SBR
Vloerput | Mini Canal | Nee | standaard | MICL.01410042/SDB | 14 | 100 | 20/SDB | 42 | 555 | 47.7214 | 0.099181 | [8 empty] | A04 | 947 | MICL0.01410042/SDB |  | 884 | 0 | 555 | 555 | 555 | H | 1,362 | 1,362 | 1,362 |  | 0.0001276 | 1.7219 | 2 | 0.00037661 | [31 empty] | MICL.01410042/SDB
Vloerput | Mini Canal | Nee | standaard | MICL.01410042/SNA | 14 | 100 | 20/SNA | 42 | 555 | 47.7214 | 0.099181 | [8 empty] | A04 | 947 | MICL0.01410042/SNA |  | 884 | 0 | 555 | 555 | 555 | H | 1,362 | 1,362 | 1,362 |  | 0.0001276 | 1.7219 | 2 | 0.00037661 | [31 empty] | MICL.01410042/SNA
Vloerput | Mini Canal | Nee | standaard | MICL.01411014/DBL | 14 | 110 | 05/DBL | 14 | 192 | 16.509 | 0.14162 | [8 empty] | A04 | 718 | MICL0.01411014/DBL |  | 670 | 0 | 192 | 192 | 192 | H | 1,362 | 1,362 | 1,362 |  | 0.0009367 | 1.7898 | 2 | 0.0004456 | [31 empty] | MICL.01411014/DBL
Vloerput | Mini Canal | Nee | standaard | MICL.01411014/DBN | 14 | 110 | 05/DBN | 14 | 184 | 15.8212 | 0.13123 | [8 empty] | A04 | 718 | MICL0.01411014/DBN |  | 670 | 0 | 184 | 184 | 184 | H | 1,362 | 1,362 | 1,362 |  | 0.0009367 | 1.7898 | 2 | 0.0004456 | [31 empty] | MICL.01411014/DBN
Vloerput | Mini Canal | Nee | standaard | MICL.01411014/DBR | 14 | 110 | 05/DBR | 14 | 192 | 16.509 | 0.14162 | [8 empty] | A04 | 718 | MICL0.01411014/DBR |  | 670 | 0 | 192 | 192 | 192 | H | 1,362 | 1,362 | 1,362 |  | 0.0009367 | 1.7898 | 2 | 0.0004456 | [31 empty] | MICL.01411014/DBR
Vloerput | Mini Canal | Nee | standaard | MICL.01411014/DBV | 14 | 110 | 05/DBV | 14 | 184 | 15.8212 | 0.13123 | [8 empty] | A04 | 823 | MICL0.01411014/DBV |  | 768 | 0 | 184 | 184 | 184 | H | 1,362 | 1,362 | 1,362 |  | 0.0009367 | 1.7898 | 2 | 0.0004456 | [31 empty] | MICL.01411014/DBV
Vloerput | Mini Canal | Nee | standaard | MICL.01411014/DDB | 14 | 110 | 05/DDB | 14 | 192 | 16.509 | 0.14162 | [8 empty] | A04 | 718 | MICL0.01411014/DDB |  | 670 | 0 | 192 | 192 | 192 | H | 1,362 | 1,362 | 1,362 |  | 0.0009367 | 1.7898 | 2 | 0.0004456 | [31 empty] | MICL.01411014/DDB
Vloerput | Mini Canal | Nee | standaard | MICL.01411014/DMN | 14 | 110 | 05/DMN | 14 | 184 | 15.8212 | 0.13123 | [8 empty] | A04 | 718 | MICL0.01411014/DMN |  | 670 | 0 | 184 | 184 | 184 | H | 1,362 | 1,362 | 1,362 |  | 0.0009367 | 1.7898 | 2 | 0.0004456 | [31 empty] | MICL.01411014/DMN
Vloerput | Mini Canal | Nee | standaard | MICL.01411014/DMV | 14 | 110 | 05/DMV | 14 | 184 | 15.8212 | 0.13123 | [8 empty] | A04 | 823 | MICL0.01411014/DMV |  | 768 | 0 | 184 | 184 | 184 | H | 1,362 | 1,362 | 1,362 |  | 0.0009367 | 1.7898 | 2 | 0.0004456 | [31 empty] | MICL.01411014/DMV
Vloerput | Mini Canal | Nee | standaard | MICL.01411014/DNA | 14 | 110 | 05/DNA | 14 | 192 | 16.509 | 0.14162 | [8 empty] | A04 | 718 | MICL0.01411014/DNA |  | 670 | 0 | 192 | 192 | 192 | H | 1,362 | 1,362 | 1,362 |  | 0.0009367 | 1.7898 | 2 | 0.0004456 | [31 empty] | MICL.01411014/DNA
Vloerput | Mini Canal | Nee | standaard | MICL.01411014/DON | 14 | 110 | 05/DON | 14 | 184 | 15.8212 | 0.13123 | [8 empty] | A04 | 823 | MICL0.01411014/DON |  | 768 | 0 | 184 | 184 | 184 | H | 1,362 | 1,362 | 1,362 |  | 0.0009367 | 1.7898 | 2 | 0.0004456 | [31 empty] | MICL.01411014/DON
Vloerput | Mini Canal | Nee | standaard | MICL.01411014/DOV | 14 | 110 | 05/DOV | 14 | 184 | 15.8212 | 0.13123 | [8 empty] | A04 | 823 | MICL0.01411014/DOV |  | 768 | 0 | 184 | 184 | 184 | H | 1,362 | 1,362 | 1,362 |  | 0.0009367 | 1.7898 | 2 | 0.0004456 | [31 empty] | MICL.01411014/DOV
Vloerput | Mini Canal | Nee | standaard | MICL.01411014/RBL | 14 | 110 | 05/RBL | 14 | 198 | 17.0249 | 0.14964 | [8 empty] | A04 | 823 | MICL0.01411014/RBL |  | 768 | 0 | 198 | 198 | 198 | H | 1,362 | 1,362 | 1,362 |  | 0.0009367 | 1.7898 | 2 | 0.0004456 | [31 empty] | MICL.01411014/RBL
Vloerput | Mini Canal | Nee | standaard | MICL.01411014/RBN | 14 | 110 | 05/RBN | 14 | 192 | 16.509 | 0.14162 | [8 empty] | A04 | 718 | MICL0.01411014/RBN |  | 670 | 0 | 192 | 192 | 192 | H | 1,362 | 1,362 | 1,362 |  | 0.0009367 | 1.7898 | 2 | 0.0004456 | [31 empty] | MICL.01411014/RBN
Vloerput | Mini Canal | Nee | standaard | MICL.01411014/RBR | 14 | 110 | 05/RBR | 14 | 198 | 17.0249 | 0.14964 | [8 empty] | A04 | 718 | MICL0.01411014/RBR |  | 670 | 0 | 198 | 198 | 198 | H | 1,362 | 1,362 | 1,362 |  | 0.0009367 | 1.7898 | 2 | 0.0004456 | [31 empty] | MICL.01411014/RBR
Vloerput | Mini Canal | Nee | standaard | MICL.01411014/RBV | 14 | 110 | 05/RBV | 14 | 192 | 16.509 | 0.14162 | [8 empty] | A04 | 718 | MICL0.01411014/RBV |  | 670 | 0 | 192 | 192 | 192 | H | 1,362 | 1,362 | 1,362 |  | 0.0009367 | 1.7898 | 2 | 0.0004456 | [31 empty] | MICL.01411014/RBV
Vloerput | Mini Canal | Nee | standaard | MICL.01411014/RDB | 14 | 110 | 05/RDB | 14 | 198 | 17.0249 | 0.14964 | [8 empty] | A04 | 823 | MICL0.01411014/RDB |  | 768 | 0 | 198 | 198 | 198 | H | 1,362 | 1,362 | 1,362 |  | 0.0009367 | 1.7898 | 2 | 0.0004456 | [31 empty] | MICL.01411014/RDB
Vloerput | Mini Canal | Nee | standaard | MICL.01411014/RMN | 14 | 110 | 05/RMN | 14 | 192 | 16.509 | 0.14162 | [8 empty] | A04 | 718 | MICL0.01411014/RMN |  | 670 | 0 | 192 | 192 | 192 | H | 1,362 | 1,362 | 1,362 |  | 0.0009367 | 1.7898 | 2 | 0.0004456 | [31 empty] | MICL.01411014/RMN
Vloerput | Mini Canal | Nee | standaard | MICL.01411014/RMV | 14 | 110 | 05/RMV | 14 | 192 | 16.509 | 0.14162 | [8 empty] | A04 | 718 | MICL0.01411014/RMV |  | 670 | 0 | 192 | 192 | 192 | H | 1,362 | 1,362 | 1,362 |  | 0.0009367 | 1.7898 | 2 | 0.0004456 | [31 empty] | MICL.01411014/RMV
Vloerput | Mini Canal | Nee | standaard | MICL.01411014/RNA | 14 | 110 | 05/RNA | 14 | 198 | 17.0249 | 0.14964 | [8 empty] | A04 | 718 | MICL0.01411014/RNA |  | 670 | 0 | 198 | 198 | 198 | H | 1,362 | 1,362 | 1,362 |  | 0.0009367 | 1.7898 | 2 | 0.0004456 | [31 empty] | MICL.01411014/RNA
Vloerput | Mini Canal | Nee | standaard | MICL.01411014/RON | 14 | 110 | 05/RON | 14 | 192 | 16.509 | 0.14162 | [8 empty] | A04 | 718 | MICL0.01411014/RON |  | 670 | 0 | 192 | 192 | 192 | H | 1,362 | 1,362 | 1,362 |  | 0.0009367 | 1.7898 | 2 | 0.0004456 | [31 empty] | MICL.01411014/RON
Vloerput | Mini Canal | Nee | standaard | MICL.01411014/ROV | 14 | 110 | 05/ROV | 14 | 192 | 16.509 | 0.14162 | [8 empty] | A04 | 718 | MICL0.01411014/ROV |  | 670 | 0 | 192 | 192 | 192 | H | 1,362 | 1,362 | 1,362 |  | 0.0009367 | 1.7898 | 2 | 0.0004456 | [31 empty] | MICL.01411014/ROV
Vloerput | Mini Canal | Nee | standaard | MICL.01411014/RSS | 14 | 110 | 05/RSS | 14 | 190 | 16.3371 | 0.13899 | [8 empty] | A04 | 1341 | MICL0.01411014/RSS |  | 1252 | 0 | 190 | 190 | 190 | H | 1,362 | 1,362 | 1,362 |  | 0.0009367 | 1.7898 | 2 | 0.0004456 | [31 empty] | MICL.01411014/RSS
Vloerput | Mini Canal | Nee | standaard | MICL.01411014/SBL | 14 | 110 | 05/SBL | 14 | 198 | 17.0249 | 0.14964 | [8 empty] | A04 | 625 | MICL0.01411014/SBL |  | 584 | 0 | 198 | 198 | 198 | H | 1,362 | 1,362 | 1,362 |  | 0.0009367 | 1.7898 | 2 | 0.0004456 | [31 empty] | MICL.01411014/SBL
Vloerput | Mini Canal | Nee | standaard | MICL.01411014/SBR | 14 | 110 | 05/SBR | 14 | 198 | 17.0249 | 0.14964 | [8 empty] | A04 | 625 | MICL0.01411014/SBR |  | 584 | 0 | 198 | 198 | 198 | H | 1,362 | 1,362 | 1,362 |  | 0.0009367 | 1.7898 | 2 | 0.0004456 | [31 empty] | MICL.01411014/SBR
Vloerput | Mini Canal | Nee | standaard | MICL.01411014/SDB | 14 | 110 | 05/SDB | 14 | 198 | 17.0249 | 0.14964 | [8 empty] | A04 | 625 | MICL0.01411014/SDB |  | 584 | 0 | 198 | 198 | 198 | H | 1,362 | 1,362 | 1,362 |  | 0.0009367 | 1.7898 | 2 | 0.0004456 | [31 empty] | MICL.01411014/SDB
Vloerput | Mini Canal | Nee | standaard | MICL.01411014/SNA | 14 | 110 | 05/SNA | 14 | 198 | 17.0249 | 0.14964 | [8 empty] | A04 | 625 | MICL0.01411014/SNA |  | 584 | 0 | 198 | 198 | 198 | H | 1,362 | 1,362 | 1,362 |  | 0.0009367 | 1.7898 | 2 | 0.0004456 | [31 empty] | MICL.01411014/SNA
Vloerput | Mini Canal | Nee | standaard | MICL.01411026/DBL | 14 | 110 | 10/DBL | 26 | 335 | 28.8048 | 0.13498 | [8 empty] | A04 | 820 | MICL0.01411026/DBL |  | 765 | 0 | 335 | 335 | 335 | H | 1,362 | 1,362 | 1,362 |  | 0.0003969 | 1.7346 | 2 | 0.00036735 | [31 empty] | MICL.01411026/DBL
Vloerput | Mini Canal | Nee | standaard | MICL.01411026/DBN | 14 | 110 | 10/DBN | 26 | 321 | 27.601 | 0.12535 | [8 empty] | A04 | 820 | MICL0.01411026/DBN |  | 765 | 0 | 321 | 321 | 321 | H | 1,362 | 1,362 | 1,362 |  | 0.0003969 | 1.7346 | 2 | 0.00036735 | [31 empty] | MICL.01411026/DBN
Vloerput | Mini Canal | Nee | standaard | MICL.01411026/DBR | 14 | 110 | 10/DBR | 26 | 335 | 28.8048 | 0.13498 | [8 empty] | A04 | 820 | MICL0.01411026/DBR |  | 765 | 0 | 335 | 335 | 335 | H | 1,362 | 1,362 | 1,362 |  | 0.0003969 | 1.7346 | 2 | 0.00036735 | [31 empty] | MICL.01411026/DBR
Vloerput | Mini Canal | Nee | standaard | MICL.01411026/DBV | 14 | 110 | 10/DBV | 26 | 321 | 27.601 | 0.12535 | [8 empty] | A04 | 971 | MICL0.01411026/DBV |  | 907 | 0 | 321 | 321 | 321 | H | 1,362 | 1,362 | 1,362 |  | 0.0003969 | 1.7346 | 2 | 0.00036735 | [31 empty] | MICL.01411026/DBV
Vloerput | Mini Canal | Nee | standaard | MICL.01411026/DDB | 14 | 110 | 10/DDB | 26 | 335 | 28.8048 | 0.13498 | [8 empty] | A04 | 820 | MICL0.01411026/DDB |  | 765 | 0 | 335 | 335 | 335 | H | 1,362 | 1,362 | 1,362 |  | 0.0003969 | 1.7346 | 2 | 0.00036735 | [31 empty] | MICL.01411026/DDB
Vloerput | Mini Canal | Nee | standaard | MICL.01411026/DMN | 14 | 110 | 10/DMN | 26 | 321 | 27.601 | 0.12535 | [8 empty] | A04 | 820 | MICL0.01411026/DMN |  | 765 | 0 | 321 | 321 | 321 | H | 1,362 | 1,362 | 1,362 |  | 0.0003969 | 1.7346 | 2 | 0.00036735 | [31 empty] | MICL.01411026/DMN
Vloerput | Mini Canal | Nee | standaard | MICL.01411026/DMV | 14 | 110 | 10/DMV | 26 | 321 | 27.601 | 0.12535 | [8 empty] | A04 | 971 | MICL0.01411026/DMV |  | 907 | 0 | 321 | 321 | 321 | H | 1,362 | 1,362 | 1,362 |  | 0.0003969 | 1.7346 | 2 | 0.00036735 | [31 empty] | MICL.01411026/DMV
Vloerput | Mini Canal | Nee | standaard | MICL.01411026/DNA | 14 | 110 | 10/DNA | 26 | 335 | 28.8048 | 0.13498 | [8 empty] | A04 | 820 | MICL0.01411026/DNA |  | 765 | 0 | 335 | 335 | 335 | H | 1,362 | 1,362 | 1,362 |  | 0.0003969 | 1.7346 | 2 | 0.00036735 | [31 empty] | MICL.01411026/DNA
Vloerput | Mini Canal | Nee | standaard | MICL.01411026/DON | 14 | 110 | 10/DON | 26 | 321 | 27.601 | 0.12535 | [8 empty] | A04 | 971 | MICL0.01411026/DON |  | 907 | 0 | 321 | 321 | 321 | H | 1,362 | 1,362 | 1,362 |  | 0.0003969 | 1.7346 | 2 | 0.00036735 | [31 empty] | MICL.01411026/DON
Vloerput | Mini Canal | Nee | standaard | MICL.01411026/DOV | 14 | 110 | 10/DOV | 26 | 321 | 27.601 | 0.12535 | [8 empty] | A04 | 971 | MICL0.01411026/DOV |  | 907 | 0 | 321 | 321 | 321 | H | 1,362 | 1,362 | 1,362 |  | 0.0003969 | 1.7346 | 2 | 0.00036735 | [31 empty] | MICL.01411026/DOV
Vloerput | Mini Canal | Nee | standaard | MICL.01411026/RBL | 14 | 110 | 10/RBL | 26 | 345 | 29.6647 | 0.14205 | [8 empty] | A04 | 971 | MICL0.01411026/RBL |  | 907 | 0 | 345 | 345 | 345 | H | 1,362 | 1,362 | 1,362 |  | 0.0003969 | 1.7346 | 2 | 0.00036735 | [31 empty] | MICL.01411026/RBL
Vloerput | Mini Canal | Nee | standaard | MICL.01411026/RBN | 14 | 110 | 10/RBN | 26 | 335 | 28.8048 | 0.13498 | [8 empty] | A04 | 820 | MICL0.01411026/RBN |  | 765 | 0 | 335 | 335 | 335 | H | 1,362 | 1,362 | 1,362 |  | 0.0003969 | 1.7346 | 2 | 0.00036735 | [31 empty] | MICL.01411026/RBN
Vloerput | Mini Canal | Nee | standaard | MICL.01411026/RBR | 14 | 110 | 10/RBR | 26 | 345 | 29.6647 | 0.14205 | [8 empty] | A04 | 820 | MICL0.01411026/RBR |  | 765 | 0 | 345 | 345 | 345 | H | 1,362 | 1,362 | 1,362 |  | 0.0003969 | 1.7346 | 2 | 0.00036735 | [31 empty] | MICL.01411026/RBR
Vloerput | Mini Canal | Nee | standaard | MICL.01411026/RBV | 14 | 110 | 10/RBV | 26 | 335 | 28.8048 | 0.13498 | [8 empty] | A04 | 820 | MICL0.01411026/RBV |  | 765 | 0 | 335 | 335 | 335 | H | 1,362 | 1,362 | 1,362 |  | 0.0003969 | 1.7346 | 2 | 0.00036735 | [31 empty] | MICL.01411026/RBV
Vloerput | Mini Canal | Nee | standaard | MICL.01411026/RDB | 14 | 110 | 10/RDB | 26 | 345 | 29.6647 | 0.14205 | [8 empty] | A04 | 971 | MICL0.01411026/RDB |  | 907 | 0 | 345 | 345 | 345 | H | 1,362 | 1,362 | 1,362 |  | 0.0003969 | 1.7346 | 2 | 0.00036735 | [31 empty] | MICL.01411026/RDB
Vloerput | Mini Canal | Nee | standaard | MICL.01411026/RMN | 14 | 110 | 10/RMN | 26 | 335 | 28.8048 | 0.13498 | [8 empty] | A04 | 820 | MICL0.01411026/RMN |  | 765 | 0 | 335 | 335 | 335 | H | 1,362 | 1,362 | 1,362 |  | 0.0003969 | 1.7346 | 2 | 0.00036735 | [31 empty] | MICL.01411026/RMN
Vloerput | Mini Canal | Nee | standaard | MICL.01411026/RMV | 14 | 110 | 10/RMV | 26 | 335 | 28.8048 | 0.13498 | [8 empty] | A04 | 820 | MICL0.01411026/RMV |  | 765 | 0 | 335 | 335 | 335 | H | 1,362 | 1,362 | 1,362 |  | 0.0003969 | 1.7346 | 2 | 0.00036735 | [31 empty] | MICL.01411026/RMV
Vloerput | Mini Canal | Nee | standaard | MICL.01411026/RNA | 14 | 110 | 10/RNA | 26 | 345 | 29.6647 | 0.14205 | [8 empty] | A04 | 820 | MICL0.01411026/RNA |  | 765 | 0 | 345 | 345 | 345 | H | 1,362 | 1,362 | 1,362 |  | 0.0003969 | 1.7346 | 2 | 0.00036735 | [31 empty] | MICL.01411026/RNA
Vloerput | Mini Canal | Nee | standaard | MICL.01411026/RON | 14 | 110 | 10/RON | 26 | 335 | 28.8048 | 0.13498 | [8 empty] | A04 | 820 | MICL0.01411026/RON |  | 765 | 0 | 335 | 335 | 335 | H | 1,362 | 1,362 | 1,362 |  | 0.0003969 | 1.7346 | 2 | 0.00036735 | [31 empty] | MICL.01411026/RON
Vloerput | Mini Canal | Nee | standaard | MICL.01411026/ROV | 14 | 110 | 10/ROV | 26 | 335 | 28.8048 | 0.13498 | [8 empty] | A04 | 820 | MICL0.01411026/ROV |  | 765 | 0 | 335 | 335 | 335 | H | 1,362 | 1,362 | 1,362 |  | 0.0003969 | 1.7346 | 2 | 0.00036735 | [31 empty] | MICL.01411026/ROV
Vloerput | Mini Canal | Nee | standaard | MICL.01411026/RSS | 14 | 110 | 10/RSS | 26 | 331 | 28.4609 | 0.1322 | [8 empty] | A04 | 1624 | MICL0.01411026/RSS |  | 1516 | 0 | 331 | 331 | 331 | H | 1,362 | 1,362 | 1,362 |  | 0.0003969 | 1.7346 | 2 | 0.00036735 | [31 empty] | MICL.01411026/RSS
Vloerput | Mini Canal | Nee | standaard | MICL.01411026/SBL | 14 | 110 | 10/SBL | 26 | 345 | 29.6647 | 0.14205 | [8 empty] | A04 | 760 | MICL0.01411026/SBL |  | 710 | 0 | 345 | 345 | 345 | H | 1,362 | 1,362 | 1,362 |  | 0.0003969 | 1.7346 | 2 | 0.00036735 | [31 empty] | MICL.01411026/SBL
Vloerput | Mini Canal | Nee | standaard | MICL.01411026/SBR | 14 | 110 | 10/SBR | 26 | 345 | 29.6647 | 0.14205 | [8 empty] | A04 | 760 | MICL0.01411026/SBR |  | 710 | 0 | 345 | 345 | 345 | H | 1,362 | 1,362 | 1,362 |  | 0.0003969 | 1.7346 | 2 | 0.00036735 | [31 empty] | MICL.01411026/SBR
Vloerput | Mini Canal | Nee | standaard | MICL.01411026/SDB | 14 | 110 | 10/SDB | 26 | 345 | 29.6647 | 0.14205 | [8 empty] | A04 | 760 | MICL0.01411026/SDB |  | 710 | 0 | 345 | 345 | 345 | H | 1,362 | 1,362 | 1,362 |  | 0.0003969 | 1.7346 | 2 | 0.00036735 | [31 empty] | MICL.01411026/SDB
Vloerput | Mini Canal | Nee | standaard | MICL.01411026/SNA | 14 | 110 | 10/SNA | 26 | 345 | 29.6647 | 0.14205 | [8 empty] | A04 | 760 | MICL0.01411026/SNA |  | 710 | 0 | 345 | 345 | 345 | H | 1,362 | 1,362 | 1,362 |  | 0.0003969 | 1.7346 | 2 | 0.00036735 | [31 empty] | MICL.01411026/SNA
Vloerput | Mini Canal | Nee | standaard | MICL.01411034/DBL | 14 | 110 | 15/DBL | 34 | 456 | 39.2089 | 0.11633 | [8 empty] | A04 | 1001 | MICL0.01411034/DBL |  | 935 | 0 | 456 | 456 | 456 | H | 1,362 | 1,362 | 1,362 |  | 0.0002083 | 1.724 | 2 | 0.00046183 | [31 empty] | MICL.01411034/DBL
Vloerput | Mini Canal | Nee | standaard | MICL.01411034/DBN | 14 | 110 | 15/DBN | 34 | 437 | 37.5752 | 0.1081 | [8 empty] | A04 | 1001 | MICL0.01411034/DBN |  | 935 | 0 | 437 | 437 | 437 | H | 1,362 | 1,362 | 1,362 |  | 0.0002083 | 1.724 | 2 | 0.00046183 | [31 empty] | MICL.01411034/DBN
Vloerput | Mini Canal | Nee | standaard | MICL.01411034/DBR | 14 | 110 | 15/DBR | 34 | 456 | 39.2089 | 0.11633 | [8 empty] | A04 | 1001 | MICL0.01411034/DBR |  | 935 | 0 | 456 | 456 | 456 | H | 1,362 | 1,362 | 1,362 |  | 0.0002083 | 1.724 | 2 | 0.00046183 | [31 empty] | MICL.01411034/DBR
Vloerput | Mini Canal | Nee | standaard | MICL.01411034/DBV | 14 | 110 | 15/DBV | 34 | 437 | 37.5752 | 0.1081 | [8 empty] | A04 | 1157 | MICL0.01411034/DBV |  | 1080 | 0 | 437 | 437 | 437 | H | 1,362 | 1,362 | 1,362 |  | 0.0002083 | 1.724 | 2 | 0.00046183 | [31 empty] | MICL.01411034/DBV
Vloerput | Mini Canal | Nee | standaard | MICL.01411034/DDB | 14 | 110 | 15/DDB | 34 | 456 | 39.2089 | 0.11633 | [8 empty] | A04 | 1001 | MICL0.01411034/DDB |  | 935 | 0 | 456 | 456 | 456 | H | 1,362 | 1,362 | 1,362 |  | 0.0002083 | 1.724 | 2 | 0.00046183 | [31 empty] | MICL.01411034/DDB
Vloerput | Mini Canal | Nee | standaard | MICL.01411034/DMN | 14 | 110 | 15/DMN | 34 | 437 | 37.5752 | 0.1081 | [8 empty] | A04 | 1001 | MICL0.01411034/DMN |  | 935 | 0 | 437 | 437 | 437 | H | 1,362 | 1,362 | 1,362 |  | 0.0002083 | 1.724 | 2 | 0.00046183 | [31 empty] | MICL.01411034/DMN
Vloerput | Mini Canal | Nee | standaard | MICL.01411034/DMV | 14 | 110 | 15/DMV | 34 | 437 | 37.5752 | 0.1081 | [8 empty] | A04 | 1157 | MICL0.01411034/DMV |  | 1080 | 0 | 437 | 437 | 437 | H | 1,362 | 1,362 | 1,362 |  | 0.0002083 | 1.724 | 2 | 0.00046183 | [31 empty] | MICL.01411034/DMV
Vloerput | Mini Canal | Nee | standaard | MICL.01411034/DNA | 14 | 110 | 15/DNA | 34 | 456 | 39.2089 | 0.11633 | [8 empty] | A04 | 1001 | MICL0.01411034/DNA |  | 935 | 0 | 456 | 456 | 456 | H | 1,362 | 1,362 | 1,362 |  | 0.0002083 | 1.724 | 2 | 0.00046183 | [31 empty] | MICL.01411034/DNA
Vloerput | Mini Canal | Nee | standaard | MICL.01411034/DON | 14 | 110 | 15/DON | 34 | 437 | 37.5752 | 0.1081 | [8 empty] | A04 | 1157 | MICL0.01411034/DON |  | 1080 | 0 | 437 | 437 | 437 | H | 1,362 | 1,362 | 1,362 |  | 0.0002083 | 1.724 | 2 | 0.00046183 | [31 empty] | MICL.01411034/DON
Vloerput | Mini Canal | Nee | standaard | MICL.01411034/DOV | 14 | 110 | 15/DOV | 34 | 437 | 37.5752 | 0.1081 | [8 empty] | A04 | 1157 | MICL0.01411034/DOV |  | 1080 | 0 | 437 | 437 | 437 | H | 1,362 | 1,362 | 1,362 |  | 0.0002083 | 1.724 | 2 | 0.00046183 | [31 empty] | MICL.01411034/DOV
Vloerput | Mini Canal | Nee | standaard | MICL.01411034/RBL | 14 | 110 | 15/RBL | 34 | 470 | 40.4127 | 0.12255 | [8 empty] | A04 | 1157 | MICL0.01411034/RBL |  | 1080 | 0 | 470 | 470 | 470 | H | 1,362 | 1,362 | 1,362 |  | 0.0002083 | 1.724 | 2 | 0.00046183 | [31 empty] | MICL.01411034/RBL
Vloerput | Mini Canal | Nee | standaard | MICL.01411034/RBN | 14 | 110 | 15/RBN | 34 | 456 | 39.2089 | 0.11633 | [8 empty] | A04 | 1001 | MICL0.01411034/RBN |  | 935 | 0 | 456 | 456 | 456 | H | 1,362 | 1,362 | 1,362 |  | 0.0002083 | 1.724 | 2 | 0.00046183 | [31 empty] | MICL.01411034/RBN
Vloerput | Mini Canal | Nee | standaard | MICL.01411034/RBR | 14 | 110 | 15/RBR | 34 | 470 | 40.4127 | 0.12255 | [8 empty] | A04 | 1001 | MICL0.01411034/RBR |  | 935 | 0 | 470 | 470 | 470 | H | 1,362 | 1,362 | 1,362 |  | 0.0002083 | 1.724 | 2 | 0.00046183 | [31 empty] | MICL.01411034/RBR
Vloerput | Mini Canal | Nee | standaard | MICL.01411034/RBV | 14 | 110 | 15/RBV | 34 | 456 | 39.2089 | 0.11633 | [8 empty] | A04 | 1001 | MICL0.01411034/RBV |  | 935 | 0 | 456 | 456 | 456 | H | 1,362 | 1,362 | 1,362 |  | 0.0002083 | 1.724 | 2 | 0.00046183 | [31 empty] | MICL.01411034/RBV
Vloerput | Mini Canal | Nee | standaard | MICL.01411034/RDB | 14 | 110 | 15/RDB | 34 | 470 | 40.4127 | 0.12255 | [8 empty] | A04 | 1157 | MICL0.01411034/RDB |  | 1080 | 0 | 470 | 470 | 470 | H | 1,362 | 1,362 | 1,362 |  | 0.0002083 | 1.724 | 2 | 0.00046183 | [31 empty] | MICL.01411034/RDB
Vloerput | Mini Canal | Nee | standaard | MICL.01411034/RMN | 14 | 110 | 15/RMN | 34 | 456 | 39.2089 | 0.11633 | [8 empty] | A04 | 1001 | MICL0.01411034/RMN |  | 935 | 0 | 456 | 456 | 456 | H | 1,362 | 1,362 | 1,362 |  | 0.0002083 | 1.724 | 2 | 0.00046183 | [31 empty] | MICL.01411034/RMN
Vloerput | Mini Canal | Nee | standaard | MICL.01411034/RMV | 14 | 110 | 15/RMV | 34 | 456 | 39.2089 | 0.11633 | [8 empty] | A04 | 1001 | MICL0.01411034/RMV |  | 935 | 0 | 456 | 456 | 456 | H | 1,362 | 1,362 | 1,362 |  | 0.0002083 | 1.724 | 2 | 0.00046183 | [31 empty] | MICL.01411034/RMV
Vloerput | Mini Canal | Nee | standaard | MICL.01411034/RNA | 14 | 110 | 15/RNA | 34 | 470 | 40.4127 | 0.12255 | [8 empty] | A04 | 1001 | MICL0.01411034/RNA |  | 935 | 0 | 470 | 470 | 470 | H | 1,362 | 1,362 | 1,362 |  | 0.0002083 | 1.724 | 2 | 0.00046183 | [31 empty] | MICL.01411034/RNA
Vloerput | Mini Canal | Nee | standaard | MICL.01411034/RON | 14 | 110 | 15/RON | 34 | 456 | 39.2089 | 0.11633 | [8 empty] | A04 | 1001 | MICL0.01411034/RON |  | 935 | 0 | 456 | 456 | 456 | H | 1,362 | 1,362 | 1,362 |  | 0.0002083 | 1.724 | 2 | 0.00046183 | [31 empty] | MICL.01411034/RON
Vloerput | Mini Canal | Nee | standaard | MICL.01411034/ROV | 14 | 110 | 15/ROV | 34 | 456 | 39.2089 | 0.11633 | [8 empty] | A04 | 1001 | MICL0.01411034/ROV |  | 935 | 0 | 456 | 456 | 456 | H | 1,362 | 1,362 | 1,362 |  | 0.0002083 | 1.724 | 2 | 0.00046183 | [31 empty] | MICL.01411034/ROV
Vloerput | Mini Canal | Nee | standaard | MICL.01411034/RSS | 14 | 110 | 15/RSS | 34 | 451 | 38.779 | 0.11414 | [8 empty] | A04 | 1978 | MICL0.01411034/RSS |  | 1846 | 0 | 451 | 451 | 451 | H | 1,362 | 1,362 | 1,362 |  | 0.0002083 | 1.724 | 2 | 0.00046183 | [31 empty] | MICL.01411034/RSS
Vloerput | Mini Canal | Nee | standaard | MICL.01411034/SBL | 14 | 110 | 15/SBL | 34 | 470 | 40.4127 | 0.12255 | [8 empty] | A04 | 906 | MICL0.01411034/SBL |  | 846 | 0 | 470 | 470 | 470 | H | 1,362 | 1,362 | 1,362 |  | 0.0002083 | 1.724 | 2 | 0.00046183 | [31 empty] | MICL.01411034/SBL
Vloerput | Mini Canal | Nee | standaard | MICL.01411034/SBR | 14 | 110 | 15/SBR | 34 | 470 | 40.4127 | 0.12255 | [8 empty] | A04 | 906 | MICL0.01411034/SBR |  | 846 | 0 | 470 | 470 | 470 | H | 1,362 | 1,362 | 1,362 |  | 0.0002083 | 1.724 | 2 | 0.00046183 | [31 empty] | MICL.01411034/SBR
Vloerput | Mini Canal | Nee | standaard | MICL.01411034/SDB | 14 | 110 | 15/SDB | 34 | 470 | 40.4127 | 0.12255 | [8 empty] | A04 | 906 | MICL0.01411034/SDB |  | 846 | 0 | 470 | 470 | 470 | H | 1,362 | 1,362 | 1,362 |  | 0.0002083 | 1.724 | 2 | 0.00046183 | [31 empty] | MICL.01411034/SDB
Vloerput | Mini Canal | Nee | standaard | MICL.01411034/SNA | 14 | 110 | 15/SNA | 34 | 470 | 40.4127 | 0.12255 | [8 empty] | A04 | 906 | MICL0.01411034/SNA |  | 846 | 0 | 470 | 470 | 470 | H | 1,362 | 1,362 | 1,362 |  | 0.0002083 | 1.724 | 2 | 0.00046183 | [31 empty] | MICL.01411034/SNA
Vloerput | Mini Canal | Nee | standaard | MICL.01411042/DBL | 14 | 110 | 20/DBL | 42 | 614 | 52.7945 | 0.11803 | [8 empty] | A04 | 1108 | MICL0.01411042/DBL |  | 1035 | 0 | 614 | 614 | 614 | H | 1,362 | 1,362 | 1,362 |  | 0.0001276 | 1.7219 | 2 | 0.00037661 | [31 empty] | MICL.01411042/DBL
Vloerput | Mini Canal | Nee | standaard | MICL.01411042/DBN | 14 | 110 | 20/DBN | 42 | 589 | 50.6449 | 0.10987 | [8 empty] | A04 | 1108 | MICL0.01411042/DBN |  | 1035 | 0 | 589 | 589 | 589 | H | 1,362 | 1,362 | 1,362 |  | 0.0001276 | 1.7219 | 2 | 0.00037661 | [31 empty] | MICL.01411042/DBN
Vloerput | Mini Canal | Nee | standaard | MICL.01411042/DBR | 14 | 110 | 20/DBR | 42 | 614 | 52.7945 | 0.11803 | [8 empty] | A04 | 1108 | MICL0.01411042/DBR |  | 1035 | 0 | 614 | 614 | 614 | H | 1,362 | 1,362 | 1,362 |  | 0.0001276 | 1.7219 | 2 | 0.00037661 | [31 empty] | MICL.01411042/DBR
Vloerput | Mini Canal | Nee | standaard | MICL.01411042/DBV | 14 | 110 | 20/DBV | 42 | 589 | 50.6449 | 0.10987 | [8 empty] | A04 | 1313 | MICL0.01411042/DBV |  | 1226 | 0 | 589 | 589 | 589 | H | 1,362 | 1,362 | 1,362 |  | 0.0001276 | 1.7219 | 2 | 0.00037661 | [31 empty] | MICL.01411042/DBV
Vloerput | Mini Canal | Nee | standaard | MICL.01411042/DDB | 14 | 110 | 20/DDB | 42 | 614 | 52.7945 | 0.11803 | [8 empty] | A04 | 1108 | MICL0.01411042/DDB |  | 1035 | 0 | 614 | 614 | 614 | H | 1,362 | 1,362 | 1,362 |  | 0.0001276 | 1.7219 | 2 | 0.00037661 | [31 empty] | MICL.01411042/DDB
Vloerput | Mini Canal | Nee | standaard | MICL.01411042/DMN | 14 | 110 | 20/DMN | 42 | 589 | 50.6449 | 0.10987 | [8 empty] | A04 | 1108 | MICL0.01411042/DMN |  | 1035 | 0 | 589 | 589 | 589 | H | 1,362 | 1,362 | 1,362 |  | 0.0001276 | 1.7219 | 2 | 0.00037661 | [31 empty] | MICL.01411042/DMN
Vloerput | Mini Canal | Nee | standaard | MICL.01411042/DMV | 14 | 110 | 20/DMV | 42 | 589 | 50.6449 | 0.10987 | [8 empty] | A04 | 1313 | MICL0.01411042/DMV |  | 1226 | 0 | 589 | 589 | 589 | H | 1,362 | 1,362 | 1,362 |  | 0.0001276 | 1.7219 | 2 | 0.00037661 | [31 empty] | MICL.01411042/DMV
Vloerput | Mini Canal | Nee | standaard | MICL.01411042/DNA | 14 | 110 | 20/DNA | 42 | 614 | 52.7945 | 0.11803 | [8 empty] | A04 | 1108 | MICL0.01411042/DNA |  | 1035 | 0 | 614 | 614 | 614 | H | 1,362 | 1,362 | 1,362 |  | 0.0001276 | 1.7219 | 2 | 0.00037661 | [31 empty] | MICL.01411042/DNA
Vloerput | Mini Canal | Nee | standaard | MICL.01411042/DON | 14 | 110 | 20/DON | 42 | 589 | 50.6449 | 0.10987 | [8 empty] | A04 | 1313 | MICL0.01411042/DON |  | 1226 | 0 | 589 | 589 | 589 | H | 1,362 | 1,362 | 1,362 |  | 0.0001276 | 1.7219 | 2 | 0.00037661 | [31 empty] | MICL.01411042/DON
Vloerput | Mini Canal | Nee | standaard | MICL.01411042/DOV | 14 | 110 | 20/DOV | 42 | 589 | 50.6449 | 0.10987 | [8 empty] | A04 | 1313 | MICL0.01411042/DOV |  | 1226 | 0 | 589 | 589 | 589 | H | 1,362 | 1,362 | 1,362 |  | 0.0001276 | 1.7219 | 2 | 0.00037661 | [31 empty] | MICL.01411042/DOV
Vloerput | Mini Canal | Nee | standaard | MICL.01411042/RBL | 14 | 110 | 20/RBL | 42 | 633 | 54.4282 | 0.12438 | [8 empty] | A04 | 1313 | MICL0.01411042/RBL |  | 1226 | 0 | 633 | 633 | 633 | H | 1,362 | 1,362 | 1,362 |  | 0.0001276 | 1.7219 | 2 | 0.00037661 | [31 empty] | MICL.01411042/RBL
Vloerput | Mini Canal | Nee | standaard | MICL.01411042/RBN | 14 | 110 | 20/RBN | 42 | 614 | 52.7945 | 0.11803 | [8 empty] | A04 | 1108 | MICL0.01411042/RBN |  | 1035 | 0 | 614 | 614 | 614 | H | 1,362 | 1,362 | 1,362 |  | 0.0001276 | 1.7219 | 2 | 0.00037661 | [31 empty] | MICL.01411042/RBN
Vloerput | Mini Canal | Nee | standaard | MICL.01411042/RBR | 14 | 110 | 20/RBR | 42 | 633 | 54.4282 | 0.12438 | [8 empty] | A04 | 1108 | MICL0.01411042/RBR |  | 1035 | 0 | 633 | 633 | 633 | H | 1,362 | 1,362 | 1,362 |  | 0.0001276 | 1.7219 | 2 | 0.00037661 | [31 empty] | MICL.01411042/RBR
Vloerput | Mini Canal | Nee | standaard | MICL.01411042/RBV | 14 | 110 | 20/RBV | 42 | 614 | 52.7945 | 0.11803 | [8 empty] | A04 | 1108 | MICL0.01411042/RBV |  | 1035 | 0 | 614 | 614 | 614 | H | 1,362 | 1,362 | 1,362 |  | 0.0001276 | 1.7219 | 2 | 0.00037661 | [31 empty] | MICL.01411042/RBV
Vloerput | Mini Canal | Nee | standaard | MICL.01411042/RDB | 14 | 110 | 20/RDB | 42 | 633 | 54.4282 | 0.12438 | [8 empty] | A04 | 1313 | MICL0.01411042/RDB |  | 1226 | 0 | 633 | 633 | 633 | H | 1,362 | 1,362 | 1,362 |  | 0.0001276 | 1.7219 | 2 | 0.00037661 | [31 empty] | MICL.01411042/RDB
Vloerput | Mini Canal | Nee | standaard | MICL.01411042/RMN | 14 | 110 | 20/RMN | 42 | 614 | 52.7945 | 0.11803 | [8 empty] | A04 | 1108 | MICL0.01411042/RMN |  | 1035 | 0 | 614 | 614 | 614 | H | 1,362 | 1,362 | 1,362 |  | 0.0001276 | 1.7219 | 2 | 0.00037661 | [31 empty] | MICL.01411042/RMN
Vloerput | Mini Canal | Nee | standaard | MICL.01411042/RMV | 14 | 110 | 20/RMV | 42 | 614 | 52.7945 | 0.11803 | [8 empty] | A04 | 1108 | MICL0.01411042/RMV |  | 1035 | 0 | 614 | 614 | 614 | H | 1,362 | 1,362 | 1,362 |  | 0.0001276 | 1.7219 | 2 | 0.00037661 | [31 empty] | MICL.01411042/RMV
Vloerput | Mini Canal | Nee | standaard | MICL.01411042/RNA | 14 | 110 | 20/RNA | 42 | 633 | 54.4282 | 0.12438 | [8 empty] | A04 | 1108 | MICL0.01411042/RNA |  | 1035 | 0 | 633 | 633 | 633 | H | 1,362 | 1,362 | 1,362 |  | 0.0001276 | 1.7219 | 2 | 0.00037661 | [31 empty] | MICL.01411042/RNA
Vloerput | Mini Canal | Nee | standaard | MICL.01411042/RON | 14 | 110 | 20/RON | 42 | 614 | 52.7945 | 0.11803 | [8 empty] | A04 | 1108 | MICL0.01411042/RON |  | 1035 | 0 | 614 | 614 | 614 | H | 1,362 | 1,362 | 1,362 |  | 0.0001276 | 1.7219 | 2 | 0.00037661 | [31 empty] | MICL.01411042/RON
Vloerput | Mini Canal | Nee | standaard | MICL.01411042/ROV | 14 | 110 | 20/ROV | 42 | 614 | 52.7945 | 0.11803 | [8 empty] | A04 | 1108 | MICL0.01411042/ROV |  | 1035 | 0 | 614 | 614 | 614 | H | 1,362 | 1,362 | 1,362 |  | 0.0001276 | 1.7219 | 2 | 0.00037661 | [31 empty] | MICL.01411042/ROV
Vloerput | Mini Canal | Nee | standaard | MICL.01411042/RSS | 14 | 110 | 20/RSS | 42 | 608 | 52.2786 | 0.11605 | [8 empty] | A04 | 2461 | MICL0.01411042/RSS |  | 2297 | 0 | 608 | 608 | 608 | H | 1,362 | 1,362 | 1,362 |  | 0.0001276 | 1.7219 | 2 | 0.00037661 | [31 empty] | MICL.01411042/RSS
Vloerput | Mini Canal | Nee | standaard | MICL.01411042/SBL | 14 | 110 | 20/SBL | 42 | 633 | 54.4282 | 0.12438 | [8 empty] | A04 | 1034 | MICL0.01411042/SBL |  | 965 | 0 | 633 | 633 | 633 | H | 1,362 | 1,362 | 1,362 |  | 0.0001276 | 1.7219 | 2 | 0.00037661 | [31 empty] | MICL.01411042/SBL
Vloerput | Mini Canal | Nee | standaard | MICL.01411042/SBR | 14 | 110 | 20/SBR | 42 | 633 | 54.4282 | 0.12438 | [8 empty] | A04 | 1034 | MICL0.01411042/SBR |  | 965 | 0 | 633 | 633 | 633 | H | 1,362 | 1,362 | 1,362 |  | 0.0001276 | 1.7219 | 2 | 0.00037661 | [31 empty] | MICL.01411042/SBR
Vloerput | Mini Canal | Nee | standaard | MICL.01411042/SDB | 14 | 110 | 20/SDB | 42 | 633 | 54.4282 | 0.12438 | [8 empty] | A04 | 1034 | MICL0.01411042/SDB |  | 965 | 0 | 633 | 633 | 633 | H | 1,362 | 1,362 | 1,362 |  | 0.0001276 | 1.7219 | 2 | 0.00037661 | [31 empty] | MICL.01411042/SDB
Vloerput | Mini Canal | Nee | standaard | MICL.01411042/SNA | 14 | 110 | 20/SNA | 42 | 633 | 54.4282 | 0.12438 | [8 empty] | A04 | 1034 | MICL0.01411042/SNA |  | 965 | 0 | 633 | 633 | 633 | H | 1,362 | 1,362 | 1,362 |  | 0.0001276 | 1.7219 | 2 | 0.00037661 | [31 empty] | MICL.01411042/SNA
Vloerput | Mini Canal | Nee | standaard | MICL.01412014/DBL | 14 | 120 | 05/DBL | 14 | 216 | 18.5727 | 0.17486 | [8 empty] | A04 | 758 | MICL0.01412014/DBL |  | 708 | 0 | 216 | 216 | 216 | H | 1,362 | 1,362 | 1,362 |  | 0.0009367 | 1.7898 | 2 | 0.0004456 | [31 empty] | MICL.01412014/DBL
Vloerput | Mini Canal | Nee | standaard | MICL.01412014/DBN | 14 | 120 | 05/DBN | 14 | 207 | 17.7988 | 0.16203 | [8 empty] | A04 | 758 | MICL0.01412014/DBN |  | 708 | 0 | 207 | 207 | 207 | H | 1,362 | 1,362 | 1,362 |  | 0.0009367 | 1.7898 | 2 | 0.0004456 | [31 empty] | MICL.01412014/DBN
Vloerput | Mini Canal | Nee | standaard | MICL.01412014/DBR | 14 | 120 | 05/DBR | 14 | 216 | 18.5727 | 0.17486 | [8 empty] | A04 | 758 | MICL0.01412014/DBR |  | 708 | 0 | 216 | 216 | 216 | H | 1,362 | 1,362 | 1,362 |  | 0.0009367 | 1.7898 | 2 | 0.0004456 | [31 empty] | MICL.01412014/DBR
Vloerput | Mini Canal | Nee | standaard | MICL.01412014/DBV | 14 | 120 | 05/DBV | 14 | 207 | 17.7988 | 0.16203 | [8 empty] | A04 | 873 | MICL0.01412014/DBV |  | 815 | 0 | 207 | 207 | 207 | H | 1,362 | 1,362 | 1,362 |  | 0.0009367 | 1.7898 | 2 | 0.0004456 | [31 empty] | MICL.01412014/DBV
Vloerput | Mini Canal | Nee | standaard | MICL.01412014/DDB | 14 | 120 | 05/DDB | 14 | 216 | 18.5727 | 0.17486 | [8 empty] | A04 | 758 | MICL0.01412014/DDB |  | 708 | 0 | 216 | 216 | 216 | H | 1,362 | 1,362 | 1,362 |  | 0.0009367 | 1.7898 | 2 | 0.0004456 | [31 empty] | MICL.01412014/DDB
Vloerput | Mini Canal | Nee | standaard | MICL.01412014/DMN | 14 | 120 | 05/DMN | 14 | 207 | 17.7988 | 0.16203 | [8 empty] | A04 | 758 | MICL0.01412014/DMN |  | 708 | 0 | 207 | 207 | 207 | H | 1,362 | 1,362 | 1,362 |  | 0.0009367 | 1.7898 | 2 | 0.0004456 | [31 empty] | MICL.01412014/DMN
Vloerput | Mini Canal | Nee | standaard | MICL.01412014/DMV | 14 | 120 | 05/DMV | 14 | 207 | 17.7988 | 0.16203 | [8 empty] | A04 | 873 | MICL0.01412014/DMV |  | 815 | 0 | 207 | 207 | 207 | H | 1,362 | 1,362 | 1,362 |  | 0.0009367 | 1.7898 | 2 | 0.0004456 | [31 empty] | MICL.01412014/DMV
Vloerput | Mini Canal | Nee | standaard | MICL.01412014/DNA | 14 | 120 | 05/DNA | 14 | 216 | 18.5727 | 0.17486 | [8 empty] | A04 | 758 | MICL0.01412014/DNA |  | 708 | 0 | 216 | 216 | 216 | H | 1,362 | 1,362 | 1,362 |  | 0.0009367 | 1.7898 | 2 | 0.0004456 | [31 empty] | MICL.01412014/DNA
Vloerput | Mini Canal | Nee | standaard | MICL.01412014/DON | 14 | 120 | 05/DON | 14 | 207 | 17.7988 | 0.16203 | [8 empty] | A04 | 873 | MICL0.01412014/DON |  | 815 | 0 | 207 | 207 | 207 | H | 1,362 | 1,362 | 1,362 |  | 0.0009367 | 1.7898 | 2 | 0.0004456 | [31 empty] | MICL.01412014/DON
Vloerput | Mini Canal | Nee | standaard | MICL.01412014/DOV | 14 | 120 | 05/DOV | 14 | 207 | 17.7988 | 0.16203 | [8 empty] | A04 | 873 | MICL0.01412014/DOV |  | 815 | 0 | 207 | 207 | 207 | H | 1,362 | 1,362 | 1,362 |  | 0.0009367 | 1.7898 | 2 | 0.0004456 | [31 empty] | MICL.01412014/DOV
Vloerput | Mini Canal | Nee | standaard | MICL.01412014/RBL | 14 | 120 | 05/RBL | 14 | 223 | 19.1745 | 0.18513 | [8 empty] | A04 | 873 | MICL0.01412014/RBL |  | 815 | 0 | 223 | 223 | 223 | H | 1,362 | 1,362 | 1,362 |  | 0.0009367 | 1.7898 | 2 | 0.0004456 | [31 empty] | MICL.01412014/RBL
Vloerput | Mini Canal | Nee | standaard | MICL.01412014/RBN | 14 | 120 | 05/RBN | 14 | 216 | 18.5727 | 0.17486 | [8 empty] | A04 | 758 | MICL0.01412014/RBN |  | 708 | 0 | 216 | 216 | 216 | H | 1,362 | 1,362 | 1,362 |  | 0.0009367 | 1.7898 | 2 | 0.0004456 | [31 empty] | MICL.01412014/RBN
Vloerput | Mini Canal | Nee | standaard | MICL.01412014/RBR | 14 | 120 | 05/RBR | 14 | 223 | 19.1745 | 0.18513 | [8 empty] | A04 | 758 | MICL0.01412014/RBR |  | 708 | 0 | 223 | 223 | 223 | H | 1,362 | 1,362 | 1,362 |  | 0.0009367 | 1.7898 | 2 | 0.0004456 | [31 empty] | MICL.01412014/RBR
Vloerput | Mini Canal | Nee | standaard | MICL.01412014/RBV | 14 | 120 | 05/RBV | 14 | 216 | 18.5727 | 0.17486 | [8 empty] | A04 | 758 | MICL0.01412014/RBV |  | 708 | 0 | 216 | 216 | 216 | H | 1,362 | 1,362 | 1,362 |  | 0.0009367 | 1.7898 | 2 | 0.0004456 | [31 empty] | MICL.01412014/RBV
Vloerput | Mini Canal | Nee | standaard | MICL.01412014/RDB | 14 | 120 | 05/RDB | 14 | 223 | 19.1745 | 0.18513 | [8 empty] | A04 | 873 | MICL0.01412014/RDB |  | 815 | 0 | 223 | 223 | 223 | H | 1,362 | 1,362 | 1,362 |  | 0.0009367 | 1.7898 | 2 | 0.0004456 | [31 empty] | MICL.01412014/RDB
Vloerput | Mini Canal | Nee | standaard | MICL.01412014/RMN | 14 | 120 | 05/RMN | 14 | 216 | 18.5727 | 0.17486 | [8 empty] | A04 | 758 | MICL0.01412014/RMN |  | 708 | 0 | 216 | 216 | 216 | H | 1,362 | 1,362 | 1,362 |  | 0.0009367 | 1.7898 | 2 | 0.0004456 | [31 empty] | MICL.01412014/RMN
Vloerput | Mini Canal | Nee | standaard | MICL.01412014/RMV | 14 | 120 | 05/RMV | 14 | 216 | 18.5727 | 0.17486 | [8 empty] | A04 | 758 | MICL0.01412014/RMV |  | 708 | 0 | 216 | 216 | 216 | H | 1,362 | 1,362 | 1,362 |  | 0.0009367 | 1.7898 | 2 | 0.0004456 | [31 empty] | MICL.01412014/RMV
Vloerput | Mini Canal | Nee | standaard | MICL.01412014/RNA | 14 | 120 | 05/RNA | 14 | 223 | 19.1745 | 0.18513 | [8 empty] | A04 | 758 | MICL0.01412014/RNA |  | 708 | 0 | 223 | 223 | 223 | H | 1,362 | 1,362 | 1,362 |  | 0.0009367 | 1.7898 | 2 | 0.0004456 | [31 empty] | MICL.01412014/RNA
Vloerput | Mini Canal | Nee | standaard | MICL.01412014/RON | 14 | 120 | 05/RON | 14 | 216 | 18.5727 | 0.17486 | [8 empty] | A04 | 758 | MICL0.01412014/RON |  | 708 | 0 | 216 | 216 | 216 | H | 1,362 | 1,362 | 1,362 |  | 0.0009367 | 1.7898 | 2 | 0.0004456 | [31 empty] | MICL.01412014/RON
Vloerput | Mini Canal | Nee | standaard | MICL.01412014/ROV | 14 | 120 | 05/ROV | 14 | 216 | 18.5727 | 0.17486 | [8 empty] | A04 | 758 | MICL0.01412014/ROV |  | 708 | 0 | 216 | 216 | 216 | H | 1,362 | 1,362 | 1,362 |  | 0.0009367 | 1.7898 | 2 | 0.0004456 | [31 empty] | MICL.01412014/ROV
Vloerput | Mini Canal | Nee | standaard | MICL.01412014/RSS | 14 | 120 | 05/RSS | 14 | 214 | 18.4007 | 0.17197 | [8 empty] | A04 | 1441 | MICL0.01412014/RSS |  | 1345 | 0 | 214 | 214 | 214 | H | 1,362 | 1,362 | 1,362 |  | 0.0009367 | 1.7898 | 2 | 0.0004456 | [31 empty] | MICL.01412014/RSS
Vloerput | Mini Canal | Nee | standaard | MICL.01412014/SBL | 14 | 120 | 05/SBL | 14 | 223 | 19.1745 | 0.18513 | [8 empty] | A04 | 660 | MICL0.01412014/SBL |  | 616 | 0 | 223 | 223 | 223 | H | 1,362 | 1,362 | 1,362 |  | 0.0009367 | 1.7898 | 2 | 0.0004456 | [31 empty] | MICL.01412014/SBL
Vloerput | Mini Canal | Nee | standaard | MICL.01412014/SBR | 14 | 120 | 05/SBR | 14 | 223 | 19.1745 | 0.18513 | [8 empty] | A04 | 660 | MICL0.01412014/SBR |  | 616 | 0 | 223 | 223 | 223 | H | 1,362 | 1,362 | 1,362 |  | 0.0009367 | 1.7898 | 2 | 0.0004456 | [31 empty] | MICL.01412014/SBR
Vloerput | Mini Canal | Nee | standaard | MICL.01412014/SDB | 14 | 120 | 05/SDB | 14 | 223 | 19.1745 | 0.18513 | [8 empty] | A04 | 660 | MICL0.01412014/SDB |  | 616 | 0 | 223 | 223 | 223 | H | 1,362 | 1,362 | 1,362 |  | 0.0009367 | 1.7898 | 2 | 0.0004456 | [31 empty] | MICL.01412014/SDB
Vloerput | Mini Canal | Nee | standaard | MICL.01412014/SNA | 14 | 120 | 05/SNA | 14 | 223 | 19.1745 | 0.18513 | [8 empty] | A04 | 660 | MICL0.01412014/SNA |  | 616 | 0 | 223 | 223 | 223 | H | 1,362 | 1,362 | 1,362 |  | 0.0009367 | 1.7898 | 2 | 0.0004456 | [31 empty] | MICL.01412014/SNA
Vloerput | Mini Canal | Nee | standaard | MICL.01412026/DBL | 14 | 120 | 10/DBL | 26 | 376 | 32.3302 | 0.16491 | [8 empty] | A04 | 867 | MICL0.01412026/DBL |  | 810 | 0 | 376 | 376 | 376 | H | 1,362 | 1,362 | 1,362 |  | 0.0003969 | 1.7346 | 2 | 0.00036735 | [31 empty] | MICL.01412026/DBL
Vloerput | Mini Canal | Nee | standaard | MICL.01412026/DBN | 14 | 120 | 10/DBN | 26 | 361 | 31.0404 | 0.15367 | [8 empty] | A04 | 867 | MICL0.01412026/DBN |  | 810 | 0 | 361 | 361 | 361 | H | 1,362 | 1,362 | 1,362 |  | 0.0003969 | 1.7346 | 2 | 0.00036735 | [31 empty] | MICL.01412026/DBN
Vloerput | Mini Canal | Nee | standaard | MICL.01412026/DBR | 14 | 120 | 10/DBR | 26 | 376 | 32.3302 | 0.16491 | [8 empty] | A04 | 867 | MICL0.01412026/DBR |  | 810 | 0 | 376 | 376 | 376 | H | 1,362 | 1,362 | 1,362 |  | 0.0003969 | 1.7346 | 2 | 0.00036735 | [31 empty] | MICL.01412026/DBR
Vloerput | Mini Canal | Nee | standaard | MICL.01412026/DBV | 14 | 120 | 10/DBV | 26 | 361 | 31.0404 | 0.15367 | [8 empty] | A04 | 1035 | MICL0.01412026/DBV |  | 966 | 0 | 361 | 361 | 361 | H | 1,362 | 1,362 | 1,362 |  | 0.0003969 | 1.7346 | 2 | 0.00036735 | [31 empty] | MICL.01412026/DBV
Vloerput | Mini Canal | Nee | standaard | MICL.01412026/DDB | 14 | 120 | 10/DDB | 26 | 376 | 32.3302 | 0.16491 | [8 empty] | A04 | 867 | MICL0.01412026/DDB |  | 810 | 0 | 376 | 376 | 376 | H | 1,362 | 1,362 | 1,362 |  | 0.0003969 | 1.7346 | 2 | 0.00036735 | [31 empty] | MICL.01412026/DDB
Vloerput | Mini Canal | Nee | standaard | MICL.01412026/DMN | 14 | 120 | 10/DMN | 26 | 361 | 31.0404 | 0.15367 | [8 empty] | A04 | 867 | MICL0.01412026/DMN |  | 810 | 0 | 361 | 361 | 361 | H | 1,362 | 1,362 | 1,362 |  | 0.0003969 | 1.7346 | 2 | 0.00036735 | [31 empty] | MICL.01412026/DMN
Vloerput | Mini Canal | Nee | standaard | MICL.01412026/DMV | 14 | 120 | 10/DMV | 26 | 361 | 31.0404 | 0.15367 | [8 empty] | A04 | 1035 | MICL0.01412026/DMV |  | 966 | 0 | 361 | 361 | 361 | H | 1,362 | 1,362 | 1,362 |  | 0.0003969 | 1.7346 | 2 | 0.00036735 | [31 empty] | MICL.01412026/DMV
Vloerput | Mini Canal | Nee | standaard | MICL.01412026/DNA | 14 | 120 | 10/DNA | 26 | 376 | 32.3302 | 0.16491 | [8 empty] | A04 | 867 | MICL0.01412026/DNA |  | 810 | 0 | 376 | 376 | 376 | H | 1,362 | 1,362 | 1,362 |  | 0.0003969 | 1.7346 | 2 | 0.00036735 | [31 empty] | MICL.01412026/DNA
Vloerput | Mini Canal | Nee | standaard | MICL.01412026/DON | 14 | 120 | 10/DON | 26 | 361 | 31.0404 | 0.15367 | [8 empty] | A04 | 1035 | MICL0.01412026/DON |  | 966 | 0 | 361 | 361 | 361 | H | 1,362 | 1,362 | 1,362 |  | 0.0003969 | 1.7346 | 2 | 0.00036735 | [31 empty] | MICL.01412026/DON
Vloerput | Mini Canal | Nee | standaard | MICL.01412026/DOV | 14 | 120 | 10/DOV | 26 | 361 | 31.0404 | 0.15367 | [8 empty] | A04 | 1035 | MICL0.01412026/DOV |  | 966 | 0 | 361 | 361 | 361 | H | 1,362 | 1,362 | 1,362 |  | 0.0003969 | 1.7346 | 2 | 0.00036735 | [31 empty] | MICL.01412026/DOV
Vloerput | Mini Canal | Nee | standaard | MICL.01412026/RBL | 14 | 120 | 10/RBL | 26 | 388 | 33.362 | 0.17415 | [8 empty] | A04 | 1035 | MICL0.01412026/RBL |  | 966 | 0 | 388 | 388 | 388 | H | 1,362 | 1,362 | 1,362 |  | 0.0003969 | 1.7346 | 2 | 0.00036735 | [31 empty] | MICL.01412026/RBL
Vloerput | Mini Canal | Nee | standaard | MICL.01412026/RBN | 14 | 120 | 10/RBN | 26 | 376 | 32.3302 | 0.16491 | [8 empty] | A04 | 867 | MICL0.01412026/RBN |  | 810 | 0 | 376 | 376 | 376 | H | 1,362 | 1,362 | 1,362 |  | 0.0003969 | 1.7346 | 2 | 0.00036735 | [31 empty] | MICL.01412026/RBN
Vloerput | Mini Canal | Nee | standaard | MICL.01412026/RBR | 14 | 120 | 10/RBR | 26 | 388 | 33.362 | 0.17415 | [8 empty] | A04 | 867 | MICL0.01412026/RBR |  | 810 | 0 | 388 | 388 | 388 | H | 1,362 | 1,362 | 1,362 |  | 0.0003969 | 1.7346 | 2 | 0.00036735 | [31 empty] | MICL.01412026/RBR
Vloerput | Mini Canal | Nee | standaard | MICL.01412026/RBV | 14 | 120 | 10/RBV | 26 | 376 | 32.3302 | 0.16491 | [8 empty] | A04 | 867 | MICL0.01412026/RBV |  | 810 | 0 | 376 | 376 | 376 | H | 1,362 | 1,362 | 1,362 |  | 0.0003969 | 1.7346 | 2 | 0.00036735 | [31 empty] | MICL.01412026/RBV
Vloerput | Mini Canal | Nee | standaard | MICL.01412026/RDB | 14 | 120 | 10/RDB | 26 | 388 | 33.362 | 0.17415 | [8 empty] | A04 | 1035 | MICL0.01412026/RDB |  | 966 | 0 | 388 | 388 | 388 | H | 1,362 | 1,362 | 1,362 |  | 0.0003969 | 1.7346 | 2 | 0.00036735 | [31 empty] | MICL.01412026/RDB
Vloerput | Mini Canal | Nee | standaard | MICL.01412026/RMN | 14 | 120 | 10/RMN | 26 | 376 | 32.3302 | 0.16491 | [8 empty] | A04 | 867 | MICL0.01412026/RMN |  | 810 | 0 | 376 | 376 | 376 | H | 1,362 | 1,362 | 1,362 |  | 0.0003969 | 1.7346 | 2 | 0.00036735 | [31 empty] | MICL.01412026/RMN
Vloerput | Mini Canal | Nee | standaard | MICL.01412026/RMV | 14 | 120 | 10/RMV | 26 | 376 | 32.3302 | 0.16491 | [8 empty] | A04 | 867 | MICL0.01412026/RMV |  | 810 | 0 | 376 | 376 | 376 | H | 1,362 | 1,362 | 1,362 |  | 0.0003969 | 1.7346 | 2 | 0.00036735 | [31 empty] | MICL.01412026/RMV
Vloerput | Mini Canal | Nee | standaard | MICL.01412026/RNA | 14 | 120 | 10/RNA | 26 | 388 | 33.362 | 0.17415 | [8 empty] | A04 | 867 | MICL0.01412026/RNA |  | 810 | 0 | 388 | 388 | 388 | H | 1,362 | 1,362 | 1,362 |  | 0.0003969 | 1.7346 | 2 | 0.00036735 | [31 empty] | MICL.01412026/RNA
Vloerput | Mini Canal | Nee | standaard | MICL.01412026/RON | 14 | 120 | 10/RON | 26 | 376 | 32.3302 | 0.16491 | [8 empty] | A04 | 867 | MICL0.01412026/RON |  | 810 | 0 | 376 | 376 | 376 | H | 1,362 | 1,362 | 1,362 |  | 0.0003969 | 1.7346 | 2 | 0.00036735 | [31 empty] | MICL.01412026/RON
Vloerput | Mini Canal | Nee | standaard | MICL.01412026/ROV | 14 | 120 | 10/ROV | 26 | 376 | 32.3302 | 0.16491 | [8 empty] | A04 | 867 | MICL0.01412026/ROV |  | 810 | 0 | 376 | 376 | 376 | H | 1,362 | 1,362 | 1,362 |  | 0.0003969 | 1.7346 | 2 | 0.00036735 | [31 empty] | MICL.01412026/ROV
Vloerput | Mini Canal | Nee | standaard | MICL.01412026/RSS | 14 | 120 | 10/RSS | 26 | 372 | 31.9862 | 0.16188 | [8 empty] | A04 | 1749 | MICL0.01412026/RSS |  | 1633 | 0 | 372 | 372 | 372 | H | 1,362 | 1,362 | 1,362 |  | 0.0003969 | 1.7346 | 2 | 0.00036735 | [31 empty] | MICL.01412026/RSS
Vloerput | Mini Canal | Nee | standaard | MICL.01412026/SBL | 14 | 120 | 10/SBL | 26 | 388 | 33.362 | 0.17415 | [8 empty] | A04 | 806 | MICL0.01412026/SBL |  | 753 | 0 | 388 | 388 | 388 | H | 1,362 | 1,362 | 1,362 |  | 0.0003969 | 1.7346 | 2 | 0.00036735 | [31 empty] | MICL.01412026/SBL
Vloerput | Mini Canal | Nee | standaard | MICL.01412026/SBR | 14 | 120 | 10/SBR | 26 | 388 | 33.362 | 0.17415 | [8 empty] | A04 | 806 | MICL0.01412026/SBR |  | 753 | 0 | 388 | 388 | 388 | H | 1,362 | 1,362 | 1,362 |  | 0.0003969 | 1.7346 | 2 | 0.00036735 | [31 empty] | MICL.01412026/SBR
Vloerput | Mini Canal | Nee | standaard | MICL.01412026/SDB | 14 | 120 | 10/SDB | 26 | 388 | 33.362 | 0.17415 | [8 empty] | A04 | 806 | MICL0.01412026/SDB |  | 753 | 0 | 388 | 388 | 388 | H | 1,362 | 1,362 | 1,362 |  | 0.0003969 | 1.7346 | 2 | 0.00036735 | [31 empty] | MICL.01412026/SDB
Vloerput | Mini Canal | Nee | standaard | MICL.01412026/SNA | 14 | 120 | 10/SNA | 26 | 388 | 33.362 | 0.17415 | [8 empty] | A04 | 806 | MICL0.01412026/SNA |  | 753 | 0 | 388 | 388 | 388 | H | 1,362 | 1,362 | 1,362 |  | 0.0003969 | 1.7346 | 2 | 0.00036735 | [31 empty] | MICL.01412026/SNA
Vloerput | Mini Canal | Nee | standaard | MICL.01412034/DBL | 14 | 120 | 15/DBL | 34 | 513 | 44.1101 | 0.14252 | [8 empty] | A04 | 1067 | MICL0.01412034/DBL |  | 996 | 0 | 513 | 513 | 513 | H | 1,362 | 1,362 | 1,362 |  | 0.0002083 | 1.724 | 2 | 0.00046183 | [31 empty] | MICL.01412034/DBL
Vloerput | Mini Canal | Nee | standaard | MICL.01412034/DBN | 14 | 120 | 15/DBN | 34 | 492 | 42.3044 | 0.13261 | [8 empty] | A04 | 1067 | MICL0.01412034/DBN |  | 996 | 0 | 492 | 492 | 492 | H | 1,362 | 1,362 | 1,362 |  | 0.0002083 | 1.724 | 2 | 0.00046183 | [31 empty] | MICL.01412034/DBN
Vloerput | Mini Canal | Nee | standaard | MICL.01412034/DBR | 14 | 120 | 15/DBR | 34 | 513 | 44.1101 | 0.14252 | [8 empty] | A04 | 1067 | MICL0.01412034/DBR |  | 996 | 0 | 513 | 513 | 513 | H | 1,362 | 1,362 | 1,362 |  | 0.0002083 | 1.724 | 2 | 0.00046183 | [31 empty] | MICL.01412034/DBR
Vloerput | Mini Canal | Nee | standaard | MICL.01412034/DBV | 14 | 120 | 15/DBV | 34 | 492 | 42.3044 | 0.13261 | [8 empty] | A04 | 1236 | MICL0.01412034/DBV |  | 1154 | 0 | 492 | 492 | 492 | H | 1,362 | 1,362 | 1,362 |  | 0.0002083 | 1.724 | 2 | 0.00046183 | [31 empty] | MICL.01412034/DBV
Vloerput | Mini Canal | Nee | standaard | MICL.01412034/DDB | 14 | 120 | 15/DDB | 34 | 513 | 44.1101 | 0.14252 | [8 empty] | A04 | 1067 | MICL0.01412034/DDB |  | 996 | 0 | 513 | 513 | 513 | H | 1,362 | 1,362 | 1,362 |  | 0.0002083 | 1.724 | 2 | 0.00046183 | [31 empty] | MICL.01412034/DDB
Vloerput | Mini Canal | Nee | standaard | MICL.01412034/DMN | 14 | 120 | 15/DMN | 34 | 492 | 42.3044 | 0.13261 | [8 empty] | A04 | 1067 | MICL0.01412034/DMN |  | 996 | 0 | 492 | 492 | 492 | H | 1,362 | 1,362 | 1,362 |  | 0.0002083 | 1.724 | 2 | 0.00046183 | [31 empty] | MICL.01412034/DMN
Vloerput | Mini Canal | Nee | standaard | MICL.01412034/DMV | 14 | 120 | 15/DMV | 34 | 492 | 42.3044 | 0.13261 | [8 empty] | A04 | 1236 | MICL0.01412034/DMV |  | 1154 | 0 | 492 | 492 | 492 | H | 1,362 | 1,362 | 1,362 |  | 0.0002083 | 1.724 | 2 | 0.00046183 | [31 empty] | MICL.01412034/DMV
Vloerput | Mini Canal | Nee | standaard | MICL.01412034/DNA | 14 | 120 | 15/DNA | 34 | 513 | 44.1101 | 0.14252 | [8 empty] | A04 | 1067 | MICL0.01412034/DNA |  | 996 | 0 | 513 | 513 | 513 | H | 1,362 | 1,362 | 1,362 |  | 0.0002083 | 1.724 | 2 | 0.00046183 | [31 empty] | MICL.01412034/DNA
Vloerput | Mini Canal | Nee | standaard | MICL.01412034/DON | 14 | 120 | 15/DON | 34 | 492 | 42.3044 | 0.13261 | [8 empty] | A04 | 1236 | MICL0.01412034/DON |  | 1154 | 0 | 492 | 492 | 492 | H | 1,362 | 1,362 | 1,362 |  | 0.0002083 | 1.724 | 2 | 0.00046183 | [31 empty] | MICL.01412034/DON
Vloerput | Mini Canal | Nee | standaard | MICL.01412034/DOV | 14 | 120 | 15/DOV | 34 | 492 | 42.3044 | 0.13261 | [8 empty] | A04 | 1236 | MICL0.01412034/DOV |  | 1154 | 0 | 492 | 492 | 492 | H | 1,362 | 1,362 | 1,362 |  | 0.0002083 | 1.724 | 2 | 0.00046183 | [31 empty] | MICL.01412034/DOV
Vloerput | Mini Canal | Nee | standaard | MICL.01412034/RBL | 14 | 120 | 15/RBL | 34 | 529 | 45.4858 | 0.15027 | [8 empty] | A04 | 1236 | MICL0.01412034/RBL |  | 1154 | 0 | 529 | 529 | 529 | H | 1,362 | 1,362 | 1,362 |  | 0.0002083 | 1.724 | 2 | 0.00046183 | [31 empty] | MICL.01412034/RBL
Vloerput | Mini Canal | Nee | standaard | MICL.01412034/RBN | 14 | 120 | 15/RBN | 34 | 513 | 44.1101 | 0.14252 | [8 empty] | A04 | 1067 | MICL0.01412034/RBN |  | 996 | 0 | 513 | 513 | 513 | H | 1,362 | 1,362 | 1,362 |  | 0.0002083 | 1.724 | 2 | 0.00046183 | [31 empty] | MICL.01412034/RBN
Vloerput | Mini Canal | Nee | standaard | MICL.01412034/RBR | 14 | 120 | 15/RBR | 34 | 529 | 45.4858 | 0.15027 | [8 empty] | A04 | 1067 | MICL0.01412034/RBR |  | 996 | 0 | 529 | 529 | 529 | H | 1,362 | 1,362 | 1,362 |  | 0.0002083 | 1.724 | 2 | 0.00046183 | [31 empty] | MICL.01412034/RBR
Vloerput | Mini Canal | Nee | standaard | MICL.01412034/RBV | 14 | 120 | 15/RBV | 34 | 513 | 44.1101 | 0.14252 | [8 empty] | A04 | 1067 | MICL0.01412034/RBV |  | 996 | 0 | 513 | 513 | 513 | H | 1,362 | 1,362 | 1,362 |  | 0.0002083 | 1.724 | 2 | 0.00046183 | [31 empty] | MICL.01412034/RBV
Vloerput | Mini Canal | Nee | standaard | MICL.01412034/RDB | 14 | 120 | 15/RDB | 34 | 529 | 45.4858 | 0.15027 | [8 empty] | A04 | 1236 | MICL0.01412034/RDB |  | 1154 | 0 | 529 | 529 | 529 | H | 1,362 | 1,362 | 1,362 |  | 0.0002083 | 1.724 | 2 | 0.00046183 | [31 empty] | MICL.01412034/RDB
Vloerput | Mini Canal | Nee | standaard | MICL.01412034/RMN | 14 | 120 | 15/RMN | 34 | 513 | 44.1101 | 0.14252 | [8 empty] | A04 | 1067 | MICL0.01412034/RMN |  | 996 | 0 | 513 | 513 | 513 | H | 1,362 | 1,362 | 1,362 |  | 0.0002083 | 1.724 | 2 | 0.00046183 | [31 empty] | MICL.01412034/RMN
Vloerput | Mini Canal | Nee | standaard | MICL.01412034/RMV | 14 | 120 | 15/RMV | 34 | 513 | 44.1101 | 0.14252 | [8 empty] | A04 | 1067 | MICL0.01412034/RMV |  | 996 | 0 | 513 | 513 | 513 | H | 1,362 | 1,362 | 1,362 |  | 0.0002083 | 1.724 | 2 | 0.00046183 | [31 empty] | MICL.01412034/RMV
Vloerput | Mini Canal | Nee | standaard | MICL.01412034/RNA | 14 | 120 | 15/RNA | 34 | 529 | 45.4858 | 0.15027 | [8 empty] | A04 | 1067 | MICL0.01412034/RNA |  | 996 | 0 | 529 | 529 | 529 | H | 1,362 | 1,362 | 1,362 |  | 0.0002083 | 1.724 | 2 | 0.00046183 | [31 empty] | MICL.01412034/RNA
Vloerput | Mini Canal | Nee | standaard | MICL.01412034/RON | 14 | 120 | 15/RON | 34 | 513 | 44.1101 | 0.14252 | [8 empty] | A04 | 1067 | MICL0.01412034/RON |  | 996 | 0 | 513 | 513 | 513 | H | 1,362 | 1,362 | 1,362 |  | 0.0002083 | 1.724 | 2 | 0.00046183 | [31 empty] | MICL.01412034/RON
Vloerput | Mini Canal | Nee | standaard | MICL.01412034/ROV | 14 | 120 | 15/ROV | 34 | 513 | 44.1101 | 0.14252 | [8 empty] | A04 | 1067 | MICL0.01412034/ROV |  | 996 | 0 | 513 | 513 | 513 | H | 1,362 | 1,362 | 1,362 |  | 0.0002083 | 1.724 | 2 | 0.00046183 | [31 empty] | MICL.01412034/ROV
Vloerput | Mini Canal | Nee | standaard | MICL.01412034/RSS | 14 | 120 | 15/RSS | 34 | 508 | 43.6801 | 0.14013 | [8 empty] | A04 | 2133 | MICL0.01412034/RSS |  | 1991 | 0 | 508 | 508 | 508 | H | 1,362 | 1,362 | 1,362 |  | 0.0002083 | 1.724 | 2 | 0.00046183 | [31 empty] | MICL.01412034/RSS
Vloerput | Mini Canal | Nee | standaard | MICL.01412034/SBL | 14 | 120 | 15/SBL | 34 | 529 | 45.4858 | 0.15027 | [8 empty] | A04 | 963 | MICL0.01412034/SBL |  | 899 | 0 | 529 | 529 | 529 | H | 1,362 | 1,362 | 1,362 |  | 0.0002083 | 1.724 | 2 | 0.00046183 | [31 empty] | MICL.01412034/SBL
Vloerput | Mini Canal | Nee | standaard | MICL.01412034/SBR | 14 | 120 | 15/SBR | 34 | 529 | 45.4858 | 0.15027 | [8 empty] | A04 | 963 | MICL0.01412034/SBR |  | 899 | 0 | 529 | 529 | 529 | H | 1,362 | 1,362 | 1,362 |  | 0.0002083 | 1.724 | 2 | 0.00046183 | [31 empty] | MICL.01412034/SBR
Vloerput | Mini Canal | Nee | standaard | MICL.01412034/SDB | 14 | 120 | 15/SDB | 34 | 529 | 45.4858 | 0.15027 | [8 empty] | A04 | 963 | MICL0.01412034/SDB |  | 899 | 0 | 529 | 529 | 529 | H | 1,362 | 1,362 | 1,362 |  | 0.0002083 | 1.724 | 2 | 0.00046183 | [31 empty] | MICL.01412034/SDB
Vloerput | Mini Canal | Nee | standaard | MICL.01412034/SNA | 14 | 120 | 15/SNA | 34 | 529 | 45.4858 | 0.15027 | [8 empty] | A04 | 963 | MICL0.01412034/SNA |  | 899 | 0 | 529 | 529 | 529 | H | 1,362 | 1,362 | 1,362 |  | 0.0002083 | 1.724 | 2 | 0.00046183 | [31 empty] | MICL.01412034/SNA
Vloerput | Mini Canal | Nee | standaard | MICL.01412042/DBL | 14 | 120 | 20/DBL | 42 | 692 | 59.5013 | 0.14501 | [8 empty] | A04 | 1186 | MICL0.01412042/DBL |  | 1107 | 0 | 692 | 692 | 692 | H | 1,362 | 1,362 | 1,362 |  | 0.0001276 | 1.7219 | 2 | 0.00037661 | [31 empty] | MICL.01412042/DBL
Vloerput | Mini Canal | Nee | standaard | MICL.01412042/DBN | 14 | 120 | 20/DBN | 42 | 663 | 57.0077 | 0.13471 | [8 empty] | A04 | 1186 | MICL0.01412042/DBN |  | 1107 | 0 | 663 | 663 | 663 | H | 1,362 | 1,362 | 1,362 |  | 0.0001276 | 1.7219 | 2 | 0.00037661 | [31 empty] | MICL.01412042/DBN
Vloerput | Mini Canal | Nee | standaard | MICL.01412042/DBR | 14 | 120 | 20/DBR | 42 | 692 | 59.5013 | 0.14501 | [8 empty] | A04 | 1186 | MICL0.01412042/DBR |  | 1107 | 0 | 692 | 692 | 692 | H | 1,362 | 1,362 | 1,362 |  | 0.0001276 | 1.7219 | 2 | 0.00037661 | [31 empty] | MICL.01412042/DBR
Vloerput | Mini Canal | Nee | standaard | MICL.01412042/DBV | 14 | 120 | 20/DBV | 42 | 663 | 57.0077 | 0.13471 | [8 empty] | A04 | 1410 | MICL0.01412042/DBV |  | 1316 | 0 | 663 | 663 | 663 | H | 1,362 | 1,362 | 1,362 |  | 0.0001276 | 1.7219 | 2 | 0.00037661 | [31 empty] | MICL.01412042/DBV
Vloerput | Mini Canal | Nee | standaard | MICL.01412042/DDB | 14 | 120 | 20/DDB | 42 | 692 | 59.5013 | 0.14501 | [8 empty] | A04 | 1186 | MICL0.01412042/DDB |  | 1107 | 0 | 692 | 692 | 692 | H | 1,362 | 1,362 | 1,362 |  | 0.0001276 | 1.7219 | 2 | 0.00037661 | [31 empty] | MICL.01412042/DDB
Vloerput | Mini Canal | Nee | standaard | MICL.01412042/DMN | 14 | 120 | 20/DMN | 42 | 663 | 57.0077 | 0.13471 | [8 empty] | A04 | 1186 | MICL0.01412042/DMN |  | 1107 | 0 | 663 | 663 | 663 | H | 1,362 | 1,362 | 1,362 |  | 0.0001276 | 1.7219 | 2 | 0.00037661 | [31 empty] | MICL.01412042/DMN
Vloerput | Mini Canal | Nee | standaard | MICL.01412042/DMV | 14 | 120 | 20/DMV | 42 | 663 | 57.0077 | 0.13471 | [8 empty] | A04 | 1410 | MICL0.01412042/DMV |  | 1316 | 0 | 663 | 663 | 663 | H | 1,362 | 1,362 | 1,362 |  | 0.0001276 | 1.7219 | 2 | 0.00037661 | [31 empty] | MICL.01412042/DMV
Vloerput | Mini Canal | Nee | standaard | MICL.01412042/DNA | 14 | 120 | 20/DNA | 42 | 692 | 59.5013 | 0.14501 | [8 empty] | A04 | 1186 | MICL0.01412042/DNA |  | 1107 | 0 | 692 | 692 | 692 | H | 1,362 | 1,362 | 1,362 |  | 0.0001276 | 1.7219 | 2 | 0.00037661 | [31 empty] | MICL.01412042/DNA
Vloerput | Mini Canal | Nee | standaard | MICL.01412042/DON | 14 | 120 | 20/DON | 42 | 663 | 57.0077 | 0.13471 | [8 empty] | A04 | 1410 | MICL0.01412042/DON |  | 1316 | 0 | 663 | 663 | 663 | H | 1,362 | 1,362 | 1,362 |  | 0.0001276 | 1.7219 | 2 | 0.00037661 | [31 empty] | MICL.01412042/DON
Vloerput | Mini Canal | Nee | standaard | MICL.01412042/DOV | 14 | 120 | 20/DOV | 42 | 663 | 57.0077 | 0.13471 | [8 empty] | A04 | 1410 | MICL0.01412042/DOV |  | 1316 | 0 | 663 | 663 | 663 | H | 1,362 | 1,362 | 1,362 |  | 0.0001276 | 1.7219 | 2 | 0.00037661 | [31 empty] | MICL.01412042/DOV
Vloerput | Mini Canal | Nee | standaard | MICL.01412042/RBL | 14 | 120 | 20/RBL | 42 | 713 | 61.307 | 0.15267 | [8 empty] | A04 | 1410 | MICL0.01412042/RBL |  | 1316 | 0 | 713 | 713 | 713 | H | 1,362 | 1,362 | 1,362 |  | 0.0001276 | 1.7219 | 2 | 0.00037661 | [31 empty] | MICL.01412042/RBL
Vloerput | Mini Canal | Nee | standaard | MICL.01412042/RBN | 14 | 120 | 20/RBN | 42 | 692 | 59.5013 | 0.14501 | [8 empty] | A04 | 1186 | MICL0.01412042/RBN |  | 1107 | 0 | 692 | 692 | 692 | H | 1,362 | 1,362 | 1,362 |  | 0.0001276 | 1.7219 | 2 | 0.00037661 | [31 empty] | MICL.01412042/RBN
Vloerput | Mini Canal | Nee | standaard | MICL.01412042/RBR | 14 | 120 | 20/RBR | 42 | 713 | 61.307 | 0.15267 | [8 empty] | A04 | 1186 | MICL0.01412042/RBR |  | 1107 | 0 | 713 | 713 | 713 | H | 1,362 | 1,362 | 1,362 |  | 0.0001276 | 1.7219 | 2 | 0.00037661 | [31 empty] | MICL.01412042/RBR
Vloerput | Mini Canal | Nee | standaard | MICL.01412042/RBV | 14 | 120 | 20/RBV | 42 | 692 | 59.5013 | 0.14501 | [8 empty] | A04 | 1186 | MICL0.01412042/RBV |  | 1107 | 0 | 692 | 692 | 692 | H | 1,362 | 1,362 | 1,362 |  | 0.0001276 | 1.7219 | 2 | 0.00037661 | [31 empty] | MICL.01412042/RBV
Vloerput | Mini Canal | Nee | standaard | MICL.01412042/RDB | 14 | 120 | 20/RDB | 42 | 713 | 61.307 | 0.15267 | [8 empty] | A04 | 1410 | MICL0.01412042/RDB |  | 1316 | 0 | 713 | 713 | 713 | H | 1,362 | 1,362 | 1,362 |  | 0.0001276 | 1.7219 | 2 | 0.00037661 | [31 empty] | MICL.01412042/RDB
Vloerput | Mini Canal | Nee | standaard | MICL.01412042/RMN | 14 | 120 | 20/RMN | 42 | 692 | 59.5013 | 0.14501 | [8 empty] | A04 | 1186 | MICL0.01412042/RMN |  | 1107 | 0 | 692 | 692 | 692 | H | 1,362 | 1,362 | 1,362 |  | 0.0001276 | 1.7219 | 2 | 0.00037661 | [31 empty] | MICL.01412042/RMN
Vloerput | Mini Canal | Nee | standaard | MICL.01412042/RMV | 14 | 120 | 20/RMV | 42 | 692 | 59.5013 | 0.14501 | [8 empty] | A04 | 1186 | MICL0.01412042/RMV |  | 1107 | 0 | 692 | 692 | 692 | H | 1,362 | 1,362 | 1,362 |  | 0.0001276 | 1.7219 | 2 | 0.00037661 | [31 empty] | MICL.01412042/RMV
Vloerput | Mini Canal | Nee | standaard | MICL.01412042/RNA | 14 | 120 | 20/RNA | 42 | 713 | 61.307 | 0.15267 | [8 empty] | A04 | 1186 | MICL0.01412042/RNA |  | 1107 | 0 | 713 | 713 | 713 | H | 1,362 | 1,362 | 1,362 |  | 0.0001276 | 1.7219 | 2 | 0.00037661 | [31 empty] | MICL.01412042/RNA
Vloerput | Mini Canal | Nee | standaard | MICL.01412042/RON | 14 | 120 | 20/RON | 42 | 692 | 59.5013 | 0.14501 | [8 empty] | A04 | 1186 | MICL0.01412042/RON |  | 1107 | 0 | 692 | 692 | 692 | H | 1,362 | 1,362 | 1,362 |  | 0.0001276 | 1.7219 | 2 | 0.00037661 | [31 empty] | MICL.01412042/RON
Vloerput | Mini Canal | Nee | standaard | MICL.01412042/ROV | 14 | 120 | 20/ROV | 42 | 692 | 59.5013 | 0.14501 | [8 empty] | A04 | 1186 | MICL0.01412042/ROV |  | 1107 | 0 | 692 | 692 | 692 | H | 1,362 | 1,362 | 1,362 |  | 0.0001276 | 1.7219 | 2 | 0.00037661 | [31 empty] | MICL.01412042/ROV
Vloerput | Mini Canal | Nee | standaard | MICL.01412042/RSS | 14 | 120 | 20/RSS | 42 | 684 | 58.8134 | 0.14214 | [8 empty] | A04 | 2663 | MICL0.01412042/RSS |  | 2486 | 0 | 684 | 684 | 684 | H | 1,362 | 1,362 | 1,362 |  | 0.0001276 | 1.7219 | 2 | 0.00037661 | [31 empty] | MICL.01412042/RSS
Vloerput | Mini Canal | Nee | standaard | MICL.01412042/SBL | 14 | 120 | 20/SBL | 42 | 713 | 61.307 | 0.15267 | [8 empty] | A04 | 1103 | MICL0.01412042/SBL |  | 1030 | 0 | 713 | 713 | 713 | H | 1,362 | 1,362 | 1,362 |  | 0.0001276 | 1.7219 | 2 | 0.00037661 | [31 empty] | MICL.01412042/SBL
Vloerput | Mini Canal | Nee | standaard | MICL.01412042/SBR | 14 | 120 | 20/SBR | 42 | 713 | 61.307 | 0.15267 | [8 empty] | A04 | 1103 | MICL0.01412042/SBR |  | 1030 | 0 | 713 | 713 | 713 | H | 1,362 | 1,362 | 1,362 |  | 0.0001276 | 1.7219 | 2 | 0.00037661 | [31 empty] | MICL.01412042/SBR
Vloerput | Mini Canal | Nee | standaard | MICL.01412042/SDB | 14 | 120 | 20/SDB | 42 | 713 | 61.307 | 0.15267 | [8 empty] | A04 | 1103 | MICL0.01412042/SDB |  | 1030 | 0 | 713 | 713 | 713 | H | 1,362 | 1,362 | 1,362 |  | 0.0001276 | 1.7219 | 2 | 0.00037661 | [31 empty] | MICL.01412042/SDB
Vloerput | Mini Canal | Nee | standaard | MICL.01412042/SNA | 14 | 120 | 20/SNA | 42 | 713 | 61.307 | 0.15267 | [8 empty] | A04 | 1103 | MICL0.01412042/SNA |  | 1030 | 0 | 713 | 713 | 713 | H | 1,362 | 1,362 | 1,362 |  | 0.0001276 | 1.7219 | 2 | 0.00037661 | [31 empty] | MICL.01412042/SNA
Vloerput | Mini Canal | Nee | standaard | MICL.01413014/DBL | 14 | 130 | 05/DBL | 14 | 241 | 20.7223 | 0.21272 | [8 empty] | A04 | 824 | MICL0.01413014/DBL |  | 769 | 0 | 241 | 241 | 241 | H | 1,362 | 1,362 | 1,362 |  | 0.0009367 | 1.7898 | 2 | 0.0004456 | [31 empty] | MICL.01413014/DBL
Vloerput | Mini Canal | Nee | standaard | MICL.01413014/DBN | 14 | 130 | 05/DBN | 14 | 231 | 19.8624 | 0.19718 | [8 empty] | A04 | 824 | MICL0.01413014/DBN |  | 769 | 0 | 231 | 231 | 231 | H | 1,362 | 1,362 | 1,362 |  | 0.0009367 | 1.7898 | 2 | 0.0004456 | [31 empty] | MICL.01413014/DBN
Vloerput | Mini Canal | Nee | standaard | MICL.01413014/DBR | 14 | 130 | 05/DBR | 14 | 241 | 20.7223 | 0.21272 | [8 empty] | A04 | 824 | MICL0.01413014/DBR |  | 769 | 0 | 241 | 241 | 241 | H | 1,362 | 1,362 | 1,362 |  | 0.0009367 | 1.7898 | 2 | 0.0004456 | [31 empty] | MICL.01413014/DBR
Vloerput | Mini Canal | Nee | standaard | MICL.01413014/DBV | 14 | 130 | 05/DBV | 14 | 231 | 19.8624 | 0.19718 | [8 empty] | A04 | 947 | MICL0.01413014/DBV |  | 884 | 0 | 231 | 231 | 231 | H | 1,362 | 1,362 | 1,362 |  | 0.0009367 | 1.7898 | 2 | 0.0004456 | [31 empty] | MICL.01413014/DBV
Vloerput | Mini Canal | Nee | standaard | MICL.01413014/DDB | 14 | 130 | 05/DDB | 14 | 241 | 20.7223 | 0.21272 | [8 empty] | A04 | 824 | MICL0.01413014/DDB |  | 769 | 0 | 241 | 241 | 241 | H | 1,362 | 1,362 | 1,362 |  | 0.0009367 | 1.7898 | 2 | 0.0004456 | [31 empty] | MICL.01413014/DDB
Vloerput | Mini Canal | Nee | standaard | MICL.01413014/DMN | 14 | 130 | 05/DMN | 14 | 231 | 19.8624 | 0.19718 | [8 empty] | A04 | 824 | MICL0.01413014/DMN |  | 769 | 0 | 231 | 231 | 231 | H | 1,362 | 1,362 | 1,362 |  | 0.0009367 | 1.7898 | 2 | 0.0004456 | [31 empty] | MICL.01413014/DMN
Vloerput | Mini Canal | Nee | standaard | MICL.01413014/DMV | 14 | 130 | 05/DMV | 14 | 231 | 19.8624 | 0.19718 | [8 empty] | A04 | 947 | MICL0.01413014/DMV |  | 884 | 0 | 231 | 231 | 231 | H | 1,362 | 1,362 | 1,362 |  | 0.0009367 | 1.7898 | 2 | 0.0004456 | [31 empty] | MICL.01413014/DMV
Vloerput | Mini Canal | Nee | standaard | MICL.01413014/DNA | 14 | 130 | 05/DNA | 14 | 241 | 20.7223 | 0.21272 | [8 empty] | A04 | 824 | MICL0.01413014/DNA |  | 769 | 0 | 241 | 241 | 241 | H | 1,362 | 1,362 | 1,362 |  | 0.0009367 | 1.7898 | 2 | 0.0004456 | [31 empty] | MICL.01413014/DNA
Vloerput | Mini Canal | Nee | standaard | MICL.01413014/DON | 14 | 130 | 05/DON | 14 | 231 | 19.8624 | 0.19718 | [8 empty] | A04 | 947 | MICL0.01413014/DON |  | 884 | 0 | 231 | 231 | 231 | H | 1,362 | 1,362 | 1,362 |  | 0.0009367 | 1.7898 | 2 | 0.0004456 | [31 empty] | MICL.01413014/DON
Vloerput | Mini Canal | Nee | standaard | MICL.01413014/DOV | 14 | 130 | 05/DOV | 14 | 231 | 19.8624 | 0.19718 | [8 empty] | A04 | 947 | MICL0.01413014/DOV |  | 884 | 0 | 231 | 231 | 231 | H | 1,362 | 1,362 | 1,362 |  | 0.0009367 | 1.7898 | 2 | 0.0004456 | [31 empty] | MICL.01413014/DOV
Vloerput | Mini Canal | Nee | standaard | MICL.01413014/RBL | 14 | 130 | 05/RBL | 14 | 248 | 21.3242 | 0.22391 | [8 empty] | A04 | 947 | MICL0.01413014/RBL |  | 884 | 0 | 248 | 248 | 248 | H | 1,362 | 1,362 | 1,362 |  | 0.0009367 | 1.7898 | 2 | 0.0004456 | [31 empty] | MICL.01413014/RBL
Vloerput | Mini Canal | Nee | standaard | MICL.01413014/RBN | 14 | 130 | 05/RBN | 14 | 241 | 20.7223 | 0.21272 | [8 empty] | A04 | 824 | MICL0.01413014/RBN |  | 769 | 0 | 241 | 241 | 241 | H | 1,362 | 1,362 | 1,362 |  | 0.0009367 | 1.7898 | 2 | 0.0004456 | [31 empty] | MICL.01413014/RBN
Vloerput | Mini Canal | Nee | standaard | MICL.01413014/RBR | 14 | 130 | 05/RBR | 14 | 248 | 21.3242 | 0.22391 | [8 empty] | A04 | 824 | MICL0.01413014/RBR |  | 769 | 0 | 248 | 248 | 248 | H | 1,362 | 1,362 | 1,362 |  | 0.0009367 | 1.7898 | 2 | 0.0004456 | [31 empty] | MICL.01413014/RBR
Vloerput | Mini Canal | Nee | standaard | MICL.01413014/RBV | 14 | 130 | 05/RBV | 14 | 241 | 20.7223 | 0.21272 | [8 empty] | A04 | 824 | MICL0.01413014/RBV |  | 769 | 0 | 241 | 241 | 241 | H | 1,362 | 1,362 | 1,362 |  | 0.0009367 | 1.7898 | 2 | 0.0004456 | [31 empty] | MICL.01413014/RBV
Vloerput | Mini Canal | Nee | standaard | MICL.01413014/RDB | 14 | 130 | 05/RDB | 14 | 248 | 21.3242 | 0.22391 | [8 empty] | A04 | 947 | MICL0.01413014/RDB |  | 884 | 0 | 248 | 248 | 248 | H | 1,362 | 1,362 | 1,362 |  | 0.0009367 | 1.7898 | 2 | 0.0004456 | [31 empty] | MICL.01413014/RDB
Vloerput | Mini Canal | Nee | standaard | MICL.01413014/RMN | 14 | 130 | 05/RMN | 14 | 241 | 20.7223 | 0.21272 | [8 empty] | A04 | 824 | MICL0.01413014/RMN |  | 769 | 0 | 241 | 241 | 241 | H | 1,362 | 1,362 | 1,362 |  | 0.0009367 | 1.7898 | 2 | 0.0004456 | [31 empty] | MICL.01413014/RMN
Vloerput | Mini Canal | Nee | standaard | MICL.01413014/RMV | 14 | 130 | 05/RMV | 14 | 241 | 20.7223 | 0.21272 | [8 empty] | A04 | 824 | MICL0.01413014/RMV |  | 769 | 0 | 241 | 241 | 241 | H | 1,362 | 1,362 | 1,362 |  | 0.0009367 | 1.7898 | 2 | 0.0004456 | [31 empty] | MICL.01413014/RMV
Vloerput | Mini Canal | Nee | standaard | MICL.01413014/RNA | 14 | 130 | 05/RNA | 14 | 248 | 21.3242 | 0.22391 | [8 empty] | A04 | 824 | MICL0.01413014/RNA |  | 769 | 0 | 248 | 248 | 248 | H | 1,362 | 1,362 | 1,362 |  | 0.0009367 | 1.7898 | 2 | 0.0004456 | [31 empty] | MICL.01413014/RNA
Vloerput | Mini Canal | Nee | standaard | MICL.01413014/RON | 14 | 130 | 05/RON | 14 | 241 | 20.7223 | 0.21272 | [8 empty] | A04 | 824 | MICL0.01413014/RON |  | 769 | 0 | 241 | 241 | 241 | H | 1,362 | 1,362 | 1,362 |  | 0.0009367 | 1.7898 | 2 | 0.0004456 | [31 empty] | MICL.01413014/RON
Vloerput | Mini Canal | Nee | standaard | MICL.01413014/ROV | 14 | 130 | 05/ROV | 14 | 241 | 20.7223 | 0.21272 | [8 empty] | A04 | 824 | MICL0.01413014/ROV |  | 769 | 0 | 241 | 241 | 241 | H | 1,362 | 1,362 | 1,362 |  | 0.0009367 | 1.7898 | 2 | 0.0004456 | [31 empty] | MICL.01413014/ROV
Vloerput | Mini Canal | Nee | standaard | MICL.01413014/RSS | 14 | 130 | 05/RSS | 14 | 238 | 20.4643 | 0.20801 | [8 empty] | A04 | 1563 | MICL0.01413014/RSS |  | 1459 | 0 | 238 | 238 | 238 | H | 1,362 | 1,362 | 1,362 |  | 0.0009367 | 1.7898 | 2 | 0.0004456 | [31 empty] | MICL.01413014/RSS
Vloerput | Mini Canal | Nee | standaard | MICL.01413014/SBL | 14 | 130 | 05/SBL | 14 | 248 | 21.3242 | 0.22391 | [8 empty] | A04 | 717 | MICL0.01413014/SBL |  | 669 | 0 | 248 | 248 | 248 | H | 1,362 | 1,362 | 1,362 |  | 0.0009367 | 1.7898 | 2 | 0.0004456 | [31 empty] | MICL.01413014/SBL
Vloerput | Mini Canal | Nee | standaard | MICL.01413014/SBR | 14 | 130 | 05/SBR | 14 | 248 | 21.3242 | 0.22391 | [8 empty] | A04 | 717 | MICL0.01413014/SBR |  | 669 | 0 | 248 | 248 | 248 | H | 1,362 | 1,362 | 1,362 |  | 0.0009367 | 1.7898 | 2 | 0.0004456 | [31 empty] | MICL.01413014/SBR
Vloerput | Mini Canal | Nee | standaard | MICL.01413014/SDB | 14 | 130 | 05/SDB | 14 | 248 | 21.3242 | 0.22391 | [8 empty] | A04 | 717 | MICL0.01413014/SDB |  | 669 | 0 | 248 | 248 | 248 | H | 1,362 | 1,362 | 1,362 |  | 0.0009367 | 1.7898 | 2 | 0.0004456 | [31 empty] | MICL.01413014/SDB
Vloerput | Mini Canal | Nee | standaard | MICL.01413014/SNA | 14 | 130 | 05/SNA | 14 | 248 | 21.3242 | 0.22391 | [8 empty] | A04 | 717 | MICL0.01413014/SNA |  | 669 | 0 | 248 | 248 | 248 | H | 1,362 | 1,362 | 1,362 |  | 0.0009367 | 1.7898 | 2 | 0.0004456 | [31 empty] | MICL.01413014/SNA
Vloerput | Mini Canal | Nee | standaard | MICL.01413026/DBL | 14 | 130 | 10/DBL | 26 | 418 | 35.9415 | 0.19816 | [8 empty] | A04 | 940 | MICL0.01413026/DBL |  | 878 | 0 | 418 | 418 | 418 | H | 1,362 | 1,362 | 1,362 |  | 0.0003969 | 1.7346 | 2 | 0.00036735 | [31 empty] | MICL.01413026/DBL
Vloerput | Mini Canal | Nee | standaard | MICL.01413026/DBN | 14 | 130 | 10/DBN | 26 | 401 | 34.4798 | 0.18439 | [8 empty] | A04 | 940 | MICL0.01413026/DBN |  | 878 | 0 | 401 | 401 | 401 | H | 1,362 | 1,362 | 1,362 |  | 0.0003969 | 1.7346 | 2 | 0.00036735 | [31 empty] | MICL.01413026/DBN
Vloerput | Mini Canal | Nee | standaard | MICL.01413026/DBR | 14 | 130 | 10/DBR | 26 | 418 | 35.9415 | 0.19816 | [8 empty] | A04 | 940 | MICL0.01413026/DBR |  | 878 | 0 | 418 | 418 | 418 | H | 1,362 | 1,362 | 1,362 |  | 0.0003969 | 1.7346 | 2 | 0.00036735 | [31 empty] | MICL.01413026/DBR
Vloerput | Mini Canal | Nee | standaard | MICL.01413026/DBV | 14 | 130 | 10/DBV | 26 | 401 | 34.4798 | 0.18439 | [8 empty] | A04 | 1121 | MICL0.01413026/DBV |  | 1046 | 0 | 401 | 401 | 401 | H | 1,362 | 1,362 | 1,362 |  | 0.0003969 | 1.7346 | 2 | 0.00036735 | [31 empty] | MICL.01413026/DBV
Vloerput | Mini Canal | Nee | standaard | MICL.01413026/DDB | 14 | 130 | 10/DDB | 26 | 418 | 35.9415 | 0.19816 | [8 empty] | A04 | 940 | MICL0.01413026/DDB |  | 878 | 0 | 418 | 418 | 418 | H | 1,362 | 1,362 | 1,362 |  | 0.0003969 | 1.7346 | 2 | 0.00036735 | [31 empty] | MICL.01413026/DDB
Vloerput | Mini Canal | Nee | standaard | MICL.01413026/DMN | 14 | 130 | 10/DMN | 26 | 401 | 34.4798 | 0.18439 | [8 empty] | A04 | 940 | MICL0.01413026/DMN |  | 878 | 0 | 401 | 401 | 401 | H | 1,362 | 1,362 | 1,362 |  | 0.0003969 | 1.7346 | 2 | 0.00036735 | [31 empty] | MICL.01413026/DMN
Vloerput | Mini Canal | Nee | standaard | MICL.01413026/DMV | 14 | 130 | 10/DMV | 26 | 401 | 34.4798 | 0.18439 | [8 empty] | A04 | 1121 | MICL0.01413026/DMV |  | 1046 | 0 | 401 | 401 | 401 | H | 1,362 | 1,362 | 1,362 |  | 0.0003969 | 1.7346 | 2 | 0.00036735 | [31 empty] | MICL.01413026/DMV
Vloerput | Mini Canal | Nee | standaard | MICL.01413026/DNA | 14 | 130 | 10/DNA | 26 | 418 | 35.9415 | 0.19816 | [8 empty] | A04 | 940 | MICL0.01413026/DNA |  | 878 | 0 | 418 | 418 | 418 | H | 1,362 | 1,362 | 1,362 |  | 0.0003969 | 1.7346 | 2 | 0.00036735 | [31 empty] | MICL.01413026/DNA
Vloerput | Mini Canal | Nee | standaard | MICL.01413026/DON | 14 | 130 | 10/DON | 26 | 401 | 34.4798 | 0.18439 | [8 empty] | A04 | 1121 | MICL0.01413026/DON |  | 1046 | 0 | 401 | 401 | 401 | H | 1,362 | 1,362 | 1,362 |  | 0.0003969 | 1.7346 | 2 | 0.00036735 | [31 empty] | MICL.01413026/DON
Vloerput | Mini Canal | Nee | standaard | MICL.01413026/DOV | 14 | 130 | 10/DOV | 26 | 401 | 34.4798 | 0.18439 | [8 empty] | A04 | 1121 | MICL0.01413026/DOV |  | 1046 | 0 | 401 | 401 | 401 | H | 1,362 | 1,362 | 1,362 |  | 0.0003969 | 1.7346 | 2 | 0.00036735 | [31 empty] | MICL.01413026/DOV
Vloerput | Mini Canal | Nee | standaard | MICL.01413026/RBL | 14 | 130 | 10/RBL | 26 | 431 | 37.0593 | 0.20897 | [8 empty] | A04 | 1121 | MICL0.01413026/RBL |  | 1046 | 0 | 431 | 431 | 431 | H | 1,362 | 1,362 | 1,362 |  | 0.0003969 | 1.7346 | 2 | 0.00036735 | [31 empty] | MICL.01413026/RBL
Vloerput | Mini Canal | Nee | standaard | MICL.01413026/RBN | 14 | 130 | 10/RBN | 26 | 418 | 35.9415 | 0.19816 | [8 empty] | A04 | 940 | MICL0.01413026/RBN |  | 878 | 0 | 418 | 418 | 418 | H | 1,362 | 1,362 | 1,362 |  | 0.0003969 | 1.7346 | 2 | 0.00036735 | [31 empty] | MICL.01413026/RBN
Vloerput | Mini Canal | Nee | standaard | MICL.01413026/RBR | 14 | 130 | 10/RBR | 26 | 431 | 37.0593 | 0.20897 | [8 empty] | A04 | 940 | MICL0.01413026/RBR |  | 878 | 0 | 431 | 431 | 431 | H | 1,362 | 1,362 | 1,362 |  | 0.0003969 | 1.7346 | 2 | 0.00036735 | [31 empty] | MICL.01413026/RBR
Vloerput | Mini Canal | Nee | standaard | MICL.01413026/RBV | 14 | 130 | 10/RBV | 26 | 418 | 35.9415 | 0.19816 | [8 empty] | A04 | 940 | MICL0.01413026/RBV |  | 878 | 0 | 418 | 418 | 418 | H | 1,362 | 1,362 | 1,362 |  | 0.0003969 | 1.7346 | 2 | 0.00036735 | [31 empty] | MICL.01413026/RBV
Vloerput | Mini Canal | Nee | standaard | MICL.01413026/RDB | 14 | 130 | 10/RDB | 26 | 431 | 37.0593 | 0.20897 | [8 empty] | A04 | 1121 | MICL0.01413026/RDB |  | 1046 | 0 | 431 | 431 | 431 | H | 1,362 | 1,362 | 1,362 |  | 0.0003969 | 1.7346 | 2 | 0.00036735 | [31 empty] | MICL.01413026/RDB
Vloerput | Mini Canal | Nee | standaard | MICL.01413026/RMN | 14 | 130 | 10/RMN | 26 | 418 | 35.9415 | 0.19816 | [8 empty] | A04 | 940 | MICL0.01413026/RMN |  | 878 | 0 | 418 | 418 | 418 | H | 1,362 | 1,362 | 1,362 |  | 0.0003969 | 1.7346 | 2 | 0.00036735 | [31 empty] | MICL.01413026/RMN
Vloerput | Mini Canal | Nee | standaard | MICL.01413026/RMV | 14 | 130 | 10/RMV | 26 | 418 | 35.9415 | 0.19816 | [8 empty] | A04 | 940 | MICL0.01413026/RMV |  | 878 | 0 | 418 | 418 | 418 | H | 1,362 | 1,362 | 1,362 |  | 0.0003969 | 1.7346 | 2 | 0.00036735 | [31 empty] | MICL.01413026/RMV
Vloerput | Mini Canal | Nee | standaard | MICL.01413026/RNA | 14 | 130 | 10/RNA | 26 | 431 | 37.0593 | 0.20897 | [8 empty] | A04 | 940 | MICL0.01413026/RNA |  | 878 | 0 | 431 | 431 | 431 | H | 1,362 | 1,362 | 1,362 |  | 0.0003969 | 1.7346 | 2 | 0.00036735 | [31 empty] | MICL.01413026/RNA
Vloerput | Mini Canal | Nee | standaard | MICL.01413026/RON | 14 | 130 | 10/RON | 26 | 418 | 35.9415 | 0.19816 | [8 empty] | A04 | 940 | MICL0.01413026/RON |  | 878 | 0 | 418 | 418 | 418 | H | 1,362 | 1,362 | 1,362 |  | 0.0003969 | 1.7346 | 2 | 0.00036735 | [31 empty] | MICL.01413026/RON
Vloerput | Mini Canal | Nee | standaard | MICL.01413026/ROV | 14 | 130 | 10/ROV | 26 | 418 | 35.9415 | 0.19816 | [8 empty] | A04 | 940 | MICL0.01413026/ROV |  | 878 | 0 | 418 | 418 | 418 | H | 1,362 | 1,362 | 1,362 |  | 0.0003969 | 1.7346 | 2 | 0.00036735 | [31 empty] | MICL.01413026/ROV
Vloerput | Mini Canal | Nee | standaard | MICL.01413026/RSS | 14 | 130 | 10/RSS | 26 | 414 | 35.5976 | 0.19488 | [8 empty] | A04 | 1894 | MICL0.01413026/RSS |  | 1768 | 0 | 414 | 414 | 414 | H | 1,362 | 1,362 | 1,362 |  | 0.0003969 | 1.7346 | 2 | 0.00036735 | [31 empty] | MICL.01413026/RSS
Vloerput | Mini Canal | Nee | standaard | MICL.01413026/SBL | 14 | 130 | 10/SBL | 26 | 431 | 37.0593 | 0.20897 | [8 empty] | A04 | 872 | MICL0.01413026/SBL |  | 814 | 0 | 431 | 431 | 431 | H | 1,362 | 1,362 | 1,362 |  | 0.0003969 | 1.7346 | 2 | 0.00036735 | [31 empty] | MICL.01413026/SBL
Vloerput | Mini Canal | Nee | standaard | MICL.01413026/SBR | 14 | 130 | 10/SBR | 26 | 431 | 37.0593 | 0.20897 | [8 empty] | A04 | 872 | MICL0.01413026/SBR |  | 814 | 0 | 431 | 431 | 431 | H | 1,362 | 1,362 | 1,362 |  | 0.0003969 | 1.7346 | 2 | 0.00036735 | [31 empty] | MICL.01413026/SBR
Vloerput | Mini Canal | Nee | standaard | MICL.01413026/SDB | 14 | 130 | 10/SDB | 26 | 431 | 37.0593 | 0.20897 | [8 empty] | A04 | 872 | MICL0.01413026/SDB |  | 814 | 0 | 431 | 431 | 431 | H | 1,362 | 1,362 | 1,362 |  | 0.0003969 | 1.7346 | 2 | 0.00036735 | [31 empty] | MICL.01413026/SDB
Vloerput | Mini Canal | Nee | standaard | MICL.01413026/SNA | 14 | 130 | 10/SNA | 26 | 431 | 37.0593 | 0.20897 | [8 empty] | A04 | 872 | MICL0.01413026/SNA |  | 814 | 0 | 431 | 431 | 431 | H | 1,362 | 1,362 | 1,362 |  | 0.0003969 | 1.7346 | 2 | 0.00036735 | [31 empty] | MICL.01413026/SNA
Vloerput | Mini Canal | Nee | standaard | MICL.01413034/DBL | 14 | 130 | 15/DBL | 34 | 569 | 48.9252 | 0.17039 | [8 empty] | A04 | 1158 | MICL0.01413034/DBL |  | 1081 | 0 | 569 | 569 | 569 | H | 1,362 | 1,362 | 1,362 |  | 0.0002083 | 1.724 | 2 | 0.00046183 | [31 empty] | MICL.01413034/DBL
Vloerput | Mini Canal | Nee | standaard | MICL.01413034/DBN | 14 | 130 | 15/DBN | 34 | 546 | 46.9475 | 0.15869 | [8 empty] | A04 | 1158 | MICL0.01413034/DBN |  | 1081 | 0 | 546 | 546 | 546 | H | 1,362 | 1,362 | 1,362 |  | 0.0002083 | 1.724 | 2 | 0.00046183 | [31 empty] | MICL.01413034/DBN
Vloerput | Mini Canal | Nee | standaard | MICL.01413034/DBR | 14 | 130 | 15/DBR | 34 | 569 | 48.9252 | 0.17039 | [8 empty] | A04 | 1158 | MICL0.01413034/DBR |  | 1081 | 0 | 569 | 569 | 569 | H | 1,362 | 1,362 | 1,362 |  | 0.0002083 | 1.724 | 2 | 0.00046183 | [31 empty] | MICL.01413034/DBR
Vloerput | Mini Canal | Nee | standaard | MICL.01413034/DBV | 14 | 130 | 15/DBV | 34 | 546 | 46.9475 | 0.15869 | [8 empty] | A04 | 1339 | MICL0.01413034/DBV |  | 1250 | 0 | 546 | 546 | 546 | H | 1,362 | 1,362 | 1,362 |  | 0.0002083 | 1.724 | 2 | 0.00046183 | [31 empty] | MICL.01413034/DBV
Vloerput | Mini Canal | Nee | standaard | MICL.01413034/DDB | 14 | 130 | 15/DDB | 34 | 569 | 48.9252 | 0.17039 | [8 empty] | A04 | 1158 | MICL0.01413034/DDB |  | 1081 | 0 | 569 | 569 | 569 | H | 1,362 | 1,362 | 1,362 |  | 0.0002083 | 1.724 | 2 | 0.00046183 | [31 empty] | MICL.01413034/DDB
Vloerput | Mini Canal | Nee | standaard | MICL.01413034/DMN | 14 | 130 | 15/DMN | 34 | 546 | 46.9475 | 0.15869 | [8 empty] | A04 | 1158 | MICL0.01413034/DMN |  | 1081 | 0 | 546 | 546 | 546 | H | 1,362 | 1,362 | 1,362 |  | 0.0002083 | 1.724 | 2 | 0.00046183 | [31 empty] | MICL.01413034/DMN
Vloerput | Mini Canal | Nee | standaard | MICL.01413034/DMV | 14 | 130 | 15/DMV | 34 | 546 | 46.9475 | 0.15869 | [8 empty] | A04 | 1339 | MICL0.01413034/DMV |  | 1250 | 0 | 546 | 546 | 546 | H | 1,362 | 1,362 | 1,362 |  | 0.0002083 | 1.724 | 2 | 0.00046183 | [31 empty] | MICL.01413034/DMV
Vloerput | Mini Canal | Nee | standaard | MICL.01413034/DNA | 14 | 130 | 15/DNA | 34 | 569 | 48.9252 | 0.17039 | [8 empty] | A04 | 1158 | MICL0.01413034/DNA |  | 1081 | 0 | 569 | 569 | 569 | H | 1,362 | 1,362 | 1,362 |  | 0.0002083 | 1.724 | 2 | 0.00046183 | [31 empty] | MICL.01413034/DNA
Vloerput | Mini Canal | Nee | standaard | MICL.01413034/DON | 14 | 130 | 15/DON | 34 | 546 | 46.9475 | 0.15869 | [8 empty] | A04 | 1339 | MICL0.01413034/DON |  | 1250 | 0 | 546 | 546 | 546 | H | 1,362 | 1,362 | 1,362 |  | 0.0002083 | 1.724 | 2 | 0.00046183 | [31 empty] | MICL.01413034/DON
Vloerput | Mini Canal | Nee | standaard | MICL.01413034/DOV | 14 | 130 | 15/DOV | 34 | 546 | 46.9475 | 0.15869 | [8 empty] | A04 | 1339 | MICL0.01413034/DOV |  | 1250 | 0 | 546 | 546 | 546 | H | 1,362 | 1,362 | 1,362 |  | 0.0002083 | 1.724 | 2 | 0.00046183 | [31 empty] | MICL.01413034/DOV
Vloerput | Mini Canal | Nee | standaard | MICL.01413034/RBL | 14 | 130 | 15/RBL | 34 | 587 | 50.4729 | 0.17979 | [8 empty] | A04 | 1339 | MICL0.01413034/RBL |  | 1250 | 0 | 587 | 587 | 587 | H | 1,362 | 1,362 | 1,362 |  | 0.0002083 | 1.724 | 2 | 0.00046183 | [31 empty] | MICL.01413034/RBL
Vloerput | Mini Canal | Nee | standaard | MICL.01413034/RBN | 14 | 130 | 15/RBN | 34 | 569 | 48.9252 | 0.17039 | [8 empty] | A04 | 1158 | MICL0.01413034/RBN |  | 1081 | 0 | 569 | 569 | 569 | H | 1,362 | 1,362 | 1,362 |  | 0.0002083 | 1.724 | 2 | 0.00046183 | [31 empty] | MICL.01413034/RBN
Vloerput | Mini Canal | Nee | standaard | MICL.01413034/RBR | 14 | 130 | 15/RBR | 34 | 587 | 50.4729 | 0.17979 | [8 empty] | A04 | 1158 | MICL0.01413034/RBR |  | 1081 | 0 | 587 | 587 | 587 | H | 1,362 | 1,362 | 1,362 |  | 0.0002083 | 1.724 | 2 | 0.00046183 | [31 empty] | MICL.01413034/RBR
Vloerput | Mini Canal | Nee | standaard | MICL.01413034/RBV | 14 | 130 | 15/RBV | 34 | 569 | 48.9252 | 0.17039 | [8 empty] | A04 | 1158 | MICL0.01413034/RBV |  | 1081 | 0 | 569 | 569 | 569 | H | 1,362 | 1,362 | 1,362 |  | 0.0002083 | 1.724 | 2 | 0.00046183 | [31 empty] | MICL.01413034/RBV
Vloerput | Mini Canal | Nee | standaard | MICL.01413034/RDB | 14 | 130 | 15/RDB | 34 | 587 | 50.4729 | 0.17979 | [8 empty] | A04 | 1339 | MICL0.01413034/RDB |  | 1250 | 0 | 587 | 587 | 587 | H | 1,362 | 1,362 | 1,362 |  | 0.0002083 | 1.724 | 2 | 0.00046183 | [31 empty] | MICL.01413034/RDB
Vloerput | Mini Canal | Nee | standaard | MICL.01413034/RMN | 14 | 130 | 15/RMN | 34 | 569 | 48.9252 | 0.17039 | [8 empty] | A04 | 1158 | MICL0.01413034/RMN |  | 1081 | 0 | 569 | 569 | 569 | H | 1,362 | 1,362 | 1,362 |  | 0.0002083 | 1.724 | 2 | 0.00046183 | [31 empty] | MICL.01413034/RMN
Vloerput | Mini Canal | Nee | standaard | MICL.01413034/RMV | 14 | 130 | 15/RMV | 34 | 569 | 48.9252 | 0.17039 | [8 empty] | A04 | 1158 | MICL0.01413034/RMV |  | 1081 | 0 | 569 | 569 | 569 | H | 1,362 | 1,362 | 1,362 |  | 0.0002083 | 1.724 | 2 | 0.00046183 | [31 empty] | MICL.01413034/RMV
Vloerput | Mini Canal | Nee | standaard | MICL.01413034/RNA | 14 | 130 | 15/RNA | 34 | 587 | 50.4729 | 0.17979 | [8 empty] | A04 | 1158 | MICL0.01413034/RNA |  | 1081 | 0 | 587 | 587 | 587 | H | 1,362 | 1,362 | 1,362 |  | 0.0002083 | 1.724 | 2 | 0.00046183 | [31 empty] | MICL.01413034/RNA
Vloerput | Mini Canal | Nee | standaard | MICL.01413034/RON | 14 | 130 | 15/RON | 34 | 569 | 48.9252 | 0.17039 | [8 empty] | A04 | 1158 | MICL0.01413034/RON |  | 1081 | 0 | 569 | 569 | 569 | H | 1,362 | 1,362 | 1,362 |  | 0.0002083 | 1.724 | 2 | 0.00046183 | [31 empty] | MICL.01413034/RON
Vloerput | Mini Canal | Nee | standaard | MICL.01413034/ROV | 14 | 130 | 15/ROV | 34 | 569 | 48.9252 | 0.17039 | [8 empty] | A04 | 1158 | MICL0.01413034/ROV |  | 1081 | 0 | 569 | 569 | 569 | H | 1,362 | 1,362 | 1,362 |  | 0.0002083 | 1.724 | 2 | 0.00046183 | [31 empty] | MICL.01413034/ROV
Vloerput | Mini Canal | Nee | standaard | MICL.01413034/RSS | 14 | 130 | 15/RSS | 34 | 564 | 48.4953 | 0.16782 | [8 empty] | A04 | 2310 | MICL0.01413034/RSS |  | 2157 | 0 | 564 | 564 | 564 | H | 1,362 | 1,362 | 1,362 |  | 0.0002083 | 1.724 | 2 | 0.00046183 | [31 empty] | MICL.01413034/RSS
Vloerput | Mini Canal | Nee | standaard | MICL.01413034/SBL | 14 | 130 | 15/SBL | 34 | 587 | 50.4729 | 0.17979 | [8 empty] | A04 | 1042 | MICL0.01413034/SBL |  | 973 | 0 | 587 | 587 | 587 | H | 1,362 | 1,362 | 1,362 |  | 0.0002083 | 1.724 | 2 | 0.00046183 | [31 empty] | MICL.01413034/SBL
Vloerput | Mini Canal | Nee | standaard | MICL.01413034/SBR | 14 | 130 | 15/SBR | 34 | 587 | 50.4729 | 0.17979 | [8 empty] | A04 | 1042 | MICL0.01413034/SBR |  | 973 | 0 | 587 | 587 | 587 | H | 1,362 | 1,362 | 1,362 |  | 0.0002083 | 1.724 | 2 | 0.00046183 | [31 empty] | MICL.01413034/SBR
Vloerput | Mini Canal | Nee | standaard | MICL.01413034/SDB | 14 | 130 | 15/SDB | 34 | 587 | 50.4729 | 0.17979 | [8 empty] | A04 | 1042 | MICL0.01413034/SDB |  | 973 | 0 | 587 | 587 | 587 | H | 1,362 | 1,362 | 1,362 |  | 0.0002083 | 1.724 | 2 | 0.00046183 | [31 empty] | MICL.01413034/SDB
Vloerput | Mini Canal | Nee | standaard | MICL.01413034/SNA | 14 | 130 | 15/SNA | 34 | 587 | 50.4729 | 0.17979 | [8 empty] | A04 | 1042 | MICL0.01413034/SNA |  | 973 | 0 | 587 | 587 | 587 | H | 1,362 | 1,362 | 1,362 |  | 0.0002083 | 1.724 | 2 | 0.00046183 | [31 empty] | MICL.01413034/SNA
Vloerput | Mini Canal | Nee | standaard | MICL.01413042/DBL | 14 | 130 | 20/DBL | 42 | 768 | 66.0361 | 0.17351 | [8 empty] | A04 | 1283 | MICL0.01413042/DBL |  | 1198 | 0 | 768 | 768 | 768 | H | 1,362 | 1,362 | 1,362 |  | 0.0001276 | 1.7219 | 2 | 0.00037661 | [31 empty] | MICL.01413042/DBL
Vloerput | Mini Canal | Nee | standaard | MICL.01413042/DBN | 14 | 130 | 20/DBN | 42 | 737 | 63.3706 | 0.16163 | [8 empty] | A04 | 1283 | MICL0.01413042/DBN |  | 1198 | 0 | 737 | 737 | 737 | H | 1,362 | 1,362 | 1,362 |  | 0.0001276 | 1.7219 | 2 | 0.00037661 | [31 empty] | MICL.01413042/DBN
Vloerput | Mini Canal | Nee | standaard | MICL.01413042/DBR | 14 | 130 | 20/DBR | 42 | 768 | 66.0361 | 0.17351 | [8 empty] | A04 | 1283 | MICL0.01413042/DBR |  | 1198 | 0 | 768 | 768 | 768 | H | 1,362 | 1,362 | 1,362 |  | 0.0001276 | 1.7219 | 2 | 0.00037661 | [31 empty] | MICL.01413042/DBR
Vloerput | Mini Canal | Nee | standaard | MICL.01413042/DBV | 14 | 130 | 20/DBV | 42 | 737 | 63.3706 | 0.16163 | [8 empty] | A04 | 1527 | MICL0.01413042/DBV |  | 1426 | 0 | 737 | 737 | 737 | H | 1,362 | 1,362 | 1,362 |  | 0.0001276 | 1.7219 | 2 | 0.00037661 | [31 empty] | MICL.01413042/DBV
Vloerput | Mini Canal | Nee | standaard | MICL.01413042/DDB | 14 | 130 | 20/DDB | 42 | 768 | 66.0361 | 0.17351 | [8 empty] | A04 | 1283 | MICL0.01413042/DDB |  | 1198 | 0 | 768 | 768 | 768 | H | 1,362 | 1,362 | 1,362 |  | 0.0001276 | 1.7219 | 2 | 0.00037661 | [31 empty] | MICL.01413042/DDB
Vloerput | Mini Canal | Nee | standaard | MICL.01413042/DMN | 14 | 130 | 20/DMN | 42 | 737 | 63.3706 | 0.16163 | [8 empty] | A04 | 1283 | MICL0.01413042/DMN |  | 1198 | 0 | 737 | 737 | 737 | H | 1,362 | 1,362 | 1,362 |  | 0.0001276 | 1.7219 | 2 | 0.00037661 | [31 empty] | MICL.01413042/DMN
Vloerput | Mini Canal | Nee | standaard | MICL.01413042/DMV | 14 | 130 | 20/DMV | 42 | 737 | 63.3706 | 0.16163 | [8 empty] | A04 | 1527 | MICL0.01413042/DMV |  | 1426 | 0 | 737 | 737 | 737 | H | 1,362 | 1,362 | 1,362 |  | 0.0001276 | 1.7219 | 2 | 0.00037661 | [31 empty] | MICL.01413042/DMV
Vloerput | Mini Canal | Nee | standaard | MICL.01413042/DNA | 14 | 130 | 20/DNA | 42 | 768 | 66.0361 | 0.17351 | [8 empty] | A04 | 1283 | MICL0.01413042/DNA |  | 1198 | 0 | 768 | 768 | 768 | H | 1,362 | 1,362 | 1,362 |  | 0.0001276 | 1.7219 | 2 | 0.00037661 | [31 empty] | MICL.01413042/DNA
Vloerput | Mini Canal | Nee | standaard | MICL.01413042/DON | 14 | 130 | 20/DON | 42 | 737 | 63.3706 | 0.16163 | [8 empty] | A04 | 1527 | MICL0.01413042/DON |  | 1426 | 0 | 737 | 737 | 737 | H | 1,362 | 1,362 | 1,362 |  | 0.0001276 | 1.7219 | 2 | 0.00037661 | [31 empty] | MICL.01413042/DON
Vloerput | Mini Canal | Nee | standaard | MICL.01413042/DOV | 14 | 130 | 20/DOV | 42 | 737 | 63.3706 | 0.16163 | [8 empty] | A04 | 1527 | MICL0.01413042/DOV |  | 1426 | 0 | 737 | 737 | 737 | H | 1,362 | 1,362 | 1,362 |  | 0.0001276 | 1.7219 | 2 | 0.00037661 | [31 empty] | MICL.01413042/DOV
Vloerput | Mini Canal | Nee | standaard | MICL.01413042/RBL | 14 | 130 | 20/RBL | 42 | 792 | 68.0997 | 0.18295 | [8 empty] | A04 | 1527 | MICL0.01413042/RBL |  | 1426 | 0 | 792 | 792 | 792 | H | 1,362 | 1,362 | 1,362 |  | 0.0001276 | 1.7219 | 2 | 0.00037661 | [31 empty] | MICL.01413042/RBL
Vloerput | Mini Canal | Nee | standaard | MICL.01413042/RBN | 14 | 130 | 20/RBN | 42 | 768 | 66.0361 | 0.17351 | [8 empty] | A04 | 1283 | MICL0.01413042/RBN |  | 1198 | 0 | 768 | 768 | 768 | H | 1,362 | 1,362 | 1,362 |  | 0.0001276 | 1.7219 | 2 | 0.00037661 | [31 empty] | MICL.01413042/RBN
Vloerput | Mini Canal | Nee | standaard | MICL.01413042/RBR | 14 | 130 | 20/RBR | 42 | 792 | 68.0997 | 0.18295 | [8 empty] | A04 | 1283 | MICL0.01413042/RBR |  | 1198 | 0 | 792 | 792 | 792 | H | 1,362 | 1,362 | 1,362 |  | 0.0001276 | 1.7219 | 2 | 0.00037661 | [31 empty] | MICL.01413042/RBR
Vloerput | Mini Canal | Nee | standaard | MICL.01413042/RBV | 14 | 130 | 20/RBV | 42 | 768 | 66.0361 | 0.17351 | [8 empty] | A04 | 1283 | MICL0.01413042/RBV |  | 1198 | 0 | 768 | 768 | 768 | H | 1,362 | 1,362 | 1,362 |  | 0.0001276 | 1.7219 | 2 | 0.00037661 | [31 empty] | MICL.01413042/RBV
Vloerput | Mini Canal | Nee | standaard | MICL.01413042/RDB | 14 | 130 | 20/RDB | 42 | 792 | 68.0997 | 0.18295 | [8 empty] | A04 | 1527 | MICL0.01413042/RDB |  | 1426 | 0 | 792 | 792 | 792 | H | 1,362 | 1,362 | 1,362 |  | 0.0001276 | 1.7219 | 2 | 0.00037661 | [31 empty] | MICL.01413042/RDB
Vloerput | Mini Canal | Nee | standaard | MICL.01413042/RMN | 14 | 130 | 20/RMN | 42 | 768 | 66.0361 | 0.17351 | [8 empty] | A04 | 1283 | MICL0.01413042/RMN |  | 1198 | 0 | 768 | 768 | 768 | H | 1,362 | 1,362 | 1,362 |  | 0.0001276 | 1.7219 | 2 | 0.00037661 | [31 empty] | MICL.01413042/RMN
Vloerput | Mini Canal | Nee | standaard | MICL.01413042/RMV | 14 | 130 | 20/RMV | 42 | 768 | 66.0361 | 0.17351 | [8 empty] | A04 | 1283 | MICL0.01413042/RMV |  | 1198 | 0 | 768 | 768 | 768 | H | 1,362 | 1,362 | 1,362 |  | 0.0001276 | 1.7219 | 2 | 0.00037661 | [31 empty] | MICL.01413042/RMV
Vloerput | Mini Canal | Nee | standaard | MICL.01413042/RNA | 14 | 130 | 20/RNA | 42 | 792 | 68.0997 | 0.18295 | [8 empty] | A04 | 1283 | MICL0.01413042/RNA |  | 1198 | 0 | 792 | 792 | 792 | H | 1,362 | 1,362 | 1,362 |  | 0.0001276 | 1.7219 | 2 | 0.00037661 | [31 empty] | MICL.01413042/RNA
Vloerput | Mini Canal | Nee | standaard | MICL.01413042/RON | 14 | 130 | 20/RON | 42 | 768 | 66.0361 | 0.17351 | [8 empty] | A04 | 1283 | MICL0.01413042/RON |  | 1198 | 0 | 768 | 768 | 768 | H | 1,362 | 1,362 | 1,362 |  | 0.0001276 | 1.7219 | 2 | 0.00037661 | [31 empty] | MICL.01413042/RON
Vloerput | Mini Canal | Nee | standaard | MICL.01413042/ROV | 14 | 130 | 20/ROV | 42 | 768 | 66.0361 | 0.17351 | [8 empty] | A04 | 1283 | MICL0.01413042/ROV |  | 1198 | 0 | 768 | 768 | 768 | H | 1,362 | 1,362 | 1,362 |  | 0.0001276 | 1.7219 | 2 | 0.00037661 | [31 empty] | MICL.01413042/ROV
Vloerput | Mini Canal | Nee | standaard | MICL.01413042/RSS | 14 | 130 | 20/RSS | 42 | 760 | 65.3482 | 0.17041 | [8 empty] | A04 | 2886 | MICL0.01413042/RSS |  | 2694 | 0 | 760 | 760 | 760 | H | 1,362 | 1,362 | 1,362 |  | 0.0001276 | 1.7219 | 2 | 0.00037661 | [31 empty] | MICL.01413042/RSS
Vloerput | Mini Canal | Nee | standaard | MICL.01413042/SBL | 14 | 130 | 20/SBL | 42 | 792 | 68.0997 | 0.18295 | [8 empty] | A04 | 1196 | MICL0.01413042/SBL |  | 1116 | 0 | 792 | 792 | 792 | H | 1,362 | 1,362 | 1,362 |  | 0.0001276 | 1.7219 | 2 | 0.00037661 | [31 empty] | MICL.01413042/SBL
Vloerput | Mini Canal | Nee | standaard | MICL.01413042/SBR | 14 | 130 | 20/SBR | 42 | 792 | 68.0997 | 0.18295 | [8 empty] | A04 | 1196 | MICL0.01413042/SBR |  | 1116 | 0 | 792 | 792 | 792 | H | 1,362 | 1,362 | 1,362 |  | 0.0001276 | 1.7219 | 2 | 0.00037661 | [31 empty] | MICL.01413042/SBR
Vloerput | Mini Canal | Nee | standaard | MICL.01413042/SDB | 14 | 130 | 20/SDB | 42 | 792 | 68.0997 | 0.18295 | [8 empty] | A04 | 1196 | MICL0.01413042/SDB |  | 1116 | 0 | 792 | 792 | 792 | H | 1,362 | 1,362 | 1,362 |  | 0.0001276 | 1.7219 | 2 | 0.00037661 | [31 empty] | MICL.01413042/SDB
Vloerput | Mini Canal | Nee | standaard | MICL.01413042/SNA | 14 | 130 | 20/SNA | 42 | 792 | 68.0997 | 0.18295 | [8 empty] | A04 | 1196 | MICL0.01413042/SNA |  | 1116 | 0 | 792 | 792 | 792 | H | 1,362 | 1,362 | 1,362 |  | 0.0001276 | 1.7219 | 2 | 0.00037661 | [31 empty] | MICL.01413042/SNA
Vloerput | Mini Canal | Nee | standaard | MICL.01415014/DBL | 14 | 150 | 05/DBL | 14 | 289 | 24.8495 | 0.29444 | [8 empty] | A04 | 906 | MICL0.01415014/DBL |  | 846 | 0 | 289 | 289 | 289 | H | 1,362 | 1,362 | 1,362 |  | 0.0009367 | 1.7898 | 2 | 0.0004456 | [31 empty] | MICL.01415014/DBL
Vloerput | Mini Canal | Nee | standaard | MICL.01415014/DBN | 14 | 150 | 05/DBN | 14 | 277 | 23.8177 | 0.27292 | [8 empty] | A04 | 906 | MICL0.01415014/DBN |  | 846 | 0 | 277 | 277 | 277 | H | 1,362 | 1,362 | 1,362 |  | 0.0009367 | 1.7898 | 2 | 0.0004456 | [31 empty] | MICL.01415014/DBN
Vloerput | Mini Canal | Nee | standaard | MICL.01415014/DBR | 14 | 150 | 05/DBR | 14 | 289 | 24.8495 | 0.29444 | [8 empty] | A04 | 906 | MICL0.01415014/DBR |  | 846 | 0 | 289 | 289 | 289 | H | 1,362 | 1,362 | 1,362 |  | 0.0009367 | 1.7898 | 2 | 0.0004456 | [31 empty] | MICL.01415014/DBR
Vloerput | Mini Canal | Nee | standaard | MICL.01415014/DBV | 14 | 150 | 05/DBV | 14 | 277 | 23.8177 | 0.27292 | [8 empty] | A04 | 1050 | MICL0.01415014/DBV |  | 980 | 0 | 277 | 277 | 277 | H | 1,362 | 1,362 | 1,362 |  | 0.0009367 | 1.7898 | 2 | 0.0004456 | [31 empty] | MICL.01415014/DBV
Vloerput | Mini Canal | Nee | standaard | MICL.01415014/DDB | 14 | 150 | 05/DDB | 14 | 289 | 24.8495 | 0.29444 | [8 empty] | A04 | 906 | MICL0.01415014/DDB |  | 846 | 0 | 289 | 289 | 289 | H | 1,362 | 1,362 | 1,362 |  | 0.0009367 | 1.7898 | 2 | 0.0004456 | [31 empty] | MICL.01415014/DDB
Vloerput | Mini Canal | Nee | standaard | MICL.01415014/DMN | 14 | 150 | 05/DMN | 14 | 277 | 23.8177 | 0.27292 | [8 empty] | A04 | 906 | MICL0.01415014/DMN |  | 846 | 0 | 277 | 277 | 277 | H | 1,362 | 1,362 | 1,362 |  | 0.0009367 | 1.7898 | 2 | 0.0004456 | [31 empty] | MICL.01415014/DMN
Vloerput | Mini Canal | Nee | standaard | MICL.01415014/DMV | 14 | 150 | 05/DMV | 14 | 277 | 23.8177 | 0.27292 | [8 empty] | A04 | 1050 | MICL0.01415014/DMV |  | 980 | 0 | 277 | 277 | 277 | H | 1,362 | 1,362 | 1,362 |  | 0.0009367 | 1.7898 | 2 | 0.0004456 | [31 empty] | MICL.01415014/DMV
Vloerput | Mini Canal | Nee | standaard | MICL.01415014/DNA | 14 | 150 | 05/DNA | 14 | 289 | 24.8495 | 0.29444 | [8 empty] | A04 | 906 | MICL0.01415014/DNA |  | 846 | 0 | 289 | 289 | 289 | H | 1,362 | 1,362 | 1,362 |  | 0.0009367 | 1.7898 | 2 | 0.0004456 | [31 empty] | MICL.01415014/DNA
Vloerput | Mini Canal | Nee | standaard | MICL.01415014/DON | 14 | 150 | 05/DON | 14 | 277 | 23.8177 | 0.27292 | [8 empty] | A04 | 1050 | MICL0.01415014/DON |  | 980 | 0 | 277 | 277 | 277 | H | 1,362 | 1,362 | 1,362 |  | 0.0009367 | 1.7898 | 2 | 0.0004456 | [31 empty] | MICL.01415014/DON
Vloerput | Mini Canal | Nee | standaard | MICL.01415014/DOV | 14 | 150 | 05/DOV | 14 | 277 | 23.8177 | 0.27292 | [8 empty] | A04 | 1050 | MICL0.01415014/DOV |  | 980 | 0 | 277 | 277 | 277 | H | 1,362 | 1,362 | 1,362 |  | 0.0009367 | 1.7898 | 2 | 0.0004456 | [31 empty] | MICL.01415014/DOV
Vloerput | Mini Canal | Nee | standaard | MICL.01415014/RBL | 14 | 150 | 05/RBL | 14 | 298 | 25.6234 | 0.31105 | [8 empty] | A04 | 1050 | MICL0.01415014/RBL |  | 980 | 0 | 298 | 298 | 298 | H | 1,362 | 1,362 | 1,362 |  | 0.0009367 | 1.7898 | 2 | 0.0004456 | [31 empty] | MICL.01415014/RBL
Vloerput | Mini Canal | Nee | standaard | MICL.01415014/RBN | 14 | 150 | 05/RBN | 14 | 289 | 24.8495 | 0.29444 | [8 empty] | A04 | 906 | MICL0.01415014/RBN |  | 846 | 0 | 289 | 289 | 289 | H | 1,362 | 1,362 | 1,362 |  | 0.0009367 | 1.7898 | 2 | 0.0004456 | [31 empty] | MICL.01415014/RBN
Vloerput | Mini Canal | Nee | standaard | MICL.01415014/RBR | 14 | 150 | 05/RBR | 14 | 298 | 25.6234 | 0.31105 | [8 empty] | A04 | 906 | MICL0.01415014/RBR |  | 846 | 0 | 298 | 298 | 298 | H | 1,362 | 1,362 | 1,362 |  | 0.0009367 | 1.7898 | 2 | 0.0004456 | [31 empty] | MICL.01415014/RBR
Vloerput | Mini Canal | Nee | standaard | MICL.01415014/RBV | 14 | 150 | 05/RBV | 14 | 289 | 24.8495 | 0.29444 | [8 empty] | A04 | 906 | MICL0.01415014/RBV |  | 846 | 0 | 289 | 289 | 289 | H | 1,362 | 1,362 | 1,362 |  | 0.0009367 | 1.7898 | 2 | 0.0004456 | [31 empty] | MICL.01415014/RBV
Vloerput | Mini Canal | Nee | standaard | MICL.01415014/RDB | 14 | 150 | 05/RDB | 14 | 298 | 25.6234 | 0.31105 | [8 empty] | A04 | 1050 | MICL0.01415014/RDB |  | 980 | 0 | 298 | 298 | 298 | H | 1,362 | 1,362 | 1,362 |  | 0.0009367 | 1.7898 | 2 | 0.0004456 | [31 empty] | MICL.01415014/RDB
Vloerput | Mini Canal | Nee | standaard | MICL.01415014/RMN | 14 | 150 | 05/RMN | 14 | 289 | 24.8495 | 0.29444 | [8 empty] | A04 | 906 | MICL0.01415014/RMN |  | 846 | 0 | 289 | 289 | 289 | H | 1,362 | 1,362 | 1,362 |  | 0.0009367 | 1.7898 | 2 | 0.0004456 | [31 empty] | MICL.01415014/RMN
Vloerput | Mini Canal | Nee | standaard | MICL.01415014/RMV | 14 | 150 | 05/RMV | 14 | 289 | 24.8495 | 0.29444 | [8 empty] | A04 | 906 | MICL0.01415014/RMV |  | 846 | 0 | 289 | 289 | 289 | H | 1,362 | 1,362 | 1,362 |  | 0.0009367 | 1.7898 | 2 | 0.0004456 | [31 empty] | MICL.01415014/RMV
Vloerput | Mini Canal | Nee | standaard | MICL.01415014/RNA | 14 | 150 | 05/RNA | 14 | 298 | 25.6234 | 0.31105 | [8 empty] | A04 | 906 | MICL0.01415014/RNA |  | 846 | 0 | 298 | 298 | 298 | H | 1,362 | 1,362 | 1,362 |  | 0.0009367 | 1.7898 | 2 | 0.0004456 | [31 empty] | MICL.01415014/RNA
Vloerput | Mini Canal | Nee | standaard | MICL.01415014/RON | 14 | 150 | 05/RON | 14 | 289 | 24.8495 | 0.29444 | [8 empty] | A04 | 906 | MICL0.01415014/RON |  | 846 | 0 | 289 | 289 | 289 | H | 1,362 | 1,362 | 1,362 |  | 0.0009367 | 1.7898 | 2 | 0.0004456 | [31 empty] | MICL.01415014/RON
Vloerput | Mini Canal | Nee | standaard | MICL.01415014/ROV | 14 | 150 | 05/ROV | 14 | 289 | 24.8495 | 0.29444 | [8 empty] | A04 | 906 | MICL0.01415014/ROV |  | 846 | 0 | 289 | 289 | 289 | H | 1,362 | 1,362 | 1,362 |  | 0.0009367 | 1.7898 | 2 | 0.0004456 | [31 empty] | MICL.01415014/ROV
Vloerput | Mini Canal | Nee | standaard | MICL.01415014/RSS | 14 | 150 | 05/RSS | 14 | 286 | 24.5916 | 0.28899 | [8 empty] | A04 | 1759 | MICL0.01415014/RSS |  | 1642 | 0 | 286 | 286 | 286 | H | 1,362 | 1,362 | 1,362 |  | 0.0009367 | 1.7898 | 2 | 0.0004456 | [31 empty] | MICL.01415014/RSS
Vloerput | Mini Canal | Nee | standaard | MICL.01415014/SBL | 14 | 150 | 05/SBL | 14 | 298 | 25.6234 | 0.31105 | [8 empty] | A04 | 782 | MICL0.01415014/SBL |  | 730 | 0 | 298 | 298 | 298 | H | 1,362 | 1,362 | 1,362 |  | 0.0009367 | 1.7898 | 2 | 0.0004456 | [31 empty] | MICL.01415014/SBL
Vloerput | Mini Canal | Nee | standaard | MICL.01415014/SBR | 14 | 150 | 05/SBR | 14 | 298 | 25.6234 | 0.31105 | [8 empty] | A04 | 782 | MICL0.01415014/SBR |  | 730 | 0 | 298 | 298 | 298 | H | 1,362 | 1,362 | 1,362 |  | 0.0009367 | 1.7898 | 2 | 0.0004456 | [31 empty] | MICL.01415014/SBR
Vloerput | Mini Canal | Nee | standaard | MICL.01415014/SDB | 14 | 150 | 05/SDB | 14 | 298 | 25.6234 | 0.31105 | [8 empty] | A04 | 782 | MICL0.01415014/SDB |  | 730 | 0 | 298 | 298 | 298 | H | 1,362 | 1,362 | 1,362 |  | 0.0009367 | 1.7898 | 2 | 0.0004456 | [31 empty] | MICL.01415014/SDB
Vloerput | Mini Canal | Nee | standaard | MICL.01415014/SNA | 14 | 150 | 05/SNA | 14 | 298 | 25.6234 | 0.31105 | [8 empty] | A04 | 782 | MICL0.01415014/SNA |  | 730 | 0 | 298 | 298 | 298 | H | 1,362 | 1,362 | 1,362 |  | 0.0009367 | 1.7898 | 2 | 0.0004456 | [31 empty] | MICL.01415014/SNA
Vloerput | Mini Canal | Nee | standaard | MICL.01415026/DBL | 14 | 150 | 10/DBL | 26 | 501 | 43.0782 | 0.27131 | [8 empty] | A04 | 1037 | MICL0.01415026/DBL |  | 968 | 0 | 501 | 501 | 501 | H | 1,362 | 1,362 | 1,362 |  | 0.0003969 | 1.7346 | 2 | 0.00036735 | [31 empty] | MICL.01415026/DBL
Vloerput | Mini Canal | Nee | standaard | MICL.01415026/DBN | 14 | 150 | 10/DBN | 26 | 480 | 41.2726 | 0.25189 | [8 empty] | A04 | 1037 | MICL0.01415026/DBN |  | 968 | 0 | 480 | 480 | 480 | H | 1,362 | 1,362 | 1,362 |  | 0.0003969 | 1.7346 | 2 | 0.00036735 | [31 empty] | MICL.01415026/DBN
Vloerput | Mini Canal | Nee | standaard | MICL.01415026/DBR | 14 | 150 | 10/DBR | 26 | 501 | 43.0782 | 0.27131 | [8 empty] | A04 | 1037 | MICL0.01415026/DBR |  | 968 | 0 | 501 | 501 | 501 | H | 1,362 | 1,362 | 1,362 |  | 0.0003969 | 1.7346 | 2 | 0.00036735 | [31 empty] | MICL.01415026/DBR
Vloerput | Mini Canal | Nee | standaard | MICL.01415026/DBV | 14 | 150 | 10/DBV | 26 | 480 | 41.2726 | 0.25189 | [8 empty] | A04 | 1246 | MICL0.01415026/DBV |  | 1163 | 0 | 480 | 480 | 480 | H | 1,362 | 1,362 | 1,362 |  | 0.0003969 | 1.7346 | 2 | 0.00036735 | [31 empty] | MICL.01415026/DBV
Vloerput | Mini Canal | Nee | standaard | MICL.01415026/DDB | 14 | 150 | 10/DDB | 26 | 501 | 43.0782 | 0.27131 | [8 empty] | A04 | 1037 | MICL0.01415026/DDB |  | 968 | 0 | 501 | 501 | 501 | H | 1,362 | 1,362 | 1,362 |  | 0.0003969 | 1.7346 | 2 | 0.00036735 | [31 empty] | MICL.01415026/DDB
Vloerput | Mini Canal | Nee | standaard | MICL.01415026/DMN | 14 | 150 | 10/DMN | 26 | 480 | 41.2726 | 0.25189 | [8 empty] | A04 | 1037 | MICL0.01415026/DMN |  | 968 | 0 | 480 | 480 | 480 | H | 1,362 | 1,362 | 1,362 |  | 0.0003969 | 1.7346 | 2 | 0.00036735 | [31 empty] | MICL.01415026/DMN
Vloerput | Mini Canal | Nee | standaard | MICL.01415026/DMV | 14 | 150 | 10/DMV | 26 | 480 | 41.2726 | 0.25189 | [8 empty] | A04 | 1246 | MICL0.01415026/DMV |  | 1163 | 0 | 480 | 480 | 480 | H | 1,362 | 1,362 | 1,362 |  | 0.0003969 | 1.7346 | 2 | 0.00036735 | [31 empty] | MICL.01415026/DMV
Vloerput | Mini Canal | Nee | standaard | MICL.01415026/DNA | 14 | 150 | 10/DNA | 26 | 501 | 43.0782 | 0.27131 | [8 empty] | A04 | 1037 | MICL0.01415026/DNA |  | 968 | 0 | 501 | 501 | 501 | H | 1,362 | 1,362 | 1,362 |  | 0.0003969 | 1.7346 | 2 | 0.00036735 | [31 empty] | MICL.01415026/DNA
Vloerput | Mini Canal | Nee | standaard | MICL.01415026/DON | 14 | 150 | 10/DON | 26 | 480 | 41.2726 | 0.25189 | [8 empty] | A04 | 1246 | MICL0.01415026/DON |  | 1163 | 0 | 480 | 480 | 480 | H | 1,362 | 1,362 | 1,362 |  | 0.0003969 | 1.7346 | 2 | 0.00036735 | [31 empty] | MICL.01415026/DON
Vloerput | Mini Canal | Nee | standaard | MICL.01415026/DOV | 14 | 150 | 10/DOV | 26 | 480 | 41.2726 | 0.25189 | [8 empty] | A04 | 1246 | MICL0.01415026/DOV |  | 1163 | 0 | 480 | 480 | 480 | H | 1,362 | 1,362 | 1,362 |  | 0.0003969 | 1.7346 | 2 | 0.00036735 | [31 empty] | MICL.01415026/DOV
Vloerput | Mini Canal | Nee | standaard | MICL.01415026/RBL | 14 | 150 | 10/RBL | 26 | 516 | 44.368 | 0.28555 | [8 empty] | A04 | 1246 | MICL0.01415026/RBL |  | 1163 | 0 | 516 | 516 | 516 | H | 1,362 | 1,362 | 1,362 |  | 0.0003969 | 1.7346 | 2 | 0.00036735 | [31 empty] | MICL.01415026/RBL
Vloerput | Mini Canal | Nee | standaard | MICL.01415026/RBN | 14 | 150 | 10/RBN | 26 | 501 | 43.0782 | 0.27131 | [8 empty] | A04 | 1037 | MICL0.01415026/RBN |  | 968 | 0 | 501 | 501 | 501 | H | 1,362 | 1,362 | 1,362 |  | 0.0003969 | 1.7346 | 2 | 0.00036735 | [31 empty] | MICL.01415026/RBN
Vloerput | Mini Canal | Nee | standaard | MICL.01415026/RBR | 14 | 150 | 10/RBR | 26 | 516 | 44.368 | 0.28555 | [8 empty] | A04 | 1037 | MICL0.01415026/RBR |  | 968 | 0 | 516 | 516 | 516 | H | 1,362 | 1,362 | 1,362 |  | 0.0003969 | 1.7346 | 2 | 0.00036735 | [31 empty] | MICL.01415026/RBR
Vloerput | Mini Canal | Nee | standaard | MICL.01415026/RBV | 14 | 150 | 10/RBV | 26 | 501 | 43.0782 | 0.27131 | [8 empty] | A04 | 1037 | MICL0.01415026/RBV |  | 968 | 0 | 501 | 501 | 501 | H | 1,362 | 1,362 | 1,362 |  | 0.0003969 | 1.7346 | 2 | 0.00036735 | [31 empty] | MICL.01415026/RBV
Vloerput | Mini Canal | Nee | standaard | MICL.01415026/RDB | 14 | 150 | 10/RDB | 26 | 516 | 44.368 | 0.28555 | [8 empty] | A04 | 1246 | MICL0.01415026/RDB |  | 1163 | 0 | 516 | 516 | 516 | H | 1,362 | 1,362 | 1,362 |  | 0.0003969 | 1.7346 | 2 | 0.00036735 | [31 empty] | MICL.01415026/RDB
Vloerput | Mini Canal | Nee | standaard | MICL.01415026/RMN | 14 | 150 | 10/RMN | 26 | 501 | 43.0782 | 0.27131 | [8 empty] | A04 | 1037 | MICL0.01415026/RMN |  | 968 | 0 | 501 | 501 | 501 | H | 1,362 | 1,362 | 1,362 |  | 0.0003969 | 1.7346 | 2 | 0.00036735 | [31 empty] | MICL.01415026/RMN
Vloerput | Mini Canal | Nee | standaard | MICL.01415026/RMV | 14 | 150 | 10/RMV | 26 | 501 | 43.0782 | 0.27131 | [8 empty] | A04 | 1037 | MICL0.01415026/RMV |  | 968 | 0 | 501 | 501 | 501 | H | 1,362 | 1,362 | 1,362 |  | 0.0003969 | 1.7346 | 2 | 0.00036735 | [31 empty] | MICL.01415026/RMV
Vloerput | Mini Canal | Nee | standaard | MICL.01415026/RNA | 14 | 150 | 10/RNA | 26 | 516 | 44.368 | 0.28555 | [8 empty] | A04 | 1037 | MICL0.01415026/RNA |  | 968 | 0 | 516 | 516 | 516 | H | 1,362 | 1,362 | 1,362 |  | 0.0003969 | 1.7346 | 2 | 0.00036735 | [31 empty] | MICL.01415026/RNA
Vloerput | Mini Canal | Nee | standaard | MICL.01415026/RON | 14 | 150 | 10/RON | 26 | 501 | 43.0782 | 0.27131 | [8 empty] | A04 | 1037 | MICL0.01415026/RON |  | 968 | 0 | 501 | 501 | 501 | H | 1,362 | 1,362 | 1,362 |  | 0.0003969 | 1.7346 | 2 | 0.00036735 | [31 empty] | MICL.01415026/RON
Vloerput | Mini Canal | Nee | standaard | MICL.01415026/ROV | 14 | 150 | 10/ROV | 26 | 501 | 43.0782 | 0.27131 | [8 empty] | A04 | 1037 | MICL0.01415026/ROV |  | 968 | 0 | 501 | 501 | 501 | H | 1,362 | 1,362 | 1,362 |  | 0.0003969 | 1.7346 | 2 | 0.00036735 | [31 empty] | MICL.01415026/ROV
Vloerput | Mini Canal | Nee | standaard | MICL.01415026/RSS | 14 | 150 | 10/RSS | 26 | 495 | 42.5623 | 0.2657 | [8 empty] | A04 | 2141 | MICL0.01415026/RSS |  | 1999 | 0 | 495 | 495 | 495 | H | 1,362 | 1,362 | 1,362 |  | 0.0003969 | 1.7346 | 2 | 0.00036735 | [31 empty] | MICL.01415026/RSS
Vloerput | Mini Canal | Nee | standaard | MICL.01415026/SBL | 14 | 150 | 10/SBL | 26 | 516 | 44.368 | 0.28555 | [8 empty] | A04 | 959 | MICL0.01415026/SBL |  | 895 | 0 | 516 | 516 | 516 | H | 1,362 | 1,362 | 1,362 |  | 0.0003969 | 1.7346 | 2 | 0.00036735 | [31 empty] | MICL.01415026/SBL
Vloerput | Mini Canal | Nee | standaard | MICL.01415026/SBR | 14 | 150 | 10/SBR | 26 | 516 | 44.368 | 0.28555 | [8 empty] | A04 | 959 | MICL0.01415026/SBR |  | 895 | 0 | 516 | 516 | 516 | H | 1,362 | 1,362 | 1,362 |  | 0.0003969 | 1.7346 | 2 | 0.00036735 | [31 empty] | MICL.01415026/SBR
Vloerput | Mini Canal | Nee | standaard | MICL.01415026/SDB | 14 | 150 | 10/SDB | 26 | 516 | 44.368 | 0.28555 | [8 empty] | A04 | 959 | MICL0.01415026/SDB |  | 895 | 0 | 516 | 516 | 516 | H | 1,362 | 1,362 | 1,362 |  | 0.0003969 | 1.7346 | 2 | 0.00036735 | [31 empty] | MICL.01415026/SDB
Vloerput | Mini Canal | Nee | standaard | MICL.01415026/SNA | 14 | 150 | 10/SNA | 26 | 516 | 44.368 | 0.28555 | [8 empty] | A04 | 959 | MICL0.01415026/SNA |  | 895 | 0 | 516 | 516 | 516 | H | 1,362 | 1,362 | 1,362 |  | 0.0003969 | 1.7346 | 2 | 0.00036735 | [31 empty] | MICL.01415026/SNA
Vloerput | Mini Canal | Nee | standaard | MICL.01415034/DBL | 14 | 150 | 15/DBL | 34 | 684 | 58.8134 | 0.23403 | [8 empty] | A04 | 1284 | MICL0.01415034/DBL |  | 1199 | 0 | 684 | 684 | 684 | H | 1,362 | 1,362 | 1,362 |  | 0.0002083 | 1.724 | 2 | 0.00046183 | [31 empty] | MICL.01415034/DBL
Vloerput | Mini Canal | Nee | standaard | MICL.01415034/DBN | 14 | 150 | 15/DBN | 34 | 656 | 56.4058 | 0.21776 | [8 empty] | A04 | 1284 | MICL0.01415034/DBN |  | 1199 | 0 | 656 | 656 | 656 | H | 1,362 | 1,362 | 1,362 |  | 0.0002083 | 1.724 | 2 | 0.00046183 | [31 empty] | MICL.01415034/DBN
Vloerput | Mini Canal | Nee | standaard | MICL.01415034/DBR | 14 | 150 | 15/DBR | 34 | 684 | 58.8134 | 0.23403 | [8 empty] | A04 | 1284 | MICL0.01415034/DBR |  | 1199 | 0 | 684 | 684 | 684 | H | 1,362 | 1,362 | 1,362 |  | 0.0002083 | 1.724 | 2 | 0.00046183 | [31 empty] | MICL.01415034/DBR
Vloerput | Mini Canal | Nee | standaard | MICL.01415034/DBV | 14 | 150 | 15/DBV | 34 | 656 | 56.4058 | 0.21776 | [8 empty] | A04 | 1497 | MICL0.01415034/DBV |  | 1397 | 0 | 656 | 656 | 656 | H | 1,362 | 1,362 | 1,362 |  | 0.0002083 | 1.724 | 2 | 0.00046183 | [31 empty] | MICL.01415034/DBV
Vloerput | Mini Canal | Nee | standaard | MICL.01415034/DDB | 14 | 150 | 15/DDB | 34 | 684 | 58.8134 | 0.23403 | [8 empty] | A04 | 1284 | MICL0.01415034/DDB |  | 1199 | 0 | 684 | 684 | 684 | H | 1,362 | 1,362 | 1,362 |  | 0.0002083 | 1.724 | 2 | 0.00046183 | [31 empty] | MICL.01415034/DDB
Vloerput | Mini Canal | Nee | standaard | MICL.01415034/DMN | 14 | 150 | 15/DMN | 34 | 656 | 56.4058 | 0.21776 | [8 empty] | A04 | 1284 | MICL0.01415034/DMN |  | 1199 | 0 | 656 | 656 | 656 | H | 1,362 | 1,362 | 1,362 |  | 0.0002083 | 1.724 | 2 | 0.00046183 | [31 empty] | MICL.01415034/DMN
Vloerput | Mini Canal | Nee | standaard | MICL.01415034/DMV | 14 | 150 | 15/DMV | 34 | 656 | 56.4058 | 0.21776 | [8 empty] | A04 | 1497 | MICL0.01415034/DMV |  | 1397 | 0 | 656 | 656 | 656 | H | 1,362 | 1,362 | 1,362 |  | 0.0002083 | 1.724 | 2 | 0.00046183 | [31 empty] | MICL.01415034/DMV
Vloerput | Mini Canal | Nee | standaard | MICL.01415034/DNA | 14 | 150 | 15/DNA | 34 | 684 | 58.8134 | 0.23403 | [8 empty] | A04 | 1284 | MICL0.01415034/DNA |  | 1199 | 0 | 684 | 684 | 684 | H | 1,362 | 1,362 | 1,362 |  | 0.0002083 | 1.724 | 2 | 0.00046183 | [31 empty] | MICL.01415034/DNA
Vloerput | Mini Canal | Nee | standaard | MICL.01415034/DON | 14 | 150 | 15/DON | 34 | 656 | 56.4058 | 0.21776 | [8 empty] | A04 | 1497 | MICL0.01415034/DON |  | 1397 | 0 | 656 | 656 | 656 | H | 1,362 | 1,362 | 1,362 |  | 0.0002083 | 1.724 | 2 | 0.00046183 | [31 empty] | MICL.01415034/DON
Vloerput | Mini Canal | Nee | standaard | MICL.01415034/DOV | 14 | 150 | 15/DOV | 34 | 656 | 56.4058 | 0.21776 | [8 empty] | A04 | 1497 | MICL0.01415034/DOV |  | 1397 | 0 | 656 | 656 | 656 | H | 1,362 | 1,362 | 1,362 |  | 0.0002083 | 1.724 | 2 | 0.00046183 | [31 empty] | MICL.01415034/DOV
Vloerput | Mini Canal | Nee | standaard | MICL.01415034/RBL | 14 | 150 | 15/RBL | 34 | 705 | 60.6191 | 0.24655 | [8 empty] | A04 | 1497 | MICL0.01415034/RBL |  | 1397 | 0 | 705 | 705 | 705 | H | 1,362 | 1,362 | 1,362 |  | 0.0002083 | 1.724 | 2 | 0.00046183 | [31 empty] | MICL.01415034/RBL
Vloerput | Mini Canal | Nee | standaard | MICL.01415034/RBN | 14 | 150 | 15/RBN | 34 | 684 | 58.8134 | 0.23403 | [8 empty] | A04 | 1284 | MICL0.01415034/RBN |  | 1199 | 0 | 684 | 684 | 684 | H | 1,362 | 1,362 | 1,362 |  | 0.0002083 | 1.724 | 2 | 0.00046183 | [31 empty] | MICL.01415034/RBN
Vloerput | Mini Canal | Nee | standaard | MICL.01415034/RBR | 14 | 150 | 15/RBR | 34 | 705 | 60.6191 | 0.24655 | [8 empty] | A04 | 1284 | MICL0.01415034/RBR |  | 1199 | 0 | 705 | 705 | 705 | H | 1,362 | 1,362 | 1,362 |  | 0.0002083 | 1.724 | 2 | 0.00046183 | [31 empty] | MICL.01415034/RBR
Vloerput | Mini Canal | Nee | standaard | MICL.01415034/RBV | 14 | 150 | 15/RBV | 34 | 684 | 58.8134 | 0.23403 | [8 empty] | A04 | 1284 | MICL0.01415034/RBV |  | 1199 | 0 | 684 | 684 | 684 | H | 1,362 | 1,362 | 1,362 |  | 0.0002083 | 1.724 | 2 | 0.00046183 | [31 empty] | MICL.01415034/RBV
Vloerput | Mini Canal | Nee | standaard | MICL.01415034/RDB | 14 | 150 | 15/RDB | 34 | 705 | 60.6191 | 0.24655 | [8 empty] | A04 | 1497 | MICL0.01415034/RDB |  | 1397 | 0 | 705 | 705 | 705 | H | 1,362 | 1,362 | 1,362 |  | 0.0002083 | 1.724 | 2 | 0.00046183 | [31 empty] | MICL.01415034/RDB
Vloerput | Mini Canal | Nee | standaard | MICL.01415034/RMN | 14 | 150 | 15/RMN | 34 | 684 | 58.8134 | 0.23403 | [8 empty] | A04 | 1284 | MICL0.01415034/RMN |  | 1199 | 0 | 684 | 684 | 684 | H | 1,362 | 1,362 | 1,362 |  | 0.0002083 | 1.724 | 2 | 0.00046183 | [31 empty] | MICL.01415034/RMN
Vloerput | Mini Canal | Nee | standaard | MICL.01415034/RMV | 14 | 150 | 15/RMV | 34 | 684 | 58.8134 | 0.23403 | [8 empty] | A04 | 1284 | MICL0.01415034/RMV |  | 1199 | 0 | 684 | 684 | 684 | H | 1,362 | 1,362 | 1,362 |  | 0.0002083 | 1.724 | 2 | 0.00046183 | [31 empty] | MICL.01415034/RMV
Vloerput | Mini Canal | Nee | standaard | MICL.01415034/RNA | 14 | 150 | 15/RNA | 34 | 705 | 60.6191 | 0.24655 | [8 empty] | A04 | 1284 | MICL0.01415034/RNA |  | 1199 | 0 | 705 | 705 | 705 | H | 1,362 | 1,362 | 1,362 |  | 0.0002083 | 1.724 | 2 | 0.00046183 | [31 empty] | MICL.01415034/RNA
Vloerput | Mini Canal | Nee | standaard | MICL.01415034/RON | 14 | 150 | 15/RON | 34 | 684 | 58.8134 | 0.23403 | [8 empty] | A04 | 1284 | MICL0.01415034/RON |  | 1199 | 0 | 684 | 684 | 684 | H | 1,362 | 1,362 | 1,362 |  | 0.0002083 | 1.724 | 2 | 0.00046183 | [31 empty] | MICL.01415034/RON
Vloerput | Mini Canal | Nee | standaard | MICL.01415034/ROV | 14 | 150 | 15/ROV | 34 | 684 | 58.8134 | 0.23403 | [8 empty] | A04 | 1284 | MICL0.01415034/ROV |  | 1199 | 0 | 684 | 684 | 684 | H | 1,362 | 1,362 | 1,362 |  | 0.0002083 | 1.724 | 2 | 0.00046183 | [31 empty] | MICL.01415034/ROV
Vloerput | Mini Canal | Nee | standaard | MICL.01415034/RSS | 14 | 150 | 15/RSS | 34 | 677 | 58.2115 | 0.22991 | [8 empty] | A04 | 2618 | MICL0.01415034/RSS |  | 2444 | 0 | 677 | 677 | 677 | H | 1,362 | 1,362 | 1,362 |  | 0.0002083 | 1.724 | 2 | 0.00046183 | [31 empty] | MICL.01415034/RSS
Vloerput | Mini Canal | Nee | standaard | MICL.01415034/SBL | 14 | 150 | 15/SBL | 34 | 705 | 60.6191 | 0.24655 | [8 empty] | A04 | 1154 | MICL0.01415034/SBL |  | 1077 | 0 | 705 | 705 | 705 | H | 1,362 | 1,362 | 1,362 |  | 0.0002083 | 1.724 | 2 | 0.00046183 | [31 empty] | MICL.01415034/SBL
Vloerput | Mini Canal | Nee | standaard | MICL.01415034/SBR | 14 | 150 | 15/SBR | 34 | 705 | 60.6191 | 0.24655 | [8 empty] | A04 | 1154 | MICL0.01415034/SBR |  | 1077 | 0 | 705 | 705 | 705 | H | 1,362 | 1,362 | 1,362 |  | 0.0002083 | 1.724 | 2 | 0.00046183 | [31 empty] | MICL.01415034/SBR
Vloerput | Mini Canal | Nee | standaard | MICL.01415034/SDB | 14 | 150 | 15/SDB | 34 | 705 | 60.6191 | 0.24655 | [8 empty] | A04 | 1154 | MICL0.01415034/SDB |  | 1077 | 0 | 705 | 705 | 705 | H | 1,362 | 1,362 | 1,362 |  | 0.0002083 | 1.724 | 2 | 0.00046183 | [31 empty] | MICL.01415034/SDB
Vloerput | Mini Canal | Nee | standaard | MICL.01415034/SNA | 14 | 150 | 15/SNA | 34 | 705 | 60.6191 | 0.24655 | [8 empty] | A04 | 1154 | MICL0.01415034/SNA |  | 1077 | 0 | 705 | 705 | 705 | H | 1,362 | 1,362 | 1,362 |  | 0.0002083 | 1.724 | 2 | 0.00046183 | [31 empty] | MICL.01415034/SNA
Vloerput | Mini Canal | Nee | standaard | MICL.01415042/DBL | 14 | 150 | 20/DBL | 42 | 922 | 79.2777 | 0.23768 | [8 empty] | A04 | 1464 | MICL0.01415042/DBL |  | 1366 | 0 | 922 | 922 | 922 | H | 1,362 | 1,362 | 1,362 |  | 0.0001276 | 1.7219 | 2 | 0.00037661 | [31 empty] | MICL.01415042/DBL
Vloerput | Mini Canal | Nee | standaard | MICL.01415042/DBN | 14 | 150 | 20/DBN | 42 | 884 | 76.0103 | 0.22107 | [8 empty] | A04 | 1464 | MICL0.01415042/DBN |  | 1366 | 0 | 884 | 884 | 884 | H | 1,362 | 1,362 | 1,362 |  | 0.0001276 | 1.7219 | 2 | 0.00037661 | [31 empty] | MICL.01415042/DBN
Vloerput | Mini Canal | Nee | standaard | MICL.01415042/DBR | 14 | 150 | 20/DBR | 42 | 922 | 79.2777 | 0.23768 | [8 empty] | A04 | 1464 | MICL0.01415042/DBR |  | 1366 | 0 | 922 | 922 | 922 | H | 1,362 | 1,362 | 1,362 |  | 0.0001276 | 1.7219 | 2 | 0.00037661 | [31 empty] | MICL.01415042/DBR
Vloerput | Mini Canal | Nee | standaard | MICL.01415042/DBV | 14 | 150 | 20/DBV | 42 | 884 | 76.0103 | 0.22107 | [8 empty] | A04 | 1745 | MICL0.01415042/DBV |  | 1629 | 0 | 884 | 884 | 884 | H | 1,362 | 1,362 | 1,362 |  | 0.0001276 | 1.7219 | 2 | 0.00037661 | [31 empty] | MICL.01415042/DBV
Vloerput | Mini Canal | Nee | standaard | MICL.01415042/DDB | 14 | 150 | 20/DDB | 42 | 922 | 79.2777 | 0.23768 | [8 empty] | A04 | 1464 | MICL0.01415042/DDB |  | 1366 | 0 | 922 | 922 | 922 | H | 1,362 | 1,362 | 1,362 |  | 0.0001276 | 1.7219 | 2 | 0.00037661 | [31 empty] | MICL.01415042/DDB
Vloerput | Mini Canal | Nee | standaard | MICL.01415042/DMN | 14 | 150 | 20/DMN | 42 | 884 | 76.0103 | 0.22107 | [8 empty] | A04 | 1464 | MICL0.01415042/DMN |  | 1366 | 0 | 884 | 884 | 884 | H | 1,362 | 1,362 | 1,362 |  | 0.0001276 | 1.7219 | 2 | 0.00037661 | [31 empty] | MICL.01415042/DMN
Vloerput | Mini Canal | Nee | standaard | MICL.01415042/DMV | 14 | 150 | 20/DMV | 42 | 884 | 76.0103 | 0.22107 | [8 empty] | A04 | 1745 | MICL0.01415042/DMV |  | 1629 | 0 | 884 | 884 | 884 | H | 1,362 | 1,362 | 1,362 |  | 0.0001276 | 1.7219 | 2 | 0.00037661 | [31 empty] | MICL.01415042/DMV
Vloerput | Mini Canal | Nee | standaard | MICL.01415042/DNA | 14 | 150 | 20/DNA | 42 | 922 | 79.2777 | 0.23768 | [8 empty] | A04 | 1464 | MICL0.01415042/DNA |  | 1366 | 0 | 922 | 922 | 922 | H | 1,362 | 1,362 | 1,362 |  | 0.0001276 | 1.7219 | 2 | 0.00037661 | [31 empty] | MICL.01415042/DNA
Vloerput | Mini Canal | Nee | standaard | MICL.01415042/DON | 14 | 150 | 20/DON | 42 | 884 | 76.0103 | 0.22107 | [8 empty] | A04 | 1745 | MICL0.01415042/DON |  | 1629 | 0 | 884 | 884 | 884 | H | 1,362 | 1,362 | 1,362 |  | 0.0001276 | 1.7219 | 2 | 0.00037661 | [31 empty] | MICL.01415042/DON
Vloerput | Mini Canal | Nee | standaard | MICL.01415042/DOV | 14 | 150 | 20/DOV | 42 | 884 | 76.0103 | 0.22107 | [8 empty] | A04 | 1745 | MICL0.01415042/DOV |  | 1629 | 0 | 884 | 884 | 884 | H | 1,362 | 1,362 | 1,362 |  | 0.0001276 | 1.7219 | 2 | 0.00037661 | [31 empty] | MICL.01415042/DOV
Vloerput | Mini Canal | Nee | standaard | MICL.01415042/RBL | 14 | 150 | 20/RBL | 42 | 950 | 81.6853 | 0.25025 | [8 empty] | A04 | 1745 | MICL0.01415042/RBL |  | 1629 | 0 | 950 | 950 | 950 | H | 1,362 | 1,362 | 1,362 |  | 0.0001276 | 1.7219 | 2 | 0.00037661 | [31 empty] | MICL.01415042/RBL
Vloerput | Mini Canal | Nee | standaard | MICL.01415042/RBN | 14 | 150 | 20/RBN | 42 | 922 | 79.2777 | 0.23768 | [8 empty] | A04 | 1464 | MICL0.01415042/RBN |  | 1366 | 0 | 922 | 922 | 922 | H | 1,362 | 1,362 | 1,362 |  | 0.0001276 | 1.7219 | 2 | 0.00037661 | [31 empty] | MICL.01415042/RBN
Vloerput | Mini Canal | Nee | standaard | MICL.01415042/RBR | 14 | 150 | 20/RBR | 42 | 950 | 81.6853 | 0.25025 | [8 empty] | A04 | 1464 | MICL0.01415042/RBR |  | 1366 | 0 | 950 | 950 | 950 | H | 1,362 | 1,362 | 1,362 |  | 0.0001276 | 1.7219 | 2 | 0.00037661 | [31 empty] | MICL.01415042/RBR
Vloerput | Mini Canal | Nee | standaard | MICL.01415042/RBV | 14 | 150 | 20/RBV | 42 | 922 | 79.2777 | 0.23768 | [8 empty] | A04 | 1464 | MICL0.01415042/RBV |  | 1366 | 0 | 922 | 922 | 922 | H | 1,362 | 1,362 | 1,362 |  | 0.0001276 | 1.7219 | 2 | 0.00037661 | [31 empty] | MICL.01415042/RBV
Vloerput | Mini Canal | Nee | standaard | MICL.01415042/RDB | 14 | 150 | 20/RDB | 42 | 950 | 81.6853 | 0.25025 | [8 empty] | A04 | 1745 | MICL0.01415042/RDB |  | 1629 | 0 | 950 | 950 | 950 | H | 1,362 | 1,362 | 1,362 |  | 0.0001276 | 1.7219 | 2 | 0.00037661 | [31 empty] | MICL.01415042/RDB
Vloerput | Mini Canal | Nee | standaard | MICL.01415042/RMN | 14 | 150 | 20/RMN | 42 | 922 | 79.2777 | 0.23768 | [8 empty] | A04 | 1464 | MICL0.01415042/RMN |  | 1366 | 0 | 922 | 922 | 922 | H | 1,362 | 1,362 | 1,362 |  | 0.0001276 | 1.7219 | 2 | 0.00037661 | [31 empty] | MICL.01415042/RMN
Vloerput | Mini Canal | Nee | standaard | MICL.01415042/RMV | 14 | 150 | 20/RMV | 42 | 922 | 79.2777 | 0.23768 | [8 empty] | A04 | 1464 | MICL0.01415042/RMV |  | 1366 | 0 | 922 | 922 | 922 | H | 1,362 | 1,362 | 1,362 |  | 0.0001276 | 1.7219 | 2 | 0.00037661 | [31 empty] | MICL.01415042/RMV
Vloerput | Mini Canal | Nee | standaard | MICL.01415042/RNA | 14 | 150 | 20/RNA | 42 | 950 | 81.6853 | 0.25025 | [8 empty] | A04 | 1464 | MICL0.01415042/RNA |  | 1366 | 0 | 950 | 950 | 950 | H | 1,362 | 1,362 | 1,362 |  | 0.0001276 | 1.7219 | 2 | 0.00037661 | [31 empty] | MICL.01415042/RNA
Vloerput | Mini Canal | Nee | standaard | MICL.01415042/RON | 14 | 150 | 20/RON | 42 | 922 | 79.2777 | 0.23768 | [8 empty] | A04 | 1464 | MICL0.01415042/RON |  | 1366 | 0 | 922 | 922 | 922 | H | 1,362 | 1,362 | 1,362 |  | 0.0001276 | 1.7219 | 2 | 0.00037661 | [31 empty] | MICL.01415042/RON
Vloerput | Mini Canal | Nee | standaard | MICL.01415042/ROV | 14 | 150 | 20/ROV | 42 | 922 | 79.2777 | 0.23768 | [8 empty] | A04 | 1464 | MICL0.01415042/ROV |  | 1366 | 0 | 922 | 922 | 922 | H | 1,362 | 1,362 | 1,362 |  | 0.0001276 | 1.7219 | 2 | 0.00037661 | [31 empty] | MICL.01415042/ROV
Vloerput | Mini Canal | Nee | standaard | MICL.01415042/RSS | 14 | 150 | 20/RSS | 42 | 912 | 78.4179 | 0.23326 | [8 empty] | A04 | 3315 | MICL0.01415042/RSS |  | 3094 | 0 | 912 | 912 | 912 | H | 1,362 | 1,362 | 1,362 |  | 0.0001276 | 1.7219 | 2 | 0.00037661 | [31 empty] | MICL.01415042/RSS
Vloerput | Mini Canal | Nee | standaard | MICL.01415042/SBL | 14 | 150 | 20/SBL | 42 | 950 | 81.6853 | 0.25025 | [8 empty] | A04 | 1361 | MICL0.01415042/SBL |  | 1270 | 0 | 950 | 950 | 950 | H | 1,362 | 1,362 | 1,362 |  | 0.0001276 | 1.7219 | 2 | 0.00037661 | [31 empty] | MICL.01415042/SBL
Vloerput | Mini Canal | Nee | standaard | MICL.01415042/SBR | 14 | 150 | 20/SBR | 42 | 950 | 81.6853 | 0.25025 | [8 empty] | A04 | 1361 | MICL0.01415042/SBR |  | 1270 | 0 | 950 | 950 | 950 | H | 1,362 | 1,362 | 1,362 |  | 0.0001276 | 1.7219 | 2 | 0.00037661 | [31 empty] | MICL.01415042/SBR
Vloerput | Mini Canal | Nee | standaard | MICL.01415042/SDB | 14 | 150 | 20/SDB | 42 | 950 | 81.6853 | 0.25025 | [8 empty] | A04 | 1361 | MICL0.01415042/SDB |  | 1270 | 0 | 950 | 950 | 950 | H | 1,362 | 1,362 | 1,362 |  | 0.0001276 | 1.7219 | 2 | 0.00037661 | [31 empty] | MICL.01415042/SDB
Vloerput | Mini Canal | Nee | standaard | MICL.01415042/SNA | 14 | 150 | 20/SNA | 42 | 950 | 81.6853 | 0.25025 | [8 empty] | A04 | 1361 | MICL0.01415042/SNA |  | 1270 | 0 | 950 | 950 | 950 | H | 1,362 | 1,362 | 1,362 |  | 0.0001276 | 1.7219 | 2 | 0.00037661 | [31 empty] | MICL.01415042/SNA
Vloerput | Mini Canal | Nee | standaard | MICL.01417014/DBL | 14 | 170 | 05/DBL | 14 | 337 | 28.9768 | 0.38765 | [8 empty] | A04 | 1039 | MICL0.01417014/DBL |  | 970 | 0 | 337 | 337 | 337 | H | 1,362 | 1,362 | 1,362 |  | 0.0009367 | 1.7898 | 2 | 0.0004456 | [31 empty] | MICL.01417014/DBL
Vloerput | Mini Canal | Nee | standaard | MICL.01417014/DBN | 14 | 170 | 05/DBN | 14 | 323 | 27.773 | 0.3593 | [8 empty] | A04 | 1039 | MICL0.01417014/DBN |  | 970 | 0 | 323 | 323 | 323 | H | 1,362 | 1,362 | 1,362 |  | 0.0009367 | 1.7898 | 2 | 0.0004456 | [31 empty] | MICL.01417014/DBN
Vloerput | Mini Canal | Nee | standaard | MICL.01417014/DBR | 14 | 170 | 05/DBR | 14 | 337 | 28.9768 | 0.38765 | [8 empty] | A04 | 1039 | MICL0.01417014/DBR |  | 970 | 0 | 337 | 337 | 337 | H | 1,362 | 1,362 | 1,362 |  | 0.0009367 | 1.7898 | 2 | 0.0004456 | [31 empty] | MICL.01417014/DBR
Vloerput | Mini Canal | Nee | standaard | MICL.01417014/DBV | 14 | 170 | 05/DBV | 14 | 323 | 27.773 | 0.3593 | [8 empty] | A04 | 1201 | MICL0.01417014/DBV |  | 1121 | 0 | 323 | 323 | 323 | H | 1,362 | 1,362 | 1,362 |  | 0.0009367 | 1.7898 | 2 | 0.0004456 | [31 empty] | MICL.01417014/DBV
Vloerput | Mini Canal | Nee | standaard | MICL.01417014/DDB | 14 | 170 | 05/DDB | 14 | 337 | 28.9768 | 0.38765 | [8 empty] | A04 | 1039 | MICL0.01417014/DDB |  | 970 | 0 | 337 | 337 | 337 | H | 1,362 | 1,362 | 1,362 |  | 0.0009367 | 1.7898 | 2 | 0.0004456 | [31 empty] | MICL.01417014/DDB
Vloerput | Mini Canal | Nee | standaard | MICL.01417014/DMN | 14 | 170 | 05/DMN | 14 | 323 | 27.773 | 0.3593 | [8 empty] | A04 | 1039 | MICL0.01417014/DMN |  | 970 | 0 | 323 | 323 | 323 | H | 1,362 | 1,362 | 1,362 |  | 0.0009367 | 1.7898 | 2 | 0.0004456 | [31 empty] | MICL.01417014/DMN
Vloerput | Mini Canal | Nee | standaard | MICL.01417014/DMV | 14 | 170 | 05/DMV | 14 | 323 | 27.773 | 0.3593 | [8 empty] | A04 | 1201 | MICL0.01417014/DMV |  | 1121 | 0 | 323 | 323 | 323 | H | 1,362 | 1,362 | 1,362 |  | 0.0009367 | 1.7898 | 2 | 0.0004456 | [31 empty] | MICL.01417014/DMV
Vloerput | Mini Canal | Nee | standaard | MICL.01417014/DNA | 14 | 170 | 05/DNA | 14 | 337 | 28.9768 | 0.38765 | [8 empty] | A04 | 1039 | MICL0.01417014/DNA |  | 970 | 0 | 337 | 337 | 337 | H | 1,362 | 1,362 | 1,362 |  | 0.0009367 | 1.7898 | 2 | 0.0004456 | [31 empty] | MICL.01417014/DNA
Vloerput | Mini Canal | Nee | standaard | MICL.01417014/DON | 14 | 170 | 05/DON | 14 | 323 | 27.773 | 0.3593 | [8 empty] | A04 | 1201 | MICL0.01417014/DON |  | 1121 | 0 | 323 | 323 | 323 | H | 1,362 | 1,362 | 1,362 |  | 0.0009367 | 1.7898 | 2 | 0.0004456 | [31 empty] | MICL.01417014/DON
Vloerput | Mini Canal | Nee | standaard | MICL.01417014/DOV | 14 | 170 | 05/DOV | 14 | 323 | 27.773 | 0.3593 | [8 empty] | A04 | 1201 | MICL0.01417014/DOV |  | 1121 | 0 | 323 | 323 | 323 | H | 1,362 | 1,362 | 1,362 |  | 0.0009367 | 1.7898 | 2 | 0.0004456 | [31 empty] | MICL.01417014/DOV
Vloerput | Mini Canal | Nee | standaard | MICL.01417014/RBL | 14 | 170 | 05/RBL | 14 | 347 | 29.8366 | 0.40848 | [8 empty] | A04 | 1201 | MICL0.01417014/RBL |  | 1121 | 0 | 347 | 347 | 347 | H | 1,362 | 1,362 | 1,362 |  | 0.0009367 | 1.7898 | 2 | 0.0004456 | [31 empty] | MICL.01417014/RBL
Vloerput | Mini Canal | Nee | standaard | MICL.01417014/RBN | 14 | 170 | 05/RBN | 14 | 337 | 28.9768 | 0.38765 | [8 empty] | A04 | 1039 | MICL0.01417014/RBN |  | 970 | 0 | 337 | 337 | 337 | H | 1,362 | 1,362 | 1,362 |  | 0.0009367 | 1.7898 | 2 | 0.0004456 | [31 empty] | MICL.01417014/RBN
Vloerput | Mini Canal | Nee | standaard | MICL.01417014/RBR | 14 | 170 | 05/RBR | 14 | 347 | 29.8366 | 0.40848 | [8 empty] | A04 | 1039 | MICL0.01417014/RBR |  | 970 | 0 | 347 | 347 | 347 | H | 1,362 | 1,362 | 1,362 |  | 0.0009367 | 1.7898 | 2 | 0.0004456 | [31 empty] | MICL.01417014/RBR
Vloerput | Mini Canal | Nee | standaard | MICL.01417014/RBV | 14 | 170 | 05/RBV | 14 | 337 | 28.9768 | 0.38765 | [8 empty] | A04 | 1039 | MICL0.01417014/RBV |  | 970 | 0 | 337 | 337 | 337 | H | 1,362 | 1,362 | 1,362 |  | 0.0009367 | 1.7898 | 2 | 0.0004456 | [31 empty] | MICL.01417014/RBV
Vloerput | Mini Canal | Nee | standaard | MICL.01417014/RDB | 14 | 170 | 05/RDB | 14 | 347 | 29.8366 | 0.40848 | [8 empty] | A04 | 1201 | MICL0.01417014/RDB |  | 1121 | 0 | 347 | 347 | 347 | H | 1,362 | 1,362 | 1,362 |  | 0.0009367 | 1.7898 | 2 | 0.0004456 | [31 empty] | MICL.01417014/RDB
Vloerput | Mini Canal | Nee | standaard | MICL.01417014/RMN | 14 | 170 | 05/RMN | 14 | 337 | 28.9768 | 0.38765 | [8 empty] | A04 | 1039 | MICL0.01417014/RMN |  | 970 | 0 | 337 | 337 | 337 | H | 1,362 | 1,362 | 1,362 |  | 0.0009367 | 1.7898 | 2 | 0.0004456 | [31 empty] | MICL.01417014/RMN
Vloerput | Mini Canal | Nee | standaard | MICL.01417014/RMV | 14 | 170 | 05/RMV | 14 | 337 | 28.9768 | 0.38765 | [8 empty] | A04 | 1039 | MICL0.01417014/RMV |  | 970 | 0 | 337 | 337 | 337 | H | 1,362 | 1,362 | 1,362 |  | 0.0009367 | 1.7898 | 2 | 0.0004456 | [31 empty] | MICL.01417014/RMV
Vloerput | Mini Canal | Nee | standaard | MICL.01417014/RNA | 14 | 170 | 05/RNA | 14 | 347 | 29.8366 | 0.40848 | [8 empty] | A04 | 1039 | MICL0.01417014/RNA |  | 970 | 0 | 347 | 347 | 347 | H | 1,362 | 1,362 | 1,362 |  | 0.0009367 | 1.7898 | 2 | 0.0004456 | [31 empty] | MICL.01417014/RNA
Vloerput | Mini Canal | Nee | standaard | MICL.01417014/RON | 14 | 170 | 05/RON | 14 | 337 | 28.9768 | 0.38765 | [8 empty] | A04 | 1039 | MICL0.01417014/RON |  | 970 | 0 | 337 | 337 | 337 | H | 1,362 | 1,362 | 1,362 |  | 0.0009367 | 1.7898 | 2 | 0.0004456 | [31 empty] | MICL.01417014/RON
Vloerput | Mini Canal | Nee | standaard | MICL.01417014/ROV | 14 | 170 | 05/ROV | 14 | 337 | 28.9768 | 0.38765 | [8 empty] | A04 | 1039 | MICL0.01417014/ROV |  | 970 | 0 | 337 | 337 | 337 | H | 1,362 | 1,362 | 1,362 |  | 0.0009367 | 1.7898 | 2 | 0.0004456 | [31 empty] | MICL.01417014/ROV
Vloerput | Mini Canal | Nee | standaard | MICL.01417014/RSS | 14 | 170 | 05/RSS | 14 | 333 | 28.6328 | 0.37945 | [8 empty] | A04 | 2007 | MICL0.01417014/RSS |  | 1874 | 0 | 333 | 333 | 333 | H | 1,362 | 1,362 | 1,362 |  | 0.0009367 | 1.7898 | 2 | 0.0004456 | [31 empty] | MICL.01417014/RSS
Vloerput | Mini Canal | Nee | standaard | MICL.01417014/SBL | 14 | 170 | 05/SBL | 14 | 347 | 29.8366 | 0.40848 | [8 empty] | A04 | 899 | MICL0.01417014/SBL |  | 839 | 0 | 347 | 347 | 347 | H | 1,362 | 1,362 | 1,362 |  | 0.0009367 | 1.7898 | 2 | 0.0004456 | [31 empty] | MICL.01417014/SBL
Vloerput | Mini Canal | Nee | standaard | MICL.01417014/SBR | 14 | 170 | 05/SBR | 14 | 347 | 29.8366 | 0.40848 | [8 empty] | A04 | 899 | MICL0.01417014/SBR |  | 839 | 0 | 347 | 347 | 347 | H | 1,362 | 1,362 | 1,362 |  | 0.0009367 | 1.7898 | 2 | 0.0004456 | [31 empty] | MICL.01417014/SBR
Vloerput | Mini Canal | Nee | standaard | MICL.01417014/SDB | 14 | 170 | 05/SDB | 14 | 347 | 29.8366 | 0.40848 | [8 empty] | A04 | 899 | MICL0.01417014/SDB |  | 839 | 0 | 347 | 347 | 347 | H | 1,362 | 1,362 | 1,362 |  | 0.0009367 | 1.7898 | 2 | 0.0004456 | [31 empty] | MICL.01417014/SDB
Vloerput | Mini Canal | Nee | standaard | MICL.01417014/SNA | 14 | 170 | 05/SNA | 14 | 347 | 29.8366 | 0.40848 | [8 empty] | A04 | 899 | MICL0.01417014/SNA |  | 839 | 0 | 347 | 347 | 347 | H | 1,362 | 1,362 | 1,362 |  | 0.0009367 | 1.7898 | 2 | 0.0004456 | [31 empty] | MICL.01417014/SNA
Vloerput | Mini Canal | Nee | standaard | MICL.01417026/DBL | 14 | 170 | 10/DBL | 26 | 585 | 50.3009 | 0.35501 | [8 empty] | A04 | 1193 | MICL0.01417026/DBL |  | 1113 | 0 | 585 | 585 | 585 | H | 1,362 | 1,362 | 1,362 |  | 0.0003969 | 1.7346 | 2 | 0.00036735 | [31 empty] | MICL.01417026/DBL
Vloerput | Mini Canal | Nee | standaard | MICL.01417026/DBN | 14 | 170 | 10/DBN | 26 | 561 | 48.2373 | 0.33012 | [8 empty] | A04 | 1193 | MICL0.01417026/DBN |  | 1113 | 0 | 561 | 561 | 561 | H | 1,362 | 1,362 | 1,362 |  | 0.0003969 | 1.7346 | 2 | 0.00036735 | [31 empty] | MICL.01417026/DBN
Vloerput | Mini Canal | Nee | standaard | MICL.01417026/DBR | 14 | 170 | 10/DBR | 26 | 585 | 50.3009 | 0.35501 | [8 empty] | A04 | 1193 | MICL0.01417026/DBR |  | 1113 | 0 | 585 | 585 | 585 | H | 1,362 | 1,362 | 1,362 |  | 0.0003969 | 1.7346 | 2 | 0.00036735 | [31 empty] | MICL.01417026/DBR
Vloerput | Mini Canal | Nee | standaard | MICL.01417026/DBV | 14 | 170 | 10/DBV | 26 | 561 | 48.2373 | 0.33012 | [8 empty] | A04 | 1429 | MICL0.01417026/DBV |  | 1334 | 0 | 561 | 561 | 561 | H | 1,362 | 1,362 | 1,362 |  | 0.0003969 | 1.7346 | 2 | 0.00036735 | [31 empty] | MICL.01417026/DBV
Vloerput | Mini Canal | Nee | standaard | MICL.01417026/DDB | 14 | 170 | 10/DDB | 26 | 585 | 50.3009 | 0.35501 | [8 empty] | A04 | 1193 | MICL0.01417026/DDB |  | 1113 | 0 | 585 | 585 | 585 | H | 1,362 | 1,362 | 1,362 |  | 0.0003969 | 1.7346 | 2 | 0.00036735 | [31 empty] | MICL.01417026/DDB
Vloerput | Mini Canal | Nee | standaard | MICL.01417026/DMN | 14 | 170 | 10/DMN | 26 | 561 | 48.2373 | 0.33012 | [8 empty] | A04 | 1193 | MICL0.01417026/DMN |  | 1113 | 0 | 561 | 561 | 561 | H | 1,362 | 1,362 | 1,362 |  | 0.0003969 | 1.7346 | 2 | 0.00036735 | [31 empty] | MICL.01417026/DMN
Vloerput | Mini Canal | Nee | standaard | MICL.01417026/DMV | 14 | 170 | 10/DMV | 26 | 561 | 48.2373 | 0.33012 | [8 empty] | A04 | 1429 | MICL0.01417026/DMV |  | 1334 | 0 | 561 | 561 | 561 | H | 1,362 | 1,362 | 1,362 |  | 0.0003969 | 1.7346 | 2 | 0.00036735 | [31 empty] | MICL.01417026/DMV
Vloerput | Mini Canal | Nee | standaard | MICL.01417026/DNA | 14 | 170 | 10/DNA | 26 | 585 | 50.3009 | 0.35501 | [8 empty] | A04 | 1193 | MICL0.01417026/DNA |  | 1113 | 0 | 585 | 585 | 585 | H | 1,362 | 1,362 | 1,362 |  | 0.0003969 | 1.7346 | 2 | 0.00036735 | [31 empty] | MICL.01417026/DNA
Vloerput | Mini Canal | Nee | standaard | MICL.01417026/DON | 14 | 170 | 10/DON | 26 | 561 | 48.2373 | 0.33012 | [8 empty] | A04 | 1429 | MICL0.01417026/DON |  | 1334 | 0 | 561 | 561 | 561 | H | 1,362 | 1,362 | 1,362 |  | 0.0003969 | 1.7346 | 2 | 0.00036735 | [31 empty] | MICL.01417026/DON
Vloerput | Mini Canal | Nee | standaard | MICL.01417026/DOV | 14 | 170 | 10/DOV | 26 | 561 | 48.2373 | 0.33012 | [8 empty] | A04 | 1429 | MICL0.01417026/DOV |  | 1334 | 0 | 561 | 561 | 561 | H | 1,362 | 1,362 | 1,362 |  | 0.0003969 | 1.7346 | 2 | 0.00036735 | [31 empty] | MICL.01417026/DOV
Vloerput | Mini Canal | Nee | standaard | MICL.01417026/RBL | 14 | 170 | 10/RBL | 26 | 603 | 51.8487 | 0.37417 | [8 empty] | A04 | 1429 | MICL0.01417026/RBL |  | 1334 | 0 | 603 | 603 | 603 | H | 1,362 | 1,362 | 1,362 |  | 0.0003969 | 1.7346 | 2 | 0.00036735 | [31 empty] | MICL.01417026/RBL
Vloerput | Mini Canal | Nee | standaard | MICL.01417026/RBN | 14 | 170 | 10/RBN | 26 | 585 | 50.3009 | 0.35501 | [8 empty] | A04 | 1193 | MICL0.01417026/RBN |  | 1113 | 0 | 585 | 585 | 585 | H | 1,362 | 1,362 | 1,362 |  | 0.0003969 | 1.7346 | 2 | 0.00036735 | [31 empty] | MICL.01417026/RBN
Vloerput | Mini Canal | Nee | standaard | MICL.01417026/RBR | 14 | 170 | 10/RBR | 26 | 603 | 51.8487 | 0.37417 | [8 empty] | A04 | 1193 | MICL0.01417026/RBR |  | 1113 | 0 | 603 | 603 | 603 | H | 1,362 | 1,362 | 1,362 |  | 0.0003969 | 1.7346 | 2 | 0.00036735 | [31 empty] | MICL.01417026/RBR
Vloerput | Mini Canal | Nee | standaard | MICL.01417026/RBV | 14 | 170 | 10/RBV | 26 | 585 | 50.3009 | 0.35501 | [8 empty] | A04 | 1193 | MICL0.01417026/RBV |  | 1113 | 0 | 585 | 585 | 585 | H | 1,362 | 1,362 | 1,362 |  | 0.0003969 | 1.7346 | 2 | 0.00036735 | [31 empty] | MICL.01417026/RBV
Vloerput | Mini Canal | Nee | standaard | MICL.01417026/RDB | 14 | 170 | 10/RDB | 26 | 603 | 51.8487 | 0.37417 | [8 empty] | A04 | 1429 | MICL0.01417026/RDB |  | 1334 | 0 | 603 | 603 | 603 | H | 1,362 | 1,362 | 1,362 |  | 0.0003969 | 1.7346 | 2 | 0.00036735 | [31 empty] | MICL.01417026/RDB
Vloerput | Mini Canal | Nee | standaard | MICL.01417026/RMN | 14 | 170 | 10/RMN | 26 | 585 | 50.3009 | 0.35501 | [8 empty] | A04 | 1193 | MICL0.01417026/RMN |  | 1113 | 0 | 585 | 585 | 585 | H | 1,362 | 1,362 | 1,362 |  | 0.0003969 | 1.7346 | 2 | 0.00036735 | [31 empty] | MICL.01417026/RMN
Vloerput | Mini Canal | Nee | standaard | MICL.01417026/RMV | 14 | 170 | 10/RMV | 26 | 585 | 50.3009 | 0.35501 | [8 empty] | A04 | 1193 | MICL0.01417026/RMV |  | 1113 | 0 | 585 | 585 | 585 | H | 1,362 | 1,362 | 1,362 |  | 0.0003969 | 1.7346 | 2 | 0.00036735 | [31 empty] | MICL.01417026/RMV
Vloerput | Mini Canal | Nee | standaard | MICL.01417026/RNA | 14 | 170 | 10/RNA | 26 | 603 | 51.8487 | 0.37417 | [8 empty] | A04 | 1193 | MICL0.01417026/RNA |  | 1113 | 0 | 603 | 603 | 603 | H | 1,362 | 1,362 | 1,362 |  | 0.0003969 | 1.7346 | 2 | 0.00036735 | [31 empty] | MICL.01417026/RNA
Vloerput | Mini Canal | Nee | standaard | MICL.01417026/RON | 14 | 170 | 10/RON | 26 | 585 | 50.3009 | 0.35501 | [8 empty] | A04 | 1193 | MICL0.01417026/RON |  | 1113 | 0 | 585 | 585 | 585 | H | 1,362 | 1,362 | 1,362 |  | 0.0003969 | 1.7346 | 2 | 0.00036735 | [31 empty] | MICL.01417026/RON
Vloerput | Mini Canal | Nee | standaard | MICL.01417026/ROV | 14 | 170 | 10/ROV | 26 | 585 | 50.3009 | 0.35501 | [8 empty] | A04 | 1193 | MICL0.01417026/ROV |  | 1113 | 0 | 585 | 585 | 585 | H | 1,362 | 1,362 | 1,362 |  | 0.0003969 | 1.7346 | 2 | 0.00036735 | [31 empty] | MICL.01417026/ROV
Vloerput | Mini Canal | Nee | standaard | MICL.01417026/RSS | 14 | 170 | 10/RSS | 26 | 579 | 49.785 | 0.34871 | [8 empty] | A04 | 2442 | MICL0.01417026/RSS |  | 2280 | 0 | 579 | 579 | 579 | H | 1,362 | 1,362 | 1,362 |  | 0.0003969 | 1.7346 | 2 | 0.00036735 | [31 empty] | MICL.01417026/RSS
Vloerput | Mini Canal | Nee | standaard | MICL.01417026/SBL | 14 | 170 | 10/SBL | 26 | 603 | 51.8487 | 0.37417 | [8 empty] | A04 | 1103 | MICL0.01417026/SBL |  | 1030 | 0 | 603 | 603 | 603 | H | 1,362 | 1,362 | 1,362 |  | 0.0003969 | 1.7346 | 2 | 0.00036735 | [31 empty] | MICL.01417026/SBL
Vloerput | Mini Canal | Nee | standaard | MICL.01417026/SBR | 14 | 170 | 10/SBR | 26 | 603 | 51.8487 | 0.37417 | [8 empty] | A04 | 1103 | MICL0.01417026/SBR |  | 1030 | 0 | 603 | 603 | 603 | H | 1,362 | 1,362 | 1,362 |  | 0.0003969 | 1.7346 | 2 | 0.00036735 | [31 empty] | MICL.01417026/SBR
Vloerput | Mini Canal | Nee | standaard | MICL.01417026/SDB | 14 | 170 | 10/SDB | 26 | 603 | 51.8487 | 0.37417 | [8 empty] | A04 | 1103 | MICL0.01417026/SDB |  | 1030 | 0 | 603 | 603 | 603 | H | 1,362 | 1,362 | 1,362 |  | 0.0003969 | 1.7346 | 2 | 0.00036735 | [31 empty] | MICL.01417026/SDB
Vloerput | Mini Canal | Nee | standaard | MICL.01417026/SNA | 14 | 170 | 10/SNA | 26 | 603 | 51.8487 | 0.37417 | [8 empty] | A04 | 1103 | MICL0.01417026/SNA |  | 1030 | 0 | 603 | 603 | 603 | H | 1,362 | 1,362 | 1,362 |  | 0.0003969 | 1.7346 | 2 | 0.00036735 | [31 empty] | MICL.01417026/SNA
Vloerput | Mini Canal | Nee | standaard | MICL.01417034/DBL | 14 | 170 | 15/DBL | 34 | 797 | 68.5297 | 0.30461 | [8 empty] | A04 | 1481 | MICL0.01417034/DBL |  | 1383 | 0 | 797 | 797 | 797 | H | 1,362 | 1,362 | 1,362 |  | 0.0002083 | 1.724 | 2 | 0.00046183 | [31 empty] | MICL.01417034/DBL
Vloerput | Mini Canal | Nee | standaard | MICL.01417034/DBN | 14 | 170 | 15/DBN | 34 | 764 | 65.6922 | 0.28319 | [8 empty] | A04 | 1481 | MICL0.01417034/DBN |  | 1383 | 0 | 764 | 764 | 764 | H | 1,362 | 1,362 | 1,362 |  | 0.0002083 | 1.724 | 2 | 0.00046183 | [31 empty] | MICL.01417034/DBN
Vloerput | Mini Canal | Nee | standaard | MICL.01417034/DBR | 14 | 170 | 15/DBR | 34 | 797 | 68.5297 | 0.30461 | [8 empty] | A04 | 1481 | MICL0.01417034/DBR |  | 1383 | 0 | 797 | 797 | 797 | H | 1,362 | 1,362 | 1,362 |  | 0.0002083 | 1.724 | 2 | 0.00046183 | [31 empty] | MICL.01417034/DBR
Vloerput | Mini Canal | Nee | standaard | MICL.01417034/DBV | 14 | 170 | 15/DBV | 34 | 764 | 65.6922 | 0.28319 | [8 empty] | A04 | 1721 | MICL0.01417034/DBV |  | 1607 | 0 | 764 | 764 | 764 | H | 1,362 | 1,362 | 1,362 |  | 0.0002083 | 1.724 | 2 | 0.00046183 | [31 empty] | MICL.01417034/DBV
Vloerput | Mini Canal | Nee | standaard | MICL.01417034/DDB | 14 | 170 | 15/DDB | 34 | 797 | 68.5297 | 0.30461 | [8 empty] | A04 | 1481 | MICL0.01417034/DDB |  | 1383 | 0 | 797 | 797 | 797 | H | 1,362 | 1,362 | 1,362 |  | 0.0002083 | 1.724 | 2 | 0.00046183 | [31 empty] | MICL.01417034/DDB
Vloerput | Mini Canal | Nee | standaard | MICL.01417034/DMN | 14 | 170 | 15/DMN | 34 | 764 | 65.6922 | 0.28319 | [8 empty] | A04 | 1481 | MICL0.01417034/DMN |  | 1383 | 0 | 764 | 764 | 764 | H | 1,362 | 1,362 | 1,362 |  | 0.0002083 | 1.724 | 2 | 0.00046183 | [31 empty] | MICL.01417034/DMN
Vloerput | Mini Canal | Nee | standaard | MICL.01417034/DMV | 14 | 170 | 15/DMV | 34 | 764 | 65.6922 | 0.28319 | [8 empty] | A04 | 1721 | MICL0.01417034/DMV |  | 1607 | 0 | 764 | 764 | 764 | H | 1,362 | 1,362 | 1,362 |  | 0.0002083 | 1.724 | 2 | 0.00046183 | [31 empty] | MICL.01417034/DMV
Vloerput | Mini Canal | Nee | standaard | MICL.01417034/DNA | 14 | 170 | 15/DNA | 34 | 797 | 68.5297 | 0.30461 | [8 empty] | A04 | 1481 | MICL0.01417034/DNA |  | 1383 | 0 | 797 | 797 | 797 | H | 1,362 | 1,362 | 1,362 |  | 0.0002083 | 1.724 | 2 | 0.00046183 | [31 empty] | MICL.01417034/DNA
Vloerput | Mini Canal | Nee | standaard | MICL.01417034/DON | 14 | 170 | 15/DON | 34 | 764 | 65.6922 | 0.28319 | [8 empty] | A04 | 1721 | MICL0.01417034/DON |  | 1607 | 0 | 764 | 764 | 764 | H | 1,362 | 1,362 | 1,362 |  | 0.0002083 | 1.724 | 2 | 0.00046183 | [31 empty] | MICL.01417034/DON
Vloerput | Mini Canal | Nee | standaard | MICL.01417034/DOV | 14 | 170 | 15/DOV | 34 | 764 | 65.6922 | 0.28319 | [8 empty] | A04 | 1721 | MICL0.01417034/DOV |  | 1607 | 0 | 764 | 764 | 764 | H | 1,362 | 1,362 | 1,362 |  | 0.0002083 | 1.724 | 2 | 0.00046183 | [31 empty] | MICL.01417034/DOV
Vloerput | Mini Canal | Nee | standaard | MICL.01417034/RBL | 14 | 170 | 15/RBL | 34 | 822 | 70.6793 | 0.32127 | [8 empty] | A04 | 1721 | MICL0.01417034/RBL |  | 1607 | 0 | 822 | 822 | 822 | H | 1,362 | 1,362 | 1,362 |  | 0.0002083 | 1.724 | 2 | 0.00046183 | [31 empty] | MICL.01417034/RBL
Vloerput | Mini Canal | Nee | standaard | MICL.01417034/RBN | 14 | 170 | 15/RBN | 34 | 797 | 68.5297 | 0.30461 | [8 empty] | A04 | 1481 | MICL0.01417034/RBN |  | 1383 | 0 | 797 | 797 | 797 | H | 1,362 | 1,362 | 1,362 |  | 0.0002083 | 1.724 | 2 | 0.00046183 | [31 empty] | MICL.01417034/RBN
Vloerput | Mini Canal | Nee | standaard | MICL.01417034/RBR | 14 | 170 | 15/RBR | 34 | 822 | 70.6793 | 0.32127 | [8 empty] | A04 | 1481 | MICL0.01417034/RBR |  | 1383 | 0 | 822 | 822 | 822 | H | 1,362 | 1,362 | 1,362 |  | 0.0002083 | 1.724 | 2 | 0.00046183 | [31 empty] | MICL.01417034/RBR
Vloerput | Mini Canal | Nee | standaard | MICL.01417034/RBV | 14 | 170 | 15/RBV | 34 | 797 | 68.5297 | 0.30461 | [8 empty] | A04 | 1481 | MICL0.01417034/RBV |  | 1383 | 0 | 797 | 797 | 797 | H | 1,362 | 1,362 | 1,362 |  | 0.0002083 | 1.724 | 2 | 0.00046183 | [31 empty] | MICL.01417034/RBV
Vloerput | Mini Canal | Nee | standaard | MICL.01417034/RDB | 14 | 170 | 15/RDB | 34 | 822 | 70.6793 | 0.32127 | [8 empty] | A04 | 1721 | MICL0.01417034/RDB |  | 1607 | 0 | 822 | 822 | 822 | H | 1,362 | 1,362 | 1,362 |  | 0.0002083 | 1.724 | 2 | 0.00046183 | [31 empty] | MICL.01417034/RDB
Vloerput | Mini Canal | Nee | standaard | MICL.01417034/RMN | 14 | 170 | 15/RMN | 34 | 797 | 68.5297 | 0.30461 | [8 empty] | A04 | 1481 | MICL0.01417034/RMN |  | 1383 | 0 | 797 | 797 | 797 | H | 1,362 | 1,362 | 1,362 |  | 0.0002083 | 1.724 | 2 | 0.00046183 | [31 empty] | MICL.01417034/RMN
Vloerput | Mini Canal | Nee | standaard | MICL.01417034/RMV | 14 | 170 | 15/RMV | 34 | 797 | 68.5297 | 0.30461 | [8 empty] | A04 | 1481 | MICL0.01417034/RMV |  | 1383 | 0 | 797 | 797 | 797 | H | 1,362 | 1,362 | 1,362 |  | 0.0002083 | 1.724 | 2 | 0.00046183 | [31 empty] | MICL.01417034/RMV
Vloerput | Mini Canal | Nee | standaard | MICL.01417034/RNA | 14 | 170 | 15/RNA | 34 | 822 | 70.6793 | 0.32127 | [8 empty] | A04 | 1481 | MICL0.01417034/RNA |  | 1383 | 0 | 822 | 822 | 822 | H | 1,362 | 1,362 | 1,362 |  | 0.0002083 | 1.724 | 2 | 0.00046183 | [31 empty] | MICL.01417034/RNA
Vloerput | Mini Canal | Nee | standaard | MICL.01417034/RON | 14 | 170 | 15/RON | 34 | 797 | 68.5297 | 0.30461 | [8 empty] | A04 | 1481 | MICL0.01417034/RON |  | 1383 | 0 | 797 | 797 | 797 | H | 1,362 | 1,362 | 1,362 |  | 0.0002083 | 1.724 | 2 | 0.00046183 | [31 empty] | MICL.01417034/RON
Vloerput | Mini Canal | Nee | standaard | MICL.01417034/ROV | 14 | 170 | 15/ROV | 34 | 797 | 68.5297 | 0.30461 | [8 empty] | A04 | 1481 | MICL0.01417034/ROV |  | 1383 | 0 | 797 | 797 | 797 | H | 1,362 | 1,362 | 1,362 |  | 0.0002083 | 1.724 | 2 | 0.00046183 | [31 empty] | MICL.01417034/ROV
Vloerput | Mini Canal | Nee | standaard | MICL.01417034/RSS | 14 | 170 | 15/RSS | 34 | 789 | 67.8418 | 0.29936 | [8 empty] | A04 | 2993 | MICL0.01417034/RSS |  | 2794 | 0 | 789 | 789 | 789 | H | 1,362 | 1,362 | 1,362 |  | 0.0002083 | 1.724 | 2 | 0.00046183 | [31 empty] | MICL.01417034/RSS
Vloerput | Mini Canal | Nee | standaard | MICL.01417034/SBL | 14 | 170 | 15/SBL | 34 | 822 | 70.6793 | 0.32127 | [8 empty] | A04 | 1333 | MICL0.01417034/SBL |  | 1244 | 0 | 822 | 822 | 822 | H | 1,362 | 1,362 | 1,362 |  | 0.0002083 | 1.724 | 2 | 0.00046183 | [31 empty] | MICL.01417034/SBL
Vloerput | Mini Canal | Nee | standaard | MICL.01417034/SBR | 14 | 170 | 15/SBR | 34 | 822 | 70.6793 | 0.32127 | [8 empty] | A04 | 1333 | MICL0.01417034/SBR |  | 1244 | 0 | 822 | 822 | 822 | H | 1,362 | 1,362 | 1,362 |  | 0.0002083 | 1.724 | 2 | 0.00046183 | [31 empty] | MICL.01417034/SBR
Vloerput | Mini Canal | Nee | standaard | MICL.01417034/SDB | 14 | 170 | 15/SDB | 34 | 822 | 70.6793 | 0.32127 | [8 empty] | A04 | 1333 | MICL0.01417034/SDB |  | 1244 | 0 | 822 | 822 | 822 | H | 1,362 | 1,362 | 1,362 |  | 0.0002083 | 1.724 | 2 | 0.00046183 | [31 empty] | MICL.01417034/SDB
Vloerput | Mini Canal | Nee | standaard | MICL.01417034/SNA | 14 | 170 | 15/SNA | 34 | 822 | 70.6793 | 0.32127 | [8 empty] | A04 | 1333 | MICL0.01417034/SNA |  | 1244 | 0 | 822 | 822 | 822 | H | 1,362 | 1,362 | 1,362 |  | 0.0002083 | 1.724 | 2 | 0.00046183 | [31 empty] | MICL.01417034/SNA
Vloerput | Mini Canal | Nee | standaard | MICL.01417042/DBL | 14 | 170 | 20/DBL | 42 | 1075 | 92.4334 | 0.30961 | [8 empty] | A04 | 1689 | MICL0.01417042/DBL |  | 1577 | 0 | 1075 | 1075 | 1075 | H | 1,362 | 1,362 | 1,362 |  | 0.0001276 | 1.7219 | 2 | 0.00037661 | [31 empty] | MICL.01417042/DBL
Vloerput | Mini Canal | Nee | standaard | MICL.01417042/DBN | 14 | 170 | 20/DBN | 42 | 1030 | 88.5641 | 0.28763 | [8 empty] | A04 | 1689 | MICL0.01417042/DBN |  | 1577 | 0 | 1030 | 1030 | 1030 | H | 1,362 | 1,362 | 1,362 |  | 0.0001276 | 1.7219 | 2 | 0.00037661 | [31 empty] | MICL.01417042/DBN
Vloerput | Mini Canal | Nee | standaard | MICL.01417042/DBR | 14 | 170 | 20/DBR | 42 | 1075 | 92.4334 | 0.30961 | [8 empty] | A04 | 1689 | MICL0.01417042/DBR |  | 1577 | 0 | 1075 | 1075 | 1075 | H | 1,362 | 1,362 | 1,362 |  | 0.0001276 | 1.7219 | 2 | 0.00037661 | [31 empty] | MICL.01417042/DBR
Vloerput | Mini Canal | Nee | standaard | MICL.01417042/DBV | 14 | 170 | 20/DBV | 42 | 1030 | 88.5641 | 0.28763 | [8 empty] | A04 | 2009 | MICL0.01417042/DBV |  | 1875 | 0 | 1030 | 1030 | 1030 | H | 1,362 | 1,362 | 1,362 |  | 0.0001276 | 1.7219 | 2 | 0.00037661 | [31 empty] | MICL.01417042/DBV
Vloerput | Mini Canal | Nee | standaard | MICL.01417042/DDB | 14 | 170 | 20/DDB | 42 | 1075 | 92.4334 | 0.30961 | [8 empty] | A04 | 1689 | MICL0.01417042/DDB |  | 1577 | 0 | 1075 | 1075 | 1075 | H | 1,362 | 1,362 | 1,362 |  | 0.0001276 | 1.7219 | 2 | 0.00037661 | [31 empty] | MICL.01417042/DDB
Vloerput | Mini Canal | Nee | standaard | MICL.01417042/DMN | 14 | 170 | 20/DMN | 42 | 1030 | 88.5641 | 0.28763 | [8 empty] | A04 | 1689 | MICL0.01417042/DMN |  | 1577 | 0 | 1030 | 1030 | 1030 | H | 1,362 | 1,362 | 1,362 |  | 0.0001276 | 1.7219 | 2 | 0.00037661 | [31 empty] | MICL.01417042/DMN
Vloerput | Mini Canal | Nee | standaard | MICL.01417042/DMV | 14 | 170 | 20/DMV | 42 | 1030 | 88.5641 | 0.28763 | [8 empty] | A04 | 2009 | MICL0.01417042/DMV |  | 1875 | 0 | 1030 | 1030 | 1030 | H | 1,362 | 1,362 | 1,362 |  | 0.0001276 | 1.7219 | 2 | 0.00037661 | [31 empty] | MICL.01417042/DMV
Vloerput | Mini Canal | Nee | standaard | MICL.01417042/DNA | 14 | 170 | 20/DNA | 42 | 1075 | 92.4334 | 0.30961 | [8 empty] | A04 | 1689 | MICL0.01417042/DNA |  | 1577 | 0 | 1075 | 1075 | 1075 | H | 1,362 | 1,362 | 1,362 |  | 0.0001276 | 1.7219 | 2 | 0.00037661 | [31 empty] | MICL.01417042/DNA
Vloerput | Mini Canal | Nee | standaard | MICL.01417042/DON | 14 | 170 | 20/DON | 42 | 1030 | 88.5641 | 0.28763 | [8 empty] | A04 | 2009 | MICL0.01417042/DON |  | 1875 | 0 | 1030 | 1030 | 1030 | H | 1,362 | 1,362 | 1,362 |  | 0.0001276 | 1.7219 | 2 | 0.00037661 | [31 empty] | MICL.01417042/DON
Vloerput | Mini Canal | Nee | standaard | MICL.01417042/DOV | 14 | 170 | 20/DOV | 42 | 1030 | 88.5641 | 0.28763 | [8 empty] | A04 | 2009 | MICL0.01417042/DOV |  | 1875 | 0 | 1030 | 1030 | 1030 | H | 1,362 | 1,362 | 1,362 |  | 0.0001276 | 1.7219 | 2 | 0.00037661 | [31 empty] | MICL.01417042/DOV
Vloerput | Mini Canal | Nee | standaard | MICL.01417042/RBL | 14 | 170 | 20/RBL | 42 | 1108 | 95.2709 | 0.32615 | [8 empty] | A04 | 2009 | MICL0.01417042/RBL |  | 1875 | 0 | 1108 | 1108 | 1108 | H | 1,362 | 1,362 | 1,362 |  | 0.0001276 | 1.7219 | 2 | 0.00037661 | [31 empty] | MICL.01417042/RBL
Vloerput | Mini Canal | Nee | standaard | MICL.01417042/RBN | 14 | 170 | 20/RBN | 42 | 1075 | 92.4334 | 0.30961 | [8 empty] | A04 | 1689 | MICL0.01417042/RBN |  | 1577 | 0 | 1075 | 1075 | 1075 | H | 1,362 | 1,362 | 1,362 |  | 0.0001276 | 1.7219 | 2 | 0.00037661 | [31 empty] | MICL.01417042/RBN
Vloerput | Mini Canal | Nee | standaard | MICL.01417042/RBR | 14 | 170 | 20/RBR | 42 | 1108 | 95.2709 | 0.32615 | [8 empty] | A04 | 1689 | MICL0.01417042/RBR |  | 1577 | 0 | 1108 | 1108 | 1108 | H | 1,362 | 1,362 | 1,362 |  | 0.0001276 | 1.7219 | 2 | 0.00037661 | [31 empty] | MICL.01417042/RBR
Vloerput | Mini Canal | Nee | standaard | MICL.01417042/RBV | 14 | 170 | 20/RBV | 42 | 1075 | 92.4334 | 0.30961 | [8 empty] | A04 | 1689 | MICL0.01417042/RBV |  | 1577 | 0 | 1075 | 1075 | 1075 | H | 1,362 | 1,362 | 1,362 |  | 0.0001276 | 1.7219 | 2 | 0.00037661 | [31 empty] | MICL.01417042/RBV
Vloerput | Mini Canal | Nee | standaard | MICL.01417042/RDB | 14 | 170 | 20/RDB | 42 | 1108 | 95.2709 | 0.32615 | [8 empty] | A04 | 2009 | MICL0.01417042/RDB |  | 1875 | 0 | 1108 | 1108 | 1108 | H | 1,362 | 1,362 | 1,362 |  | 0.0001276 | 1.7219 | 2 | 0.00037661 | [31 empty] | MICL.01417042/RDB
Vloerput | Mini Canal | Nee | standaard | MICL.01417042/RMN | 14 | 170 | 20/RMN | 42 | 1075 | 92.4334 | 0.30961 | [8 empty] | A04 | 1689 | MICL0.01417042/RMN |  | 1577 | 0 | 1075 | 1075 | 1075 | H | 1,362 | 1,362 | 1,362 |  | 0.0001276 | 1.7219 | 2 | 0.00037661 | [31 empty] | MICL.01417042/RMN
Vloerput | Mini Canal | Nee | standaard | MICL.01417042/RMV | 14 | 170 | 20/RMV | 42 | 1075 | 92.4334 | 0.30961 | [8 empty] | A04 | 1689 | MICL0.01417042/RMV |  | 1577 | 0 | 1075 | 1075 | 1075 | H | 1,362 | 1,362 | 1,362 |  | 0.0001276 | 1.7219 | 2 | 0.00037661 | [31 empty] | MICL.01417042/RMV
Vloerput | Mini Canal | Nee | standaard | MICL.01417042/RNA | 14 | 170 | 20/RNA | 42 | 1108 | 95.2709 | 0.32615 | [8 empty] | A04 | 1689 | MICL0.01417042/RNA |  | 1577 | 0 | 1108 | 1108 | 1108 | H | 1,362 | 1,362 | 1,362 |  | 0.0001276 | 1.7219 | 2 | 0.00037661 | [31 empty] | MICL.01417042/RNA
Vloerput | Mini Canal | Nee | standaard | MICL.01417042/RON | 14 | 170 | 20/RON | 42 | 1075 | 92.4334 | 0.30961 | [8 empty] | A04 | 1689 | MICL0.01417042/RON |  | 1577 | 0 | 1075 | 1075 | 1075 | H | 1,362 | 1,362 | 1,362 |  | 0.0001276 | 1.7219 | 2 | 0.00037661 | [31 empty] | MICL.01417042/RON
Vloerput | Mini Canal | Nee | standaard | MICL.01417042/ROV | 14 | 170 | 20/ROV | 42 | 1075 | 92.4334 | 0.30961 | [8 empty] | A04 | 1689 | MICL0.01417042/ROV |  | 1577 | 0 | 1075 | 1075 | 1075 | H | 1,362 | 1,362 | 1,362 |  | 0.0001276 | 1.7219 | 2 | 0.00037661 | [31 empty] | MICL.01417042/ROV
Vloerput | Mini Canal | Nee | standaard | MICL.01417042/RSS | 14 | 170 | 20/RSS | 42 | 1064 | 91.4875 | 0.30417 | [8 empty] | A04 | 3788 | MICL0.01417042/RSS |  | 3537 | 0 | 1064 | 1064 | 1064 | H | 1,362 | 1,362 | 1,362 |  | 0.0001276 | 1.7219 | 2 | 0.00037661 | [31 empty] | MICL.01417042/RSS
Vloerput | Mini Canal | Nee | standaard | MICL.01417042/SBL | 14 | 170 | 20/SBL | 42 | 1108 | 95.2709 | 0.32615 | [8 empty] | A04 | 1573 | MICL0.01417042/SBL |  | 1468 | 0 | 1108 | 1108 | 1108 | H | 1,362 | 1,362 | 1,362 |  | 0.0001276 | 1.7219 | 2 | 0.00037661 | [31 empty] | MICL.01417042/SBL
Vloerput | Mini Canal | Nee | standaard | MICL.01417042/SBR | 14 | 170 | 20/SBR | 42 | 1108 | 95.2709 | 0.32615 | [8 empty] | A04 | 1573 | MICL0.01417042/SBR |  | 1468 | 0 | 1108 | 1108 | 1108 | H | 1,362 | 1,362 | 1,362 |  | 0.0001276 | 1.7219 | 2 | 0.00037661 | [31 empty] | MICL.01417042/SBR
Vloerput | Mini Canal | Nee | standaard | MICL.01417042/SDB | 14 | 170 | 20/SDB | 42 | 1108 | 95.2709 | 0.32615 | [8 empty] | A04 | 1573 | MICL0.01417042/SDB |  | 1468 | 0 | 1108 | 1108 | 1108 | H | 1,362 | 1,362 | 1,362 |  | 0.0001276 | 1.7219 | 2 | 0.00037661 | [31 empty] | MICL.01417042/SDB
Vloerput | Mini Canal | Nee | standaard | MICL.01417042/SNA | 14 | 170 | 20/SNA | 42 | 1108 | 95.2709 | 0.32615 | [8 empty] | A04 | 1573 | MICL0.01417042/SNA |  | 1468 | 0 | 1108 | 1108 | 1108 | H | 1,362 | 1,362 | 1,362 |  | 0.0001276 | 1.7219 | 2 | 0.00037661 | [31 empty] | MICL.01417042/SNA
Vloerput | Mini Canal | Nee | standaard | MICL.01419014/DBL | 14 | 190 | 05/DBL | 14 | 385 | 33.104 | 0.49198 | [8 empty] | A04 | 1120 | MICL0.01419014/DBL |  | 1045 | 0 | 385 | 385 | 385 | H | 1,362 | 1,362 | 1,362 |  | 0.0009367 | 1.7898 | 2 | 0.0004456 | [31 empty] | MICL.01419014/DBL
Vloerput | Mini Canal | Nee | standaard | MICL.01419014/DBN | 14 | 190 | 05/DBN | 14 | 369 | 31.7283 | 0.45599 | [8 empty] | A04 | 1120 | MICL0.01419014/DBN |  | 1045 | 0 | 369 | 369 | 369 | H | 1,362 | 1,362 | 1,362 |  | 0.0009367 | 1.7898 | 2 | 0.0004456 | [31 empty] | MICL.01419014/DBN
Vloerput | Mini Canal | Nee | standaard | MICL.01419014/DBR | 14 | 190 | 05/DBR | 14 | 385 | 33.104 | 0.49198 | [8 empty] | A04 | 1120 | MICL0.01419014/DBR |  | 1045 | 0 | 385 | 385 | 385 | H | 1,362 | 1,362 | 1,362 |  | 0.0009367 | 1.7898 | 2 | 0.0004456 | [31 empty] | MICL.01419014/DBR
Vloerput | Mini Canal | Nee | standaard | MICL.01419014/DBV | 14 | 190 | 05/DBV | 14 | 369 | 31.7283 | 0.45599 | [8 empty] | A04 | 1302 | MICL0.01419014/DBV |  | 1215 | 0 | 369 | 369 | 369 | H | 1,362 | 1,362 | 1,362 |  | 0.0009367 | 1.7898 | 2 | 0.0004456 | [31 empty] | MICL.01419014/DBV
Vloerput | Mini Canal | Nee | standaard | MICL.01419014/DDB | 14 | 190 | 05/DDB | 14 | 385 | 33.104 | 0.49198 | [8 empty] | A04 | 1120 | MICL0.01419014/DDB |  | 1045 | 0 | 385 | 385 | 385 | H | 1,362 | 1,362 | 1,362 |  | 0.0009367 | 1.7898 | 2 | 0.0004456 | [31 empty] | MICL.01419014/DDB
Vloerput | Mini Canal | Nee | standaard | MICL.01419014/DMN | 14 | 190 | 05/DMN | 14 | 369 | 31.7283 | 0.45599 | [8 empty] | A04 | 1120 | MICL0.01419014/DMN |  | 1045 | 0 | 369 | 369 | 369 | H | 1,362 | 1,362 | 1,362 |  | 0.0009367 | 1.7898 | 2 | 0.0004456 | [31 empty] | MICL.01419014/DMN
Vloerput | Mini Canal | Nee | standaard | MICL.01419014/DMV | 14 | 190 | 05/DMV | 14 | 369 | 31.7283 | 0.45599 | [8 empty] | A04 | 1302 | MICL0.01419014/DMV |  | 1215 | 0 | 369 | 369 | 369 | H | 1,362 | 1,362 | 1,362 |  | 0.0009367 | 1.7898 | 2 | 0.0004456 | [31 empty] | MICL.01419014/DMV
Vloerput | Mini Canal | Nee | standaard | MICL.01419014/DNA | 14 | 190 | 05/DNA | 14 | 385 | 33.104 | 0.49198 | [8 empty] | A04 | 1120 | MICL0.01419014/DNA |  | 1045 | 0 | 385 | 385 | 385 | H | 1,362 | 1,362 | 1,362 |  | 0.0009367 | 1.7898 | 2 | 0.0004456 | [31 empty] | MICL.01419014/DNA
Vloerput | Mini Canal | Nee | standaard | MICL.01419014/DON | 14 | 190 | 05/DON | 14 | 369 | 31.7283 | 0.45599 | [8 empty] | A04 | 1302 | MICL0.01419014/DON |  | 1215 | 0 | 369 | 369 | 369 | H | 1,362 | 1,362 | 1,362 |  | 0.0009367 | 1.7898 | 2 | 0.0004456 | [31 empty] | MICL.01419014/DON
Vloerput | Mini Canal | Nee | standaard | MICL.01419014/DOV | 14 | 190 | 05/DOV | 14 | 369 | 31.7283 | 0.45599 | [8 empty] | A04 | 1302 | MICL0.01419014/DOV |  | 1215 | 0 | 369 | 369 | 369 | H | 1,362 | 1,362 | 1,362 |  | 0.0009367 | 1.7898 | 2 | 0.0004456 | [31 empty] | MICL.01419014/DOV
Vloerput | Mini Canal | Nee | standaard | MICL.01419014/RBL | 14 | 190 | 05/RBL | 14 | 397 | 34.1359 | 0.51976 | [8 empty] | A04 | 1302 | MICL0.01419014/RBL |  | 1215 | 0 | 397 | 397 | 397 | H | 1,362 | 1,362 | 1,362 |  | 0.0009367 | 1.7898 | 2 | 0.0004456 | [31 empty] | MICL.01419014/RBL
Vloerput | Mini Canal | Nee | standaard | MICL.01419014/RBN | 14 | 190 | 05/RBN | 14 | 385 | 33.104 | 0.49198 | [8 empty] | A04 | 1120 | MICL0.01419014/RBN |  | 1045 | 0 | 385 | 385 | 385 | H | 1,362 | 1,362 | 1,362 |  | 0.0009367 | 1.7898 | 2 | 0.0004456 | [31 empty] | MICL.01419014/RBN
Vloerput | Mini Canal | Nee | standaard | MICL.01419014/RBR | 14 | 190 | 05/RBR | 14 | 397 | 34.1359 | 0.51976 | [8 empty] | A04 | 1120 | MICL0.01419014/RBR |  | 1045 | 0 | 397 | 397 | 397 | H | 1,362 | 1,362 | 1,362 |  | 0.0009367 | 1.7898 | 2 | 0.0004456 | [31 empty] | MICL.01419014/RBR
Vloerput | Mini Canal | Nee | standaard | MICL.01419014/RBV | 14 | 190 | 05/RBV | 14 | 385 | 33.104 | 0.49198 | [8 empty] | A04 | 1120 | MICL0.01419014/RBV |  | 1045 | 0 | 385 | 385 | 385 | H | 1,362 | 1,362 | 1,362 |  | 0.0009367 | 1.7898 | 2 | 0.0004456 | [31 empty] | MICL.01419014/RBV
Vloerput | Mini Canal | Nee | standaard | MICL.01419014/RDB | 14 | 190 | 05/RDB | 14 | 397 | 34.1359 | 0.51976 | [8 empty] | A04 | 1302 | MICL0.01419014/RDB |  | 1215 | 0 | 397 | 397 | 397 | H | 1,362 | 1,362 | 1,362 |  | 0.0009367 | 1.7898 | 2 | 0.0004456 | [31 empty] | MICL.01419014/RDB
Vloerput | Mini Canal | Nee | standaard | MICL.01419014/RMN | 14 | 190 | 05/RMN | 14 | 385 | 33.104 | 0.49198 | [8 empty] | A04 | 1120 | MICL0.01419014/RMN |  | 1045 | 0 | 385 | 385 | 385 | H | 1,362 | 1,362 | 1,362 |  | 0.0009367 | 1.7898 | 2 | 0.0004456 | [31 empty] | MICL.01419014/RMN
Vloerput | Mini Canal | Nee | standaard | MICL.01419014/RMV | 14 | 190 | 05/RMV | 14 | 385 | 33.104 | 0.49198 | [8 empty] | A04 | 1120 | MICL0.01419014/RMV |  | 1045 | 0 | 385 | 385 | 385 | H | 1,362 | 1,362 | 1,362 |  | 0.0009367 | 1.7898 | 2 | 0.0004456 | [31 empty] | MICL.01419014/RMV
Vloerput | Mini Canal | Nee | standaard | MICL.01419014/RNA | 14 | 190 | 05/RNA | 14 | 397 | 34.1359 | 0.51976 | [8 empty] | A04 | 1120 | MICL0.01419014/RNA |  | 1045 | 0 | 397 | 397 | 397 | H | 1,362 | 1,362 | 1,362 |  | 0.0009367 | 1.7898 | 2 | 0.0004456 | [31 empty] | MICL.01419014/RNA
Vloerput | Mini Canal | Nee | standaard | MICL.01419014/RON | 14 | 190 | 05/RON | 14 | 385 | 33.104 | 0.49198 | [8 empty] | A04 | 1120 | MICL0.01419014/RON |  | 1045 | 0 | 385 | 385 | 385 | H | 1,362 | 1,362 | 1,362 |  | 0.0009367 | 1.7898 | 2 | 0.0004456 | [31 empty] | MICL.01419014/RON
Vloerput | Mini Canal | Nee | standaard | MICL.01419014/ROV | 14 | 190 | 05/ROV | 14 | 385 | 33.104 | 0.49198 | [8 empty] | A04 | 1120 | MICL0.01419014/ROV |  | 1045 | 0 | 385 | 385 | 385 | H | 1,362 | 1,362 | 1,362 |  | 0.0009367 | 1.7898 | 2 | 0.0004456 | [31 empty] | MICL.01419014/ROV
Vloerput | Mini Canal | Nee | standaard | MICL.01419014/RSS | 14 | 190 | 05/RSS | 14 | 381 | 32.7601 | 0.48287 | [8 empty] | A04 | 2203 | MICL0.01419014/RSS |  | 2057 | 0 | 381 | 381 | 381 | H | 1,362 | 1,362 | 1,362 |  | 0.0009367 | 1.7898 | 2 | 0.0004456 | [31 empty] | MICL.01419014/RSS
Vloerput | Mini Canal | Nee | standaard | MICL.01419014/SBL | 14 | 190 | 05/SBL | 14 | 397 | 34.1359 | 0.51976 | [8 empty] | A04 | 963 | MICL0.01419014/SBL |  | 899 | 0 | 397 | 397 | 397 | H | 1,362 | 1,362 | 1,362 |  | 0.0009367 | 1.7898 | 2 | 0.0004456 | [31 empty] | MICL.01419014/SBL
Vloerput | Mini Canal | Nee | standaard | MICL.01419014/SBR | 14 | 190 | 05/SBR | 14 | 397 | 34.1359 | 0.51976 | [8 empty] | A04 | 963 | MICL0.01419014/SBR |  | 899 | 0 | 397 | 397 | 397 | H | 1,362 | 1,362 | 1,362 |  | 0.0009367 | 1.7898 | 2 | 0.0004456 | [31 empty] | MICL.01419014/SBR
Vloerput | Mini Canal | Nee | standaard | MICL.01419014/SDB | 14 | 190 | 05/SDB | 14 | 397 | 34.1359 | 0.51976 | [8 empty] | A04 | 963 | MICL0.01419014/SDB |  | 899 | 0 | 397 | 397 | 397 | H | 1,362 | 1,362 | 1,362 |  | 0.0009367 | 1.7898 | 2 | 0.0004456 | [31 empty] | MICL.01419014/SDB
Vloerput | Mini Canal | Nee | standaard | MICL.01419014/SNA | 14 | 190 | 05/SNA | 14 | 397 | 34.1359 | 0.51976 | [8 empty] | A04 | 963 | MICL0.01419014/SNA |  | 899 | 0 | 397 | 397 | 397 | H | 1,362 | 1,362 | 1,362 |  | 0.0009367 | 1.7898 | 2 | 0.0004456 | [31 empty] | MICL.01419014/SNA
Vloerput | Mini Canal | Nee | standaard | MICL.01419026/DBL | 14 | 190 | 10/DBL | 26 | 668 | 57.4377 | 0.44687 | [8 empty] | A04 | 1290 | MICL0.01419026/DBL |  | 1204 | 0 | 668 | 668 | 668 | H | 1,362 | 1,362 | 1,362 |  | 0.0003969 | 1.7346 | 2 | 0.00036735 | [31 empty] | MICL.01419026/DBL
Vloerput | Mini Canal | Nee | standaard | MICL.01419026/DBN | 14 | 190 | 10/DBN | 26 | 641 | 55.1161 | 0.41601 | [8 empty] | A04 | 1290 | MICL0.01419026/DBN |  | 1204 | 0 | 641 | 641 | 641 | H | 1,362 | 1,362 | 1,362 |  | 0.0003969 | 1.7346 | 2 | 0.00036735 | [31 empty] | MICL.01419026/DBN
Vloerput | Mini Canal | Nee | standaard | MICL.01419026/DBR | 14 | 190 | 10/DBR | 26 | 668 | 57.4377 | 0.44687 | [8 empty] | A04 | 1290 | MICL0.01419026/DBR |  | 1204 | 0 | 668 | 668 | 668 | H | 1,362 | 1,362 | 1,362 |  | 0.0003969 | 1.7346 | 2 | 0.00036735 | [31 empty] | MICL.01419026/DBR
Vloerput | Mini Canal | Nee | standaard | MICL.01419026/DBV | 14 | 190 | 10/DBV | 26 | 641 | 55.1161 | 0.41601 | [8 empty] | A04 | 1555 | MICL0.01419026/DBV |  | 1452 | 0 | 641 | 641 | 641 | H | 1,362 | 1,362 | 1,362 |  | 0.0003969 | 1.7346 | 2 | 0.00036735 | [31 empty] | MICL.01419026/DBV
Vloerput | Mini Canal | Nee | standaard | MICL.01419026/DDB | 14 | 190 | 10/DDB | 26 | 668 | 57.4377 | 0.44687 | [8 empty] | A04 | 1290 | MICL0.01419026/DDB |  | 1204 | 0 | 668 | 668 | 668 | H | 1,362 | 1,362 | 1,362 |  | 0.0003969 | 1.7346 | 2 | 0.00036735 | [31 empty] | MICL.01419026/DDB
Vloerput | Mini Canal | Nee | standaard | MICL.01419026/DMN | 14 | 190 | 10/DMN | 26 | 641 | 55.1161 | 0.41601 | [8 empty] | A04 | 1290 | MICL0.01419026/DMN |  | 1204 | 0 | 641 | 641 | 641 | H | 1,362 | 1,362 | 1,362 |  | 0.0003969 | 1.7346 | 2 | 0.00036735 | [31 empty] | MICL.01419026/DMN
Vloerput | Mini Canal | Nee | standaard | MICL.01419026/DMV | 14 | 190 | 10/DMV | 26 | 641 | 55.1161 | 0.41601 | [8 empty] | A04 | 1555 | MICL0.01419026/DMV |  | 1452 | 0 | 641 | 641 | 641 | H | 1,362 | 1,362 | 1,362 |  | 0.0003969 | 1.7346 | 2 | 0.00036735 | [31 empty] | MICL.01419026/DMV
Vloerput | Mini Canal | Nee | standaard | MICL.01419026/DNA | 14 | 190 | 10/DNA | 26 | 668 | 57.4377 | 0.44687 | [8 empty] | A04 | 1290 | MICL0.01419026/DNA |  | 1204 | 0 | 668 | 668 | 668 | H | 1,362 | 1,362 | 1,362 |  | 0.0003969 | 1.7346 | 2 | 0.00036735 | [31 empty] | MICL.01419026/DNA
Vloerput | Mini Canal | Nee | standaard | MICL.01419026/DON | 14 | 190 | 10/DON | 26 | 641 | 55.1161 | 0.41601 | [8 empty] | A04 | 1555 | MICL0.01419026/DON |  | 1452 | 0 | 641 | 641 | 641 | H | 1,362 | 1,362 | 1,362 |  | 0.0003969 | 1.7346 | 2 | 0.00036735 | [31 empty] | MICL.01419026/DON
Vloerput | Mini Canal | Nee | standaard | MICL.01419026/DOV | 14 | 190 | 10/DOV | 26 | 641 | 55.1161 | 0.41601 | [8 empty] | A04 | 1555 | MICL0.01419026/DOV |  | 1452 | 0 | 641 | 641 | 641 | H | 1,362 | 1,362 | 1,362 |  | 0.0003969 | 1.7346 | 2 | 0.00036735 | [31 empty] | MICL.01419026/DOV
Vloerput | Mini Canal | Nee | standaard | MICL.01419026/RBL | 14 | 190 | 10/RBL | 26 | 689 | 59.2433 | 0.47152 | [8 empty] | A04 | 1555 | MICL0.01419026/RBL |  | 1452 | 0 | 689 | 689 | 689 | H | 1,362 | 1,362 | 1,362 |  | 0.0003969 | 1.7346 | 2 | 0.00036735 | [31 empty] | MICL.01419026/RBL
Vloerput | Mini Canal | Nee | standaard | MICL.01419026/RBN | 14 | 190 | 10/RBN | 26 | 668 | 57.4377 | 0.44687 | [8 empty] | A04 | 1290 | MICL0.01419026/RBN |  | 1204 | 0 | 668 | 668 | 668 | H | 1,362 | 1,362 | 1,362 |  | 0.0003969 | 1.7346 | 2 | 0.00036735 | [31 empty] | MICL.01419026/RBN
Vloerput | Mini Canal | Nee | standaard | MICL.01419026/RBR | 14 | 190 | 10/RBR | 26 | 689 | 59.2433 | 0.47152 | [8 empty] | A04 | 1290 | MICL0.01419026/RBR |  | 1204 | 0 | 689 | 689 | 689 | H | 1,362 | 1,362 | 1,362 |  | 0.0003969 | 1.7346 | 2 | 0.00036735 | [31 empty] | MICL.01419026/RBR
Vloerput | Mini Canal | Nee | standaard | MICL.01419026/RBV | 14 | 190 | 10/RBV | 26 | 668 | 57.4377 | 0.44687 | [8 empty] | A04 | 1290 | MICL0.01419026/RBV |  | 1204 | 0 | 668 | 668 | 668 | H | 1,362 | 1,362 | 1,362 |  | 0.0003969 | 1.7346 | 2 | 0.00036735 | [31 empty] | MICL.01419026/RBV
Vloerput | Mini Canal | Nee | standaard | MICL.01419026/RDB | 14 | 190 | 10/RDB | 26 | 689 | 59.2433 | 0.47152 | [8 empty] | A04 | 1555 | MICL0.01419026/RDB |  | 1452 | 0 | 689 | 689 | 689 | H | 1,362 | 1,362 | 1,362 |  | 0.0003969 | 1.7346 | 2 | 0.00036735 | [31 empty] | MICL.01419026/RDB
Vloerput | Mini Canal | Nee | standaard | MICL.01419026/RMN | 14 | 190 | 10/RMN | 26 | 668 | 57.4377 | 0.44687 | [8 empty] | A04 | 1290 | MICL0.01419026/RMN |  | 1204 | 0 | 668 | 668 | 668 | H | 1,362 | 1,362 | 1,362 |  | 0.0003969 | 1.7346 | 2 | 0.00036735 | [31 empty] | MICL.01419026/RMN
Vloerput | Mini Canal | Nee | standaard | MICL.01419026/RMV | 14 | 190 | 10/RMV | 26 | 668 | 57.4377 | 0.44687 | [8 empty] | A04 | 1290 | MICL0.01419026/RMV |  | 1204 | 0 | 668 | 668 | 668 | H | 1,362 | 1,362 | 1,362 |  | 0.0003969 | 1.7346 | 2 | 0.00036735 | [31 empty] | MICL.01419026/RMV
Vloerput | Mini Canal | Nee | standaard | MICL.01419026/RNA | 14 | 190 | 10/RNA | 26 | 689 | 59.2433 | 0.47152 | [8 empty] | A04 | 1290 | MICL0.01419026/RNA |  | 1204 | 0 | 689 | 689 | 689 | H | 1,362 | 1,362 | 1,362 |  | 0.0003969 | 1.7346 | 2 | 0.00036735 | [31 empty] | MICL.01419026/RNA
Vloerput | Mini Canal | Nee | standaard | MICL.01419026/RON | 14 | 190 | 10/RON | 26 | 668 | 57.4377 | 0.44687 | [8 empty] | A04 | 1290 | MICL0.01419026/RON |  | 1204 | 0 | 668 | 668 | 668 | H | 1,362 | 1,362 | 1,362 |  | 0.0003969 | 1.7346 | 2 | 0.00036735 | [31 empty] | MICL.01419026/RON
Vloerput | Mini Canal | Nee | standaard | MICL.01419026/ROV | 14 | 190 | 10/ROV | 26 | 668 | 57.4377 | 0.44687 | [8 empty] | A04 | 1290 | MICL0.01419026/ROV |  | 1204 | 0 | 668 | 668 | 668 | H | 1,362 | 1,362 | 1,362 |  | 0.0003969 | 1.7346 | 2 | 0.00036735 | [31 empty] | MICL.01419026/ROV
Vloerput | Mini Canal | Nee | standaard | MICL.01419026/RSS | 14 | 190 | 10/RSS | 26 | 661 | 56.8358 | 0.43878 | [8 empty] | A04 | 2688 | MICL0.01419026/RSS |  | 2510 | 0 | 661 | 661 | 661 | H | 1,362 | 1,362 | 1,362 |  | 0.0003969 | 1.7346 | 2 | 0.00036735 | [31 empty] | MICL.01419026/RSS
Vloerput | Mini Canal | Nee | standaard | MICL.01419026/SBL | 14 | 190 | 10/SBL | 26 | 689 | 59.2433 | 0.47152 | [8 empty] | A04 | 1191 | MICL0.01419026/SBL |  | 1112 | 0 | 689 | 689 | 689 | H | 1,362 | 1,362 | 1,362 |  | 0.0003969 | 1.7346 | 2 | 0.00036735 | [31 empty] | MICL.01419026/SBL
Vloerput | Mini Canal | Nee | standaard | MICL.01419026/SBR | 14 | 190 | 10/SBR | 26 | 689 | 59.2433 | 0.47152 | [8 empty] | A04 | 1191 | MICL0.01419026/SBR |  | 1112 | 0 | 689 | 689 | 689 | H | 1,362 | 1,362 | 1,362 |  | 0.0003969 | 1.7346 | 2 | 0.00036735 | [31 empty] | MICL.01419026/SBR
Vloerput | Mini Canal | Nee | standaard | MICL.01419026/SDB | 14 | 190 | 10/SDB | 26 | 689 | 59.2433 | 0.47152 | [8 empty] | A04 | 1191 | MICL0.01419026/SDB |  | 1112 | 0 | 689 | 689 | 689 | H | 1,362 | 1,362 | 1,362 |  | 0.0003969 | 1.7346 | 2 | 0.00036735 | [31 empty] | MICL.01419026/SDB
Vloerput | Mini Canal | Nee | standaard | MICL.01419026/SNA | 14 | 190 | 10/SNA | 26 | 689 | 59.2433 | 0.47152 | [8 empty] | A04 | 1191 | MICL0.01419026/SNA |  | 1112 | 0 | 689 | 689 | 689 | H | 1,362 | 1,362 | 1,362 |  | 0.0003969 | 1.7346 | 2 | 0.00036735 | [31 empty] | MICL.01419026/SNA
Vloerput | Mini Canal | Nee | standaard | MICL.01419034/DBL | 14 | 190 | 15/DBL | 34 | 912 | 78.4179 | 0.38429 | [8 empty] | A04 | 1613 | MICL0.01419034/DBL |  | 1506 | 0 | 912 | 912 | 912 | H | 1,362 | 1,362 | 1,362 |  | 0.0002083 | 1.724 | 2 | 0.00046183 | [31 empty] | MICL.01419034/DBL
Vloerput | Mini Canal | Nee | standaard | MICL.01419034/DBN | 14 | 190 | 15/DBN | 34 | 874 | 75.1505 | 0.3571 | [8 empty] | A04 | 1613 | MICL0.01419034/DBN |  | 1506 | 0 | 874 | 874 | 874 | H | 1,362 | 1,362 | 1,362 |  | 0.0002083 | 1.724 | 2 | 0.00046183 | [31 empty] | MICL.01419034/DBN
Vloerput | Mini Canal | Nee | standaard | MICL.01419034/DBR | 14 | 190 | 15/DBR | 34 | 912 | 78.4179 | 0.38429 | [8 empty] | A04 | 1613 | MICL0.01419034/DBR |  | 1506 | 0 | 912 | 912 | 912 | H | 1,362 | 1,362 | 1,362 |  | 0.0002083 | 1.724 | 2 | 0.00046183 | [31 empty] | MICL.01419034/DBR
Vloerput | Mini Canal | Nee | standaard | MICL.01419034/DBV | 14 | 190 | 15/DBV | 34 | 874 | 75.1505 | 0.3571 | [8 empty] | A04 | 1881 | MICL0.01419034/DBV |  | 1756 | 0 | 874 | 874 | 874 | H | 1,362 | 1,362 | 1,362 |  | 0.0002083 | 1.724 | 2 | 0.00046183 | [31 empty] | MICL.01419034/DBV
Vloerput | Mini Canal | Nee | standaard | MICL.01419034/DDB | 14 | 190 | 15/DDB | 34 | 912 | 78.4179 | 0.38429 | [8 empty] | A04 | 1613 | MICL0.01419034/DDB |  | 1506 | 0 | 912 | 912 | 912 | H | 1,362 | 1,362 | 1,362 |  | 0.0002083 | 1.724 | 2 | 0.00046183 | [31 empty] | MICL.01419034/DDB
Vloerput | Mini Canal | Nee | standaard | MICL.01419034/DMN | 14 | 190 | 15/DMN | 34 | 874 | 75.1505 | 0.3571 | [8 empty] | A04 | 1613 | MICL0.01419034/DMN |  | 1506 | 0 | 874 | 874 | 874 | H | 1,362 | 1,362 | 1,362 |  | 0.0002083 | 1.724 | 2 | 0.00046183 | [31 empty] | MICL.01419034/DMN
Vloerput | Mini Canal | Nee | standaard | MICL.01419034/DMV | 14 | 190 | 15/DMV | 34 | 874 | 75.1505 | 0.3571 | [8 empty] | A04 | 1881 | MICL0.01419034/DMV |  | 1756 | 0 | 874 | 874 | 874 | H | 1,362 | 1,362 | 1,362 |  | 0.0002083 | 1.724 | 2 | 0.00046183 | [31 empty] | MICL.01419034/DMV
Vloerput | Mini Canal | Nee | standaard | MICL.01419034/DNA | 14 | 190 | 15/DNA | 34 | 912 | 78.4179 | 0.38429 | [8 empty] | A04 | 1613 | MICL0.01419034/DNA |  | 1506 | 0 | 912 | 912 | 912 | H | 1,362 | 1,362 | 1,362 |  | 0.0002083 | 1.724 | 2 | 0.00046183 | [31 empty] | MICL.01419034/DNA
Vloerput | Mini Canal | Nee | standaard | MICL.01419034/DON | 14 | 190 | 15/DON | 34 | 874 | 75.1505 | 0.3571 | [8 empty] | A04 | 1881 | MICL0.01419034/DON |  | 1756 | 0 | 874 | 874 | 874 | H | 1,362 | 1,362 | 1,362 |  | 0.0002083 | 1.724 | 2 | 0.00046183 | [31 empty] | MICL.01419034/DON
Vloerput | Mini Canal | Nee | standaard | MICL.01419034/DOV | 14 | 190 | 15/DOV | 34 | 874 | 75.1505 | 0.3571 | [8 empty] | A04 | 1881 | MICL0.01419034/DOV |  | 1756 | 0 | 874 | 874 | 874 | H | 1,362 | 1,362 | 1,362 |  | 0.0002083 | 1.724 | 2 | 0.00046183 | [31 empty] | MICL.01419034/DOV
Vloerput | Mini Canal | Nee | standaard | MICL.01419034/RBL | 14 | 190 | 15/RBL | 34 | 940 | 80.8255 | 0.40486 | [8 empty] | A04 | 1881 | MICL0.01419034/RBL |  | 1756 | 0 | 940 | 940 | 940 | H | 1,362 | 1,362 | 1,362 |  | 0.0002083 | 1.724 | 2 | 0.00046183 | [31 empty] | MICL.01419034/RBL
Vloerput | Mini Canal | Nee | standaard | MICL.01419034/RBN | 14 | 190 | 15/RBN | 34 | 912 | 78.4179 | 0.38429 | [8 empty] | A04 | 1613 | MICL0.01419034/RBN |  | 1506 | 0 | 912 | 912 | 912 | H | 1,362 | 1,362 | 1,362 |  | 0.0002083 | 1.724 | 2 | 0.00046183 | [31 empty] | MICL.01419034/RBN
Vloerput | Mini Canal | Nee | standaard | MICL.01419034/RBR | 14 | 190 | 15/RBR | 34 | 940 | 80.8255 | 0.40486 | [8 empty] | A04 | 1613 | MICL0.01419034/RBR |  | 1506 | 0 | 940 | 940 | 940 | H | 1,362 | 1,362 | 1,362 |  | 0.0002083 | 1.724 | 2 | 0.00046183 | [31 empty] | MICL.01419034/RBR
Vloerput | Mini Canal | Nee | standaard | MICL.01419034/RBV | 14 | 190 | 15/RBV | 34 | 912 | 78.4179 | 0.38429 | [8 empty] | A04 | 1613 | MICL0.01419034/RBV |  | 1506 | 0 | 912 | 912 | 912 | H | 1,362 | 1,362 | 1,362 |  | 0.0002083 | 1.724 | 2 | 0.00046183 | [31 empty] | MICL.01419034/RBV
Vloerput | Mini Canal | Nee | standaard | MICL.01419034/RDB | 14 | 190 | 15/RDB | 34 | 940 | 80.8255 | 0.40486 | [8 empty] | A04 | 1881 | MICL0.01419034/RDB |  | 1756 | 0 | 940 | 940 | 940 | H | 1,362 | 1,362 | 1,362 |  | 0.0002083 | 1.724 | 2 | 0.00046183 | [31 empty] | MICL.01419034/RDB
Vloerput | Mini Canal | Nee | standaard | MICL.01419034/RMN | 14 | 190 | 15/RMN | 34 | 912 | 78.4179 | 0.38429 | [8 empty] | A04 | 1613 | MICL0.01419034/RMN |  | 1506 | 0 | 912 | 912 | 912 | H | 1,362 | 1,362 | 1,362 |  | 0.0002083 | 1.724 | 2 | 0.00046183 | [31 empty] | MICL.01419034/RMN
Vloerput | Mini Canal | Nee | standaard | MICL.01419034/RMV | 14 | 190 | 15/RMV | 34 | 912 | 78.4179 | 0.38429 | [8 empty] | A04 | 1613 | MICL0.01419034/RMV |  | 1506 | 0 | 912 | 912 | 912 | H | 1,362 | 1,362 | 1,362 |  | 0.0002083 | 1.724 | 2 | 0.00046183 | [31 empty] | MICL.01419034/RMV
Vloerput | Mini Canal | Nee | standaard | MICL.01419034/RNA | 14 | 190 | 15/RNA | 34 | 940 | 80.8255 | 0.40486 | [8 empty] | A04 | 1613 | MICL0.01419034/RNA |  | 1506 | 0 | 940 | 940 | 940 | H | 1,362 | 1,362 | 1,362 |  | 0.0002083 | 1.724 | 2 | 0.00046183 | [31 empty] | MICL.01419034/RNA
Vloerput | Mini Canal | Nee | standaard | MICL.01419034/RON | 14 | 190 | 15/RON | 34 | 912 | 78.4179 | 0.38429 | [8 empty] | A04 | 1613 | MICL0.01419034/RON |  | 1506 | 0 | 912 | 912 | 912 | H | 1,362 | 1,362 | 1,362 |  | 0.0002083 | 1.724 | 2 | 0.00046183 | [31 empty] | MICL.01419034/RON
Vloerput | Mini Canal | Nee | standaard | MICL.01419034/ROV | 14 | 190 | 15/ROV | 34 | 912 | 78.4179 | 0.38429 | [8 empty] | A04 | 1613 | MICL0.01419034/ROV |  | 1506 | 0 | 912 | 912 | 912 | H | 1,362 | 1,362 | 1,362 |  | 0.0002083 | 1.724 | 2 | 0.00046183 | [31 empty] | MICL.01419034/ROV
Vloerput | Mini Canal | Nee | standaard | MICL.01419034/RSS | 14 | 190 | 15/RSS | 34 | 902 | 77.558 | 0.37706 | [8 empty] | A04 | 3304 | MICL0.01419034/RSS |  | 3085 | 0 | 902 | 902 | 902 | H | 1,362 | 1,362 | 1,362 |  | 0.0002083 | 1.724 | 2 | 0.00046183 | [31 empty] | MICL.01419034/RSS
Vloerput | Mini Canal | Nee | standaard | MICL.01419034/SBL | 14 | 190 | 15/SBL | 34 | 940 | 80.8255 | 0.40486 | [8 empty] | A04 | 1446 | MICL0.01419034/SBL |  | 1350 | 0 | 940 | 940 | 940 | H | 1,362 | 1,362 | 1,362 |  | 0.0002083 | 1.724 | 2 | 0.00046183 | [31 empty] | MICL.01419034/SBL
Vloerput | Mini Canal | Nee | standaard | MICL.01419034/SBR | 14 | 190 | 15/SBR | 34 | 940 | 80.8255 | 0.40486 | [8 empty] | A04 | 1446 | MICL0.01419034/SBR |  | 1350 | 0 | 940 | 940 | 940 | H | 1,362 | 1,362 | 1,362 |  | 0.0002083 | 1.724 | 2 | 0.00046183 | [31 empty] | MICL.01419034/SBR
Vloerput | Mini Canal | Nee | standaard | MICL.01419034/SDB | 14 | 190 | 15/SDB | 34 | 940 | 80.8255 | 0.40486 | [8 empty] | A04 | 1446 | MICL0.01419034/SDB |  | 1350 | 0 | 940 | 940 | 940 | H | 1,362 | 1,362 | 1,362 |  | 0.0002083 | 1.724 | 2 | 0.00046183 | [31 empty] | MICL.01419034/SDB
Vloerput | Mini Canal | Nee | standaard | MICL.01419034/SNA | 14 | 190 | 15/SNA | 34 | 940 | 80.8255 | 0.40486 | [8 empty] | A04 | 1446 | MICL0.01419034/SNA |  | 1350 | 0 | 940 | 940 | 940 | H | 1,362 | 1,362 | 1,362 |  | 0.0002083 | 1.724 | 2 | 0.00046183 | [31 empty] | MICL.01419034/SNA
Vloerput | Mini Canal | Nee | standaard | MICL.01419042/DBL | 14 | 190 | 20/DBL | 42 | 1229 | 105.675 | 0.38988 | [8 empty] | A04 | 1843 | MICL0.01419042/DBL |  | 1720 | 0 | 1229 | 1229 | 1229 | H | 1,362 | 1,362 | 1,362 |  | 0.0001276 | 1.7219 | 2 | 0.00037661 | [31 empty] | MICL.01419042/DBL
Vloerput | Mini Canal | Nee | standaard | MICL.01419042/DBN | 14 | 190 | 20/DBN | 42 | 1178 | 101.2898 | 0.36244 | [8 empty] | A04 | 1843 | MICL0.01419042/DBN |  | 1720 | 0 | 1178 | 1178 | 1178 | H | 1,362 | 1,362 | 1,362 |  | 0.0001276 | 1.7219 | 2 | 0.00037661 | [31 empty] | MICL.01419042/DBN
Vloerput | Mini Canal | Nee | standaard | MICL.01419042/DBR | 14 | 190 | 20/DBR | 42 | 1229 | 105.675 | 0.38988 | [8 empty] | A04 | 1843 | MICL0.01419042/DBR |  | 1720 | 0 | 1229 | 1229 | 1229 | H | 1,362 | 1,362 | 1,362 |  | 0.0001276 | 1.7219 | 2 | 0.00037661 | [31 empty] | MICL.01419042/DBR
Vloerput | Mini Canal | Nee | standaard | MICL.01419042/DBV | 14 | 190 | 20/DBV | 42 | 1178 | 101.2898 | 0.36244 | [8 empty] | A04 | 2199 | MICL0.01419042/DBV |  | 2053 | 0 | 1178 | 1178 | 1178 | H | 1,362 | 1,362 | 1,362 |  | 0.0001276 | 1.7219 | 2 | 0.00037661 | [31 empty] | MICL.01419042/DBV
Vloerput | Mini Canal | Nee | standaard | MICL.01419042/DDB | 14 | 190 | 20/DDB | 42 | 1229 | 105.675 | 0.38988 | [8 empty] | A04 | 1843 | MICL0.01419042/DDB |  | 1720 | 0 | 1229 | 1229 | 1229 | H | 1,362 | 1,362 | 1,362 |  | 0.0001276 | 1.7219 | 2 | 0.00037661 | [31 empty] | MICL.01419042/DDB
Vloerput | Mini Canal | Nee | standaard | MICL.01419042/DMN | 14 | 190 | 20/DMN | 42 | 1178 | 101.2898 | 0.36244 | [8 empty] | A04 | 1843 | MICL0.01419042/DMN |  | 1720 | 0 | 1178 | 1178 | 1178 | H | 1,362 | 1,362 | 1,362 |  | 0.0001276 | 1.7219 | 2 | 0.00037661 | [31 empty] | MICL.01419042/DMN
Vloerput | Mini Canal | Nee | standaard | MICL.01419042/DMV | 14 | 190 | 20/DMV | 42 | 1178 | 101.2898 | 0.36244 | [8 empty] | A04 | 2199 | MICL0.01419042/DMV |  | 2053 | 0 | 1178 | 1178 | 1178 | H | 1,362 | 1,362 | 1,362 |  | 0.0001276 | 1.7219 | 2 | 0.00037661 | [31 empty] | MICL.01419042/DMV
Vloerput | Mini Canal | Nee | standaard | MICL.01419042/DNA | 14 | 190 | 20/DNA | 42 | 1229 | 105.675 | 0.38988 | [8 empty] | A04 | 1843 | MICL0.01419042/DNA |  | 1720 | 0 | 1229 | 1229 | 1229 | H | 1,362 | 1,362 | 1,362 |  | 0.0001276 | 1.7219 | 2 | 0.00037661 | [31 empty] | MICL.01419042/DNA
Vloerput | Mini Canal | Nee | standaard | MICL.01419042/DON | 14 | 190 | 20/DON | 42 | 1178 | 101.2898 | 0.36244 | [8 empty] | A04 | 2199 | MICL0.01419042/DON |  | 2053 | 0 | 1178 | 1178 | 1178 | H | 1,362 | 1,362 | 1,362 |  | 0.0001276 | 1.7219 | 2 | 0.00037661 | [31 empty] | MICL.01419042/DON
Vloerput | Mini Canal | Nee | standaard | MICL.01419042/DOV | 14 | 190 | 20/DOV | 42 | 1178 | 101.2898 | 0.36244 | [8 empty] | A04 | 2199 | MICL0.01419042/DOV |  | 2053 | 0 | 1178 | 1178 | 1178 | H | 1,362 | 1,362 | 1,362 |  | 0.0001276 | 1.7219 | 2 | 0.00037661 | [31 empty] | MICL.01419042/DOV
Vloerput | Mini Canal | Nee | standaard | MICL.01419042/RBL | 14 | 190 | 20/RBL | 42 | 1267 | 108.9424 | 0.41087 | [8 empty] | A04 | 2199 | MICL0.01419042/RBL |  | 2053 | 0 | 1267 | 1267 | 1267 | H | 1,362 | 1,362 | 1,362 |  | 0.0001276 | 1.7219 | 2 | 0.00037661 | [31 empty] | MICL.01419042/RBL
Vloerput | Mini Canal | Nee | standaard | MICL.01419042/RBN | 14 | 190 | 20/RBN | 42 | 1229 | 105.675 | 0.38988 | [8 empty] | A04 | 1843 | MICL0.01419042/RBN |  | 1720 | 0 | 1229 | 1229 | 1229 | H | 1,362 | 1,362 | 1,362 |  | 0.0001276 | 1.7219 | 2 | 0.00037661 | [31 empty] | MICL.01419042/RBN
Vloerput | Mini Canal | Nee | standaard | MICL.01419042/RBR | 14 | 190 | 20/RBR | 42 | 1267 | 108.9424 | 0.41087 | [8 empty] | A04 | 1843 | MICL0.01419042/RBR |  | 1720 | 0 | 1267 | 1267 | 1267 | H | 1,362 | 1,362 | 1,362 |  | 0.0001276 | 1.7219 | 2 | 0.00037661 | [31 empty] | MICL.01419042/RBR
Vloerput | Mini Canal | Nee | standaard | MICL.01419042/RBV | 14 | 190 | 20/RBV | 42 | 1229 | 105.675 | 0.38988 | [8 empty] | A04 | 1843 | MICL0.01419042/RBV |  | 1720 | 0 | 1229 | 1229 | 1229 | H | 1,362 | 1,362 | 1,362 |  | 0.0001276 | 1.7219 | 2 | 0.00037661 | [31 empty] | MICL.01419042/RBV
Vloerput | Mini Canal | Nee | standaard | MICL.01419042/RDB | 14 | 190 | 20/RDB | 42 | 1267 | 108.9424 | 0.41087 | [8 empty] | A04 | 2199 | MICL0.01419042/RDB |  | 2053 | 0 | 1267 | 1267 | 1267 | H | 1,362 | 1,362 | 1,362 |  | 0.0001276 | 1.7219 | 2 | 0.00037661 | [31 empty] | MICL.01419042/RDB
Vloerput | Mini Canal | Nee | standaard | MICL.01419042/RMN | 14 | 190 | 20/RMN | 42 | 1229 | 105.675 | 0.38988 | [8 empty] | A04 | 1843 | MICL0.01419042/RMN |  | 1720 | 0 | 1229 | 1229 | 1229 | H | 1,362 | 1,362 | 1,362 |  | 0.0001276 | 1.7219 | 2 | 0.00037661 | [31 empty] | MICL.01419042/RMN
Vloerput | Mini Canal | Nee | standaard | MICL.01419042/RMV | 14 | 190 | 20/RMV | 42 | 1229 | 105.675 | 0.38988 | [8 empty] | A04 | 1843 | MICL0.01419042/RMV |  | 1720 | 0 | 1229 | 1229 | 1229 | H | 1,362 | 1,362 | 1,362 |  | 0.0001276 | 1.7219 | 2 | 0.00037661 | [31 empty] | MICL.01419042/RMV
Vloerput | Mini Canal | Nee | standaard | MICL.01419042/RNA | 14 | 190 | 20/RNA | 42 | 1267 | 108.9424 | 0.41087 | [8 empty] | A04 | 1843 | MICL0.01419042/RNA |  | 1720 | 0 | 1267 | 1267 | 1267 | H | 1,362 | 1,362 | 1,362 |  | 0.0001276 | 1.7219 | 2 | 0.00037661 | [31 empty] | MICL.01419042/RNA
Vloerput | Mini Canal | Nee | standaard | MICL.01419042/RON | 14 | 190 | 20/RON | 42 | 1229 | 105.675 | 0.38988 | [8 empty] | A04 | 1843 | MICL0.01419042/RON |  | 1720 | 0 | 1229 | 1229 | 1229 | H | 1,362 | 1,362 | 1,362 |  | 0.0001276 | 1.7219 | 2 | 0.00037661 | [31 empty] | MICL.01419042/RON
Vloerput | Mini Canal | Nee | standaard | MICL.01419042/ROV | 14 | 190 | 20/ROV | 42 | 1229 | 105.675 | 0.38988 | [8 empty] | A04 | 1843 | MICL0.01419042/ROV |  | 1720 | 0 | 1229 | 1229 | 1229 | H | 1,362 | 1,362 | 1,362 |  | 0.0001276 | 1.7219 | 2 | 0.00037661 | [31 empty] | MICL.01419042/ROV
Vloerput | Mini Canal | Nee | standaard | MICL.01419042/RSS | 14 | 190 | 20/RSS | 42 | 1216 | 104.5572 | 0.3828 | [8 empty] | A04 | 4190 | MICL0.01419042/RSS |  | 3912 | 0 | 1216 | 1216 | 1216 | H | 1,362 | 1,362 | 1,362 |  | 0.0001276 | 1.7219 | 2 | 0.00037661 | [31 empty] | MICL.01419042/RSS
Vloerput | Mini Canal | Nee | standaard | MICL.01419042/SBL | 14 | 190 | 20/SBL | 42 | 1267 | 108.9424 | 0.41087 | [8 empty] | A04 | 1712 | MICL0.01419042/SBL |  | 1598 | 0 | 1267 | 1267 | 1267 | H | 1,362 | 1,362 | 1,362 |  | 0.0001276 | 1.7219 | 2 | 0.00037661 | [31 empty] | MICL.01419042/SBL
Vloerput | Mini Canal | Nee | standaard | MICL.01419042/SBR | 14 | 190 | 20/SBR | 42 | 1267 | 108.9424 | 0.41087 | [8 empty] | A04 | 1712 | MICL0.01419042/SBR |  | 1598 | 0 | 1267 | 1267 | 1267 | H | 1,362 | 1,362 | 1,362 |  | 0.0001276 | 1.7219 | 2 | 0.00037661 | [31 empty] | MICL.01419042/SBR
Vloerput | Mini Canal | Nee | standaard | MICL.01419042/SDB | 14 | 190 | 20/SDB | 42 | 1267 | 108.9424 | 0.41087 | [8 empty] | A04 | 1712 | MICL0.01419042/SDB |  | 1598 | 0 | 1267 | 1267 | 1267 | H | 1,362 | 1,362 | 1,362 |  | 0.0001276 | 1.7219 | 2 | 0.00037661 | [31 empty] | MICL.01419042/SDB
Vloerput | Mini Canal | Nee | standaard | MICL.01419042/SNA | 14 | 190 | 20/SNA | 42 | 1267 | 108.9424 | 0.41087 | [8 empty] | A04 | 1712 | MICL0.01419042/SNA |  | 1598 | 0 | 1267 | 1267 | 1267 | H | 1,362 | 1,362 | 1,362 |  | 0.0001276 | 1.7219 | 2 | 0.00037661 | [31 empty] | MICL.01419042/SNA
Vloerput | Mini Canal | Nee | standaard | MICL.01421014/DBL | 14 | 210 | 05/DBL | 14 | 433 | 37.2313 | 0.60712 | [8 empty] | A04 | 1227 | MICL0.01421014/DBL |  | 1145 | 0 | 433 | 433 | 433 | H | 1,362 | 1,362 | 1,362 |  | 0.0009367 | 1.7898 | 2 | 0.0004456 | [31 empty] | MICL.01421014/DBL
Vloerput | Mini Canal | Nee | standaard | MICL.01421014/DBN | 14 | 210 | 05/DBN | 14 | 415 | 35.6836 | 0.56269 | [8 empty] | A04 | 1227 | MICL0.01421014/DBN |  | 1145 | 0 | 415 | 415 | 415 | H | 1,362 | 1,362 | 1,362 |  | 0.0009367 | 1.7898 | 2 | 0.0004456 | [31 empty] | MICL.01421014/DBN
Vloerput | Mini Canal | Nee | standaard | MICL.01421014/DBR | 14 | 210 | 05/DBR | 14 | 433 | 37.2313 | 0.60712 | [8 empty] | A04 | 1227 | MICL0.01421014/DBR |  | 1145 | 0 | 433 | 433 | 433 | H | 1,362 | 1,362 | 1,362 |  | 0.0009367 | 1.7898 | 2 | 0.0004456 | [31 empty] | MICL.01421014/DBR
Vloerput | Mini Canal | Nee | standaard | MICL.01421014/DBV | 14 | 210 | 05/DBV | 14 | 415 | 35.6836 | 0.56269 | [8 empty] | A04 | 1428 | MICL0.01421014/DBV |  | 1333 | 0 | 415 | 415 | 415 | H | 1,362 | 1,362 | 1,362 |  | 0.0009367 | 1.7898 | 2 | 0.0004456 | [31 empty] | MICL.01421014/DBV
Vloerput | Mini Canal | Nee | standaard | MICL.01421014/DDB | 14 | 210 | 05/DDB | 14 | 433 | 37.2313 | 0.60712 | [8 empty] | A04 | 1227 | MICL0.01421014/DDB |  | 1145 | 0 | 433 | 433 | 433 | H | 1,362 | 1,362 | 1,362 |  | 0.0009367 | 1.7898 | 2 | 0.0004456 | [31 empty] | MICL.01421014/DDB
Vloerput | Mini Canal | Nee | standaard | MICL.01421014/DMN | 14 | 210 | 05/DMN | 14 | 415 | 35.6836 | 0.56269 | [8 empty] | A04 | 1227 | MICL0.01421014/DMN |  | 1145 | 0 | 415 | 415 | 415 | H | 1,362 | 1,362 | 1,362 |  | 0.0009367 | 1.7898 | 2 | 0.0004456 | [31 empty] | MICL.01421014/DMN
Vloerput | Mini Canal | Nee | standaard | MICL.01421014/DMV | 14 | 210 | 05/DMV | 14 | 415 | 35.6836 | 0.56269 | [8 empty] | A04 | 1428 | MICL0.01421014/DMV |  | 1333 | 0 | 415 | 415 | 415 | H | 1,362 | 1,362 | 1,362 |  | 0.0009367 | 1.7898 | 2 | 0.0004456 | [31 empty] | MICL.01421014/DMV
Vloerput | Mini Canal | Nee | standaard | MICL.01421014/DNA | 14 | 210 | 05/DNA | 14 | 433 | 37.2313 | 0.60712 | [8 empty] | A04 | 1227 | MICL0.01421014/DNA |  | 1145 | 0 | 433 | 433 | 433 | H | 1,362 | 1,362 | 1,362 |  | 0.0009367 | 1.7898 | 2 | 0.0004456 | [31 empty] | MICL.01421014/DNA
Vloerput | Mini Canal | Nee | standaard | MICL.01421014/DON | 14 | 210 | 05/DON | 14 | 415 | 35.6836 | 0.56269 | [8 empty] | A04 | 1428 | MICL0.01421014/DON |  | 1333 | 0 | 415 | 415 | 415 | H | 1,362 | 1,362 | 1,362 |  | 0.0009367 | 1.7898 | 2 | 0.0004456 | [31 empty] | MICL.01421014/DON
Vloerput | Mini Canal | Nee | standaard | MICL.01421014/DOV | 14 | 210 | 05/DOV | 14 | 415 | 35.6836 | 0.56269 | [8 empty] | A04 | 1428 | MICL0.01421014/DOV |  | 1333 | 0 | 415 | 415 | 415 | H | 1,362 | 1,362 | 1,362 |  | 0.0009367 | 1.7898 | 2 | 0.0004456 | [31 empty] | MICL.01421014/DOV
Vloerput | Mini Canal | Nee | standaard | MICL.01421014/RBL | 14 | 210 | 05/RBL | 14 | 446 | 38.3491 | 0.64013 | [8 empty] | A04 | 1428 | MICL0.01421014/RBL |  | 1333 | 0 | 446 | 446 | 446 | H | 1,362 | 1,362 | 1,362 |  | 0.0009367 | 1.7898 | 2 | 0.0004456 | [31 empty] | MICL.01421014/RBL
Vloerput | Mini Canal | Nee | standaard | MICL.01421014/RBN | 14 | 210 | 05/RBN | 14 | 433 | 37.2313 | 0.60712 | [8 empty] | A04 | 1227 | MICL0.01421014/RBN |  | 1145 | 0 | 433 | 433 | 433 | H | 1,362 | 1,362 | 1,362 |  | 0.0009367 | 1.7898 | 2 | 0.0004456 | [31 empty] | MICL.01421014/RBN
Vloerput | Mini Canal | Nee | standaard | MICL.01421014/RBR | 14 | 210 | 05/RBR | 14 | 446 | 38.3491 | 0.64013 | [8 empty] | A04 | 1227 | MICL0.01421014/RBR |  | 1145 | 0 | 446 | 446 | 446 | H | 1,362 | 1,362 | 1,362 |  | 0.0009367 | 1.7898 | 2 | 0.0004456 | [31 empty] | MICL.01421014/RBR
Vloerput | Mini Canal | Nee | standaard | MICL.01421014/RBV | 14 | 210 | 05/RBV | 14 | 433 | 37.2313 | 0.60712 | [8 empty] | A04 | 1227 | MICL0.01421014/RBV |  | 1145 | 0 | 433 | 433 | 433 | H | 1,362 | 1,362 | 1,362 |  | 0.0009367 | 1.7898 | 2 | 0.0004456 | [31 empty] | MICL.01421014/RBV
Vloerput | Mini Canal | Nee | standaard | MICL.01421014/RDB | 14 | 210 | 05/RDB | 14 | 446 | 38.3491 | 0.64013 | [8 empty] | A04 | 1428 | MICL0.01421014/RDB |  | 1333 | 0 | 446 | 446 | 446 | H | 1,362 | 1,362 | 1,362 |  | 0.0009367 | 1.7898 | 2 | 0.0004456 | [31 empty] | MICL.01421014/RDB
Vloerput | Mini Canal | Nee | standaard | MICL.01421014/RMN | 14 | 210 | 05/RMN | 14 | 433 | 37.2313 | 0.60712 | [8 empty] | A04 | 1227 | MICL0.01421014/RMN |  | 1145 | 0 | 433 | 433 | 433 | H | 1,362 | 1,362 | 1,362 |  | 0.0009367 | 1.7898 | 2 | 0.0004456 | [31 empty] | MICL.01421014/RMN
Vloerput | Mini Canal | Nee | standaard | MICL.01421014/RMV | 14 | 210 | 05/RMV | 14 | 433 | 37.2313 | 0.60712 | [8 empty] | A04 | 1227 | MICL0.01421014/RMV |  | 1145 | 0 | 433 | 433 | 433 | H | 1,362 | 1,362 | 1,362 |  | 0.0009367 | 1.7898 | 2 | 0.0004456 | [31 empty] | MICL.01421014/RMV
Vloerput | Mini Canal | Nee | standaard | MICL.01421014/RNA | 14 | 210 | 05/RNA | 14 | 446 | 38.3491 | 0.64013 | [8 empty] | A04 | 1227 | MICL0.01421014/RNA |  | 1145 | 0 | 446 | 446 | 446 | H | 1,362 | 1,362 | 1,362 |  | 0.0009367 | 1.7898 | 2 | 0.0004456 | [31 empty] | MICL.01421014/RNA
Vloerput | Mini Canal | Nee | standaard | MICL.01421014/RON | 14 | 210 | 05/RON | 14 | 433 | 37.2313 | 0.60712 | [8 empty] | A04 | 1227 | MICL0.01421014/RON |  | 1145 | 0 | 433 | 433 | 433 | H | 1,362 | 1,362 | 1,362 |  | 0.0009367 | 1.7898 | 2 | 0.0004456 | [31 empty] | MICL.01421014/RON
Vloerput | Mini Canal | Nee | standaard | MICL.01421014/ROV | 14 | 210 | 05/ROV | 14 | 433 | 37.2313 | 0.60712 | [8 empty] | A04 | 1227 | MICL0.01421014/ROV |  | 1145 | 0 | 433 | 433 | 433 | H | 1,362 | 1,362 | 1,362 |  | 0.0009367 | 1.7898 | 2 | 0.0004456 | [31 empty] | MICL.01421014/ROV
Vloerput | Mini Canal | Nee | standaard | MICL.01421014/RSS | 14 | 210 | 05/RSS | 14 | 428 | 36.8014 | 0.59463 | [8 empty] | A04 | 2426 | MICL0.01421014/RSS |  | 2264 | 0 | 428 | 428 | 428 | H | 1,362 | 1,362 | 1,362 |  | 0.0009367 | 1.7898 | 2 | 0.0004456 | [31 empty] | MICL.01421014/RSS
Vloerput | Mini Canal | Nee | standaard | MICL.01421014/SBL | 14 | 210 | 05/SBL | 14 | 446 | 38.3491 | 0.64013 | [8 empty] | A04 | 1053 | MICL0.01421014/SBL |  | 983 | 0 | 446 | 446 | 446 | H | 1,362 | 1,362 | 1,362 |  | 0.0009367 | 1.7898 | 2 | 0.0004456 | [31 empty] | MICL.01421014/SBL
Vloerput | Mini Canal | Nee | standaard | MICL.01421014/SBR | 14 | 210 | 05/SBR | 14 | 446 | 38.3491 | 0.64013 | [8 empty] | A04 | 1053 | MICL0.01421014/SBR |  | 983 | 0 | 446 | 446 | 446 | H | 1,362 | 1,362 | 1,362 |  | 0.0009367 | 1.7898 | 2 | 0.0004456 | [31 empty] | MICL.01421014/SBR
Vloerput | Mini Canal | Nee | standaard | MICL.01421014/SDB | 14 | 210 | 05/SDB | 14 | 446 | 38.3491 | 0.64013 | [8 empty] | A04 | 1053 | MICL0.01421014/SDB |  | 983 | 0 | 446 | 446 | 446 | H | 1,362 | 1,362 | 1,362 |  | 0.0009367 | 1.7898 | 2 | 0.0004456 | [31 empty] | MICL.01421014/SDB
Vloerput | Mini Canal | Nee | standaard | MICL.01421014/SNA | 14 | 210 | 05/SNA | 14 | 446 | 38.3491 | 0.64013 | [8 empty] | A04 | 1053 | MICL0.01421014/SNA |  | 983 | 0 | 446 | 446 | 446 | H | 1,362 | 1,362 | 1,362 |  | 0.0009367 | 1.7898 | 2 | 0.0004456 | [31 empty] | MICL.01421014/SNA
Vloerput | Mini Canal | Nee | standaard | MICL.01421026/DBL | 14 | 210 | 10/DBL | 26 | 752 | 64.6604 | 0.5488 | [8 empty] | A04 | 1414 | MICL0.01421026/DBL |  | 1320 | 0 | 752 | 752 | 752 | H | 1,362 | 1,362 | 1,362 |  | 0.0003969 | 1.7346 | 2 | 0.00036735 | [31 empty] | MICL.01421026/DBL
Vloerput | Mini Canal | Nee | standaard | MICL.01421026/DBN | 14 | 210 | 10/DBN | 26 | 721 | 61.9948 | 0.51015 | [8 empty] | A04 | 1414 | MICL0.01421026/DBN |  | 1320 | 0 | 721 | 721 | 721 | H | 1,362 | 1,362 | 1,362 |  | 0.0003969 | 1.7346 | 2 | 0.00036735 | [31 empty] | MICL.01421026/DBN
Vloerput | Mini Canal | Nee | standaard | MICL.01421026/DBR | 14 | 210 | 10/DBR | 26 | 752 | 64.6604 | 0.5488 | [8 empty] | A04 | 1414 | MICL0.01421026/DBR |  | 1320 | 0 | 752 | 752 | 752 | H | 1,362 | 1,362 | 1,362 |  | 0.0003969 | 1.7346 | 2 | 0.00036735 | [31 empty] | MICL.01421026/DBR
Vloerput | Mini Canal | Nee | standaard | MICL.01421026/DBV | 14 | 210 | 10/DBV | 26 | 721 | 61.9948 | 0.51015 | [8 empty] | A04 | 1706 | MICL0.01421026/DBV |  | 1592 | 0 | 721 | 721 | 721 | H | 1,362 | 1,362 | 1,362 |  | 0.0003969 | 1.7346 | 2 | 0.00036735 | [31 empty] | MICL.01421026/DBV
Vloerput | Mini Canal | Nee | standaard | MICL.01421026/DDB | 14 | 210 | 10/DDB | 26 | 752 | 64.6604 | 0.5488 | [8 empty] | A04 | 1414 | MICL0.01421026/DDB |  | 1320 | 0 | 752 | 752 | 752 | H | 1,362 | 1,362 | 1,362 |  | 0.0003969 | 1.7346 | 2 | 0.00036735 | [31 empty] | MICL.01421026/DDB
Vloerput | Mini Canal | Nee | standaard | MICL.01421026/DMN | 14 | 210 | 10/DMN | 26 | 721 | 61.9948 | 0.51015 | [8 empty] | A04 | 1414 | MICL0.01421026/DMN |  | 1320 | 0 | 721 | 721 | 721 | H | 1,362 | 1,362 | 1,362 |  | 0.0003969 | 1.7346 | 2 | 0.00036735 | [31 empty] | MICL.01421026/DMN
Vloerput | Mini Canal | Nee | standaard | MICL.01421026/DMV | 14 | 210 | 10/DMV | 26 | 721 | 61.9948 | 0.51015 | [8 empty] | A04 | 1706 | MICL0.01421026/DMV |  | 1592 | 0 | 721 | 721 | 721 | H | 1,362 | 1,362 | 1,362 |  | 0.0003969 | 1.7346 | 2 | 0.00036735 | [31 empty] | MICL.01421026/DMV
Vloerput | Mini Canal | Nee | standaard | MICL.01421026/DNA | 14 | 210 | 10/DNA | 26 | 752 | 64.6604 | 0.5488 | [8 empty] | A04 | 1414 | MICL0.01421026/DNA |  | 1320 | 0 | 752 | 752 | 752 | H | 1,362 | 1,362 | 1,362 |  | 0.0003969 | 1.7346 | 2 | 0.00036735 | [31 empty] | MICL.01421026/DNA
Vloerput | Mini Canal | Nee | standaard | MICL.01421026/DON | 14 | 210 | 10/DON | 26 | 721 | 61.9948 | 0.51015 | [8 empty] | A04 | 1706 | MICL0.01421026/DON |  | 1592 | 0 | 721 | 721 | 721 | H | 1,362 | 1,362 | 1,362 |  | 0.0003969 | 1.7346 | 2 | 0.00036735 | [31 empty] | MICL.01421026/DON
Vloerput | Mini Canal | Nee | standaard | MICL.01421026/DOV | 14 | 210 | 10/DOV | 26 | 721 | 61.9948 | 0.51015 | [8 empty] | A04 | 1706 | MICL0.01421026/DOV |  | 1592 | 0 | 721 | 721 | 721 | H | 1,362 | 1,362 | 1,362 |  | 0.0003969 | 1.7346 | 2 | 0.00036735 | [31 empty] | MICL.01421026/DOV
Vloerput | Mini Canal | Nee | standaard | MICL.01421026/RBL | 14 | 210 | 10/RBL | 26 | 775 | 66.638 | 0.57824 | [8 empty] | A04 | 1706 | MICL0.01421026/RBL |  | 1592 | 0 | 775 | 775 | 775 | H | 1,362 | 1,362 | 1,362 |  | 0.0003969 | 1.7346 | 2 | 0.00036735 | [31 empty] | MICL.01421026/RBL
Vloerput | Mini Canal | Nee | standaard | MICL.01421026/RBN | 14 | 210 | 10/RBN | 26 | 752 | 64.6604 | 0.5488 | [8 empty] | A04 | 1414 | MICL0.01421026/RBN |  | 1320 | 0 | 752 | 752 | 752 | H | 1,362 | 1,362 | 1,362 |  | 0.0003969 | 1.7346 | 2 | 0.00036735 | [31 empty] | MICL.01421026/RBN
Vloerput | Mini Canal | Nee | standaard | MICL.01421026/RBR | 14 | 210 | 10/RBR | 26 | 775 | 66.638 | 0.57824 | [8 empty] | A04 | 1414 | MICL0.01421026/RBR |  | 1320 | 0 | 775 | 775 | 775 | H | 1,362 | 1,362 | 1,362 |  | 0.0003969 | 1.7346 | 2 | 0.00036735 | [31 empty] | MICL.01421026/RBR
Vloerput | Mini Canal | Nee | standaard | MICL.01421026/RBV | 14 | 210 | 10/RBV | 26 | 752 | 64.6604 | 0.5488 | [8 empty] | A04 | 1414 | MICL0.01421026/RBV |  | 1320 | 0 | 752 | 752 | 752 | H | 1,362 | 1,362 | 1,362 |  | 0.0003969 | 1.7346 | 2 | 0.00036735 | [31 empty] | MICL.01421026/RBV
Vloerput | Mini Canal | Nee | standaard | MICL.01421026/RDB | 14 | 210 | 10/RDB | 26 | 775 | 66.638 | 0.57824 | [8 empty] | A04 | 1706 | MICL0.01421026/RDB |  | 1592 | 0 | 775 | 775 | 775 | H | 1,362 | 1,362 | 1,362 |  | 0.0003969 | 1.7346 | 2 | 0.00036735 | [31 empty] | MICL.01421026/RDB
Vloerput | Mini Canal | Nee | standaard | MICL.01421026/RMN | 14 | 210 | 10/RMN | 26 | 752 | 64.6604 | 0.5488 | [8 empty] | A04 | 1414 | MICL0.01421026/RMN |  | 1320 | 0 | 752 | 752 | 752 | H | 1,362 | 1,362 | 1,362 |  | 0.0003969 | 1.7346 | 2 | 0.00036735 | [31 empty] | MICL.01421026/RMN
Vloerput | Mini Canal | Nee | standaard | MICL.01421026/RMV | 14 | 210 | 10/RMV | 26 | 752 | 64.6604 | 0.5488 | [8 empty] | A04 | 1414 | MICL0.01421026/RMV |  | 1320 | 0 | 752 | 752 | 752 | H | 1,362 | 1,362 | 1,362 |  | 0.0003969 | 1.7346 | 2 | 0.00036735 | [31 empty] | MICL.01421026/RMV
Vloerput | Mini Canal | Nee | standaard | MICL.01421026/RNA | 14 | 210 | 10/RNA | 26 | 775 | 66.638 | 0.57824 | [8 empty] | A04 | 1414 | MICL0.01421026/RNA |  | 1320 | 0 | 775 | 775 | 775 | H | 1,362 | 1,362 | 1,362 |  | 0.0003969 | 1.7346 | 2 | 0.00036735 | [31 empty] | MICL.01421026/RNA
Vloerput | Mini Canal | Nee | standaard | MICL.01421026/RON | 14 | 210 | 10/RON | 26 | 752 | 64.6604 | 0.5488 | [8 empty] | A04 | 1414 | MICL0.01421026/RON |  | 1320 | 0 | 752 | 752 | 752 | H | 1,362 | 1,362 | 1,362 |  | 0.0003969 | 1.7346 | 2 | 0.00036735 | [31 empty] | MICL.01421026/RON
Vloerput | Mini Canal | Nee | standaard | MICL.01421026/ROV | 14 | 210 | 10/ROV | 26 | 752 | 64.6604 | 0.5488 | [8 empty] | A04 | 1414 | MICL0.01421026/ROV |  | 1320 | 0 | 752 | 752 | 752 | H | 1,362 | 1,362 | 1,362 |  | 0.0003969 | 1.7346 | 2 | 0.00036735 | [31 empty] | MICL.01421026/ROV
Vloerput | Mini Canal | Nee | standaard | MICL.01421026/RSS | 14 | 210 | 10/RSS | 26 | 744 | 63.9725 | 0.53871 | [8 empty] | A04 | 2960 | MICL0.01421026/RSS |  | 2763 | 0 | 744 | 744 | 744 | H | 1,362 | 1,362 | 1,362 |  | 0.0003969 | 1.7346 | 2 | 0.00036735 | [31 empty] | MICL.01421026/RSS
Vloerput | Mini Canal | Nee | standaard | MICL.01421026/SBL | 14 | 210 | 10/SBL | 26 | 775 | 66.638 | 0.57824 | [8 empty] | A04 | 1304 | MICL0.01421026/SBL |  | 1217 | 0 | 775 | 775 | 775 | H | 1,362 | 1,362 | 1,362 |  | 0.0003969 | 1.7346 | 2 | 0.00036735 | [31 empty] | MICL.01421026/SBL
Vloerput | Mini Canal | Nee | standaard | MICL.01421026/SBR | 14 | 210 | 10/SBR | 26 | 775 | 66.638 | 0.57824 | [8 empty] | A04 | 1304 | MICL0.01421026/SBR |  | 1217 | 0 | 775 | 775 | 775 | H | 1,362 | 1,362 | 1,362 |  | 0.0003969 | 1.7346 | 2 | 0.00036735 | [31 empty] | MICL.01421026/SBR
Vloerput | Mini Canal | Nee | standaard | MICL.01421026/SDB | 14 | 210 | 10/SDB | 26 | 775 | 66.638 | 0.57824 | [8 empty] | A04 | 1304 | MICL0.01421026/SDB |  | 1217 | 0 | 775 | 775 | 775 | H | 1,362 | 1,362 | 1,362 |  | 0.0003969 | 1.7346 | 2 | 0.00036735 | [31 empty] | MICL.01421026/SDB
Vloerput | Mini Canal | Nee | standaard | MICL.01421026/SNA | 14 | 210 | 10/SNA | 26 | 775 | 66.638 | 0.57824 | [8 empty] | A04 | 1304 | MICL0.01421026/SNA |  | 1217 | 0 | 775 | 775 | 775 | H | 1,362 | 1,362 | 1,362 |  | 0.0003969 | 1.7346 | 2 | 0.00036735 | [31 empty] | MICL.01421026/SNA
Vloerput | Mini Canal | Nee | standaard | MICL.01421034/DBL | 14 | 210 | 15/DBL | 34 | 1025 | 88.1341 | 0.47002 | [8 empty] | A04 | 1803 | MICL0.01421034/DBL |  | 1683 | 0 | 1025 | 1025 | 1025 | H | 1,362 | 1,362 | 1,362 |  | 0.0002083 | 1.724 | 2 | 0.00046183 | [31 empty] | MICL.01421034/DBL
Vloerput | Mini Canal | Nee | standaard | MICL.01421034/DBN | 14 | 210 | 15/DBN | 34 | 983 | 84.5228 | 0.43731 | [8 empty] | A04 | 1803 | MICL0.01421034/DBN |  | 1683 | 0 | 983 | 983 | 983 | H | 1,362 | 1,362 | 1,362 |  | 0.0002083 | 1.724 | 2 | 0.00046183 | [31 empty] | MICL.01421034/DBN
Vloerput | Mini Canal | Nee | standaard | MICL.01421034/DBR | 14 | 210 | 15/DBR | 34 | 1025 | 88.1341 | 0.47002 | [8 empty] | A04 | 1803 | MICL0.01421034/DBR |  | 1683 | 0 | 1025 | 1025 | 1025 | H | 1,362 | 1,362 | 1,362 |  | 0.0002083 | 1.724 | 2 | 0.00046183 | [31 empty] | MICL.01421034/DBR
Vloerput | Mini Canal | Nee | standaard | MICL.01421034/DBV | 14 | 210 | 15/DBV | 34 | 983 | 84.5228 | 0.43731 | [8 empty] | A04 | 2098 | MICL0.01421034/DBV |  | 1959 | 0 | 983 | 983 | 983 | H | 1,362 | 1,362 | 1,362 |  | 0.0002083 | 1.724 | 2 | 0.00046183 | [31 empty] | MICL.01421034/DBV
Vloerput | Mini Canal | Nee | standaard | MICL.01421034/DDB | 14 | 210 | 15/DDB | 34 | 1025 | 88.1341 | 0.47002 | [8 empty] | A04 | 1803 | MICL0.01421034/DDB |  | 1683 | 0 | 1025 | 1025 | 1025 | H | 1,362 | 1,362 | 1,362 |  | 0.0002083 | 1.724 | 2 | 0.00046183 | [31 empty] | MICL.01421034/DDB
Vloerput | Mini Canal | Nee | standaard | MICL.01421034/DMN | 14 | 210 | 15/DMN | 34 | 983 | 84.5228 | 0.43731 | [8 empty] | A04 | 1803 | MICL0.01421034/DMN |  | 1683 | 0 | 983 | 983 | 983 | H | 1,362 | 1,362 | 1,362 |  | 0.0002083 | 1.724 | 2 | 0.00046183 | [31 empty] | MICL.01421034/DMN
Vloerput | Mini Canal | Nee | standaard | MICL.01421034/DMV | 14 | 210 | 15/DMV | 34 | 983 | 84.5228 | 0.43731 | [8 empty] | A04 | 2098 | MICL0.01421034/DMV |  | 1959 | 0 | 983 | 983 | 983 | H | 1,362 | 1,362 | 1,362 |  | 0.0002083 | 1.724 | 2 | 0.00046183 | [31 empty] | MICL.01421034/DMV
Vloerput | Mini Canal | Nee | standaard | MICL.01421034/DNA | 14 | 210 | 15/DNA | 34 | 1025 | 88.1341 | 0.47002 | [8 empty] | A04 | 1803 | MICL0.01421034/DNA |  | 1683 | 0 | 1025 | 1025 | 1025 | H | 1,362 | 1,362 | 1,362 |  | 0.0002083 | 1.724 | 2 | 0.00046183 | [31 empty] | MICL.01421034/DNA
Vloerput | Mini Canal | Nee | standaard | MICL.01421034/DON | 14 | 210 | 15/DON | 34 | 983 | 84.5228 | 0.43731 | [8 empty] | A04 | 2098 | MICL0.01421034/DON |  | 1959 | 0 | 983 | 983 | 983 | H | 1,362 | 1,362 | 1,362 |  | 0.0002083 | 1.724 | 2 | 0.00046183 | [31 empty] | MICL.01421034/DON
Vloerput | Mini Canal | Nee | standaard | MICL.01421034/DOV | 14 | 210 | 15/DOV | 34 | 983 | 84.5228 | 0.43731 | [8 empty] | A04 | 2098 | MICL0.01421034/DOV |  | 1959 | 0 | 983 | 983 | 983 | H | 1,362 | 1,362 | 1,362 |  | 0.0002083 | 1.724 | 2 | 0.00046183 | [31 empty] | MICL.01421034/DOV
Vloerput | Mini Canal | Nee | standaard | MICL.01421034/RBL | 14 | 210 | 15/RBL | 34 | 1057 | 90.8856 | 0.4956 | [8 empty] | A04 | 2098 | MICL0.01421034/RBL |  | 1959 | 0 | 1057 | 1057 | 1057 | H | 1,362 | 1,362 | 1,362 |  | 0.0002083 | 1.724 | 2 | 0.00046183 | [31 empty] | MICL.01421034/RBL
Vloerput | Mini Canal | Nee | standaard | MICL.01421034/RBN | 14 | 210 | 15/RBN | 34 | 1025 | 88.1341 | 0.47002 | [8 empty] | A04 | 1803 | MICL0.01421034/RBN |  | 1683 | 0 | 1025 | 1025 | 1025 | H | 1,362 | 1,362 | 1,362 |  | 0.0002083 | 1.724 | 2 | 0.00046183 | [31 empty] | MICL.01421034/RBN
Vloerput | Mini Canal | Nee | standaard | MICL.01421034/RBR | 14 | 210 | 15/RBR | 34 | 1057 | 90.8856 | 0.4956 | [8 empty] | A04 | 1803 | MICL0.01421034/RBR |  | 1683 | 0 | 1057 | 1057 | 1057 | H | 1,362 | 1,362 | 1,362 |  | 0.0002083 | 1.724 | 2 | 0.00046183 | [31 empty] | MICL.01421034/RBR
Vloerput | Mini Canal | Nee | standaard | MICL.01421034/RBV | 14 | 210 | 15/RBV | 34 | 1025 | 88.1341 | 0.47002 | [8 empty] | A04 | 1803 | MICL0.01421034/RBV |  | 1683 | 0 | 1025 | 1025 | 1025 | H | 1,362 | 1,362 | 1,362 |  | 0.0002083 | 1.724 | 2 | 0.00046183 | [31 empty] | MICL.01421034/RBV
Vloerput | Mini Canal | Nee | standaard | MICL.01421034/RDB | 14 | 210 | 15/RDB | 34 | 1057 | 90.8856 | 0.4956 | [8 empty] | A04 | 2098 | MICL0.01421034/RDB |  | 1959 | 0 | 1057 | 1057 | 1057 | H | 1,362 | 1,362 | 1,362 |  | 0.0002083 | 1.724 | 2 | 0.00046183 | [31 empty] | MICL.01421034/RDB
Vloerput | Mini Canal | Nee | standaard | MICL.01421034/RMN | 14 | 210 | 15/RMN | 34 | 1025 | 88.1341 | 0.47002 | [8 empty] | A04 | 1803 | MICL0.01421034/RMN |  | 1683 | 0 | 1025 | 1025 | 1025 | H | 1,362 | 1,362 | 1,362 |  | 0.0002083 | 1.724 | 2 | 0.00046183 | [31 empty] | MICL.01421034/RMN
Vloerput | Mini Canal | Nee | standaard | MICL.01421034/RMV | 14 | 210 | 15/RMV | 34 | 1025 | 88.1341 | 0.47002 | [8 empty] | A04 | 1803 | MICL0.01421034/RMV |  | 1683 | 0 | 1025 | 1025 | 1025 | H | 1,362 | 1,362 | 1,362 |  | 0.0002083 | 1.724 | 2 | 0.00046183 | [31 empty] | MICL.01421034/RMV
Vloerput | Mini Canal | Nee | standaard | MICL.01421034/RNA | 14 | 210 | 15/RNA | 34 | 1057 | 90.8856 | 0.4956 | [8 empty] | A04 | 1803 | MICL0.01421034/RNA |  | 1683 | 0 | 1057 | 1057 | 1057 | H | 1,362 | 1,362 | 1,362 |  | 0.0002083 | 1.724 | 2 | 0.00046183 | [31 empty] | MICL.01421034/RNA
Vloerput | Mini Canal | Nee | standaard | MICL.01421034/RON | 14 | 210 | 15/RON | 34 | 1025 | 88.1341 | 0.47002 | [8 empty] | A04 | 1803 | MICL0.01421034/RON |  | 1683 | 0 | 1025 | 1025 | 1025 | H | 1,362 | 1,362 | 1,362 |  | 0.0002083 | 1.724 | 2 | 0.00046183 | [31 empty] | MICL.01421034/RON
Vloerput | Mini Canal | Nee | standaard | MICL.01421034/ROV | 14 | 210 | 15/ROV | 34 | 1025 | 88.1341 | 0.47002 | [8 empty] | A04 | 1803 | MICL0.01421034/ROV |  | 1683 | 0 | 1025 | 1025 | 1025 | H | 1,362 | 1,362 | 1,362 |  | 0.0002083 | 1.724 | 2 | 0.00046183 | [31 empty] | MICL.01421034/ROV
Vloerput | Mini Canal | Nee | standaard | MICL.01421034/RSS | 14 | 210 | 15/RSS | 34 | 1015 | 87.2743 | 0.46214 | [8 empty] | A04 | 3673 | MICL0.01421034/RSS |  | 3429 | 0 | 1015 | 1015 | 1015 | H | 1,362 | 1,362 | 1,362 |  | 0.0002083 | 1.724 | 2 | 0.00046183 | [31 empty] | MICL.01421034/RSS
Vloerput | Mini Canal | Nee | standaard | MICL.01421034/SBL | 14 | 210 | 15/SBL | 34 | 1057 | 90.8856 | 0.4956 | [8 empty] | A04 | 1617 | MICL0.01421034/SBL |  | 1510 | 0 | 1057 | 1057 | 1057 | H | 1,362 | 1,362 | 1,362 |  | 0.0002083 | 1.724 | 2 | 0.00046183 | [31 empty] | MICL.01421034/SBL
Vloerput | Mini Canal | Nee | standaard | MICL.01421034/SBR | 14 | 210 | 15/SBR | 34 | 1057 | 90.8856 | 0.4956 | [8 empty] | A04 | 1617 | MICL0.01421034/SBR |  | 1510 | 0 | 1057 | 1057 | 1057 | H | 1,362 | 1,362 | 1,362 |  | 0.0002083 | 1.724 | 2 | 0.00046183 | [31 empty] | MICL.01421034/SBR
Vloerput | Mini Canal | Nee | standaard | MICL.01421034/SDB | 14 | 210 | 15/SDB | 34 | 1057 | 90.8856 | 0.4956 | [8 empty] | A04 | 1617 | MICL0.01421034/SDB |  | 1510 | 0 | 1057 | 1057 | 1057 | H | 1,362 | 1,362 | 1,362 |  | 0.0002083 | 1.724 | 2 | 0.00046183 | [31 empty] | MICL.01421034/SDB
Vloerput | Mini Canal | Nee | standaard | MICL.01421034/SNA | 14 | 210 | 15/SNA | 34 | 1057 | 90.8856 | 0.4956 | [8 empty] | A04 | 1617 | MICL0.01421034/SNA |  | 1510 | 0 | 1057 | 1057 | 1057 | H | 1,362 | 1,362 | 1,362 |  | 0.0002083 | 1.724 | 2 | 0.00046183 | [31 empty] | MICL.01421034/SNA
Vloerput | Mini Canal | Nee | standaard | MICL.01421042/DBL | 14 | 210 | 20/DBL | 42 | 1382 | 118.8306 | 0.47717 | [8 empty] | A04 | 2016 | MICL0.01421042/DBL |  | 1882 | 0 | 1382 | 1382 | 1382 | H | 1,362 | 1,362 | 1,362 |  | 0.0001276 | 1.7219 | 2 | 0.00037661 | [31 empty] | MICL.01421042/DBL
Vloerput | Mini Canal | Nee | standaard | MICL.01421042/DBN | 14 | 210 | 20/DBN | 42 | 1325 | 113.9295 | 0.44378 | [8 empty] | A04 | 2016 | MICL0.01421042/DBN |  | 1882 | 0 | 1325 | 1325 | 1325 | H | 1,362 | 1,362 | 1,362 |  | 0.0001276 | 1.7219 | 2 | 0.00037661 | [31 empty] | MICL.01421042/DBN
Vloerput | Mini Canal | Nee | standaard | MICL.01421042/DBR | 14 | 210 | 20/DBR | 42 | 1382 | 118.8306 | 0.47717 | [8 empty] | A04 | 2016 | MICL0.01421042/DBR |  | 1882 | 0 | 1382 | 1382 | 1382 | H | 1,362 | 1,362 | 1,362 |  | 0.0001276 | 1.7219 | 2 | 0.00037661 | [31 empty] | MICL.01421042/DBR
Vloerput | Mini Canal | Nee | standaard | MICL.01421042/DBV | 14 | 210 | 20/DBV | 42 | 1325 | 113.9295 | 0.44378 | [8 empty] | A04 | 2413 | MICL0.01421042/DBV |  | 2253 | 0 | 1325 | 1325 | 1325 | H | 1,362 | 1,362 | 1,362 |  | 0.0001276 | 1.7219 | 2 | 0.00037661 | [31 empty] | MICL.01421042/DBV
Vloerput | Mini Canal | Nee | standaard | MICL.01421042/DDB | 14 | 210 | 20/DDB | 42 | 1382 | 118.8306 | 0.47717 | [8 empty] | A04 | 2016 | MICL0.01421042/DDB |  | 1882 | 0 | 1382 | 1382 | 1382 | H | 1,362 | 1,362 | 1,362 |  | 0.0001276 | 1.7219 | 2 | 0.00037661 | [31 empty] | MICL.01421042/DDB
Vloerput | Mini Canal | Nee | standaard | MICL.01421042/DMN | 14 | 210 | 20/DMN | 42 | 1325 | 113.9295 | 0.44378 | [8 empty] | A04 | 2016 | MICL0.01421042/DMN |  | 1882 | 0 | 1325 | 1325 | 1325 | H | 1,362 | 1,362 | 1,362 |  | 0.0001276 | 1.7219 | 2 | 0.00037661 | [31 empty] | MICL.01421042/DMN
Vloerput | Mini Canal | Nee | standaard | MICL.01421042/DMV | 14 | 210 | 20/DMV | 42 | 1325 | 113.9295 | 0.44378 | [8 empty] | A04 | 2413 | MICL0.01421042/DMV |  | 2253 | 0 | 1325 | 1325 | 1325 | H | 1,362 | 1,362 | 1,362 |  | 0.0001276 | 1.7219 | 2 | 0.00037661 | [31 empty] | MICL.01421042/DMV
Vloerput | Mini Canal | Nee | standaard | MICL.01421042/DNA | 14 | 210 | 20/DNA | 42 | 1382 | 118.8306 | 0.47717 | [8 empty] | A04 | 2016 | MICL0.01421042/DNA |  | 1882 | 0 | 1382 | 1382 | 1382 | H | 1,362 | 1,362 | 1,362 |  | 0.0001276 | 1.7219 | 2 | 0.00037661 | [31 empty] | MICL.01421042/DNA
Vloerput | Mini Canal | Nee | standaard | MICL.01421042/DON | 14 | 210 | 20/DON | 42 | 1325 | 113.9295 | 0.44378 | [8 empty] | A04 | 2413 | MICL0.01421042/DON |  | 2253 | 0 | 1325 | 1325 | 1325 | H | 1,362 | 1,362 | 1,362 |  | 0.0001276 | 1.7219 | 2 | 0.00037661 | [31 empty] | MICL.01421042/DON
Vloerput | Mini Canal | Nee | standaard | MICL.01421042/DOV | 14 | 210 | 20/DOV | 42 | 1325 | 113.9295 | 0.44378 | [8 empty] | A04 | 2413 | MICL0.01421042/DOV |  | 2253 | 0 | 1325 | 1325 | 1325 | H | 1,362 | 1,362 | 1,362 |  | 0.0001276 | 1.7219 | 2 | 0.00037661 | [31 empty] | MICL.01421042/DOV
Vloerput | Mini Canal | Nee | standaard | MICL.01421042/RBL | 14 | 210 | 20/RBL | 42 | 1425 | 122.5279 | 0.50302 | [8 empty] | A04 | 2413 | MICL0.01421042/RBL |  | 2253 | 0 | 1425 | 1425 | 1425 | H | 1,362 | 1,362 | 1,362 |  | 0.0001276 | 1.7219 | 2 | 0.00037661 | [31 empty] | MICL.01421042/RBL
Vloerput | Mini Canal | Nee | standaard | MICL.01421042/RBN | 14 | 210 | 20/RBN | 42 | 1382 | 118.8306 | 0.47717 | [8 empty] | A04 | 2016 | MICL0.01421042/RBN |  | 1882 | 0 | 1382 | 1382 | 1382 | H | 1,362 | 1,362 | 1,362 |  | 0.0001276 | 1.7219 | 2 | 0.00037661 | [31 empty] | MICL.01421042/RBN
Vloerput | Mini Canal | Nee | standaard | MICL.01421042/RBR | 14 | 210 | 20/RBR | 42 | 1425 | 122.5279 | 0.50302 | [8 empty] | A04 | 2016 | MICL0.01421042/RBR |  | 1882 | 0 | 1425 | 1425 | 1425 | H | 1,362 | 1,362 | 1,362 |  | 0.0001276 | 1.7219 | 2 | 0.00037661 | [31 empty] | MICL.01421042/RBR
Vloerput | Mini Canal | Nee | standaard | MICL.01421042/RBV | 14 | 210 | 20/RBV | 42 | 1382 | 118.8306 | 0.47717 | [8 empty] | A04 | 2016 | MICL0.01421042/RBV |  | 1882 | 0 | 1382 | 1382 | 1382 | H | 1,362 | 1,362 | 1,362 |  | 0.0001276 | 1.7219 | 2 | 0.00037661 | [31 empty] | MICL.01421042/RBV
Vloerput | Mini Canal | Nee | standaard | MICL.01421042/RDB | 14 | 210 | 20/RDB | 42 | 1425 | 122.5279 | 0.50302 | [8 empty] | A04 | 2413 | MICL0.01421042/RDB |  | 2253 | 0 | 1425 | 1425 | 1425 | H | 1,362 | 1,362 | 1,362 |  | 0.0001276 | 1.7219 | 2 | 0.00037661 | [31 empty] | MICL.01421042/RDB
Vloerput | Mini Canal | Nee | standaard | MICL.01421042/RMN | 14 | 210 | 20/RMN | 42 | 1382 | 118.8306 | 0.47717 | [8 empty] | A04 | 2016 | MICL0.01421042/RMN |  | 1882 | 0 | 1382 | 1382 | 1382 | H | 1,362 | 1,362 | 1,362 |  | 0.0001276 | 1.7219 | 2 | 0.00037661 | [31 empty] | MICL.01421042/RMN
Vloerput | Mini Canal | Nee | standaard | MICL.01421042/RMV | 14 | 210 | 20/RMV | 42 | 1382 | 118.8306 | 0.47717 | [8 empty] | A04 | 2016 | MICL0.01421042/RMV |  | 1882 | 0 | 1382 | 1382 | 1382 | H | 1,362 | 1,362 | 1,362 |  | 0.0001276 | 1.7219 | 2 | 0.00037661 | [31 empty] | MICL.01421042/RMV
Vloerput | Mini Canal | Nee | standaard | MICL.01421042/RNA | 14 | 210 | 20/RNA | 42 | 1425 | 122.5279 | 0.50302 | [8 empty] | A04 | 2016 | MICL0.01421042/RNA |  | 1882 | 0 | 1425 | 1425 | 1425 | H | 1,362 | 1,362 | 1,362 |  | 0.0001276 | 1.7219 | 2 | 0.00037661 | [31 empty] | MICL.01421042/RNA
Vloerput | Mini Canal | Nee | standaard | MICL.01421042/RON | 14 | 210 | 20/RON | 42 | 1382 | 118.8306 | 0.47717 | [8 empty] | A04 | 2016 | MICL0.01421042/RON |  | 1882 | 0 | 1382 | 1382 | 1382 | H | 1,362 | 1,362 | 1,362 |  | 0.0001276 | 1.7219 | 2 | 0.00037661 | [31 empty] | MICL.01421042/RON
Vloerput | Mini Canal | Nee | standaard | MICL.01421042/ROV | 14 | 210 | 20/ROV | 42 | 1382 | 118.8306 | 0.47717 | [8 empty] | A04 | 2016 | MICL0.01421042/ROV |  | 1882 | 0 | 1382 | 1382 | 1382 | H | 1,362 | 1,362 | 1,362 |  | 0.0001276 | 1.7219 | 2 | 0.00037661 | [31 empty] | MICL.01421042/ROV
Vloerput | Mini Canal | Nee | standaard | MICL.01421042/RSS | 14 | 210 | 20/RSS | 42 | 1368 | 117.6268 | 0.46887 | [8 empty] | A04 | 4614 | MICL0.01421042/RSS |  | 4308 | 0 | 1368 | 1368 | 1368 | H | 1,362 | 1,362 | 1,362 |  | 0.0001276 | 1.7219 | 2 | 0.00037661 | [31 empty] | MICL.01421042/RSS
Vloerput | Mini Canal | Nee | standaard | MICL.01421042/SBL | 14 | 210 | 20/SBL | 42 | 1425 | 122.5279 | 0.50302 | [8 empty] | A04 | 1873 | MICL0.01421042/SBL |  | 1748 | 0 | 1425 | 1425 | 1425 | H | 1,362 | 1,362 | 1,362 |  | 0.0001276 | 1.7219 | 2 | 0.00037661 | [31 empty] | MICL.01421042/SBL
Vloerput | Mini Canal | Nee | standaard | MICL.01421042/SBR | 14 | 210 | 20/SBR | 42 | 1425 | 122.5279 | 0.50302 | [8 empty] | A04 | 1873 | MICL0.01421042/SBR |  | 1748 | 0 | 1425 | 1425 | 1425 | H | 1,362 | 1,362 | 1,362 |  | 0.0001276 | 1.7219 | 2 | 0.00037661 | [31 empty] | MICL.01421042/SBR
Vloerput | Mini Canal | Nee | standaard | MICL.01421042/SDB | 14 | 210 | 20/SDB | 42 | 1425 | 122.5279 | 0.50302 | [8 empty] | A04 | 1873 | MICL0.01421042/SDB |  | 1748 | 0 | 1425 | 1425 | 1425 | H | 1,362 | 1,362 | 1,362 |  | 0.0001276 | 1.7219 | 2 | 0.00037661 | [31 empty] | MICL.01421042/SDB
Vloerput | Mini Canal | Nee | standaard | MICL.01421042/SNA | 14 | 210 | 20/SNA | 42 | 1425 | 122.5279 | 0.50302 | [8 empty] | A04 | 1873 | MICL0.01421042/SNA |  | 1748 | 0 | 1425 | 1425 | 1425 | H | 1,362 | 1,362 | 1,362 |  | 0.0001276 | 1.7219 | 2 | 0.00037661 | [31 empty] | MICL.01421042/SNA
Vloerput | Mini Canal | Nee | standaard | MICL.01423014/DBL | 14 | 230 | 05/DBL | 14 | 481 | 41.3586 | 0.73282 | [8 empty] | A04 | 1332 | MICL0.01423014/DBL |  | 1243 | 0 | 481 | 481 | 481 | H | 1,362 | 1,362 | 1,362 |  | 0.0009367 | 1.7898 | 2 | 0.0004456 | [31 empty] | MICL.01423014/DBL
Vloerput | Mini Canal | Nee | standaard | MICL.01423014/DBN | 14 | 230 | 05/DBN | 14 | 461 | 39.6389 | 0.67918 | [8 empty] | A04 | 1332 | MICL0.01423014/DBN |  | 1243 | 0 | 461 | 461 | 461 | H | 1,362 | 1,362 | 1,362 |  | 0.0009367 | 1.7898 | 2 | 0.0004456 | [31 empty] | MICL.01423014/DBN
Vloerput | Mini Canal | Nee | standaard | MICL.01423014/DBR | 14 | 230 | 05/DBR | 14 | 481 | 41.3586 | 0.73282 | [8 empty] | A04 | 1332 | MICL0.01423014/DBR |  | 1243 | 0 | 481 | 481 | 481 | H | 1,362 | 1,362 | 1,362 |  | 0.0009367 | 1.7898 | 2 | 0.0004456 | [31 empty] | MICL.01423014/DBR
Vloerput | Mini Canal | Nee | standaard | MICL.01423014/DBV | 14 | 230 | 05/DBV | 14 | 461 | 39.6389 | 0.67918 | [8 empty] | A04 | 1551 | MICL0.01423014/DBV |  | 1448 | 0 | 461 | 461 | 461 | H | 1,362 | 1,362 | 1,362 |  | 0.0009367 | 1.7898 | 2 | 0.0004456 | [31 empty] | MICL.01423014/DBV
Vloerput | Mini Canal | Nee | standaard | MICL.01423014/DDB | 14 | 230 | 05/DDB | 14 | 481 | 41.3586 | 0.73282 | [8 empty] | A04 | 1332 | MICL0.01423014/DDB |  | 1243 | 0 | 481 | 481 | 481 | H | 1,362 | 1,362 | 1,362 |  | 0.0009367 | 1.7898 | 2 | 0.0004456 | [31 empty] | MICL.01423014/DDB
Vloerput | Mini Canal | Nee | standaard | MICL.01423014/DMN | 14 | 230 | 05/DMN | 14 | 461 | 39.6389 | 0.67918 | [8 empty] | A04 | 1332 | MICL0.01423014/DMN |  | 1243 | 0 | 461 | 461 | 461 | H | 1,362 | 1,362 | 1,362 |  | 0.0009367 | 1.7898 | 2 | 0.0004456 | [31 empty] | MICL.01423014/DMN
Vloerput | Mini Canal | Nee | standaard | MICL.01423014/DMV | 14 | 230 | 05/DMV | 14 | 461 | 39.6389 | 0.67918 | [8 empty] | A04 | 1551 | MICL0.01423014/DMV |  | 1448 | 0 | 461 | 461 | 461 | H | 1,362 | 1,362 | 1,362 |  | 0.0009367 | 1.7898 | 2 | 0.0004456 | [31 empty] | MICL.01423014/DMV
Vloerput | Mini Canal | Nee | standaard | MICL.01423014/DNA | 14 | 230 | 05/DNA | 14 | 481 | 41.3586 | 0.73282 | [8 empty] | A04 | 1332 | MICL0.01423014/DNA |  | 1243 | 0 | 481 | 481 | 481 | H | 1,362 | 1,362 | 1,362 |  | 0.0009367 | 1.7898 | 2 | 0.0004456 | [31 empty] | MICL.01423014/DNA
Vloerput | Mini Canal | Nee | standaard | MICL.01423014/DON | 14 | 230 | 05/DON | 14 | 461 | 39.6389 | 0.67918 | [8 empty] | A04 | 1551 | MICL0.01423014/DON |  | 1448 | 0 | 461 | 461 | 461 | H | 1,362 | 1,362 | 1,362 |  | 0.0009367 | 1.7898 | 2 | 0.0004456 | [31 empty] | MICL.01423014/DON
Vloerput | Mini Canal | Nee | standaard | MICL.01423014/DOV | 14 | 230 | 05/DOV | 14 | 461 | 39.6389 | 0.67918 | [8 empty] | A04 | 1551 | MICL0.01423014/DOV |  | 1448 | 0 | 461 | 461 | 461 | H | 1,362 | 1,362 | 1,362 |  | 0.0009367 | 1.7898 | 2 | 0.0004456 | [31 empty] | MICL.01423014/DOV
Vloerput | Mini Canal | Nee | standaard | MICL.01423014/RBL | 14 | 230 | 05/RBL | 14 | 496 | 42.6483 | 0.77422 | [8 empty] | A04 | 1551 | MICL0.01423014/RBL |  | 1448 | 0 | 496 | 496 | 496 | H | 1,362 | 1,362 | 1,362 |  | 0.0009367 | 1.7898 | 2 | 0.0004456 | [31 empty] | MICL.01423014/RBL
Vloerput | Mini Canal | Nee | standaard | MICL.01423014/RBN | 14 | 230 | 05/RBN | 14 | 481 | 41.3586 | 0.73282 | [8 empty] | A04 | 1332 | MICL0.01423014/RBN |  | 1243 | 0 | 481 | 481 | 481 | H | 1,362 | 1,362 | 1,362 |  | 0.0009367 | 1.7898 | 2 | 0.0004456 | [31 empty] | MICL.01423014/RBN
Vloerput | Mini Canal | Nee | standaard | MICL.01423014/RBR | 14 | 230 | 05/RBR | 14 | 496 | 42.6483 | 0.77422 | [8 empty] | A04 | 1332 | MICL0.01423014/RBR |  | 1243 | 0 | 496 | 496 | 496 | H | 1,362 | 1,362 | 1,362 |  | 0.0009367 | 1.7898 | 2 | 0.0004456 | [31 empty] | MICL.01423014/RBR
Vloerput | Mini Canal | Nee | standaard | MICL.01423014/RBV | 14 | 230 | 05/RBV | 14 | 481 | 41.3586 | 0.73282 | [8 empty] | A04 | 1332 | MICL0.01423014/RBV |  | 1243 | 0 | 481 | 481 | 481 | H | 1,362 | 1,362 | 1,362 |  | 0.0009367 | 1.7898 | 2 | 0.0004456 | [31 empty] | MICL.01423014/RBV
Vloerput | Mini Canal | Nee | standaard | MICL.01423014/RDB | 14 | 230 | 05/RDB | 14 | 496 | 42.6483 | 0.77422 | [8 empty] | A04 | 1551 | MICL0.01423014/RDB |  | 1448 | 0 | 496 | 496 | 496 | H | 1,362 | 1,362 | 1,362 |  | 0.0009367 | 1.7898 | 2 | 0.0004456 | [31 empty] | MICL.01423014/RDB
Vloerput | Mini Canal | Nee | standaard | MICL.01423014/RMN | 14 | 230 | 05/RMN | 14 | 481 | 41.3586 | 0.73282 | [8 empty] | A04 | 1332 | MICL0.01423014/RMN |  | 1243 | 0 | 481 | 481 | 481 | H | 1,362 | 1,362 | 1,362 |  | 0.0009367 | 1.7898 | 2 | 0.0004456 | [31 empty] | MICL.01423014/RMN
Vloerput | Mini Canal | Nee | standaard | MICL.01423014/RMV | 14 | 230 | 05/RMV | 14 | 481 | 41.3586 | 0.73282 | [8 empty] | A04 | 1332 | MICL0.01423014/RMV |  | 1243 | 0 | 481 | 481 | 481 | H | 1,362 | 1,362 | 1,362 |  | 0.0009367 | 1.7898 | 2 | 0.0004456 | [31 empty] | MICL.01423014/RMV
Vloerput | Mini Canal | Nee | standaard | MICL.01423014/RNA | 14 | 230 | 05/RNA | 14 | 496 | 42.6483 | 0.77422 | [8 empty] | A04 | 1332 | MICL0.01423014/RNA |  | 1243 | 0 | 496 | 496 | 496 | H | 1,362 | 1,362 | 1,362 |  | 0.0009367 | 1.7898 | 2 | 0.0004456 | [31 empty] | MICL.01423014/RNA
Vloerput | Mini Canal | Nee | standaard | MICL.01423014/RON | 14 | 230 | 05/RON | 14 | 481 | 41.3586 | 0.73282 | [8 empty] | A04 | 1332 | MICL0.01423014/RON |  | 1243 | 0 | 481 | 481 | 481 | H | 1,362 | 1,362 | 1,362 |  | 0.0009367 | 1.7898 | 2 | 0.0004456 | [31 empty] | MICL.01423014/RON
Vloerput | Mini Canal | Nee | standaard | MICL.01423014/ROV | 14 | 230 | 05/ROV | 14 | 481 | 41.3586 | 0.73282 | [8 empty] | A04 | 1332 | MICL0.01423014/ROV |  | 1243 | 0 | 481 | 481 | 481 | H | 1,362 | 1,362 | 1,362 |  | 0.0009367 | 1.7898 | 2 | 0.0004456 | [31 empty] | MICL.01423014/ROV
Vloerput | Mini Canal | Nee | standaard | MICL.01423014/RSS | 14 | 230 | 05/RSS | 14 | 476 | 40.9286 | 0.71924 | [8 empty] | A04 | 2644 | MICL0.01423014/RSS |  | 2468 | 0 | 476 | 476 | 476 | H | 1,362 | 1,362 | 1,362 |  | 0.0009367 | 1.7898 | 2 | 0.0004456 | [31 empty] | MICL.01423014/RSS
Vloerput | Mini Canal | Nee | standaard | MICL.01423014/SBL | 14 | 230 | 05/SBL | 14 | 496 | 42.6483 | 0.77422 | [8 empty] | A04 | 1141 | MICL0.01423014/SBL |  | 1065 | 0 | 496 | 496 | 496 | H | 1,362 | 1,362 | 1,362 |  | 0.0009367 | 1.7898 | 2 | 0.0004456 | [31 empty] | MICL.01423014/SBL
Vloerput | Mini Canal | Nee | standaard | MICL.01423014/SBR | 14 | 230 | 05/SBR | 14 | 496 | 42.6483 | 0.77422 | [8 empty] | A04 | 1141 | MICL0.01423014/SBR |  | 1065 | 0 | 496 | 496 | 496 | H | 1,362 | 1,362 | 1,362 |  | 0.0009367 | 1.7898 | 2 | 0.0004456 | [31 empty] | MICL.01423014/SBR
Vloerput | Mini Canal | Nee | standaard | MICL.01423014/SDB | 14 | 230 | 05/SDB | 14 | 496 | 42.6483 | 0.77422 | [8 empty] | A04 | 1141 | MICL0.01423014/SDB |  | 1065 | 0 | 496 | 496 | 496 | H | 1,362 | 1,362 | 1,362 |  | 0.0009367 | 1.7898 | 2 | 0.0004456 | [31 empty] | MICL.01423014/SDB
Vloerput | Mini Canal | Nee | standaard | MICL.01423014/SNA | 14 | 230 | 05/SNA | 14 | 496 | 42.6483 | 0.77422 | [8 empty] | A04 | 1141 | MICL0.01423014/SNA |  | 1065 | 0 | 496 | 496 | 496 | H | 1,362 | 1,362 | 1,362 |  | 0.0009367 | 1.7898 | 2 | 0.0004456 | [31 empty] | MICL.01423014/SNA
Vloerput | Mini Canal | Nee | standaard | MICL.01423026/DBL | 14 | 230 | 10/DBL | 26 | 835 | 71.7971 | 0.65809 | [8 empty] | A04 | 1539 | MICL0.01423026/DBL |  | 1437 | 0 | 835 | 835 | 835 | H | 1,362 | 1,362 | 1,362 |  | 0.0003969 | 1.7346 | 2 | 0.00036735 | [31 empty] | MICL.01423026/DBL
Vloerput | Mini Canal | Nee | standaard | MICL.01423026/DBN | 14 | 230 | 10/DBN | 26 | 801 | 68.8736 | 0.6123 | [8 empty] | A04 | 1539 | MICL0.01423026/DBN |  | 1437 | 0 | 801 | 801 | 801 | H | 1,362 | 1,362 | 1,362 |  | 0.0003969 | 1.7346 | 2 | 0.00036735 | [31 empty] | MICL.01423026/DBN
Vloerput | Mini Canal | Nee | standaard | MICL.01423026/DBR | 14 | 230 | 10/DBR | 26 | 835 | 71.7971 | 0.65809 | [8 empty] | A04 | 1539 | MICL0.01423026/DBR |  | 1437 | 0 | 835 | 835 | 835 | H | 1,362 | 1,362 | 1,362 |  | 0.0003969 | 1.7346 | 2 | 0.00036735 | [31 empty] | MICL.01423026/DBR
Vloerput | Mini Canal | Nee | standaard | MICL.01423026/DBV | 14 | 230 | 10/DBV | 26 | 801 | 68.8736 | 0.6123 | [8 empty] | A04 | 1860 | MICL0.01423026/DBV |  | 1737 | 0 | 801 | 801 | 801 | H | 1,362 | 1,362 | 1,362 |  | 0.0003969 | 1.7346 | 2 | 0.00036735 | [31 empty] | MICL.01423026/DBV
Vloerput | Mini Canal | Nee | standaard | MICL.01423026/DDB | 14 | 230 | 10/DDB | 26 | 835 | 71.7971 | 0.65809 | [8 empty] | A04 | 1539 | MICL0.01423026/DDB |  | 1437 | 0 | 835 | 835 | 835 | H | 1,362 | 1,362 | 1,362 |  | 0.0003969 | 1.7346 | 2 | 0.00036735 | [31 empty] | MICL.01423026/DDB
Vloerput | Mini Canal | Nee | standaard | MICL.01423026/DMN | 14 | 230 | 10/DMN | 26 | 801 | 68.8736 | 0.6123 | [8 empty] | A04 | 1539 | MICL0.01423026/DMN |  | 1437 | 0 | 801 | 801 | 801 | H | 1,362 | 1,362 | 1,362 |  | 0.0003969 | 1.7346 | 2 | 0.00036735 | [31 empty] | MICL.01423026/DMN
Vloerput | Mini Canal | Nee | standaard | MICL.01423026/DMV | 14 | 230 | 10/DMV | 26 | 801 | 68.8736 | 0.6123 | [8 empty] | A04 | 1860 | MICL0.01423026/DMV |  | 1737 | 0 | 801 | 801 | 801 | H | 1,362 | 1,362 | 1,362 |  | 0.0003969 | 1.7346 | 2 | 0.00036735 | [31 empty] | MICL.01423026/DMV
Vloerput | Mini Canal | Nee | standaard | MICL.01423026/DNA | 14 | 230 | 10/DNA | 26 | 835 | 71.7971 | 0.65809 | [8 empty] | A04 | 1539 | MICL0.01423026/DNA |  | 1437 | 0 | 835 | 835 | 835 | H | 1,362 | 1,362 | 1,362 |  | 0.0003969 | 1.7346 | 2 | 0.00036735 | [31 empty] | MICL.01423026/DNA
Vloerput | Mini Canal | Nee | standaard | MICL.01423026/DON | 14 | 230 | 10/DON | 26 | 801 | 68.8736 | 0.6123 | [8 empty] | A04 | 1860 | MICL0.01423026/DON |  | 1737 | 0 | 801 | 801 | 801 | H | 1,362 | 1,362 | 1,362 |  | 0.0003969 | 1.7346 | 2 | 0.00036735 | [31 empty] | MICL.01423026/DON
Vloerput | Mini Canal | Nee | standaard | MICL.01423026/DOV | 14 | 230 | 10/DOV | 26 | 801 | 68.8736 | 0.6123 | [8 empty] | A04 | 1860 | MICL0.01423026/DOV |  | 1737 | 0 | 801 | 801 | 801 | H | 1,362 | 1,362 | 1,362 |  | 0.0003969 | 1.7346 | 2 | 0.00036735 | [31 empty] | MICL.01423026/DOV
Vloerput | Mini Canal | Nee | standaard | MICL.01423026/RBL | 14 | 230 | 10/RBL | 26 | 861 | 74.0327 | 0.69404 | [8 empty] | A04 | 1860 | MICL0.01423026/RBL |  | 1737 | 0 | 861 | 861 | 861 | H | 1,362 | 1,362 | 1,362 |  | 0.0003969 | 1.7346 | 2 | 0.00036735 | [31 empty] | MICL.01423026/RBL
Vloerput | Mini Canal | Nee | standaard | MICL.01423026/RBN | 14 | 230 | 10/RBN | 26 | 835 | 71.7971 | 0.65809 | [8 empty] | A04 | 1539 | MICL0.01423026/RBN |  | 1437 | 0 | 835 | 835 | 835 | H | 1,362 | 1,362 | 1,362 |  | 0.0003969 | 1.7346 | 2 | 0.00036735 | [31 empty] | MICL.01423026/RBN
Vloerput | Mini Canal | Nee | standaard | MICL.01423026/RBR | 14 | 230 | 10/RBR | 26 | 861 | 74.0327 | 0.69404 | [8 empty] | A04 | 1539 | MICL0.01423026/RBR |  | 1437 | 0 | 861 | 861 | 861 | H | 1,362 | 1,362 | 1,362 |  | 0.0003969 | 1.7346 | 2 | 0.00036735 | [31 empty] | MICL.01423026/RBR
Vloerput | Mini Canal | Nee | standaard | MICL.01423026/RBV | 14 | 230 | 10/RBV | 26 | 835 | 71.7971 | 0.65809 | [8 empty] | A04 | 1539 | MICL0.01423026/RBV |  | 1437 | 0 | 835 | 835 | 835 | H | 1,362 | 1,362 | 1,362 |  | 0.0003969 | 1.7346 | 2 | 0.00036735 | [31 empty] | MICL.01423026/RBV
Vloerput | Mini Canal | Nee | standaard | MICL.01423026/RDB | 14 | 230 | 10/RDB | 26 | 861 | 74.0327 | 0.69404 | [8 empty] | A04 | 1860 | MICL0.01423026/RDB |  | 1737 | 0 | 861 | 861 | 861 | H | 1,362 | 1,362 | 1,362 |  | 0.0003969 | 1.7346 | 2 | 0.00036735 | [31 empty] | MICL.01423026/RDB
Vloerput | Mini Canal | Nee | standaard | MICL.01423026/RMN | 14 | 230 | 10/RMN | 26 | 835 | 71.7971 | 0.65809 | [8 empty] | A04 | 1539 | MICL0.01423026/RMN |  | 1437 | 0 | 835 | 835 | 835 | H | 1,362 | 1,362 | 1,362 |  | 0.0003969 | 1.7346 | 2 | 0.00036735 | [31 empty] | MICL.01423026/RMN
Vloerput | Mini Canal | Nee | standaard | MICL.01423026/RMV | 14 | 230 | 10/RMV | 26 | 835 | 71.7971 | 0.65809 | [8 empty] | A04 | 1539 | MICL0.01423026/RMV |  | 1437 | 0 | 835 | 835 | 835 | H | 1,362 | 1,362 | 1,362 |  | 0.0003969 | 1.7346 | 2 | 0.00036735 | [31 empty] | MICL.01423026/RMV
Vloerput | Mini Canal | Nee | standaard | MICL.01423026/RNA | 14 | 230 | 10/RNA | 26 | 861 | 74.0327 | 0.69404 | [8 empty] | A04 | 1539 | MICL0.01423026/RNA |  | 1437 | 0 | 861 | 861 | 861 | H | 1,362 | 1,362 | 1,362 |  | 0.0003969 | 1.7346 | 2 | 0.00036735 | [31 empty] | MICL.01423026/RNA
Vloerput | Mini Canal | Nee | standaard | MICL.01423026/RON | 14 | 230 | 10/RON | 26 | 835 | 71.7971 | 0.65809 | [8 empty] | A04 | 1539 | MICL0.01423026/RON |  | 1437 | 0 | 835 | 835 | 835 | H | 1,362 | 1,362 | 1,362 |  | 0.0003969 | 1.7346 | 2 | 0.00036735 | [31 empty] | MICL.01423026/RON
Vloerput | Mini Canal | Nee | standaard | MICL.01423026/ROV | 14 | 230 | 10/ROV | 26 | 835 | 71.7971 | 0.65809 | [8 empty] | A04 | 1539 | MICL0.01423026/ROV |  | 1437 | 0 | 835 | 835 | 835 | H | 1,362 | 1,362 | 1,362 |  | 0.0003969 | 1.7346 | 2 | 0.00036735 | [31 empty] | MICL.01423026/ROV
Vloerput | Mini Canal | Nee | standaard | MICL.01423026/RSS | 14 | 230 | 10/RSS | 26 | 827 | 71.1092 | 0.64719 | [8 empty] | A04 | 3235 | MICL0.01423026/RSS |  | 3020 | 0 | 827 | 827 | 827 | H | 1,362 | 1,362 | 1,362 |  | 0.0003969 | 1.7346 | 2 | 0.00036735 | [31 empty] | MICL.01423026/RSS
Vloerput | Mini Canal | Nee | standaard | MICL.01423026/SBL | 14 | 230 | 10/SBL | 26 | 861 | 74.0327 | 0.69404 | [8 empty] | A04 | 1418 | MICL0.01423026/SBL |  | 1324 | 0 | 861 | 861 | 861 | H | 1,362 | 1,362 | 1,362 |  | 0.0003969 | 1.7346 | 2 | 0.00036735 | [31 empty] | MICL.01423026/SBL
Vloerput | Mini Canal | Nee | standaard | MICL.01423026/SBR | 14 | 230 | 10/SBR | 26 | 861 | 74.0327 | 0.69404 | [8 empty] | A04 | 1418 | MICL0.01423026/SBR |  | 1324 | 0 | 861 | 861 | 861 | H | 1,362 | 1,362 | 1,362 |  | 0.0003969 | 1.7346 | 2 | 0.00036735 | [31 empty] | MICL.01423026/SBR
Vloerput | Mini Canal | Nee | standaard | MICL.01423026/SDB | 14 | 230 | 10/SDB | 26 | 861 | 74.0327 | 0.69404 | [8 empty] | A04 | 1418 | MICL0.01423026/SDB |  | 1324 | 0 | 861 | 861 | 861 | H | 1,362 | 1,362 | 1,362 |  | 0.0003969 | 1.7346 | 2 | 0.00036735 | [31 empty] | MICL.01423026/SDB
Vloerput | Mini Canal | Nee | standaard | MICL.01423026/SNA | 14 | 230 | 10/SNA | 26 | 861 | 74.0327 | 0.69404 | [8 empty] | A04 | 1418 | MICL0.01423026/SNA |  | 1324 | 0 | 861 | 861 | 861 | H | 1,362 | 1,362 | 1,362 |  | 0.0003969 | 1.7346 | 2 | 0.00036735 | [31 empty] | MICL.01423026/SNA
Vloerput | Mini Canal | Nee | standaard | MICL.01423034/DBL | 14 | 230 | 15/DBL | 34 | 1140 | 98.0224 | 0.56459 | [8 empty] | A04 | 1981 | MICL0.01423034/DBL |  | 1849 | 0 | 1140 | 1140 | 1140 | H | 1,362 | 1,362 | 1,362 |  | 0.0002083 | 1.724 | 2 | 0.00046183 | [31 empty] | MICL.01423034/DBL
Vloerput | Mini Canal | Nee | standaard | MICL.01423034/DBN | 14 | 230 | 15/DBN | 34 | 1093 | 93.9811 | 0.52506 | [8 empty] | A04 | 1981 | MICL0.01423034/DBN |  | 1849 | 0 | 1093 | 1093 | 1093 | H | 1,362 | 1,362 | 1,362 |  | 0.0002083 | 1.724 | 2 | 0.00046183 | [31 empty] | MICL.01423034/DBN
Vloerput | Mini Canal | Nee | standaard | MICL.01423034/DBR | 14 | 230 | 15/DBR | 34 | 1140 | 98.0224 | 0.56459 | [8 empty] | A04 | 1981 | MICL0.01423034/DBR |  | 1849 | 0 | 1140 | 1140 | 1140 | H | 1,362 | 1,362 | 1,362 |  | 0.0002083 | 1.724 | 2 | 0.00046183 | [31 empty] | MICL.01423034/DBR
Vloerput | Mini Canal | Nee | standaard | MICL.01423034/DBV | 14 | 230 | 15/DBV | 34 | 1093 | 93.9811 | 0.52506 | [8 empty] | A04 | 2305 | MICL0.01423034/DBV |  | 2152 | 0 | 1093 | 1093 | 1093 | H | 1,362 | 1,362 | 1,362 |  | 0.0002083 | 1.724 | 2 | 0.00046183 | [31 empty] | MICL.01423034/DBV
Vloerput | Mini Canal | Nee | standaard | MICL.01423034/DDB | 14 | 230 | 15/DDB | 34 | 1140 | 98.0224 | 0.56459 | [8 empty] | A04 | 1981 | MICL0.01423034/DDB |  | 1849 | 0 | 1140 | 1140 | 1140 | H | 1,362 | 1,362 | 1,362 |  | 0.0002083 | 1.724 | 2 | 0.00046183 | [31 empty] | MICL.01423034/DDB
Vloerput | Mini Canal | Nee | standaard | MICL.01423034/DMN | 14 | 230 | 15/DMN | 34 | 1093 | 93.9811 | 0.52506 | [8 empty] | A04 | 1981 | MICL0.01423034/DMN |  | 1849 | 0 | 1093 | 1093 | 1093 | H | 1,362 | 1,362 | 1,362 |  | 0.0002083 | 1.724 | 2 | 0.00046183 | [31 empty] | MICL.01423034/DMN
Vloerput | Mini Canal | Nee | standaard | MICL.01423034/DMV | 14 | 230 | 15/DMV | 34 | 1093 | 93.9811 | 0.52506 | [8 empty] | A04 | 2305 | MICL0.01423034/DMV |  | 2152 | 0 | 1093 | 1093 | 1093 | H | 1,362 | 1,362 | 1,362 |  | 0.0002083 | 1.724 | 2 | 0.00046183 | [31 empty] | MICL.01423034/DMV
Vloerput | Mini Canal | Nee | standaard | MICL.01423034/DNA | 14 | 230 | 15/DNA | 34 | 1140 | 98.0224 | 0.56459 | [8 empty] | A04 | 1981 | MICL0.01423034/DNA |  | 1849 | 0 | 1140 | 1140 | 1140 | H | 1,362 | 1,362 | 1,362 |  | 0.0002083 | 1.724 | 2 | 0.00046183 | [31 empty] | MICL.01423034/DNA
Vloerput | Mini Canal | Nee | standaard | MICL.01423034/DON | 14 | 230 | 15/DON | 34 | 1093 | 93.9811 | 0.52506 | [8 empty] | A04 | 2305 | MICL0.01423034/DON |  | 2152 | 0 | 1093 | 1093 | 1093 | H | 1,362 | 1,362 | 1,362 |  | 0.0002083 | 1.724 | 2 | 0.00046183 | [31 empty] | MICL.01423034/DON
Vloerput | Mini Canal | Nee | standaard | MICL.01423034/DOV | 14 | 230 | 15/DOV | 34 | 1093 | 93.9811 | 0.52506 | [8 empty] | A04 | 2305 | MICL0.01423034/DOV |  | 2152 | 0 | 1093 | 1093 | 1093 | H | 1,362 | 1,362 | 1,362 |  | 0.0002083 | 1.724 | 2 | 0.00046183 | [31 empty] | MICL.01423034/DOV
Vloerput | Mini Canal | Nee | standaard | MICL.01423034/RBL | 14 | 230 | 15/RBL | 34 | 1175 | 101.0318 | 0.59481 | [8 empty] | A04 | 2305 | MICL0.01423034/RBL |  | 2152 | 0 | 1175 | 1175 | 1175 | H | 1,362 | 1,362 | 1,362 |  | 0.0002083 | 1.724 | 2 | 0.00046183 | [31 empty] | MICL.01423034/RBL
Vloerput | Mini Canal | Nee | standaard | MICL.01423034/RBN | 14 | 230 | 15/RBN | 34 | 1140 | 98.0224 | 0.56459 | [8 empty] | A04 | 1981 | MICL0.01423034/RBN |  | 1849 | 0 | 1140 | 1140 | 1140 | H | 1,362 | 1,362 | 1,362 |  | 0.0002083 | 1.724 | 2 | 0.00046183 | [31 empty] | MICL.01423034/RBN
Vloerput | Mini Canal | Nee | standaard | MICL.01423034/RBR | 14 | 230 | 15/RBR | 34 | 1175 | 101.0318 | 0.59481 | [8 empty] | A04 | 1981 | MICL0.01423034/RBR |  | 1849 | 0 | 1175 | 1175 | 1175 | H | 1,362 | 1,362 | 1,362 |  | 0.0002083 | 1.724 | 2 | 0.00046183 | [31 empty] | MICL.01423034/RBR
Vloerput | Mini Canal | Nee | standaard | MICL.01423034/RBV | 14 | 230 | 15/RBV | 34 | 1140 | 98.0224 | 0.56459 | [8 empty] | A04 | 1981 | MICL0.01423034/RBV |  | 1849 | 0 | 1140 | 1140 | 1140 | H | 1,362 | 1,362 | 1,362 |  | 0.0002083 | 1.724 | 2 | 0.00046183 | [31 empty] | MICL.01423034/RBV
Vloerput | Mini Canal | Nee | standaard | MICL.01423034/RDB | 14 | 230 | 15/RDB | 34 | 1175 | 101.0318 | 0.59481 | [8 empty] | A04 | 2305 | MICL0.01423034/RDB |  | 2152 | 0 | 1175 | 1175 | 1175 | H | 1,362 | 1,362 | 1,362 |  | 0.0002083 | 1.724 | 2 | 0.00046183 | [31 empty] | MICL.01423034/RDB
Vloerput | Mini Canal | Nee | standaard | MICL.01423034/RMN | 14 | 230 | 15/RMN | 34 | 1140 | 98.0224 | 0.56459 | [8 empty] | A04 | 1981 | MICL0.01423034/RMN |  | 1849 | 0 | 1140 | 1140 | 1140 | H | 1,362 | 1,362 | 1,362 |  | 0.0002083 | 1.724 | 2 | 0.00046183 | [31 empty] | MICL.01423034/RMN
Vloerput | Mini Canal | Nee | standaard | MICL.01423034/RMV | 14 | 230 | 15/RMV | 34 | 1140 | 98.0224 | 0.56459 | [8 empty] | A04 | 1981 | MICL0.01423034/RMV |  | 1849 | 0 | 1140 | 1140 | 1140 | H | 1,362 | 1,362 | 1,362 |  | 0.0002083 | 1.724 | 2 | 0.00046183 | [31 empty] | MICL.01423034/RMV
Vloerput | Mini Canal | Nee | standaard | MICL.01423034/RNA | 14 | 230 | 15/RNA | 34 | 1175 | 101.0318 | 0.59481 | [8 empty] | A04 | 1981 | MICL0.01423034/RNA |  | 1849 | 0 | 1175 | 1175 | 1175 | H | 1,362 | 1,362 | 1,362 |  | 0.0002083 | 1.724 | 2 | 0.00046183 | [31 empty] | MICL.01423034/RNA
Vloerput | Mini Canal | Nee | standaard | MICL.01423034/RON | 14 | 230 | 15/RON | 34 | 1140 | 98.0224 | 0.56459 | [8 empty] | A04 | 1981 | MICL0.01423034/RON |  | 1849 | 0 | 1140 | 1140 | 1140 | H | 1,362 | 1,362 | 1,362 |  | 0.0002083 | 1.724 | 2 | 0.00046183 | [31 empty] | MICL.01423034/RON
Vloerput | Mini Canal | Nee | standaard | MICL.01423034/ROV | 14 | 230 | 15/ROV | 34 | 1140 | 98.0224 | 0.56459 | [8 empty] | A04 | 1981 | MICL0.01423034/ROV |  | 1849 | 0 | 1140 | 1140 | 1140 | H | 1,362 | 1,362 | 1,362 |  | 0.0002083 | 1.724 | 2 | 0.00046183 | [31 empty] | MICL.01423034/ROV
Vloerput | Mini Canal | Nee | standaard | MICL.01423034/RSS | 14 | 230 | 15/RSS | 34 | 1128 | 96.9905 | 0.55438 | [8 empty] | A04 | 4031 | MICL0.01423034/RSS |  | 3763 | 0 | 1128 | 1128 | 1128 | H | 1,362 | 1,362 | 1,362 |  | 0.0002083 | 1.724 | 2 | 0.00046183 | [31 empty] | MICL.01423034/RSS
Vloerput | Mini Canal | Nee | standaard | MICL.01423034/SBL | 14 | 230 | 15/SBL | 34 | 1175 | 101.0318 | 0.59481 | [8 empty] | A04 | 1779 | MICL0.01423034/SBL |  | 1661 | 0 | 1175 | 1175 | 1175 | H | 1,362 | 1,362 | 1,362 |  | 0.0002083 | 1.724 | 2 | 0.00046183 | [31 empty] | MICL.01423034/SBL
Vloerput | Mini Canal | Nee | standaard | MICL.01423034/SBR | 14 | 230 | 15/SBR | 34 | 1175 | 101.0318 | 0.59481 | [8 empty] | A04 | 1779 | MICL0.01423034/SBR |  | 1661 | 0 | 1175 | 1175 | 1175 | H | 1,362 | 1,362 | 1,362 |  | 0.0002083 | 1.724 | 2 | 0.00046183 | [31 empty] | MICL.01423034/SBR
Vloerput | Mini Canal | Nee | standaard | MICL.01423034/SDB | 14 | 230 | 15/SDB | 34 | 1175 | 101.0318 | 0.59481 | [8 empty] | A04 | 1779 | MICL0.01423034/SDB |  | 1661 | 0 | 1175 | 1175 | 1175 | H | 1,362 | 1,362 | 1,362 |  | 0.0002083 | 1.724 | 2 | 0.00046183 | [31 empty] | MICL.01423034/SDB
Vloerput | Mini Canal | Nee | standaard | MICL.01423034/SNA | 14 | 230 | 15/SNA | 34 | 1175 | 101.0318 | 0.59481 | [8 empty] | A04 | 1779 | MICL0.01423034/SNA |  | 1661 | 0 | 1175 | 1175 | 1175 | H | 1,362 | 1,362 | 1,362 |  | 0.0002083 | 1.724 | 2 | 0.00046183 | [31 empty] | MICL.01423034/SNA
Vloerput | Mini Canal | Nee | standaard | MICL.01423042/DBL | 14 | 230 | 20/DBL | 42 | 1536 | 132.0722 | 0.57237 | [8 empty] | A04 | 2228 | MICL0.01423042/DBL |  | 2080 | 0 | 1536 | 1536 | 1536 | H | 1,362 | 1,362 | 1,362 |  | 0.0001276 | 1.7219 | 2 | 0.00037661 | [31 empty] | MICL.01423042/DBL
Vloerput | Mini Canal | Nee | standaard | MICL.01423042/DBN | 14 | 230 | 20/DBN | 42 | 1472 | 126.5692 | 0.53192 | [8 empty] | A04 | 2228 | MICL0.01423042/DBN |  | 2080 | 0 | 1472 | 1472 | 1472 | H | 1,362 | 1,362 | 1,362 |  | 0.0001276 | 1.7219 | 2 | 0.00037661 | [31 empty] | MICL.01423042/DBN
Vloerput | Mini Canal | Nee | standaard | MICL.01423042/DBR | 14 | 230 | 20/DBR | 42 | 1536 | 132.0722 | 0.57237 | [8 empty] | A04 | 2228 | MICL0.01423042/DBR |  | 2080 | 0 | 1536 | 1536 | 1536 | H | 1,362 | 1,362 | 1,362 |  | 0.0001276 | 1.7219 | 2 | 0.00037661 | [31 empty] | MICL.01423042/DBR
Vloerput | Mini Canal | Nee | standaard | MICL.01423042/DBV | 14 | 230 | 20/DBV | 42 | 1472 | 126.5692 | 0.53192 | [8 empty] | A04 | 2662 | MICL0.01423042/DBV |  | 2485 | 0 | 1472 | 1472 | 1472 | H | 1,362 | 1,362 | 1,362 |  | 0.0001276 | 1.7219 | 2 | 0.00037661 | [31 empty] | MICL.01423042/DBV
Vloerput | Mini Canal | Nee | standaard | MICL.01423042/DDB | 14 | 230 | 20/DDB | 42 | 1536 | 132.0722 | 0.57237 | [8 empty] | A04 | 2228 | MICL0.01423042/DDB |  | 2080 | 0 | 1536 | 1536 | 1536 | H | 1,362 | 1,362 | 1,362 |  | 0.0001276 | 1.7219 | 2 | 0.00037661 | [31 empty] | MICL.01423042/DDB
Vloerput | Mini Canal | Nee | standaard | MICL.01423042/DMN | 14 | 230 | 20/DMN | 42 | 1472 | 126.5692 | 0.53192 | [8 empty] | A04 | 2228 | MICL0.01423042/DMN |  | 2080 | 0 | 1472 | 1472 | 1472 | H | 1,362 | 1,362 | 1,362 |  | 0.0001276 | 1.7219 | 2 | 0.00037661 | [31 empty] | MICL.01423042/DMN
Vloerput | Mini Canal | Nee | standaard | MICL.01423042/DMV | 14 | 230 | 20/DMV | 42 | 1472 | 126.5692 | 0.53192 | [8 empty] | A04 | 2662 | MICL0.01423042/DMV |  | 2485 | 0 | 1472 | 1472 | 1472 | H | 1,362 | 1,362 | 1,362 |  | 0.0001276 | 1.7219 | 2 | 0.00037661 | [31 empty] | MICL.01423042/DMV
Vloerput | Mini Canal | Nee | standaard | MICL.01423042/DNA | 14 | 230 | 20/DNA | 42 | 1536 | 132.0722 | 0.57237 | [8 empty] | A04 | 2228 | MICL0.01423042/DNA |  | 2080 | 0 | 1536 | 1536 | 1536 | H | 1,362 | 1,362 | 1,362 |  | 0.0001276 | 1.7219 | 2 | 0.00037661 | [31 empty] | MICL.01423042/DNA
Vloerput | Mini Canal | Nee | standaard | MICL.01423042/DON | 14 | 230 | 20/DON | 42 | 1472 | 126.5692 | 0.53192 | [8 empty] | A04 | 2662 | MICL0.01423042/DON |  | 2485 | 0 | 1472 | 1472 | 1472 | H | 1,362 | 1,362 | 1,362 |  | 0.0001276 | 1.7219 | 2 | 0.00037661 | [31 empty] | MICL.01423042/DON
Vloerput | Mini Canal | Nee | standaard | MICL.01423042/DOV | 14 | 230 | 20/DOV | 42 | 1472 | 126.5692 | 0.53192 | [8 empty] | A04 | 2662 | MICL0.01423042/DOV |  | 2485 | 0 | 1472 | 1472 | 1472 | H | 1,362 | 1,362 | 1,362 |  | 0.0001276 | 1.7219 | 2 | 0.00037661 | [31 empty] | MICL.01423042/DOV
Vloerput | Mini Canal | Nee | standaard | MICL.01423042/RBL | 14 | 230 | 20/RBL | 42 | 1583 | 136.1135 | 0.60286 | [8 empty] | A04 | 2662 | MICL0.01423042/RBL |  | 2485 | 0 | 1583 | 1583 | 1583 | H | 1,362 | 1,362 | 1,362 |  | 0.0001276 | 1.7219 | 2 | 0.00037661 | [31 empty] | MICL.01423042/RBL
Vloerput | Mini Canal | Nee | standaard | MICL.01423042/RBN | 14 | 230 | 20/RBN | 42 | 1536 | 132.0722 | 0.57237 | [8 empty] | A04 | 2228 | MICL0.01423042/RBN |  | 2080 | 0 | 1536 | 1536 | 1536 | H | 1,362 | 1,362 | 1,362 |  | 0.0001276 | 1.7219 | 2 | 0.00037661 | [31 empty] | MICL.01423042/RBN
Vloerput | Mini Canal | Nee | standaard | MICL.01423042/RBR | 14 | 230 | 20/RBR | 42 | 1583 | 136.1135 | 0.60286 | [8 empty] | A04 | 2228 | MICL0.01423042/RBR |  | 2080 | 0 | 1583 | 1583 | 1583 | H | 1,362 | 1,362 | 1,362 |  | 0.0001276 | 1.7219 | 2 | 0.00037661 | [31 empty] | MICL.01423042/RBR
Vloerput | Mini Canal | Nee | standaard | MICL.01423042/RBV | 14 | 230 | 20/RBV | 42 | 1536 | 132.0722 | 0.57237 | [8 empty] | A04 | 2228 | MICL0.01423042/RBV |  | 2080 | 0 | 1536 | 1536 | 1536 | H | 1,362 | 1,362 | 1,362 |  | 0.0001276 | 1.7219 | 2 | 0.00037661 | [31 empty] | MICL.01423042/RBV
Vloerput | Mini Canal | Nee | standaard | MICL.01423042/RDB | 14 | 230 | 20/RDB | 42 | 1583 | 136.1135 | 0.60286 | [8 empty] | A04 | 2662 | MICL0.01423042/RDB |  | 2485 | 0 | 1583 | 1583 | 1583 | H | 1,362 | 1,362 | 1,362 |  | 0.0001276 | 1.7219 | 2 | 0.00037661 | [31 empty] | MICL.01423042/RDB
Vloerput | Mini Canal | Nee | standaard | MICL.01423042/RMN | 14 | 230 | 20/RMN | 42 | 1536 | 132.0722 | 0.57237 | [8 empty] | A04 | 2228 | MICL0.01423042/RMN |  | 2080 | 0 | 1536 | 1536 | 1536 | H | 1,362 | 1,362 | 1,362 |  | 0.0001276 | 1.7219 | 2 | 0.00037661 | [31 empty] | MICL.01423042/RMN
Vloerput | Mini Canal | Nee | standaard | MICL.01423042/RMV | 14 | 230 | 20/RMV | 42 | 1536 | 132.0722 | 0.57237 | [8 empty] | A04 | 2228 | MICL0.01423042/RMV |  | 2080 | 0 | 1536 | 1536 | 1536 | H | 1,362 | 1,362 | 1,362 |  | 0.0001276 | 1.7219 | 2 | 0.00037661 | [31 empty] | MICL.01423042/RMV
Vloerput | Mini Canal | Nee | standaard | MICL.01423042/RNA | 14 | 230 | 20/RNA | 42 | 1583 | 136.1135 | 0.60286 | [8 empty] | A04 | 2228 | MICL0.01423042/RNA |  | 2080 | 0 | 1583 | 1583 | 1583 | H | 1,362 | 1,362 | 1,362 |  | 0.0001276 | 1.7219 | 2 | 0.00037661 | [31 empty] | MICL.01423042/RNA
Vloerput | Mini Canal | Nee | standaard | MICL.01423042/RON | 14 | 230 | 20/RON | 42 | 1536 | 132.0722 | 0.57237 | [8 empty] | A04 | 2228 | MICL0.01423042/RON |  | 2080 | 0 | 1536 | 1536 | 1536 | H | 1,362 | 1,362 | 1,362 |  | 0.0001276 | 1.7219 | 2 | 0.00037661 | [31 empty] | MICL.01423042/RON
Vloerput | Mini Canal | Nee | standaard | MICL.01423042/ROV | 14 | 230 | 20/ROV | 42 | 1536 | 132.0722 | 0.57237 | [8 empty] | A04 | 2228 | MICL0.01423042/ROV |  | 2080 | 0 | 1536 | 1536 | 1536 | H | 1,362 | 1,362 | 1,362 |  | 0.0001276 | 1.7219 | 2 | 0.00037661 | [31 empty] | MICL.01423042/ROV
Vloerput | Mini Canal | Nee | standaard | MICL.01423042/RSS | 14 | 230 | 20/RSS | 42 | 1520 | 130.6965 | 0.56214 | [8 empty] | A04 | 5073 | MICL0.01423042/RSS |  | 4736 | 0 | 1520 | 1520 | 1520 | H | 1,362 | 1,362 | 1,362 |  | 0.0001276 | 1.7219 | 2 | 0.00037661 | [31 empty] | MICL.01423042/RSS
Vloerput | Mini Canal | Nee | standaard | MICL.01423042/SBL | 14 | 230 | 20/SBL | 42 | 1583 | 136.1135 | 0.60286 | [8 empty] | A04 | 2069 | MICL0.01423042/SBL |  | 1932 | 0 | 1583 | 1583 | 1583 | H | 1,362 | 1,362 | 1,362 |  | 0.0001276 | 1.7219 | 2 | 0.00037661 | [31 empty] | MICL.01423042/SBL
Vloerput | Mini Canal | Nee | standaard | MICL.01423042/SBR | 14 | 230 | 20/SBR | 42 | 1583 | 136.1135 | 0.60286 | [8 empty] | A04 | 2069 | MICL0.01423042/SBR |  | 1932 | 0 | 1583 | 1583 | 1583 | H | 1,362 | 1,362 | 1,362 |  | 0.0001276 | 1.7219 | 2 | 0.00037661 | [31 empty] | MICL.01423042/SBR
Vloerput | Mini Canal | Nee | standaard | MICL.01423042/SDB | 14 | 230 | 20/SDB | 42 | 1583 | 136.1135 | 0.60286 | [8 empty] | A04 | 2069 | MICL0.01423042/SDB |  | 1932 | 0 | 1583 | 1583 | 1583 | H | 1,362 | 1,362 | 1,362 |  | 0.0001276 | 1.7219 | 2 | 0.00037661 | [31 empty] | MICL.01423042/SDB
Vloerput | Mini Canal | Nee | standaard | MICL.01423042/SNA | 14 | 230 | 20/SNA | 42 | 1583 | 136.1135 | 0.60286 | [8 empty] | A04 | 2069 | MICL0.01423042/SNA |  | 1932 | 0 | 1583 | 1583 | 1583 | H | 1,362 | 1,362 | 1,362 |  | 0.0001276 | 1.7219 | 2 | 0.00037661 | [31 empty] | MICL.01423042/SNA
Vloerput | Mini Canal | Nee | standaard | MICL.01425014/DBL | 14 | 250 | 05/DBL | 14 | 530 | 45.5718 | 0.87177 | [8 empty] | A04 | 1417 | MICL0.01425014/DBL |  | 1323 | 0 | 530 | 530 | 530 | H | 1,362 | 1,362 | 1,362 |  | 0.0009367 | 1.7898 | 2 | 0.0004456 | [31 empty] | MICL.01425014/DBL
Vloerput | Mini Canal | Nee | standaard | MICL.01425014/DBN | 14 | 250 | 05/DBN | 14 | 508 | 43.6801 | 0.80807 | [8 empty] | A04 | 1417 | MICL0.01425014/DBN |  | 1323 | 0 | 508 | 508 | 508 | H | 1,362 | 1,362 | 1,362 |  | 0.0009367 | 1.7898 | 2 | 0.0004456 | [31 empty] | MICL.01425014/DBN
Vloerput | Mini Canal | Nee | standaard | MICL.01425014/DBR | 14 | 250 | 05/DBR | 14 | 530 | 45.5718 | 0.87177 | [8 empty] | A04 | 1417 | MICL0.01425014/DBR |  | 1323 | 0 | 530 | 530 | 530 | H | 1,362 | 1,362 | 1,362 |  | 0.0009367 | 1.7898 | 2 | 0.0004456 | [31 empty] | MICL.01425014/DBR
Vloerput | Mini Canal | Nee | standaard | MICL.01425014/DBV | 14 | 250 | 05/DBV | 14 | 508 | 43.6801 | 0.80807 | [8 empty] | A04 | 1656 | MICL0.01425014/DBV |  | 1546 | 0 | 508 | 508 | 508 | H | 1,362 | 1,362 | 1,362 |  | 0.0009367 | 1.7898 | 2 | 0.0004456 | [31 empty] | MICL.01425014/DBV
Vloerput | Mini Canal | Nee | standaard | MICL.01425014/DDB | 14 | 250 | 05/DDB | 14 | 530 | 45.5718 | 0.87177 | [8 empty] | A04 | 1417 | MICL0.01425014/DDB |  | 1323 | 0 | 530 | 530 | 530 | H | 1,362 | 1,362 | 1,362 |  | 0.0009367 | 1.7898 | 2 | 0.0004456 | [31 empty] | MICL.01425014/DDB
Vloerput | Mini Canal | Nee | standaard | MICL.01425014/DMN | 14 | 250 | 05/DMN | 14 | 508 | 43.6801 | 0.80807 | [8 empty] | A04 | 1417 | MICL0.01425014/DMN |  | 1323 | 0 | 508 | 508 | 508 | H | 1,362 | 1,362 | 1,362 |  | 0.0009367 | 1.7898 | 2 | 0.0004456 | [31 empty] | MICL.01425014/DMN
Vloerput | Mini Canal | Nee | standaard | MICL.01425014/DMV | 14 | 250 | 05/DMV | 14 | 508 | 43.6801 | 0.80807 | [8 empty] | A04 | 1656 | MICL0.01425014/DMV |  | 1546 | 0 | 508 | 508 | 508 | H | 1,362 | 1,362 | 1,362 |  | 0.0009367 | 1.7898 | 2 | 0.0004456 | [31 empty] | MICL.01425014/DMV
Vloerput | Mini Canal | Nee | standaard | MICL.01425014/DNA | 14 | 250 | 05/DNA | 14 | 530 | 45.5718 | 0.87177 | [8 empty] | A04 | 1417 | MICL0.01425014/DNA |  | 1323 | 0 | 530 | 530 | 530 | H | 1,362 | 1,362 | 1,362 |  | 0.0009367 | 1.7898 | 2 | 0.0004456 | [31 empty] | MICL.01425014/DNA
Vloerput | Mini Canal | Nee | standaard | MICL.01425014/DON | 14 | 250 | 05/DON | 14 | 508 | 43.6801 | 0.80807 | [8 empty] | A04 | 1656 | MICL0.01425014/DON |  | 1546 | 0 | 508 | 508 | 508 | H | 1,362 | 1,362 | 1,362 |  | 0.0009367 | 1.7898 | 2 | 0.0004456 | [31 empty] | MICL.01425014/DON
Vloerput | Mini Canal | Nee | standaard | MICL.01425014/DOV | 14 | 250 | 05/DOV | 14 | 508 | 43.6801 | 0.80807 | [8 empty] | A04 | 1656 | MICL0.01425014/DOV |  | 1546 | 0 | 508 | 508 | 508 | H | 1,362 | 1,362 | 1,362 |  | 0.0009367 | 1.7898 | 2 | 0.0004456 | [31 empty] | MICL.01425014/DOV
Vloerput | Mini Canal | Nee | standaard | MICL.01425014/RBL | 14 | 250 | 05/RBL | 14 | 546 | 46.9475 | 0.91944 | [8 empty] | A04 | 1656 | MICL0.01425014/RBL |  | 1546 | 0 | 546 | 546 | 546 | H | 1,362 | 1,362 | 1,362 |  | 0.0009367 | 1.7898 | 2 | 0.0004456 | [31 empty] | MICL.01425014/RBL
Vloerput | Mini Canal | Nee | standaard | MICL.01425014/RBN | 14 | 250 | 05/RBN | 14 | 530 | 45.5718 | 0.87177 | [8 empty] | A04 | 1417 | MICL0.01425014/RBN |  | 1323 | 0 | 530 | 530 | 530 | H | 1,362 | 1,362 | 1,362 |  | 0.0009367 | 1.7898 | 2 | 0.0004456 | [31 empty] | MICL.01425014/RBN
Vloerput | Mini Canal | Nee | standaard | MICL.01425014/RBR | 14 | 250 | 05/RBR | 14 | 546 | 46.9475 | 0.91944 | [8 empty] | A04 | 1417 | MICL0.01425014/RBR |  | 1323 | 0 | 546 | 546 | 546 | H | 1,362 | 1,362 | 1,362 |  | 0.0009367 | 1.7898 | 2 | 0.0004456 | [31 empty] | MICL.01425014/RBR
Vloerput | Mini Canal | Nee | standaard | MICL.01425014/RBV | 14 | 250 | 05/RBV | 14 | 530 | 45.5718 | 0.87177 | [8 empty] | A04 | 1417 | MICL0.01425014/RBV |  | 1323 | 0 | 530 | 530 | 530 | H | 1,362 | 1,362 | 1,362 |  | 0.0009367 | 1.7898 | 2 | 0.0004456 | [31 empty] | MICL.01425014/RBV
Vloerput | Mini Canal | Nee | standaard | MICL.01425014/RDB | 14 | 250 | 05/RDB | 14 | 546 | 46.9475 | 0.91944 | [8 empty] | A04 | 1656 | MICL0.01425014/RDB |  | 1546 | 0 | 546 | 546 | 546 | H | 1,362 | 1,362 | 1,362 |  | 0.0009367 | 1.7898 | 2 | 0.0004456 | [31 empty] | MICL.01425014/RDB
Vloerput | Mini Canal | Nee | standaard | MICL.01425014/RMN | 14 | 250 | 05/RMN | 14 | 530 | 45.5718 | 0.87177 | [8 empty] | A04 | 1417 | MICL0.01425014/RMN |  | 1323 | 0 | 530 | 530 | 530 | H | 1,362 | 1,362 | 1,362 |  | 0.0009367 | 1.7898 | 2 | 0.0004456 | [31 empty] | MICL.01425014/RMN
Vloerput | Mini Canal | Nee | standaard | MICL.01425014/RMV | 14 | 250 | 05/RMV | 14 | 530 | 45.5718 | 0.87177 | [8 empty] | A04 | 1417 | MICL0.01425014/RMV |  | 1323 | 0 | 530 | 530 | 530 | H | 1,362 | 1,362 | 1,362 |  | 0.0009367 | 1.7898 | 2 | 0.0004456 | [31 empty] | MICL.01425014/RMV
Vloerput | Mini Canal | Nee | standaard | MICL.01425014/RNA | 14 | 250 | 05/RNA | 14 | 546 | 46.9475 | 0.91944 | [8 empty] | A04 | 1417 | MICL0.01425014/RNA |  | 1323 | 0 | 546 | 546 | 546 | H | 1,362 | 1,362 | 1,362 |  | 0.0009367 | 1.7898 | 2 | 0.0004456 | [31 empty] | MICL.01425014/RNA
Vloerput | Mini Canal | Nee | standaard | MICL.01425014/RON | 14 | 250 | 05/RON | 14 | 530 | 45.5718 | 0.87177 | [8 empty] | A04 | 1417 | MICL0.01425014/RON |  | 1323 | 0 | 530 | 530 | 530 | H | 1,362 | 1,362 | 1,362 |  | 0.0009367 | 1.7898 | 2 | 0.0004456 | [31 empty] | MICL.01425014/RON
Vloerput | Mini Canal | Nee | standaard | MICL.01425014/ROV | 14 | 250 | 05/ROV | 14 | 530 | 45.5718 | 0.87177 | [8 empty] | A04 | 1417 | MICL0.01425014/ROV |  | 1323 | 0 | 530 | 530 | 530 | H | 1,362 | 1,362 | 1,362 |  | 0.0009367 | 1.7898 | 2 | 0.0004456 | [31 empty] | MICL.01425014/ROV
Vloerput | Mini Canal | Nee | standaard | MICL.01425014/RSS | 14 | 250 | 05/RSS | 14 | 524 | 45.0559 | 0.85419 | [8 empty] | A04 | 2844 | MICL0.01425014/RSS |  | 2655 | 0 | 524 | 524 | 524 | H | 1,362 | 1,362 | 1,362 |  | 0.0009367 | 1.7898 | 2 | 0.0004456 | [31 empty] | MICL.01425014/RSS
Vloerput | Mini Canal | Nee | standaard | MICL.01425014/SBL | 14 | 250 | 05/SBL | 14 | 546 | 46.9475 | 0.91944 | [8 empty] | A04 | 1209 | MICL0.01425014/SBL |  | 1129 | 0 | 546 | 546 | 546 | H | 1,362 | 1,362 | 1,362 |  | 0.0009367 | 1.7898 | 2 | 0.0004456 | [31 empty] | MICL.01425014/SBL
Vloerput | Mini Canal | Nee | standaard | MICL.01425014/SBR | 14 | 250 | 05/SBR | 14 | 546 | 46.9475 | 0.91944 | [8 empty] | A04 | 1209 | MICL0.01425014/SBR |  | 1129 | 0 | 546 | 546 | 546 | H | 1,362 | 1,362 | 1,362 |  | 0.0009367 | 1.7898 | 2 | 0.0004456 | [31 empty] | MICL.01425014/SBR
Vloerput | Mini Canal | Nee | standaard | MICL.01425014/SDB | 14 | 250 | 05/SDB | 14 | 546 | 46.9475 | 0.91944 | [8 empty] | A04 | 1209 | MICL0.01425014/SDB |  | 1129 | 0 | 546 | 546 | 546 | H | 1,362 | 1,362 | 1,362 |  | 0.0009367 | 1.7898 | 2 | 0.0004456 | [31 empty] | MICL.01425014/SDB
Vloerput | Mini Canal | Nee | standaard | MICL.01425014/SNA | 14 | 250 | 05/SNA | 14 | 546 | 46.9475 | 0.91944 | [8 empty] | A04 | 1209 | MICL0.01425014/SNA |  | 1129 | 0 | 546 | 546 | 546 | H | 1,362 | 1,362 | 1,362 |  | 0.0009367 | 1.7898 | 2 | 0.0004456 | [31 empty] | MICL.01425014/SNA
Vloerput | Mini Canal | Nee | standaard | MICL.01425026/DBL | 14 | 250 | 10/DBL | 26 | 919 | 79.0198 | 0.77713 | [8 empty] | A04 | 1641 | MICL0.01425026/DBL |  | 1532 | 0 | 919 | 919 | 919 | H | 1,362 | 1,362 | 1,362 |  | 0.0003969 | 1.7346 | 2 | 0.00036735 | [31 empty] | MICL.01425026/DBL
Vloerput | Mini Canal | Nee | standaard | MICL.01425026/DBN | 14 | 250 | 10/DBN | 26 | 881 | 75.7524 | 0.72224 | [8 empty] | A04 | 1641 | MICL0.01425026/DBN |  | 1532 | 0 | 881 | 881 | 881 | H | 1,362 | 1,362 | 1,362 |  | 0.0003969 | 1.7346 | 2 | 0.00036735 | [31 empty] | MICL.01425026/DBN
Vloerput | Mini Canal | Nee | standaard | MICL.01425026/DBR | 14 | 250 | 10/DBR | 26 | 919 | 79.0198 | 0.77713 | [8 empty] | A04 | 1641 | MICL0.01425026/DBR |  | 1532 | 0 | 919 | 919 | 919 | H | 1,362 | 1,362 | 1,362 |  | 0.0003969 | 1.7346 | 2 | 0.00036735 | [31 empty] | MICL.01425026/DBR
Vloerput | Mini Canal | Nee | standaard | MICL.01425026/DBV | 14 | 250 | 10/DBV | 26 | 881 | 75.7524 | 0.72224 | [8 empty] | A04 | 1988 | MICL0.01425026/DBV |  | 1856 | 0 | 881 | 881 | 881 | H | 1,362 | 1,362 | 1,362 |  | 0.0003969 | 1.7346 | 2 | 0.00036735 | [31 empty] | MICL.01425026/DBV
Vloerput | Mini Canal | Nee | standaard | MICL.01425026/DDB | 14 | 250 | 10/DDB | 26 | 919 | 79.0198 | 0.77713 | [8 empty] | A04 | 1641 | MICL0.01425026/DDB |  | 1532 | 0 | 919 | 919 | 919 | H | 1,362 | 1,362 | 1,362 |  | 0.0003969 | 1.7346 | 2 | 0.00036735 | [31 empty] | MICL.01425026/DDB
Vloerput | Mini Canal | Nee | standaard | MICL.01425026/DMN | 14 | 250 | 10/DMN | 26 | 881 | 75.7524 | 0.72224 | [8 empty] | A04 | 1641 | MICL0.01425026/DMN |  | 1532 | 0 | 881 | 881 | 881 | H | 1,362 | 1,362 | 1,362 |  | 0.0003969 | 1.7346 | 2 | 0.00036735 | [31 empty] | MICL.01425026/DMN
Vloerput | Mini Canal | Nee | standaard | MICL.01425026/DMV | 14 | 250 | 10/DMV | 26 | 881 | 75.7524 | 0.72224 | [8 empty] | A04 | 1988 | MICL0.01425026/DMV |  | 1856 | 0 | 881 | 881 | 881 | H | 1,362 | 1,362 | 1,362 |  | 0.0003969 | 1.7346 | 2 | 0.00036735 | [31 empty] | MICL.01425026/DMV
Vloerput | Mini Canal | Nee | standaard | MICL.01425026/DNA | 14 | 250 | 10/DNA | 26 | 919 | 79.0198 | 0.77713 | [8 empty] | A04 | 1641 | MICL0.01425026/DNA |  | 1532 | 0 | 919 | 919 | 919 | H | 1,362 | 1,362 | 1,362 |  | 0.0003969 | 1.7346 | 2 | 0.00036735 | [31 empty] | MICL.01425026/DNA
Vloerput | Mini Canal | Nee | standaard | MICL.01425026/DON | 14 | 250 | 10/DON | 26 | 881 | 75.7524 | 0.72224 | [8 empty] | A04 | 1988 | MICL0.01425026/DON |  | 1856 | 0 | 881 | 881 | 881 | H | 1,362 | 1,362 | 1,362 |  | 0.0003969 | 1.7346 | 2 | 0.00036735 | [31 empty] | MICL.01425026/DON
Vloerput | Mini Canal | Nee | standaard | MICL.01425026/DOV | 14 | 250 | 10/DOV | 26 | 881 | 75.7524 | 0.72224 | [8 empty] | A04 | 1988 | MICL0.01425026/DOV |  | 1856 | 0 | 881 | 881 | 881 | H | 1,362 | 1,362 | 1,362 |  | 0.0003969 | 1.7346 | 2 | 0.00036735 | [31 empty] | MICL.01425026/DOV
Vloerput | Mini Canal | Nee | standaard | MICL.01425026/RBL | 14 | 250 | 10/RBL | 26 | 947 | 81.4273 | 0.81866 | [8 empty] | A04 | 1988 | MICL0.01425026/RBL |  | 1856 | 0 | 947 | 947 | 947 | H | 1,362 | 1,362 | 1,362 |  | 0.0003969 | 1.7346 | 2 | 0.00036735 | [31 empty] | MICL.01425026/RBL
Vloerput | Mini Canal | Nee | standaard | MICL.01425026/RBN | 14 | 250 | 10/RBN | 26 | 919 | 79.0198 | 0.77713 | [8 empty] | A04 | 1641 | MICL0.01425026/RBN |  | 1532 | 0 | 919 | 919 | 919 | H | 1,362 | 1,362 | 1,362 |  | 0.0003969 | 1.7346 | 2 | 0.00036735 | [31 empty] | MICL.01425026/RBN
Vloerput | Mini Canal | Nee | standaard | MICL.01425026/RBR | 14 | 250 | 10/RBR | 26 | 947 | 81.4273 | 0.81866 | [8 empty] | A04 | 1641 | MICL0.01425026/RBR |  | 1532 | 0 | 947 | 947 | 947 | H | 1,362 | 1,362 | 1,362 |  | 0.0003969 | 1.7346 | 2 | 0.00036735 | [31 empty] | MICL.01425026/RBR
Vloerput | Mini Canal | Nee | standaard | MICL.01425026/RBV | 14 | 250 | 10/RBV | 26 | 919 | 79.0198 | 0.77713 | [8 empty] | A04 | 1641 | MICL0.01425026/RBV |  | 1532 | 0 | 919 | 919 | 919 | H | 1,362 | 1,362 | 1,362 |  | 0.0003969 | 1.7346 | 2 | 0.00036735 | [31 empty] | MICL.01425026/RBV
Vloerput | Mini Canal | Nee | standaard | MICL.01425026/RDB | 14 | 250 | 10/RDB | 26 | 947 | 81.4273 | 0.81866 | [8 empty] | A04 | 1988 | MICL0.01425026/RDB |  | 1856 | 0 | 947 | 947 | 947 | H | 1,362 | 1,362 | 1,362 |  | 0.0003969 | 1.7346 | 2 | 0.00036735 | [31 empty] | MICL.01425026/RDB
Vloerput | Mini Canal | Nee | standaard | MICL.01425026/RMN | 14 | 250 | 10/RMN | 26 | 919 | 79.0198 | 0.77713 | [8 empty] | A04 | 1641 | MICL0.01425026/RMN |  | 1532 | 0 | 919 | 919 | 919 | H | 1,362 | 1,362 | 1,362 |  | 0.0003969 | 1.7346 | 2 | 0.00036735 | [31 empty] | MICL.01425026/RMN
Vloerput | Mini Canal | Nee | standaard | MICL.01425026/RMV | 14 | 250 | 10/RMV | 26 | 919 | 79.0198 | 0.77713 | [8 empty] | A04 | 1641 | MICL0.01425026/RMV |  | 1532 | 0 | 919 | 919 | 919 | H | 1,362 | 1,362 | 1,362 |  | 0.0003969 | 1.7346 | 2 | 0.00036735 | [31 empty] | MICL.01425026/RMV
Vloerput | Mini Canal | Nee | standaard | MICL.01425026/RNA | 14 | 250 | 10/RNA | 26 | 947 | 81.4273 | 0.81866 | [8 empty] | A04 | 1641 | MICL0.01425026/RNA |  | 1532 | 0 | 947 | 947 | 947 | H | 1,362 | 1,362 | 1,362 |  | 0.0003969 | 1.7346 | 2 | 0.00036735 | [31 empty] | MICL.01425026/RNA
Vloerput | Mini Canal | Nee | standaard | MICL.01425026/RON | 14 | 250 | 10/RON | 26 | 919 | 79.0198 | 0.77713 | [8 empty] | A04 | 1641 | MICL0.01425026/RON |  | 1532 | 0 | 919 | 919 | 919 | H | 1,362 | 1,362 | 1,362 |  | 0.0003969 | 1.7346 | 2 | 0.00036735 | [31 empty] | MICL.01425026/RON
Vloerput | Mini Canal | Nee | standaard | MICL.01425026/ROV | 14 | 250 | 10/ROV | 26 | 919 | 79.0198 | 0.77713 | [8 empty] | A04 | 1641 | MICL0.01425026/ROV |  | 1532 | 0 | 919 | 919 | 919 | H | 1,362 | 1,362 | 1,362 |  | 0.0003969 | 1.7346 | 2 | 0.00036735 | [31 empty] | MICL.01425026/ROV
Vloerput | Mini Canal | Nee | standaard | MICL.01425026/RSS | 14 | 250 | 10/RSS | 26 | 909 | 78.1599 | 0.76252 | [8 empty] | A04 | 3483 | MICL0.01425026/RSS |  | 3252 | 0 | 909 | 909 | 909 | H | 1,362 | 1,362 | 1,362 |  | 0.0003969 | 1.7346 | 2 | 0.00036735 | [31 empty] | MICL.01425026/RSS
Vloerput | Mini Canal | Nee | standaard | MICL.01425026/SBL | 14 | 250 | 10/SBL | 26 | 947 | 81.4273 | 0.81866 | [8 empty] | A04 | 1509 | MICL0.01425026/SBL |  | 1409 | 0 | 947 | 947 | 947 | H | 1,362 | 1,362 | 1,362 |  | 0.0003969 | 1.7346 | 2 | 0.00036735 | [31 empty] | MICL.01425026/SBL
Vloerput | Mini Canal | Nee | standaard | MICL.01425026/SBR | 14 | 250 | 10/SBR | 26 | 947 | 81.4273 | 0.81866 | [8 empty] | A04 | 1509 | MICL0.01425026/SBR |  | 1409 | 0 | 947 | 947 | 947 | H | 1,362 | 1,362 | 1,362 |  | 0.0003969 | 1.7346 | 2 | 0.00036735 | [31 empty] | MICL.01425026/SBR
Vloerput | Mini Canal | Nee | standaard | MICL.01425026/SDB | 14 | 250 | 10/SDB | 26 | 947 | 81.4273 | 0.81866 | [8 empty] | A04 | 1509 | MICL0.01425026/SDB |  | 1409 | 0 | 947 | 947 | 947 | H | 1,362 | 1,362 | 1,362 |  | 0.0003969 | 1.7346 | 2 | 0.00036735 | [31 empty] | MICL.01425026/SDB
Vloerput | Mini Canal | Nee | standaard | MICL.01425026/SNA | 14 | 250 | 10/SNA | 26 | 947 | 81.4273 | 0.81866 | [8 empty] | A04 | 1509 | MICL0.01425026/SNA |  | 1409 | 0 | 947 | 947 | 947 | H | 1,362 | 1,362 | 1,362 |  | 0.0003969 | 1.7346 | 2 | 0.00036735 | [31 empty] | MICL.01425026/SNA
Vloerput | Mini Canal | Nee | standaard | MICL.01425034/DBL | 14 | 250 | 15/DBL | 34 | 1253 | 107.7386 | 0.6645 | [8 empty] | A04 | 2117 | MICL0.01425034/DBL |  | 1976 | 0 | 1253 | 1253 | 1253 | H | 1,362 | 1,362 | 1,362 |  | 0.0002083 | 1.724 | 2 | 0.00046183 | [31 empty] | MICL.01425034/DBL
Vloerput | Mini Canal | Nee | standaard | MICL.01425034/DBN | 14 | 250 | 15/DBN | 34 | 1202 | 103.3534 | 0.61856 | [8 empty] | A04 | 2117 | MICL0.01425034/DBN |  | 1976 | 0 | 1202 | 1202 | 1202 | H | 1,362 | 1,362 | 1,362 |  | 0.0002083 | 1.724 | 2 | 0.00046183 | [31 empty] | MICL.01425034/DBN
Vloerput | Mini Canal | Nee | standaard | MICL.01425034/DBR | 14 | 250 | 15/DBR | 34 | 1253 | 107.7386 | 0.6645 | [8 empty] | A04 | 2117 | MICL0.01425034/DBR |  | 1976 | 0 | 1253 | 1253 | 1253 | H | 1,362 | 1,362 | 1,362 |  | 0.0002083 | 1.724 | 2 | 0.00046183 | [31 empty] | MICL.01425034/DBR
Vloerput | Mini Canal | Nee | standaard | MICL.01425034/DBV | 14 | 250 | 15/DBV | 34 | 1202 | 103.3534 | 0.61856 | [8 empty] | A04 | 2469 | MICL0.01425034/DBV |  | 2305 | 0 | 1202 | 1202 | 1202 | H | 1,362 | 1,362 | 1,362 |  | 0.0002083 | 1.724 | 2 | 0.00046183 | [31 empty] | MICL.01425034/DBV
Vloerput | Mini Canal | Nee | standaard | MICL.01425034/DDB | 14 | 250 | 15/DDB | 34 | 1253 | 107.7386 | 0.6645 | [8 empty] | A04 | 2117 | MICL0.01425034/DDB |  | 1976 | 0 | 1253 | 1253 | 1253 | H | 1,362 | 1,362 | 1,362 |  | 0.0002083 | 1.724 | 2 | 0.00046183 | [31 empty] | MICL.01425034/DDB
Vloerput | Mini Canal | Nee | standaard | MICL.01425034/DMN | 14 | 250 | 15/DMN | 34 | 1202 | 103.3534 | 0.61856 | [8 empty] | A04 | 2117 | MICL0.01425034/DMN |  | 1976 | 0 | 1202 | 1202 | 1202 | H | 1,362 | 1,362 | 1,362 |  | 0.0002083 | 1.724 | 2 | 0.00046183 | [31 empty] | MICL.01425034/DMN
Vloerput | Mini Canal | Nee | standaard | MICL.01425034/DMV | 14 | 250 | 15/DMV | 34 | 1202 | 103.3534 | 0.61856 | [8 empty] | A04 | 2469 | MICL0.01425034/DMV |  | 2305 | 0 | 1202 | 1202 | 1202 | H | 1,362 | 1,362 | 1,362 |  | 0.0002083 | 1.724 | 2 | 0.00046183 | [31 empty] | MICL.01425034/DMV
Vloerput | Mini Canal | Nee | standaard | MICL.01425034/DNA | 14 | 250 | 15/DNA | 34 | 1253 | 107.7386 | 0.6645 | [8 empty] | A04 | 2117 | MICL0.01425034/DNA |  | 1976 | 0 | 1253 | 1253 | 1253 | H | 1,362 | 1,362 | 1,362 |  | 0.0002083 | 1.724 | 2 | 0.00046183 | [31 empty] | MICL.01425034/DNA
Vloerput | Mini Canal | Nee | standaard | MICL.01425034/DON | 14 | 250 | 15/DON | 34 | 1202 | 103.3534 | 0.61856 | [8 empty] | A04 | 2469 | MICL0.01425034/DON |  | 2305 | 0 | 1202 | 1202 | 1202 | H | 1,362 | 1,362 | 1,362 |  | 0.0002083 | 1.724 | 2 | 0.00046183 | [31 empty] | MICL.01425034/DON
Vloerput | Mini Canal | Nee | standaard | MICL.01425034/DOV | 14 | 250 | 15/DOV | 34 | 1202 | 103.3534 | 0.61856 | [8 empty] | A04 | 2469 | MICL0.01425034/DOV |  | 2305 | 0 | 1202 | 1202 | 1202 | H | 1,362 | 1,362 | 1,362 |  | 0.0002083 | 1.724 | 2 | 0.00046183 | [31 empty] | MICL.01425034/DOV
Vloerput | Mini Canal | Nee | standaard | MICL.01425034/RBL | 14 | 250 | 15/RBL | 34 | 1292 | 111.092 | 0.70056 | [8 empty] | A04 | 2469 | MICL0.01425034/RBL |  | 2305 | 0 | 1292 | 1292 | 1292 | H | 1,362 | 1,362 | 1,362 |  | 0.0002083 | 1.724 | 2 | 0.00046183 | [31 empty] | MICL.01425034/RBL
Vloerput | Mini Canal | Nee | standaard | MICL.01425034/RBN | 14 | 250 | 15/RBN | 34 | 1253 | 107.7386 | 0.6645 | [8 empty] | A04 | 2117 | MICL0.01425034/RBN |  | 1976 | 0 | 1253 | 1253 | 1253 | H | 1,362 | 1,362 | 1,362 |  | 0.0002083 | 1.724 | 2 | 0.00046183 | [31 empty] | MICL.01425034/RBN
Vloerput | Mini Canal | Nee | standaard | MICL.01425034/RBR | 14 | 250 | 15/RBR | 34 | 1292 | 111.092 | 0.70056 | [8 empty] | A04 | 2117 | MICL0.01425034/RBR |  | 1976 | 0 | 1292 | 1292 | 1292 | H | 1,362 | 1,362 | 1,362 |  | 0.0002083 | 1.724 | 2 | 0.00046183 | [31 empty] | MICL.01425034/RBR
Vloerput | Mini Canal | Nee | standaard | MICL.01425034/RBV | 14 | 250 | 15/RBV | 34 | 1253 | 107.7386 | 0.6645 | [8 empty] | A04 | 2117 | MICL0.01425034/RBV |  | 1976 | 0 | 1253 | 1253 | 1253 | H | 1,362 | 1,362 | 1,362 |  | 0.0002083 | 1.724 | 2 | 0.00046183 | [31 empty] | MICL.01425034/RBV
Vloerput | Mini Canal | Nee | standaard | MICL.01425034/RDB | 14 | 250 | 15/RDB | 34 | 1292 | 111.092 | 0.70056 | [8 empty] | A04 | 2469 | MICL0.01425034/RDB |  | 2305 | 0 | 1292 | 1292 | 1292 | H | 1,362 | 1,362 | 1,362 |  | 0.0002083 | 1.724 | 2 | 0.00046183 | [31 empty] | MICL.01425034/RDB
Vloerput | Mini Canal | Nee | standaard | MICL.01425034/RMN | 14 | 250 | 15/RMN | 34 | 1253 | 107.7386 | 0.6645 | [8 empty] | A04 | 2117 | MICL0.01425034/RMN |  | 1976 | 0 | 1253 | 1253 | 1253 | H | 1,362 | 1,362 | 1,362 |  | 0.0002083 | 1.724 | 2 | 0.00046183 | [31 empty] | MICL.01425034/RMN
Vloerput | Mini Canal | Nee | standaard | MICL.01425034/RMV | 14 | 250 | 15/RMV | 34 | 1253 | 107.7386 | 0.6645 | [8 empty] | A04 | 2117 | MICL0.01425034/RMV |  | 1976 | 0 | 1253 | 1253 | 1253 | H | 1,362 | 1,362 | 1,362 |  | 0.0002083 | 1.724 | 2 | 0.00046183 | [31 empty] | MICL.01425034/RMV
Vloerput | Mini Canal | Nee | standaard | MICL.01425034/RNA | 14 | 250 | 15/RNA | 34 | 1292 | 111.092 | 0.70056 | [8 empty] | A04 | 2117 | MICL0.01425034/RNA |  | 1976 | 0 | 1292 | 1292 | 1292 | H | 1,362 | 1,362 | 1,362 |  | 0.0002083 | 1.724 | 2 | 0.00046183 | [31 empty] | MICL.01425034/RNA
Vloerput | Mini Canal | Nee | standaard | MICL.01425034/RON | 14 | 250 | 15/RON | 34 | 1253 | 107.7386 | 0.6645 | [8 empty] | A04 | 2117 | MICL0.01425034/RON |  | 1976 | 0 | 1253 | 1253 | 1253 | H | 1,362 | 1,362 | 1,362 |  | 0.0002083 | 1.724 | 2 | 0.00046183 | [31 empty] | MICL.01425034/RON
Vloerput | Mini Canal | Nee | standaard | MICL.01425034/ROV | 14 | 250 | 15/ROV | 34 | 1253 | 107.7386 | 0.6645 | [8 empty] | A04 | 2117 | MICL0.01425034/ROV |  | 1976 | 0 | 1253 | 1253 | 1253 | H | 1,362 | 1,362 | 1,362 |  | 0.0002083 | 1.724 | 2 | 0.00046183 | [31 empty] | MICL.01425034/ROV
Vloerput | Mini Canal | Nee | standaard | MICL.01425034/RSS | 14 | 250 | 15/RSS | 34 | 1240 | 106.6208 | 0.65266 | [8 empty] | A04 | 4346 | MICL0.01425034/RSS |  | 4057 | 0 | 1240 | 1240 | 1240 | H | 1,362 | 1,362 | 1,362 |  | 0.0002083 | 1.724 | 2 | 0.00046183 | [31 empty] | MICL.01425034/RSS
Vloerput | Mini Canal | Nee | standaard | MICL.01425034/SBL | 14 | 250 | 15/SBL | 34 | 1292 | 111.092 | 0.70056 | [8 empty] | A04 | 1897 | MICL0.01425034/SBL |  | 1771 | 0 | 1292 | 1292 | 1292 | H | 1,362 | 1,362 | 1,362 |  | 0.0002083 | 1.724 | 2 | 0.00046183 | [31 empty] | MICL.01425034/SBL
Vloerput | Mini Canal | Nee | standaard | MICL.01425034/SBR | 14 | 250 | 15/SBR | 34 | 1292 | 111.092 | 0.70056 | [8 empty] | A04 | 1897 | MICL0.01425034/SBR |  | 1771 | 0 | 1292 | 1292 | 1292 | H | 1,362 | 1,362 | 1,362 |  | 0.0002083 | 1.724 | 2 | 0.00046183 | [31 empty] | MICL.01425034/SBR
Vloerput | Mini Canal | Nee | standaard | MICL.01425034/SDB | 14 | 250 | 15/SDB | 34 | 1292 | 111.092 | 0.70056 | [8 empty] | A04 | 1897 | MICL0.01425034/SDB |  | 1771 | 0 | 1292 | 1292 | 1292 | H | 1,362 | 1,362 | 1,362 |  | 0.0002083 | 1.724 | 2 | 0.00046183 | [31 empty] | MICL.01425034/SDB
Vloerput | Mini Canal | Nee | standaard | MICL.01425034/SNA | 14 | 250 | 15/SNA | 34 | 1292 | 111.092 | 0.70056 | [8 empty] | A04 | 1897 | MICL0.01425034/SNA |  | 1771 | 0 | 1292 | 1292 | 1292 | H | 1,362 | 1,362 | 1,362 |  | 0.0002083 | 1.724 | 2 | 0.00046183 | [31 empty] | MICL.01425034/SNA
Vloerput | Mini Canal | Nee | standaard | MICL.01425042/DBL | 14 | 250 | 20/DBL | 42 | 1690 | 145.3138 | 0.67473 | [8 empty] | A04 | 2387 | MICL0.01425042/DBL |  | 2228 | 0 | 1690 | 1690 | 1690 | H | 1,362 | 1,362 | 1,362 |  | 0.0001276 | 1.7219 | 2 | 0.00037661 | [31 empty] | MICL.01425042/DBL
Vloerput | Mini Canal | Nee | standaard | MICL.01425042/DBN | 14 | 250 | 20/DBN | 42 | 1620 | 139.2949 | 0.62733 | [8 empty] | A04 | 2387 | MICL0.01425042/DBN |  | 2228 | 0 | 1620 | 1620 | 1620 | H | 1,362 | 1,362 | 1,362 |  | 0.0001276 | 1.7219 | 2 | 0.00037661 | [31 empty] | MICL.01425042/DBN
Vloerput | Mini Canal | Nee | standaard | MICL.01425042/DBR | 14 | 250 | 20/DBR | 42 | 1690 | 145.3138 | 0.67473 | [8 empty] | A04 | 2387 | MICL0.01425042/DBR |  | 2228 | 0 | 1690 | 1690 | 1690 | H | 1,362 | 1,362 | 1,362 |  | 0.0001276 | 1.7219 | 2 | 0.00037661 | [31 empty] | MICL.01425042/DBR
Vloerput | Mini Canal | Nee | standaard | MICL.01425042/DBV | 14 | 250 | 20/DBV | 42 | 1620 | 139.2949 | 0.62733 | [8 empty] | A04 | 2858 | MICL0.01425042/DBV |  | 2668 | 0 | 1620 | 1620 | 1620 | H | 1,362 | 1,362 | 1,362 |  | 0.0001276 | 1.7219 | 2 | 0.00037661 | [31 empty] | MICL.01425042/DBV
Vloerput | Mini Canal | Nee | standaard | MICL.01425042/DDB | 14 | 250 | 20/DDB | 42 | 1690 | 145.3138 | 0.67473 | [8 empty] | A04 | 2387 | MICL0.01425042/DDB |  | 2228 | 0 | 1690 | 1690 | 1690 | H | 1,362 | 1,362 | 1,362 |  | 0.0001276 | 1.7219 | 2 | 0.00037661 | [31 empty] | MICL.01425042/DDB
Vloerput | Mini Canal | Nee | standaard | MICL.01425042/DMN | 14 | 250 | 20/DMN | 42 | 1620 | 139.2949 | 0.62733 | [8 empty] | A04 | 2387 | MICL0.01425042/DMN |  | 2228 | 0 | 1620 | 1620 | 1620 | H | 1,362 | 1,362 | 1,362 |  | 0.0001276 | 1.7219 | 2 | 0.00037661 | [31 empty] | MICL.01425042/DMN
Vloerput | Mini Canal | Nee | standaard | MICL.01425042/DMV | 14 | 250 | 20/DMV | 42 | 1620 | 139.2949 | 0.62733 | [8 empty] | A04 | 2858 | MICL0.01425042/DMV |  | 2668 | 0 | 1620 | 1620 | 1620 | H | 1,362 | 1,362 | 1,362 |  | 0.0001276 | 1.7219 | 2 | 0.00037661 | [31 empty] | MICL.01425042/DMV
Vloerput | Mini Canal | Nee | standaard | MICL.01425042/DNA | 14 | 250 | 20/DNA | 42 | 1690 | 145.3138 | 0.67473 | [8 empty] | A04 | 2387 | MICL0.01425042/DNA |  | 2228 | 0 | 1690 | 1690 | 1690 | H | 1,362 | 1,362 | 1,362 |  | 0.0001276 | 1.7219 | 2 | 0.00037661 | [31 empty] | MICL.01425042/DNA
Vloerput | Mini Canal | Nee | standaard | MICL.01425042/DON | 14 | 250 | 20/DON | 42 | 1620 | 139.2949 | 0.62733 | [8 empty] | A04 | 2858 | MICL0.01425042/DON |  | 2668 | 0 | 1620 | 1620 | 1620 | H | 1,362 | 1,362 | 1,362 |  | 0.0001276 | 1.7219 | 2 | 0.00037661 | [31 empty] | MICL.01425042/DON
Vloerput | Mini Canal | Nee | standaard | MICL.01425042/DOV | 14 | 250 | 20/DOV | 42 | 1620 | 139.2949 | 0.62733 | [8 empty] | A04 | 2858 | MICL0.01425042/DOV |  | 2668 | 0 | 1620 | 1620 | 1620 | H | 1,362 | 1,362 | 1,362 |  | 0.0001276 | 1.7219 | 2 | 0.00037661 | [31 empty] | MICL.01425042/DOV
Vloerput | Mini Canal | Nee | standaard | MICL.01425042/RBL | 14 | 250 | 20/RBL | 42 | 1742 | 149.785 | 0.71087 | [8 empty] | A04 | 2858 | MICL0.01425042/RBL |  | 2668 | 0 | 1742 | 1742 | 1742 | H | 1,362 | 1,362 | 1,362 |  | 0.0001276 | 1.7219 | 2 | 0.00037661 | [31 empty] | MICL.01425042/RBL
Vloerput | Mini Canal | Nee | standaard | MICL.01425042/RBN | 14 | 250 | 20/RBN | 42 | 1690 | 145.3138 | 0.67473 | [8 empty] | A04 | 2387 | MICL0.01425042/RBN |  | 2228 | 0 | 1690 | 1690 | 1690 | H | 1,362 | 1,362 | 1,362 |  | 0.0001276 | 1.7219 | 2 | 0.00037661 | [31 empty] | MICL.01425042/RBN
Vloerput | Mini Canal | Nee | standaard | MICL.01425042/RBR | 14 | 250 | 20/RBR | 42 | 1742 | 149.785 | 0.71087 | [8 empty] | A04 | 2387 | MICL0.01425042/RBR |  | 2228 | 0 | 1742 | 1742 | 1742 | H | 1,362 | 1,362 | 1,362 |  | 0.0001276 | 1.7219 | 2 | 0.00037661 | [31 empty] | MICL.01425042/RBR
Vloerput | Mini Canal | Nee | standaard | MICL.01425042/RBV | 14 | 250 | 20/RBV | 42 | 1690 | 145.3138 | 0.67473 | [8 empty] | A04 | 2387 | MICL0.01425042/RBV |  | 2228 | 0 | 1690 | 1690 | 1690 | H | 1,362 | 1,362 | 1,362 |  | 0.0001276 | 1.7219 | 2 | 0.00037661 | [31 empty] | MICL.01425042/RBV
Vloerput | Mini Canal | Nee | standaard | MICL.01425042/RDB | 14 | 250 | 20/RDB | 42 | 1742 | 149.785 | 0.71087 | [8 empty] | A04 | 2858 | MICL0.01425042/RDB |  | 2668 | 0 | 1742 | 1742 | 1742 | H | 1,362 | 1,362 | 1,362 |  | 0.0001276 | 1.7219 | 2 | 0.00037661 | [31 empty] | MICL.01425042/RDB
Vloerput | Mini Canal | Nee | standaard | MICL.01425042/RMN | 14 | 250 | 20/RMN | 42 | 1690 | 145.3138 | 0.67473 | [8 empty] | A04 | 2387 | MICL0.01425042/RMN |  | 2228 | 0 | 1690 | 1690 | 1690 | H | 1,362 | 1,362 | 1,362 |  | 0.0001276 | 1.7219 | 2 | 0.00037661 | [31 empty] | MICL.01425042/RMN
Vloerput | Mini Canal | Nee | standaard | MICL.01425042/RMV | 14 | 250 | 20/RMV | 42 | 1690 | 145.3138 | 0.67473 | [8 empty] | A04 | 2387 | MICL0.01425042/RMV |  | 2228 | 0 | 1690 | 1690 | 1690 | H | 1,362 | 1,362 | 1,362 |  | 0.0001276 | 1.7219 | 2 | 0.00037661 | [31 empty] | MICL.01425042/RMV
Vloerput | Mini Canal | Nee | standaard | MICL.01425042/RNA | 14 | 250 | 20/RNA | 42 | 1742 | 149.785 | 0.71087 | [8 empty] | A04 | 2387 | MICL0.01425042/RNA |  | 2228 | 0 | 1742 | 1742 | 1742 | H | 1,362 | 1,362 | 1,362 |  | 0.0001276 | 1.7219 | 2 | 0.00037661 | [31 empty] | MICL.01425042/RNA
Vloerput | Mini Canal | Nee | standaard | MICL.01425042/RON | 14 | 250 | 20/RON | 42 | 1690 | 145.3138 | 0.67473 | [8 empty] | A04 | 2387 | MICL0.01425042/RON |  | 2228 | 0 | 1690 | 1690 | 1690 | H | 1,362 | 1,362 | 1,362 |  | 0.0001276 | 1.7219 | 2 | 0.00037661 | [31 empty] | MICL.01425042/RON
Vloerput | Mini Canal | Nee | standaard | MICL.01425042/ROV | 14 | 250 | 20/ROV | 42 | 1690 | 145.3138 | 0.67473 | [8 empty] | A04 | 2387 | MICL0.01425042/ROV |  | 2228 | 0 | 1690 | 1690 | 1690 | H | 1,362 | 1,362 | 1,362 |  | 0.0001276 | 1.7219 | 2 | 0.00037661 | [31 empty] | MICL.01425042/ROV
Vloerput | Mini Canal | Nee | standaard | MICL.01425042/RSS | 14 | 250 | 20/RSS | 42 | 1672 | 143.7661 | 0.6624 | [8 empty] | A04 | 5481 | MICL0.01425042/RSS |  | 5116 | 0 | 1672 | 1672 | 1672 | H | 1,362 | 1,362 | 1,362 |  | 0.0001276 | 1.7219 | 2 | 0.00037661 | [31 empty] | MICL.01425042/RSS
Vloerput | Mini Canal | Nee | standaard | MICL.01425042/SBL | 14 | 250 | 20/SBL | 42 | 1742 | 149.785 | 0.71087 | [8 empty] | A04 | 2213 | MICL0.01425042/SBL |  | 2066 | 0 | 1742 | 1742 | 1742 | H | 1,362 | 1,362 | 1,362 |  | 0.0001276 | 1.7219 | 2 | 0.00037661 | [31 empty] | MICL.01425042/SBL
Vloerput | Mini Canal | Nee | standaard | MICL.01425042/SBR | 14 | 250 | 20/SBR | 42 | 1742 | 149.785 | 0.71087 | [8 empty] | A04 | 2213 | MICL0.01425042/SBR |  | 2066 | 0 | 1742 | 1742 | 1742 | H | 1,362 | 1,362 | 1,362 |  | 0.0001276 | 1.7219 | 2 | 0.00037661 | [31 empty] | MICL.01425042/SBR
Vloerput | Mini Canal | Nee | standaard | MICL.01425042/SDB | 14 | 250 | 20/SDB | 42 | 1742 | 149.785 | 0.71087 | [8 empty] | A04 | 2213 | MICL0.01425042/SDB |  | 2066 | 0 | 1742 | 1742 | 1742 | H | 1,362 | 1,362 | 1,362 |  | 0.0001276 | 1.7219 | 2 | 0.00037661 | [31 empty] | MICL.01425042/SDB
Vloerput | Mini Canal | Nee | standaard | MICL.01425042/SNA | 14 | 250 | 20/SNA | 42 | 1742 | 149.785 | 0.71087 | [8 empty] | A04 | 2213 | MICL0.01425042/SNA |  | 2066 | 0 | 1742 | 1742 | 1742 | H | 1,362 | 1,362 | 1,362 |  | 0.0001276 | 1.7219 | 2 | 0.00037661 | [31 empty] | MICL.01425042/SNA
Vloerput | Mini Canal | Nee | standaard | MICL.01427014/DBL | 14 | 270 | 05/DBL | 14 | 577 | 49.6131 | 1.015 | [8 empty] | A04 | 1503 | MICL0.01427014/DBL |  | 1403 | 0 | 577 | 577 | 577 | H | 1,362 | 1,362 | 1,362 |  | 0.0009367 | 1.7898 | 2 | 0.0004456 | [31 empty] | MICL.01427014/DBL
Vloerput | Mini Canal | Nee | standaard | MICL.01427014/DBN | 14 | 270 | 05/DBN | 14 | 553 | 47.5494 | 0.94064 | [8 empty] | A04 | 1503 | MICL0.01427014/DBN |  | 1403 | 0 | 553 | 553 | 553 | H | 1,362 | 1,362 | 1,362 |  | 0.0009367 | 1.7898 | 2 | 0.0004456 | [31 empty] | MICL.01427014/DBN
Vloerput | Mini Canal | Nee | standaard | MICL.01427014/DBR | 14 | 270 | 05/DBR | 14 | 577 | 49.6131 | 1.015 | [8 empty] | A04 | 1503 | MICL0.01427014/DBR |  | 1403 | 0 | 577 | 577 | 577 | H | 1,362 | 1,362 | 1,362 |  | 0.0009367 | 1.7898 | 2 | 0.0004456 | [31 empty] | MICL.01427014/DBR
Vloerput | Mini Canal | Nee | standaard | MICL.01427014/DBV | 14 | 270 | 05/DBV | 14 | 553 | 47.5494 | 0.94064 | [8 empty] | A04 | 1762 | MICL0.01427014/DBV |  | 1645 | 0 | 553 | 553 | 553 | H | 1,362 | 1,362 | 1,362 |  | 0.0009367 | 1.7898 | 2 | 0.0004456 | [31 empty] | MICL.01427014/DBV
Vloerput | Mini Canal | Nee | standaard | MICL.01427014/DDB | 14 | 270 | 05/DDB | 14 | 577 | 49.6131 | 1.015 | [8 empty] | A04 | 1503 | MICL0.01427014/DDB |  | 1403 | 0 | 577 | 577 | 577 | H | 1,362 | 1,362 | 1,362 |  | 0.0009367 | 1.7898 | 2 | 0.0004456 | [31 empty] | MICL.01427014/DDB
Vloerput | Mini Canal | Nee | standaard | MICL.01427014/DMN | 14 | 270 | 05/DMN | 14 | 553 | 47.5494 | 0.94064 | [8 empty] | A04 | 1503 | MICL0.01427014/DMN |  | 1403 | 0 | 553 | 553 | 553 | H | 1,362 | 1,362 | 1,362 |  | 0.0009367 | 1.7898 | 2 | 0.0004456 | [31 empty] | MICL.01427014/DMN
Vloerput | Mini Canal | Nee | standaard | MICL.01427014/DMV | 14 | 270 | 05/DMV | 14 | 553 | 47.5494 | 0.94064 | [8 empty] | A04 | 1762 | MICL0.01427014/DMV |  | 1645 | 0 | 553 | 553 | 553 | H | 1,362 | 1,362 | 1,362 |  | 0.0009367 | 1.7898 | 2 | 0.0004456 | [31 empty] | MICL.01427014/DMV
Vloerput | Mini Canal | Nee | standaard | MICL.01427014/DNA | 14 | 270 | 05/DNA | 14 | 577 | 49.6131 | 1.015 | [8 empty] | A04 | 1503 | MICL0.01427014/DNA |  | 1403 | 0 | 577 | 577 | 577 | H | 1,362 | 1,362 | 1,362 |  | 0.0009367 | 1.7898 | 2 | 0.0004456 | [31 empty] | MICL.01427014/DNA
Vloerput | Mini Canal | Nee | standaard | MICL.01427014/DON | 14 | 270 | 05/DON | 14 | 553 | 47.5494 | 0.94064 | [8 empty] | A04 | 1762 | MICL0.01427014/DON |  | 1645 | 0 | 553 | 553 | 553 | H | 1,362 | 1,362 | 1,362 |  | 0.0009367 | 1.7898 | 2 | 0.0004456 | [31 empty] | MICL.01427014/DON
Vloerput | Mini Canal | Nee | standaard | MICL.01427014/DOV | 14 | 270 | 05/DOV | 14 | 553 | 47.5494 | 0.94064 | [8 empty] | A04 | 1762 | MICL0.01427014/DOV |  | 1645 | 0 | 553 | 553 | 553 | H | 1,362 | 1,362 | 1,362 |  | 0.0009367 | 1.7898 | 2 | 0.0004456 | [31 empty] | MICL.01427014/DOV
Vloerput | Mini Canal | Nee | standaard | MICL.01427014/RBL | 14 | 270 | 05/RBL | 14 | 595 | 51.1608 | 1.0723 | [8 empty] | A04 | 1762 | MICL0.01427014/RBL |  | 1645 | 0 | 595 | 595 | 595 | H | 1,362 | 1,362 | 1,362 |  | 0.0009367 | 1.7898 | 2 | 0.0004456 | [31 empty] | MICL.01427014/RBL
Vloerput | Mini Canal | Nee | standaard | MICL.01427014/RBN | 14 | 270 | 05/RBN | 14 | 577 | 49.6131 | 1.015 | [8 empty] | A04 | 1503 | MICL0.01427014/RBN |  | 1403 | 0 | 577 | 577 | 577 | H | 1,362 | 1,362 | 1,362 |  | 0.0009367 | 1.7898 | 2 | 0.0004456 | [31 empty] | MICL.01427014/RBN
Vloerput | Mini Canal | Nee | standaard | MICL.01427014/RBR | 14 | 270 | 05/RBR | 14 | 595 | 51.1608 | 1.0723 | [8 empty] | A04 | 1503 | MICL0.01427014/RBR |  | 1403 | 0 | 595 | 595 | 595 | H | 1,362 | 1,362 | 1,362 |  | 0.0009367 | 1.7898 | 2 | 0.0004456 | [31 empty] | MICL.01427014/RBR
Vloerput | Mini Canal | Nee | standaard | MICL.01427014/RBV | 14 | 270 | 05/RBV | 14 | 577 | 49.6131 | 1.015 | [8 empty] | A04 | 1503 | MICL0.01427014/RBV |  | 1403 | 0 | 577 | 577 | 577 | H | 1,362 | 1,362 | 1,362 |  | 0.0009367 | 1.7898 | 2 | 0.0004456 | [31 empty] | MICL.01427014/RBV
Vloerput | Mini Canal | Nee | standaard | MICL.01427014/RDB | 14 | 270 | 05/RDB | 14 | 595 | 51.1608 | 1.0723 | [8 empty] | A04 | 1762 | MICL0.01427014/RDB |  | 1645 | 0 | 595 | 595 | 595 | H | 1,362 | 1,362 | 1,362 |  | 0.0009367 | 1.7898 | 2 | 0.0004456 | [31 empty] | MICL.01427014/RDB
Vloerput | Mini Canal | Nee | standaard | MICL.01427014/RMN | 14 | 270 | 05/RMN | 14 | 577 | 49.6131 | 1.015 | [8 empty] | A04 | 1503 | MICL0.01427014/RMN |  | 1403 | 0 | 577 | 577 | 577 | H | 1,362 | 1,362 | 1,362 |  | 0.0009367 | 1.7898 | 2 | 0.0004456 | [31 empty] | MICL.01427014/RMN
Vloerput | Mini Canal | Nee | standaard | MICL.01427014/RMV | 14 | 270 | 05/RMV | 14 | 577 | 49.6131 | 1.015 | [8 empty] | A04 | 1503 | MICL0.01427014/RMV |  | 1403 | 0 | 577 | 577 | 577 | H | 1,362 | 1,362 | 1,362 |  | 0.0009367 | 1.7898 | 2 | 0.0004456 | [31 empty] | MICL.01427014/RMV
Vloerput | Mini Canal | Nee | standaard | MICL.01427014/RNA | 14 | 270 | 05/RNA | 14 | 595 | 51.1608 | 1.0723 | [8 empty] | A04 | 1503 | MICL0.01427014/RNA |  | 1403 | 0 | 595 | 595 | 595 | H | 1,362 | 1,362 | 1,362 |  | 0.0009367 | 1.7898 | 2 | 0.0004456 | [31 empty] | MICL.01427014/RNA
Vloerput | Mini Canal | Nee | standaard | MICL.01427014/RON | 14 | 270 | 05/RON | 14 | 577 | 49.6131 | 1.015 | [8 empty] | A04 | 1503 | MICL0.01427014/RON |  | 1403 | 0 | 577 | 577 | 577 | H | 1,362 | 1,362 | 1,362 |  | 0.0009367 | 1.7898 | 2 | 0.0004456 | [31 empty] | MICL.01427014/RON
Vloerput | Mini Canal | Nee | standaard | MICL.01427014/ROV | 14 | 270 | 05/ROV | 14 | 577 | 49.6131 | 1.015 | [8 empty] | A04 | 1503 | MICL0.01427014/ROV |  | 1403 | 0 | 577 | 577 | 577 | H | 1,362 | 1,362 | 1,362 |  | 0.0009367 | 1.7898 | 2 | 0.0004456 | [31 empty] | MICL.01427014/ROV
Vloerput | Mini Canal | Nee | standaard | MICL.01427014/RSS | 14 | 270 | 05/RSS | 14 | 571 | 49.0972 | 0.99615 | [8 empty] | A04 | 3046 | MICL0.01427014/RSS |  | 2843 | 0 | 571 | 571 | 571 | H | 1,362 | 1,362 | 1,362 |  | 0.0009367 | 1.7898 | 2 | 0.0004456 | [31 empty] | MICL.01427014/RSS
Vloerput | Mini Canal | Nee | standaard | MICL.01427014/SBL | 14 | 270 | 05/SBL | 14 | 595 | 51.1608 | 1.0723 | [8 empty] | A04 | 1280 | MICL0.01427014/SBL |  | 1195 | 0 | 595 | 595 | 595 | H | 1,362 | 1,362 | 1,362 |  | 0.0009367 | 1.7898 | 2 | 0.0004456 | [31 empty] | MICL.01427014/SBL
Vloerput | Mini Canal | Nee | standaard | MICL.01427014/SBR | 14 | 270 | 05/SBR | 14 | 595 | 51.1608 | 1.0723 | [8 empty] | A04 | 1280 | MICL0.01427014/SBR |  | 1195 | 0 | 595 | 595 | 595 | H | 1,362 | 1,362 | 1,362 |  | 0.0009367 | 1.7898 | 2 | 0.0004456 | [31 empty] | MICL.01427014/SBR
Vloerput | Mini Canal | Nee | standaard | MICL.01427014/SDB | 14 | 270 | 05/SDB | 14 | 595 | 51.1608 | 1.0723 | [8 empty] | A04 | 1280 | MICL0.01427014/SDB |  | 1195 | 0 | 595 | 595 | 595 | H | 1,362 | 1,362 | 1,362 |  | 0.0009367 | 1.7898 | 2 | 0.0004456 | [31 empty] | MICL.01427014/SDB
Vloerput | Mini Canal | Nee | standaard | MICL.01427014/SNA | 14 | 270 | 05/SNA | 14 | 595 | 51.1608 | 1.0723 | [8 empty] | A04 | 1280 | MICL0.01427014/SNA |  | 1195 | 0 | 595 | 595 | 595 | H | 1,362 | 1,362 | 1,362 |  | 0.0009367 | 1.7898 | 2 | 0.0004456 | [31 empty] | MICL.01427014/SNA
Vloerput | Mini Canal | Nee | standaard | MICL.01427026/DBL | 14 | 270 | 10/DBL | 26 | 1003 | 86.2425 | 0.90445 | [8 empty] | A04 | 1744 | MICL0.01427026/DBL |  | 1628 | 0 | 1003 | 1003 | 1003 | H | 1,362 | 1,362 | 1,362 |  | 0.0003969 | 1.7346 | 2 | 0.00036735 | [31 empty] | MICL.01427026/DBL
Vloerput | Mini Canal | Nee | standaard | MICL.01427026/DBN | 14 | 270 | 10/DBN | 26 | 962 | 82.7171 | 0.84128 | [8 empty] | A04 | 1744 | MICL0.01427026/DBN |  | 1628 | 0 | 962 | 962 | 962 | H | 1,362 | 1,362 | 1,362 |  | 0.0003969 | 1.7346 | 2 | 0.00036735 | [31 empty] | MICL.01427026/DBN
Vloerput | Mini Canal | Nee | standaard | MICL.01427026/DBR | 14 | 270 | 10/DBR | 26 | 1003 | 86.2425 | 0.90445 | [8 empty] | A04 | 1744 | MICL0.01427026/DBR |  | 1628 | 0 | 1003 | 1003 | 1003 | H | 1,362 | 1,362 | 1,362 |  | 0.0003969 | 1.7346 | 2 | 0.00036735 | [31 empty] | MICL.01427026/DBR
Vloerput | Mini Canal | Nee | standaard | MICL.01427026/DBV | 14 | 270 | 10/DBV | 26 | 962 | 82.7171 | 0.84128 | [8 empty] | A04 | 2121 | MICL0.01427026/DBV |  | 1980 | 0 | 962 | 962 | 962 | H | 1,362 | 1,362 | 1,362 |  | 0.0003969 | 1.7346 | 2 | 0.00036735 | [31 empty] | MICL.01427026/DBV
Vloerput | Mini Canal | Nee | standaard | MICL.01427026/DDB | 14 | 270 | 10/DDB | 26 | 1003 | 86.2425 | 0.90445 | [8 empty] | A04 | 1744 | MICL0.01427026/DDB |  | 1628 | 0 | 1003 | 1003 | 1003 | H | 1,362 | 1,362 | 1,362 |  | 0.0003969 | 1.7346 | 2 | 0.00036735 | [31 empty] | MICL.01427026/DDB
Vloerput | Mini Canal | Nee | standaard | MICL.01427026/DMN | 14 | 270 | 10/DMN | 26 | 962 | 82.7171 | 0.84128 | [8 empty] | A04 | 1744 | MICL0.01427026/DMN |  | 1628 | 0 | 962 | 962 | 962 | H | 1,362 | 1,362 | 1,362 |  | 0.0003969 | 1.7346 | 2 | 0.00036735 | [31 empty] | MICL.01427026/DMN
Vloerput | Mini Canal | Nee | standaard | MICL.01427026/DMV | 14 | 270 | 10/DMV | 26 | 962 | 82.7171 | 0.84128 | [8 empty] | A04 | 2121 | MICL0.01427026/DMV |  | 1980 | 0 | 962 | 962 | 962 | H | 1,362 | 1,362 | 1,362 |  | 0.0003969 | 1.7346 | 2 | 0.00036735 | [31 empty] | MICL.01427026/DMV
Vloerput | Mini Canal | Nee | standaard | MICL.01427026/DNA | 14 | 270 | 10/DNA | 26 | 1003 | 86.2425 | 0.90445 | [8 empty] | A04 | 1744 | MICL0.01427026/DNA |  | 1628 | 0 | 1003 | 1003 | 1003 | H | 1,362 | 1,362 | 1,362 |  | 0.0003969 | 1.7346 | 2 | 0.00036735 | [31 empty] | MICL.01427026/DNA
Vloerput | Mini Canal | Nee | standaard | MICL.01427026/DON | 14 | 270 | 10/DON | 26 | 962 | 82.7171 | 0.84128 | [8 empty] | A04 | 2121 | MICL0.01427026/DON |  | 1980 | 0 | 962 | 962 | 962 | H | 1,362 | 1,362 | 1,362 |  | 0.0003969 | 1.7346 | 2 | 0.00036735 | [31 empty] | MICL.01427026/DON
Vloerput | Mini Canal | Nee | standaard | MICL.01427026/DOV | 14 | 270 | 10/DOV | 26 | 962 | 82.7171 | 0.84128 | [8 empty] | A04 | 2121 | MICL0.01427026/DOV |  | 1980 | 0 | 962 | 962 | 962 | H | 1,362 | 1,362 | 1,362 |  | 0.0003969 | 1.7346 | 2 | 0.00036735 | [31 empty] | MICL.01427026/DOV
Vloerput | Mini Canal | Nee | standaard | MICL.01427026/RBL | 14 | 270 | 10/RBL | 26 | 1034 | 88.908 | 0.95348 | [8 empty] | A04 | 2121 | MICL0.01427026/RBL |  | 1980 | 0 | 1034 | 1034 | 1034 | H | 1,362 | 1,362 | 1,362 |  | 0.0003969 | 1.7346 | 2 | 0.00036735 | [31 empty] | MICL.01427026/RBL
Vloerput | Mini Canal | Nee | standaard | MICL.01427026/RBN | 14 | 270 | 10/RBN | 26 | 1003 | 86.2425 | 0.90445 | [8 empty] | A04 | 1744 | MICL0.01427026/RBN |  | 1628 | 0 | 1003 | 1003 | 1003 | H | 1,362 | 1,362 | 1,362 |  | 0.0003969 | 1.7346 | 2 | 0.00036735 | [31 empty] | MICL.01427026/RBN
Vloerput | Mini Canal | Nee | standaard | MICL.01427026/RBR | 14 | 270 | 10/RBR | 26 | 1034 | 88.908 | 0.95348 | [8 empty] | A04 | 1744 | MICL0.01427026/RBR |  | 1628 | 0 | 1034 | 1034 | 1034 | H | 1,362 | 1,362 | 1,362 |  | 0.0003969 | 1.7346 | 2 | 0.00036735 | [31 empty] | MICL.01427026/RBR
Vloerput | Mini Canal | Nee | standaard | MICL.01427026/RBV | 14 | 270 | 10/RBV | 26 | 1003 | 86.2425 | 0.90445 | [8 empty] | A04 | 1744 | MICL0.01427026/RBV |  | 1628 | 0 | 1003 | 1003 | 1003 | H | 1,362 | 1,362 | 1,362 |  | 0.0003969 | 1.7346 | 2 | 0.00036735 | [31 empty] | MICL.01427026/RBV
Vloerput | Mini Canal | Nee | standaard | MICL.01427026/RDB | 14 | 270 | 10/RDB | 26 | 1034 | 88.908 | 0.95348 | [8 empty] | A04 | 2121 | MICL0.01427026/RDB |  | 1980 | 0 | 1034 | 1034 | 1034 | H | 1,362 | 1,362 | 1,362 |  | 0.0003969 | 1.7346 | 2 | 0.00036735 | [31 empty] | MICL.01427026/RDB
Vloerput | Mini Canal | Nee | standaard | MICL.01427026/RMN | 14 | 270 | 10/RMN | 26 | 1003 | 86.2425 | 0.90445 | [8 empty] | A04 | 1744 | MICL0.01427026/RMN |  | 1628 | 0 | 1003 | 1003 | 1003 | H | 1,362 | 1,362 | 1,362 |  | 0.0003969 | 1.7346 | 2 | 0.00036735 | [31 empty] | MICL.01427026/RMN
Vloerput | Mini Canal | Nee | standaard | MICL.01427026/RMV | 14 | 270 | 10/RMV | 26 | 1003 | 86.2425 | 0.90445 | [8 empty] | A04 | 1744 | MICL0.01427026/RMV |  | 1628 | 0 | 1003 | 1003 | 1003 | H | 1,362 | 1,362 | 1,362 |  | 0.0003969 | 1.7346 | 2 | 0.00036735 | [31 empty] | MICL.01427026/RMV
Vloerput | Mini Canal | Nee | standaard | MICL.01427026/RNA | 14 | 270 | 10/RNA | 26 | 1034 | 88.908 | 0.95348 | [8 empty] | A04 | 1744 | MICL0.01427026/RNA |  | 1628 | 0 | 1034 | 1034 | 1034 | H | 1,362 | 1,362 | 1,362 |  | 0.0003969 | 1.7346 | 2 | 0.00036735 | [31 empty] | MICL.01427026/RNA
Vloerput | Mini Canal | Nee | standaard | MICL.01427026/RON | 14 | 270 | 10/RON | 26 | 1003 | 86.2425 | 0.90445 | [8 empty] | A04 | 1744 | MICL0.01427026/RON |  | 1628 | 0 | 1003 | 1003 | 1003 | H | 1,362 | 1,362 | 1,362 |  | 0.0003969 | 1.7346 | 2 | 0.00036735 | [31 empty] | MICL.01427026/RON
Vloerput | Mini Canal | Nee | standaard | MICL.01427026/ROV | 14 | 270 | 10/ROV | 26 | 1003 | 86.2425 | 0.90445 | [8 empty] | A04 | 1744 | MICL0.01427026/ROV |  | 1628 | 0 | 1003 | 1003 | 1003 | H | 1,362 | 1,362 | 1,362 |  | 0.0003969 | 1.7346 | 2 | 0.00036735 | [31 empty] | MICL.01427026/ROV
Vloerput | Mini Canal | Nee | standaard | MICL.01427026/RSS | 14 | 270 | 10/RSS | 26 | 993 | 85.3826 | 0.88886 | [8 empty] | A04 | 3737 | MICL0.01427026/RSS |  | 3488 | 0 | 993 | 993 | 993 | H | 1,362 | 1,362 | 1,362 |  | 0.0003969 | 1.7346 | 2 | 0.00036735 | [31 empty] | MICL.01427026/RSS
Vloerput | Mini Canal | Nee | standaard | MICL.01427026/SBL | 14 | 270 | 10/SBL | 26 | 1034 | 88.908 | 0.95348 | [8 empty] | A04 | 1604 | MICL0.01427026/SBL |  | 1497 | 0 | 1034 | 1034 | 1034 | H | 1,362 | 1,362 | 1,362 |  | 0.0003969 | 1.7346 | 2 | 0.00036735 | [31 empty] | MICL.01427026/SBL
Vloerput | Mini Canal | Nee | standaard | MICL.01427026/SBR | 14 | 270 | 10/SBR | 26 | 1034 | 88.908 | 0.95348 | [8 empty] | A04 | 1604 | MICL0.01427026/SBR |  | 1497 | 0 | 1034 | 1034 | 1034 | H | 1,362 | 1,362 | 1,362 |  | 0.0003969 | 1.7346 | 2 | 0.00036735 | [31 empty] | MICL.01427026/SBR
Vloerput | Mini Canal | Nee | standaard | MICL.01427026/SDB | 14 | 270 | 10/SDB | 26 | 1034 | 88.908 | 0.95348 | [8 empty] | A04 | 1604 | MICL0.01427026/SDB |  | 1497 | 0 | 1034 | 1034 | 1034 | H | 1,362 | 1,362 | 1,362 |  | 0.0003969 | 1.7346 | 2 | 0.00036735 | [31 empty] | MICL.01427026/SDB
Vloerput | Mini Canal | Nee | standaard | MICL.01427026/SNA | 14 | 270 | 10/SNA | 26 | 1034 | 88.908 | 0.95348 | [8 empty] | A04 | 1604 | MICL0.01427026/SNA |  | 1497 | 0 | 1034 | 1034 | 1034 | H | 1,362 | 1,362 | 1,362 |  | 0.0003969 | 1.7346 | 2 | 0.00036735 | [31 empty] | MICL.01427026/SNA
Vloerput | Mini Canal | Nee | standaard | MICL.01427034/DBL | 14 | 270 | 15/DBL | 34 | 1367 | 117.5408 | 0.77214 | [8 empty] | A04 | 2253 | MICL0.01427034/DBL |  | 2103 | 0 | 1367 | 1367 | 1367 | H | 1,362 | 1,362 | 1,362 |  | 0.0002083 | 1.724 | 2 | 0.00046183 | [31 empty] | MICL.01427034/DBL
Vloerput | Mini Canal | Nee | standaard | MICL.01427034/DBN | 14 | 270 | 15/DBN | 34 | 1310 | 112.6397 | 0.71747 | [8 empty] | A04 | 2253 | MICL0.01427034/DBN |  | 2103 | 0 | 1310 | 1310 | 1310 | H | 1,362 | 1,362 | 1,362 |  | 0.0002083 | 1.724 | 2 | 0.00046183 | [31 empty] | MICL.01427034/DBN
Vloerput | Mini Canal | Nee | standaard | MICL.01427034/DBR | 14 | 270 | 15/DBR | 34 | 1367 | 117.5408 | 0.77214 | [8 empty] | A04 | 2253 | MICL0.01427034/DBR |  | 2103 | 0 | 1367 | 1367 | 1367 | H | 1,362 | 1,362 | 1,362 |  | 0.0002083 | 1.724 | 2 | 0.00046183 | [31 empty] | MICL.01427034/DBR
Vloerput | Mini Canal | Nee | standaard | MICL.01427034/DBV | 14 | 270 | 15/DBV | 34 | 1310 | 112.6397 | 0.71747 | [8 empty] | A04 | 2635 | MICL0.01427034/DBV |  | 2460 | 0 | 1310 | 1310 | 1310 | H | 1,362 | 1,362 | 1,362 |  | 0.0002083 | 1.724 | 2 | 0.00046183 | [31 empty] | MICL.01427034/DBV
Vloerput | Mini Canal | Nee | standaard | MICL.01427034/DDB | 14 | 270 | 15/DDB | 34 | 1367 | 117.5408 | 0.77214 | [8 empty] | A04 | 2253 | MICL0.01427034/DDB |  | 2103 | 0 | 1367 | 1367 | 1367 | H | 1,362 | 1,362 | 1,362 |  | 0.0002083 | 1.724 | 2 | 0.00046183 | [31 empty] | MICL.01427034/DDB
Vloerput | Mini Canal | Nee | standaard | MICL.01427034/DMN | 14 | 270 | 15/DMN | 34 | 1310 | 112.6397 | 0.71747 | [8 empty] | A04 | 2253 | MICL0.01427034/DMN |  | 2103 | 0 | 1310 | 1310 | 1310 | H | 1,362 | 1,362 | 1,362 |  | 0.0002083 | 1.724 | 2 | 0.00046183 | [31 empty] | MICL.01427034/DMN
Vloerput | Mini Canal | Nee | standaard | MICL.01427034/DMV | 14 | 270 | 15/DMV | 34 | 1310 | 112.6397 | 0.71747 | [8 empty] | A04 | 2635 | MICL0.01427034/DMV |  | 2460 | 0 | 1310 | 1310 | 1310 | H | 1,362 | 1,362 | 1,362 |  | 0.0002083 | 1.724 | 2 | 0.00046183 | [31 empty] | MICL.01427034/DMV
Vloerput | Mini Canal | Nee | standaard | MICL.01427034/DNA | 14 | 270 | 15/DNA | 34 | 1367 | 117.5408 | 0.77214 | [8 empty] | A04 | 2253 | MICL0.01427034/DNA |  | 2103 | 0 | 1367 | 1367 | 1367 | H | 1,362 | 1,362 | 1,362 |  | 0.0002083 | 1.724 | 2 | 0.00046183 | [31 empty] | MICL.01427034/DNA
Vloerput | Mini Canal | Nee | standaard | MICL.01427034/DON | 14 | 270 | 15/DON | 34 | 1310 | 112.6397 | 0.71747 | [8 empty] | A04 | 2635 | MICL0.01427034/DON |  | 2460 | 0 | 1310 | 1310 | 1310 | H | 1,362 | 1,362 | 1,362 |  | 0.0002083 | 1.724 | 2 | 0.00046183 | [31 empty] | MICL.01427034/DON
Vloerput | Mini Canal | Nee | standaard | MICL.01427034/DOV | 14 | 270 | 15/DOV | 34 | 1310 | 112.6397 | 0.71747 | [8 empty] | A04 | 2635 | MICL0.01427034/DOV |  | 2460 | 0 | 1310 | 1310 | 1310 | H | 1,362 | 1,362 | 1,362 |  | 0.0002083 | 1.724 | 2 | 0.00046183 | [31 empty] | MICL.01427034/DOV
Vloerput | Mini Canal | Nee | standaard | MICL.01427034/RBL | 14 | 270 | 15/RBL | 34 | 1409 | 121.1522 | 0.81349 | [8 empty] | A04 | 2635 | MICL0.01427034/RBL |  | 2460 | 0 | 1409 | 1409 | 1409 | H | 1,362 | 1,362 | 1,362 |  | 0.0002083 | 1.724 | 2 | 0.00046183 | [31 empty] | MICL.01427034/RBL
Vloerput | Mini Canal | Nee | standaard | MICL.01427034/RBN | 14 | 270 | 15/RBN | 34 | 1367 | 117.5408 | 0.77214 | [8 empty] | A04 | 2253 | MICL0.01427034/RBN |  | 2103 | 0 | 1367 | 1367 | 1367 | H | 1,362 | 1,362 | 1,362 |  | 0.0002083 | 1.724 | 2 | 0.00046183 | [31 empty] | MICL.01427034/RBN
Vloerput | Mini Canal | Nee | standaard | MICL.01427034/RBR | 14 | 270 | 15/RBR | 34 | 1409 | 121.1522 | 0.81349 | [8 empty] | A04 | 2253 | MICL0.01427034/RBR |  | 2103 | 0 | 1409 | 1409 | 1409 | H | 1,362 | 1,362 | 1,362 |  | 0.0002083 | 1.724 | 2 | 0.00046183 | [31 empty] | MICL.01427034/RBR
Vloerput | Mini Canal | Nee | standaard | MICL.01427034/RBV | 14 | 270 | 15/RBV | 34 | 1367 | 117.5408 | 0.77214 | [8 empty] | A04 | 2253 | MICL0.01427034/RBV |  | 2103 | 0 | 1367 | 1367 | 1367 | H | 1,362 | 1,362 | 1,362 |  | 0.0002083 | 1.724 | 2 | 0.00046183 | [31 empty] | MICL.01427034/RBV
Vloerput | Mini Canal | Nee | standaard | MICL.01427034/RDB | 14 | 270 | 15/RDB | 34 | 1409 | 121.1522 | 0.81349 | [8 empty] | A04 | 2635 | MICL0.01427034/RDB |  | 2460 | 0 | 1409 | 1409 | 1409 | H | 1,362 | 1,362 | 1,362 |  | 0.0002083 | 1.724 | 2 | 0.00046183 | [31 empty] | MICL.01427034/RDB
Vloerput | Mini Canal | Nee | standaard | MICL.01427034/RMN | 14 | 270 | 15/RMN | 34 | 1367 | 117.5408 | 0.77214 | [8 empty] | A04 | 2253 | MICL0.01427034/RMN |  | 2103 | 0 | 1367 | 1367 | 1367 | H | 1,362 | 1,362 | 1,362 |  | 0.0002083 | 1.724 | 2 | 0.00046183 | [31 empty] | MICL.01427034/RMN
Vloerput | Mini Canal | Nee | standaard | MICL.01427034/RMV | 14 | 270 | 15/RMV | 34 | 1367 | 117.5408 | 0.77214 | [8 empty] | A04 | 2253 | MICL0.01427034/RMV |  | 2103 | 0 | 1367 | 1367 | 1367 | H | 1,362 | 1,362 | 1,362 |  | 0.0002083 | 1.724 | 2 | 0.00046183 | [31 empty] | MICL.01427034/RMV
Vloerput | Mini Canal | Nee | standaard | MICL.01427034/RNA | 14 | 270 | 15/RNA | 34 | 1409 | 121.1522 | 0.81349 | [8 empty] | A04 | 2253 | MICL0.01427034/RNA |  | 2103 | 0 | 1409 | 1409 | 1409 | H | 1,362 | 1,362 | 1,362 |  | 0.0002083 | 1.724 | 2 | 0.00046183 | [31 empty] | MICL.01427034/RNA
Vloerput | Mini Canal | Nee | standaard | MICL.01427034/RON | 14 | 270 | 15/RON | 34 | 1367 | 117.5408 | 0.77214 | [8 empty] | A04 | 2253 | MICL0.01427034/RON |  | 2103 | 0 | 1367 | 1367 | 1367 | H | 1,362 | 1,362 | 1,362 |  | 0.0002083 | 1.724 | 2 | 0.00046183 | [31 empty] | MICL.01427034/RON
Vloerput | Mini Canal | Nee | standaard | MICL.01427034/ROV | 14 | 270 | 15/ROV | 34 | 1367 | 117.5408 | 0.77214 | [8 empty] | A04 | 2253 | MICL0.01427034/ROV |  | 2103 | 0 | 1367 | 1367 | 1367 | H | 1,362 | 1,362 | 1,362 |  | 0.0002083 | 1.724 | 2 | 0.00046183 | [31 empty] | MICL.01427034/ROV
Vloerput | Mini Canal | Nee | standaard | MICL.01427034/RSS | 14 | 270 | 15/RSS | 34 | 1353 | 116.3371 | 0.75856 | [8 empty] | A04 | 4662 | MICL0.01427034/RSS |  | 4352 | 0 | 1353 | 1353 | 1353 | H | 1,362 | 1,362 | 1,362 |  | 0.0002083 | 1.724 | 2 | 0.00046183 | [31 empty] | MICL.01427034/RSS
Vloerput | Mini Canal | Nee | standaard | MICL.01427034/SBL | 14 | 270 | 15/SBL | 34 | 1409 | 121.1522 | 0.81349 | [8 empty] | A04 | 2015 | MICL0.01427034/SBL |  | 1881 | 0 | 1409 | 1409 | 1409 | H | 1,362 | 1,362 | 1,362 |  | 0.0002083 | 1.724 | 2 | 0.00046183 | [31 empty] | MICL.01427034/SBL
Vloerput | Mini Canal | Nee | standaard | MICL.01427034/SBR | 14 | 270 | 15/SBR | 34 | 1409 | 121.1522 | 0.81349 | [8 empty] | A04 | 2015 | MICL0.01427034/SBR |  | 1881 | 0 | 1409 | 1409 | 1409 | H | 1,362 | 1,362 | 1,362 |  | 0.0002083 | 1.724 | 2 | 0.00046183 | [31 empty] | MICL.01427034/SBR
Vloerput | Mini Canal | Nee | standaard | MICL.01427034/SDB | 14 | 270 | 15/SDB | 34 | 1409 | 121.1522 | 0.81349 | [8 empty] | A04 | 2015 | MICL0.01427034/SDB |  | 1881 | 0 | 1409 | 1409 | 1409 | H | 1,362 | 1,362 | 1,362 |  | 0.0002083 | 1.724 | 2 | 0.00046183 | [31 empty] | MICL.01427034/SDB
Vloerput | Mini Canal | Nee | standaard | MICL.01427034/SNA | 14 | 270 | 15/SNA | 34 | 1409 | 121.1522 | 0.81349 | [8 empty] | A04 | 2015 | MICL0.01427034/SNA |  | 1881 | 0 | 1409 | 1409 | 1409 | H | 1,362 | 1,362 | 1,362 |  | 0.0002083 | 1.724 | 2 | 0.00046183 | [31 empty] | MICL.01427034/SNA
Vloerput | Mini Canal | Nee | standaard | MICL.01427042/DBL | 14 | 270 | 20/DBL | 42 | 1843 | 158.4695 | 0.78332 | [8 empty] | A04 | 2542 | MICL0.01427042/DBL |  | 2373 | 0 | 1843 | 1843 | 1843 | H | 1,362 | 1,362 | 1,362 |  | 0.0001276 | 1.7219 | 2 | 0.00037661 | [31 empty] | MICL.01427042/DBL
Vloerput | Mini Canal | Nee | standaard | MICL.01427042/DBN | 14 | 270 | 20/DBN | 42 | 1767 | 151.9347 | 0.72853 | [8 empty] | A04 | 2542 | MICL0.01427042/DBN |  | 2373 | 0 | 1767 | 1767 | 1767 | H | 1,362 | 1,362 | 1,362 |  | 0.0001276 | 1.7219 | 2 | 0.00037661 | [31 empty] | MICL.01427042/DBN
Vloerput | Mini Canal | Nee | standaard | MICL.01427042/DBR | 14 | 270 | 20/DBR | 42 | 1843 | 158.4695 | 0.78332 | [8 empty] | A04 | 2542 | MICL0.01427042/DBR |  | 2373 | 0 | 1843 | 1843 | 1843 | H | 1,362 | 1,362 | 1,362 |  | 0.0001276 | 1.7219 | 2 | 0.00037661 | [31 empty] | MICL.01427042/DBR
Vloerput | Mini Canal | Nee | standaard | MICL.01427042/DBV | 14 | 270 | 20/DBV | 42 | 1767 | 151.9347 | 0.72853 | [8 empty] | A04 | 3051 | MICL0.01427042/DBV |  | 2848 | 0 | 1767 | 1767 | 1767 | H | 1,362 | 1,362 | 1,362 |  | 0.0001276 | 1.7219 | 2 | 0.00037661 | [31 empty] | MICL.01427042/DBV
Vloerput | Mini Canal | Nee | standaard | MICL.01427042/DDB | 14 | 270 | 20/DDB | 42 | 1843 | 158.4695 | 0.78332 | [8 empty] | A04 | 2542 | MICL0.01427042/DDB |  | 2373 | 0 | 1843 | 1843 | 1843 | H | 1,362 | 1,362 | 1,362 |  | 0.0001276 | 1.7219 | 2 | 0.00037661 | [31 empty] | MICL.01427042/DDB
Vloerput | Mini Canal | Nee | standaard | MICL.01427042/DMN | 14 | 270 | 20/DMN | 42 | 1767 | 151.9347 | 0.72853 | [8 empty] | A04 | 2542 | MICL0.01427042/DMN |  | 2373 | 0 | 1767 | 1767 | 1767 | H | 1,362 | 1,362 | 1,362 |  | 0.0001276 | 1.7219 | 2 | 0.00037661 | [31 empty] | MICL.01427042/DMN
Vloerput | Mini Canal | Nee | standaard | MICL.01427042/DMV | 14 | 270 | 20/DMV | 42 | 1767 | 151.9347 | 0.72853 | [8 empty] | A04 | 3051 | MICL0.01427042/DMV |  | 2848 | 0 | 1767 | 1767 | 1767 | H | 1,362 | 1,362 | 1,362 |  | 0.0001276 | 1.7219 | 2 | 0.00037661 | [31 empty] | MICL.01427042/DMV
Vloerput | Mini Canal | Nee | standaard | MICL.01427042/DNA | 14 | 270 | 20/DNA | 42 | 1843 | 158.4695 | 0.78332 | [8 empty] | A04 | 2542 | MICL0.01427042/DNA |  | 2373 | 0 | 1843 | 1843 | 1843 | H | 1,362 | 1,362 | 1,362 |  | 0.0001276 | 1.7219 | 2 | 0.00037661 | [31 empty] | MICL.01427042/DNA
Vloerput | Mini Canal | Nee | standaard | MICL.01427042/DON | 14 | 270 | 20/DON | 42 | 1767 | 151.9347 | 0.72853 | [8 empty] | A04 | 3051 | MICL0.01427042/DON |  | 2848 | 0 | 1767 | 1767 | 1767 | H | 1,362 | 1,362 | 1,362 |  | 0.0001276 | 1.7219 | 2 | 0.00037661 | [31 empty] | MICL.01427042/DON
Vloerput | Mini Canal | Nee | standaard | MICL.01427042/DOV | 14 | 270 | 20/DOV | 42 | 1767 | 151.9347 | 0.72853 | [8 empty] | A04 | 3051 | MICL0.01427042/DOV |  | 2848 | 0 | 1767 | 1767 | 1767 | H | 1,362 | 1,362 | 1,362 |  | 0.0001276 | 1.7219 | 2 | 0.00037661 | [31 empty] | MICL.01427042/DOV
Vloerput | Mini Canal | Nee | standaard | MICL.01427042/RBL | 14 | 270 | 20/RBL | 42 | 1900 | 163.3706 | 0.8255 | [8 empty] | A04 | 3051 | MICL0.01427042/RBL |  | 2848 | 0 | 1900 | 1900 | 1900 | H | 1,362 | 1,362 | 1,362 |  | 0.0001276 | 1.7219 | 2 | 0.00037661 | [31 empty] | MICL.01427042/RBL
Vloerput | Mini Canal | Nee | standaard | MICL.01427042/RBN | 14 | 270 | 20/RBN | 42 | 1843 | 158.4695 | 0.78332 | [8 empty] | A04 | 2542 | MICL0.01427042/RBN |  | 2373 | 0 | 1843 | 1843 | 1843 | H | 1,362 | 1,362 | 1,362 |  | 0.0001276 | 1.7219 | 2 | 0.00037661 | [31 empty] | MICL.01427042/RBN
Vloerput | Mini Canal | Nee | standaard | MICL.01427042/RBR | 14 | 270 | 20/RBR | 42 | 1900 | 163.3706 | 0.8255 | [8 empty] | A04 | 2542 | MICL0.01427042/RBR |  | 2373 | 0 | 1900 | 1900 | 1900 | H | 1,362 | 1,362 | 1,362 |  | 0.0001276 | 1.7219 | 2 | 0.00037661 | [31 empty] | MICL.01427042/RBR
Vloerput | Mini Canal | Nee | standaard | MICL.01427042/RBV | 14 | 270 | 20/RBV | 42 | 1843 | 158.4695 | 0.78332 | [8 empty] | A04 | 2542 | MICL0.01427042/RBV |  | 2373 | 0 | 1843 | 1843 | 1843 | H | 1,362 | 1,362 | 1,362 |  | 0.0001276 | 1.7219 | 2 | 0.00037661 | [31 empty] | MICL.01427042/RBV
Vloerput | Mini Canal | Nee | standaard | MICL.01427042/RDB | 14 | 270 | 20/RDB | 42 | 1900 | 163.3706 | 0.8255 | [8 empty] | A04 | 3051 | MICL0.01427042/RDB |  | 2848 | 0 | 1900 | 1900 | 1900 | H | 1,362 | 1,362 | 1,362 |  | 0.0001276 | 1.7219 | 2 | 0.00037661 | [31 empty] | MICL.01427042/RDB
Vloerput | Mini Canal | Nee | standaard | MICL.01427042/RMN | 14 | 270 | 20/RMN | 42 | 1843 | 158.4695 | 0.78332 | [8 empty] | A04 | 2542 | MICL0.01427042/RMN |  | 2373 | 0 | 1843 | 1843 | 1843 | H | 1,362 | 1,362 | 1,362 |  | 0.0001276 | 1.7219 | 2 | 0.00037661 | [31 empty] | MICL.01427042/RMN
Vloerput | Mini Canal | Nee | standaard | MICL.01427042/RMV | 14 | 270 | 20/RMV | 42 | 1843 | 158.4695 | 0.78332 | [8 empty] | A04 | 2542 | MICL0.01427042/RMV |  | 2373 | 0 | 1843 | 1843 | 1843 | H | 1,362 | 1,362 | 1,362 |  | 0.0001276 | 1.7219 | 2 | 0.00037661 | [31 empty] | MICL.01427042/RMV
Vloerput | Mini Canal | Nee | standaard | MICL.01427042/RNA | 14 | 270 | 20/RNA | 42 | 1900 | 163.3706 | 0.8255 | [8 empty] | A04 | 2542 | MICL0.01427042/RNA |  | 2373 | 0 | 1900 | 1900 | 1900 | H | 1,362 | 1,362 | 1,362 |  | 0.0001276 | 1.7219 | 2 | 0.00037661 | [31 empty] | MICL.01427042/RNA
Vloerput | Mini Canal | Nee | standaard | MICL.01427042/RON | 14 | 270 | 20/RON | 42 | 1843 | 158.4695 | 0.78332 | [8 empty] | A04 | 2542 | MICL0.01427042/RON |  | 2373 | 0 | 1843 | 1843 | 1843 | H | 1,362 | 1,362 | 1,362 |  | 0.0001276 | 1.7219 | 2 | 0.00037661 | [31 empty] | MICL.01427042/RON
Vloerput | Mini Canal | Nee | standaard | MICL.01427042/ROV | 14 | 270 | 20/ROV | 42 | 1843 | 158.4695 | 0.78332 | [8 empty] | A04 | 2542 | MICL0.01427042/ROV |  | 2373 | 0 | 1843 | 1843 | 1843 | H | 1,362 | 1,362 | 1,362 |  | 0.0001276 | 1.7219 | 2 | 0.00037661 | [31 empty] | MICL.01427042/ROV
Vloerput | Mini Canal | Nee | standaard | MICL.01427042/RSS | 14 | 270 | 20/RSS | 42 | 1824 | 156.8358 | 0.76946 | [8 empty] | A04 | 5884 | MICL0.01427042/RSS |  | 5493 | 0 | 1824 | 1824 | 1824 | H | 1,362 | 1,362 | 1,362 |  | 0.0001276 | 1.7219 | 2 | 0.00037661 | [31 empty] | MICL.01427042/RSS
Vloerput | Mini Canal | Nee | standaard | MICL.01427042/SBL | 14 | 270 | 20/SBL | 42 | 1900 | 163.3706 | 0.8255 | [8 empty] | A04 | 2358 | MICL0.01427042/SBL |  | 2201 | 0 | 1900 | 1900 | 1900 | H | 1,362 | 1,362 | 1,362 |  | 0.0001276 | 1.7219 | 2 | 0.00037661 | [31 empty] | MICL.01427042/SBL
Vloerput | Mini Canal | Nee | standaard | MICL.01427042/SBR | 14 | 270 | 20/SBR | 42 | 1900 | 163.3706 | 0.8255 | [8 empty] | A04 | 2358 | MICL0.01427042/SBR |  | 2201 | 0 | 1900 | 1900 | 1900 | H | 1,362 | 1,362 | 1,362 |  | 0.0001276 | 1.7219 | 2 | 0.00037661 | [31 empty] | MICL.01427042/SBR
Vloerput | Mini Canal | Nee | standaard | MICL.01427042/SDB | 14 | 270 | 20/SDB | 42 | 1900 | 163.3706 | 0.8255 | [8 empty] | A04 | 2358 | MICL0.01427042/SDB |  | 2201 | 0 | 1900 | 1900 | 1900 | H | 1,362 | 1,362 | 1,362 |  | 0.0001276 | 1.7219 | 2 | 0.00037661 | [31 empty] | MICL.01427042/SDB
Vloerput | Mini Canal | Nee | standaard | MICL.01427042/SNA | 14 | 270 | 20/SNA | 42 | 1900 | 163.3706 | 0.8255 | [8 empty] | A04 | 2358 | MICL0.01427042/SNA |  | 2201 | 0 | 1900 | 1900 | 1900 | H | 1,362 | 1,362 | 1,362 |  | 0.0001276 | 1.7219 | 2 | 0.00037661 | [31 empty] | MICL.01427042/SNA
Vloerput | Mini Canal | Nee | standaard | MICL.01429014/DBL | 14 | 290 | 05/DBL | 14 | 626 | 53.8263 | 1.1744 | [8 empty] | A04 | 1623 | MICL0.01429014/DBL |  | 1515 | 0 | 626 | 626 | 626 | H | 1,362 | 1,362 | 1,362 |  | 0.0009367 | 1.7898 | 2 | 0.0004456 | [31 empty] | MICL.01429014/DBL
Vloerput | Mini Canal | Nee | standaard | MICL.01429014/DBN | 14 | 290 | 05/DBN | 14 | 600 | 51.5907 | 1.0885 | [8 empty] | A04 | 1623 | MICL0.01429014/DBN |  | 1515 | 0 | 600 | 600 | 600 | H | 1,362 | 1,362 | 1,362 |  | 0.0009367 | 1.7898 | 2 | 0.0004456 | [31 empty] | MICL.01429014/DBN
Vloerput | Mini Canal | Nee | standaard | MICL.01429014/DBR | 14 | 290 | 05/DBR | 14 | 626 | 53.8263 | 1.1744 | [8 empty] | A04 | 1623 | MICL0.01429014/DBR |  | 1515 | 0 | 626 | 626 | 626 | H | 1,362 | 1,362 | 1,362 |  | 0.0009367 | 1.7898 | 2 | 0.0004456 | [31 empty] | MICL.01429014/DBR
Vloerput | Mini Canal | Nee | standaard | MICL.01429014/DBV | 14 | 290 | 05/DBV | 14 | 600 | 51.5907 | 1.0885 | [8 empty] | A04 | 1901 | MICL0.01429014/DBV |  | 1775 | 0 | 600 | 600 | 600 | H | 1,362 | 1,362 | 1,362 |  | 0.0009367 | 1.7898 | 2 | 0.0004456 | [31 empty] | MICL.01429014/DBV
Vloerput | Mini Canal | Nee | standaard | MICL.01429014/DDB | 14 | 290 | 05/DDB | 14 | 626 | 53.8263 | 1.1744 | [8 empty] | A04 | 1623 | MICL0.01429014/DDB |  | 1515 | 0 | 626 | 626 | 626 | H | 1,362 | 1,362 | 1,362 |  | 0.0009367 | 1.7898 | 2 | 0.0004456 | [31 empty] | MICL.01429014/DDB
Vloerput | Mini Canal | Nee | standaard | MICL.01429014/DMN | 14 | 290 | 05/DMN | 14 | 600 | 51.5907 | 1.0885 | [8 empty] | A04 | 1623 | MICL0.01429014/DMN |  | 1515 | 0 | 600 | 600 | 600 | H | 1,362 | 1,362 | 1,362 |  | 0.0009367 | 1.7898 | 2 | 0.0004456 | [31 empty] | MICL.01429014/DMN
Vloerput | Mini Canal | Nee | standaard | MICL.01429014/DMV | 14 | 290 | 05/DMV | 14 | 600 | 51.5907 | 1.0885 | [8 empty] | A04 | 1901 | MICL0.01429014/DMV |  | 1775 | 0 | 600 | 600 | 600 | H | 1,362 | 1,362 | 1,362 |  | 0.0009367 | 1.7898 | 2 | 0.0004456 | [31 empty] | MICL.01429014/DMV
Vloerput | Mini Canal | Nee | standaard | MICL.01429014/DNA | 14 | 290 | 05/DNA | 14 | 626 | 53.8263 | 1.1744 | [8 empty] | A04 | 1623 | MICL0.01429014/DNA |  | 1515 | 0 | 626 | 626 | 626 | H | 1,362 | 1,362 | 1,362 |  | 0.0009367 | 1.7898 | 2 | 0.0004456 | [31 empty] | MICL.01429014/DNA
Vloerput | Mini Canal | Nee | standaard | MICL.01429014/DON | 14 | 290 | 05/DON | 14 | 600 | 51.5907 | 1.0885 | [8 empty] | A04 | 1901 | MICL0.01429014/DON |  | 1775 | 0 | 600 | 600 | 600 | H | 1,362 | 1,362 | 1,362 |  | 0.0009367 | 1.7898 | 2 | 0.0004456 | [31 empty] | MICL.01429014/DON
Vloerput | Mini Canal | Nee | standaard | MICL.01429014/DOV | 14 | 290 | 05/DOV | 14 | 600 | 51.5907 | 1.0885 | [8 empty] | A04 | 1901 | MICL0.01429014/DOV |  | 1775 | 0 | 600 | 600 | 600 | H | 1,362 | 1,362 | 1,362 |  | 0.0009367 | 1.7898 | 2 | 0.0004456 | [31 empty] | MICL.01429014/DOV
Vloerput | Mini Canal | Nee | standaard | MICL.01429014/RBL | 14 | 290 | 05/RBL | 14 | 645 | 55.46 | 1.2389 | [8 empty] | A04 | 1901 | MICL0.01429014/RBL |  | 1775 | 0 | 645 | 645 | 645 | H | 1,362 | 1,362 | 1,362 |  | 0.0009367 | 1.7898 | 2 | 0.0004456 | [31 empty] | MICL.01429014/RBL
Vloerput | Mini Canal | Nee | standaard | MICL.01429014/RBN | 14 | 290 | 05/RBN | 14 | 626 | 53.8263 | 1.1744 | [8 empty] | A04 | 1623 | MICL0.01429014/RBN |  | 1515 | 0 | 626 | 626 | 626 | H | 1,362 | 1,362 | 1,362 |  | 0.0009367 | 1.7898 | 2 | 0.0004456 | [31 empty] | MICL.01429014/RBN
Vloerput | Mini Canal | Nee | standaard | MICL.01429014/RBR | 14 | 290 | 05/RBR | 14 | 645 | 55.46 | 1.2389 | [8 empty] | A04 | 1623 | MICL0.01429014/RBR |  | 1515 | 0 | 645 | 645 | 645 | H | 1,362 | 1,362 | 1,362 |  | 0.0009367 | 1.7898 | 2 | 0.0004456 | [31 empty] | MICL.01429014/RBR
Vloerput | Mini Canal | Nee | standaard | MICL.01429014/RBV | 14 | 290 | 05/RBV | 14 | 626 | 53.8263 | 1.1744 | [8 empty] | A04 | 1623 | MICL0.01429014/RBV |  | 1515 | 0 | 626 | 626 | 626 | H | 1,362 | 1,362 | 1,362 |  | 0.0009367 | 1.7898 | 2 | 0.0004456 | [31 empty] | MICL.01429014/RBV
Vloerput | Mini Canal | Nee | standaard | MICL.01429014/RDB | 14 | 290 | 05/RDB | 14 | 645 | 55.46 | 1.2389 | [8 empty] | A04 | 1901 | MICL0.01429014/RDB |  | 1775 | 0 | 645 | 645 | 645 | H | 1,362 | 1,362 | 1,362 |  | 0.0009367 | 1.7898 | 2 | 0.0004456 | [31 empty] | MICL.01429014/RDB
Vloerput | Mini Canal | Nee | standaard | MICL.01429014/RMN | 14 | 290 | 05/RMN | 14 | 626 | 53.8263 | 1.1744 | [8 empty] | A04 | 1623 | MICL0.01429014/RMN |  | 1515 | 0 | 626 | 626 | 626 | H | 1,362 | 1,362 | 1,362 |  | 0.0009367 | 1.7898 | 2 | 0.0004456 | [31 empty] | MICL.01429014/RMN
Vloerput | Mini Canal | Nee | standaard | MICL.01429014/RMV | 14 | 290 | 05/RMV | 14 | 626 | 53.8263 | 1.1744 | [8 empty] | A04 | 1623 | MICL0.01429014/RMV |  | 1515 | 0 | 626 | 626 | 626 | H | 1,362 | 1,362 | 1,362 |  | 0.0009367 | 1.7898 | 2 | 0.0004456 | [31 empty] | MICL.01429014/RMV
Vloerput | Mini Canal | Nee | standaard | MICL.01429014/RNA | 14 | 290 | 05/RNA | 14 | 645 | 55.46 | 1.2389 | [8 empty] | A04 | 1623 | MICL0.01429014/RNA |  | 1515 | 0 | 645 | 645 | 645 | H | 1,362 | 1,362 | 1,362 |  | 0.0009367 | 1.7898 | 2 | 0.0004456 | [31 empty] | MICL.01429014/RNA
Vloerput | Mini Canal | Nee | standaard | MICL.01429014/RON | 14 | 290 | 05/RON | 14 | 626 | 53.8263 | 1.1744 | [8 empty] | A04 | 1623 | MICL0.01429014/RON |  | 1515 | 0 | 626 | 626 | 626 | H | 1,362 | 1,362 | 1,362 |  | 0.0009367 | 1.7898 | 2 | 0.0004456 | [31 empty] | MICL.01429014/RON
Vloerput | Mini Canal | Nee | standaard | MICL.01429014/ROV | 14 | 290 | 05/ROV | 14 | 626 | 53.8263 | 1.1744 | [8 empty] | A04 | 1623 | MICL0.01429014/ROV |  | 1515 | 0 | 626 | 626 | 626 | H | 1,362 | 1,362 | 1,362 |  | 0.0009367 | 1.7898 | 2 | 0.0004456 | [31 empty] | MICL.01429014/ROV
Vloerput | Mini Canal | Nee | standaard | MICL.01429014/RSS | 14 | 290 | 05/RSS | 14 | 619 | 53.2244 | 1.151 | [8 empty] | A04 | 3282 | MICL0.01429014/RSS |  | 3063 | 0 | 619 | 619 | 619 | H | 1,362 | 1,362 | 1,362 |  | 0.0009367 | 1.7898 | 2 | 0.0004456 | [31 empty] | MICL.01429014/RSS
Vloerput | Mini Canal | Nee | standaard | MICL.01429014/SBL | 14 | 290 | 05/SBL | 14 | 645 | 55.46 | 1.2389 | [8 empty] | A04 | 1384 | MICL0.01429014/SBL |  | 1292 | 0 | 645 | 645 | 645 | H | 1,362 | 1,362 | 1,362 |  | 0.0009367 | 1.7898 | 2 | 0.0004456 | [31 empty] | MICL.01429014/SBL
Vloerput | Mini Canal | Nee | standaard | MICL.01429014/SBR | 14 | 290 | 05/SBR | 14 | 645 | 55.46 | 1.2389 | [8 empty] | A04 | 1384 | MICL0.01429014/SBR |  | 1292 | 0 | 645 | 645 | 645 | H | 1,362 | 1,362 | 1,362 |  | 0.0009367 | 1.7898 | 2 | 0.0004456 | [31 empty] | MICL.01429014/SBR
Vloerput | Mini Canal | Nee | standaard | MICL.01429014/SDB | 14 | 290 | 05/SDB | 14 | 645 | 55.46 | 1.2389 | [8 empty] | A04 | 1384 | MICL0.01429014/SDB |  | 1292 | 0 | 645 | 645 | 645 | H | 1,362 | 1,362 | 1,362 |  | 0.0009367 | 1.7898 | 2 | 0.0004456 | [31 empty] | MICL.01429014/SDB
Vloerput | Mini Canal | Nee | standaard | MICL.01429014/SNA | 14 | 290 | 05/SNA | 14 | 645 | 55.46 | 1.2389 | [8 empty] | A04 | 1384 | MICL0.01429014/SNA |  | 1292 | 0 | 645 | 645 | 645 | H | 1,362 | 1,362 | 1,362 |  | 0.0009367 | 1.7898 | 2 | 0.0004456 | [31 empty] | MICL.01429014/SNA
Vloerput | Mini Canal | Nee | standaard | MICL.01429026/DBL | 14 | 290 | 10/DBL | 26 | 1085 | 93.2932 | 1.0365 | [8 empty] | A04 | 1881 | MICL0.01429026/DBL |  | 1756 | 0 | 1085 | 1085 | 1085 | H | 1,362 | 1,362 | 1,362 |  | 0.0003969 | 1.7346 | 2 | 0.00036735 | [31 empty] | MICL.01429026/DBL
Vloerput | Mini Canal | Nee | standaard | MICL.01429026/DBN | 14 | 290 | 10/DBN | 26 | 1041 | 89.5099 | 0.96471 | [8 empty] | A04 | 1881 | MICL0.01429026/DBN |  | 1756 | 0 | 1041 | 1041 | 1041 | H | 1,362 | 1,362 | 1,362 |  | 0.0003969 | 1.7346 | 2 | 0.00036735 | [31 empty] | MICL.01429026/DBN
Vloerput | Mini Canal | Nee | standaard | MICL.01429026/DBR | 14 | 290 | 10/DBR | 26 | 1085 | 93.2932 | 1.0365 | [8 empty] | A04 | 1881 | MICL0.01429026/DBR |  | 1756 | 0 | 1085 | 1085 | 1085 | H | 1,362 | 1,362 | 1,362 |  | 0.0003969 | 1.7346 | 2 | 0.00036735 | [31 empty] | MICL.01429026/DBR
Vloerput | Mini Canal | Nee | standaard | MICL.01429026/DBV | 14 | 290 | 10/DBV | 26 | 1041 | 89.5099 | 0.96471 | [8 empty] | A04 | 2286 | MICL0.01429026/DBV |  | 2134 | 0 | 1041 | 1041 | 1041 | H | 1,362 | 1,362 | 1,362 |  | 0.0003969 | 1.7346 | 2 | 0.00036735 | [31 empty] | MICL.01429026/DBV
Vloerput | Mini Canal | Nee | standaard | MICL.01429026/DDB | 14 | 290 | 10/DDB | 26 | 1085 | 93.2932 | 1.0365 | [8 empty] | A04 | 1881 | MICL0.01429026/DDB |  | 1756 | 0 | 1085 | 1085 | 1085 | H | 1,362 | 1,362 | 1,362 |  | 0.0003969 | 1.7346 | 2 | 0.00036735 | [31 empty] | MICL.01429026/DDB
Vloerput | Mini Canal | Nee | standaard | MICL.01429026/DMN | 14 | 290 | 10/DMN | 26 | 1041 | 89.5099 | 0.96471 | [8 empty] | A04 | 1881 | MICL0.01429026/DMN |  | 1756 | 0 | 1041 | 1041 | 1041 | H | 1,362 | 1,362 | 1,362 |  | 0.0003969 | 1.7346 | 2 | 0.00036735 | [31 empty] | MICL.01429026/DMN
Vloerput | Mini Canal | Nee | standaard | MICL.01429026/DMV | 14 | 290 | 10/DMV | 26 | 1041 | 89.5099 | 0.96471 | [8 empty] | A04 | 2286 | MICL0.01429026/DMV |  | 2134 | 0 | 1041 | 1041 | 1041 | H | 1,362 | 1,362 | 1,362 |  | 0.0003969 | 1.7346 | 2 | 0.00036735 | [31 empty] | MICL.01429026/DMV
Vloerput | Mini Canal | Nee | standaard | MICL.01429026/DNA | 14 | 290 | 10/DNA | 26 | 1085 | 93.2932 | 1.0365 | [8 empty] | A04 | 1881 | MICL0.01429026/DNA |  | 1756 | 0 | 1085 | 1085 | 1085 | H | 1,362 | 1,362 | 1,362 |  | 0.0003969 | 1.7346 | 2 | 0.00036735 | [31 empty] | MICL.01429026/DNA
Vloerput | Mini Canal | Nee | standaard | MICL.01429026/DON | 14 | 290 | 10/DON | 26 | 1041 | 89.5099 | 0.96471 | [8 empty] | A04 | 2286 | MICL0.01429026/DON |  | 2134 | 0 | 1041 | 1041 | 1041 | H | 1,362 | 1,362 | 1,362 |  | 0.0003969 | 1.7346 | 2 | 0.00036735 | [31 empty] | MICL.01429026/DON
Vloerput | Mini Canal | Nee | standaard | MICL.01429026/DOV | 14 | 290 | 10/DOV | 26 | 1041 | 89.5099 | 0.96471 | [8 empty] | A04 | 2286 | MICL0.01429026/DOV |  | 2134 | 0 | 1041 | 1041 | 1041 | H | 1,362 | 1,362 | 1,362 |  | 0.0003969 | 1.7346 | 2 | 0.00036735 | [31 empty] | MICL.01429026/DOV
Vloerput | Mini Canal | Nee | standaard | MICL.01429026/RBL | 14 | 290 | 10/RBL | 26 | 1119 | 96.2167 | 1.0935 | [8 empty] | A04 | 2286 | MICL0.01429026/RBL |  | 2134 | 0 | 1119 | 1119 | 1119 | H | 1,362 | 1,362 | 1,362 |  | 0.0003969 | 1.7346 | 2 | 0.00036735 | [31 empty] | MICL.01429026/RBL
Vloerput | Mini Canal | Nee | standaard | MICL.01429026/RBN | 14 | 290 | 10/RBN | 26 | 1085 | 93.2932 | 1.0365 | [8 empty] | A04 | 1881 | MICL0.01429026/RBN |  | 1756 | 0 | 1085 | 1085 | 1085 | H | 1,362 | 1,362 | 1,362 |  | 0.0003969 | 1.7346 | 2 | 0.00036735 | [31 empty] | MICL.01429026/RBN
Vloerput | Mini Canal | Nee | standaard | MICL.01429026/RBR | 14 | 290 | 10/RBR | 26 | 1119 | 96.2167 | 1.0935 | [8 empty] | A04 | 1881 | MICL0.01429026/RBR |  | 1756 | 0 | 1119 | 1119 | 1119 | H | 1,362 | 1,362 | 1,362 |  | 0.0003969 | 1.7346 | 2 | 0.00036735 | [31 empty] | MICL.01429026/RBR
Vloerput | Mini Canal | Nee | standaard | MICL.01429026/RBV | 14 | 290 | 10/RBV | 26 | 1085 | 93.2932 | 1.0365 | [8 empty] | A04 | 1881 | MICL0.01429026/RBV |  | 1756 | 0 | 1085 | 1085 | 1085 | H | 1,362 | 1,362 | 1,362 |  | 0.0003969 | 1.7346 | 2 | 0.00036735 | [31 empty] | MICL.01429026/RBV
Vloerput | Mini Canal | Nee | standaard | MICL.01429026/RDB | 14 | 290 | 10/RDB | 26 | 1119 | 96.2167 | 1.0935 | [8 empty] | A04 | 2286 | MICL0.01429026/RDB |  | 2134 | 0 | 1119 | 1119 | 1119 | H | 1,362 | 1,362 | 1,362 |  | 0.0003969 | 1.7346 | 2 | 0.00036735 | [31 empty] | MICL.01429026/RDB
Vloerput | Mini Canal | Nee | standaard | MICL.01429026/RMN | 14 | 290 | 10/RMN | 26 | 1085 | 93.2932 | 1.0365 | [8 empty] | A04 | 1881 | MICL0.01429026/RMN |  | 1756 | 0 | 1085 | 1085 | 1085 | H | 1,362 | 1,362 | 1,362 |  | 0.0003969 | 1.7346 | 2 | 0.00036735 | [31 empty] | MICL.01429026/RMN
Vloerput | Mini Canal | Nee | standaard | MICL.01429026/RMV | 14 | 290 | 10/RMV | 26 | 1085 | 93.2932 | 1.0365 | [8 empty] | A04 | 1881 | MICL0.01429026/RMV |  | 1756 | 0 | 1085 | 1085 | 1085 | H | 1,362 | 1,362 | 1,362 |  | 0.0003969 | 1.7346 | 2 | 0.00036735 | [31 empty] | MICL.01429026/RMV
Vloerput | Mini Canal | Nee | standaard | MICL.01429026/RNA | 14 | 290 | 10/RNA | 26 | 1119 | 96.2167 | 1.0935 | [8 empty] | A04 | 1881 | MICL0.01429026/RNA |  | 1756 | 0 | 1119 | 1119 | 1119 | H | 1,362 | 1,362 | 1,362 |  | 0.0003969 | 1.7346 | 2 | 0.00036735 | [31 empty] | MICL.01429026/RNA
Vloerput | Mini Canal | Nee | standaard | MICL.01429026/RON | 14 | 290 | 10/RON | 26 | 1085 | 93.2932 | 1.0365 | [8 empty] | A04 | 1881 | MICL0.01429026/RON |  | 1756 | 0 | 1085 | 1085 | 1085 | H | 1,362 | 1,362 | 1,362 |  | 0.0003969 | 1.7346 | 2 | 0.00036735 | [31 empty] | MICL.01429026/RON
Vloerput | Mini Canal | Nee | standaard | MICL.01429026/ROV | 14 | 290 | 10/ROV | 26 | 1085 | 93.2932 | 1.0365 | [8 empty] | A04 | 1881 | MICL0.01429026/ROV |  | 1756 | 0 | 1085 | 1085 | 1085 | H | 1,362 | 1,362 | 1,362 |  | 0.0003969 | 1.7346 | 2 | 0.00036735 | [31 empty] | MICL.01429026/ROV
Vloerput | Mini Canal | Nee | standaard | MICL.01429026/RSS | 14 | 290 | 10/RSS | 26 | 1074 | 92.3474 | 1.0184 | [8 empty] | A04 | 4020 | MICL0.01429026/RSS |  | 3753 | 0 | 1074 | 1074 | 1074 | H | 1,362 | 1,362 | 1,362 |  | 0.0003969 | 1.7346 | 2 | 0.00036735 | [31 empty] | MICL.01429026/RSS
Vloerput | Mini Canal | Nee | standaard | MICL.01429026/SBL | 14 | 290 | 10/SBL | 26 | 1119 | 96.2167 | 1.0935 | [8 empty] | A04 | 1729 | MICL0.01429026/SBL |  | 1614 | 0 | 1119 | 1119 | 1119 | H | 1,362 | 1,362 | 1,362 |  | 0.0003969 | 1.7346 | 2 | 0.00036735 | [31 empty] | MICL.01429026/SBL
Vloerput | Mini Canal | Nee | standaard | MICL.01429026/SBR | 14 | 290 | 10/SBR | 26 | 1119 | 96.2167 | 1.0935 | [8 empty] | A04 | 1729 | MICL0.01429026/SBR |  | 1614 | 0 | 1119 | 1119 | 1119 | H | 1,362 | 1,362 | 1,362 |  | 0.0003969 | 1.7346 | 2 | 0.00036735 | [31 empty] | MICL.01429026/SBR
Vloerput | Mini Canal | Nee | standaard | MICL.01429026/SDB | 14 | 290 | 10/SDB | 26 | 1119 | 96.2167 | 1.0935 | [8 empty] | A04 | 1729 | MICL0.01429026/SDB |  | 1614 | 0 | 1119 | 1119 | 1119 | H | 1,362 | 1,362 | 1,362 |  | 0.0003969 | 1.7346 | 2 | 0.00036735 | [31 empty] | MICL.01429026/SDB
Vloerput | Mini Canal | Nee | standaard | MICL.01429026/SNA | 14 | 290 | 10/SNA | 26 | 1119 | 96.2167 | 1.0935 | [8 empty] | A04 | 1729 | MICL0.01429026/SNA |  | 1614 | 0 | 1119 | 1119 | 1119 | H | 1,362 | 1,362 | 1,362 |  | 0.0003969 | 1.7346 | 2 | 0.00036735 | [31 empty] | MICL.01429026/SNA
Vloerput | Mini Canal | Nee | standaard | MICL.01429034/DBL | 14 | 290 | 15/DBL | 34 | 1481 | 127.3431 | 0.88648 | [8 empty] | A04 | 2426 | MICL0.01429034/DBL |  | 2264 | 0 | 1481 | 1481 | 1481 | H | 1,362 | 1,362 | 1,362 |  | 0.0002083 | 1.724 | 2 | 0.00046183 | [31 empty] | MICL.01429034/DBL
Vloerput | Mini Canal | Nee | standaard | MICL.01429034/DBN | 14 | 290 | 15/DBN | 34 | 1420 | 122.098 | 0.82447 | [8 empty] | A04 | 2426 | MICL0.01429034/DBN |  | 2264 | 0 | 1420 | 1420 | 1420 | H | 1,362 | 1,362 | 1,362 |  | 0.0002083 | 1.724 | 2 | 0.00046183 | [31 empty] | MICL.01429034/DBN
Vloerput | Mini Canal | Nee | standaard | MICL.01429034/DBR | 14 | 290 | 15/DBR | 34 | 1481 | 127.3431 | 0.88648 | [8 empty] | A04 | 2426 | MICL0.01429034/DBR |  | 2264 | 0 | 1481 | 1481 | 1481 | H | 1,362 | 1,362 | 1,362 |  | 0.0002083 | 1.724 | 2 | 0.00046183 | [31 empty] | MICL.01429034/DBR
Vloerput | Mini Canal | Nee | standaard | MICL.01429034/DBV | 14 | 290 | 15/DBV | 34 | 1420 | 122.098 | 0.82447 | [8 empty] | A04 | 2835 | MICL0.01429034/DBV |  | 2646 | 0 | 1420 | 1420 | 1420 | H | 1,362 | 1,362 | 1,362 |  | 0.0002083 | 1.724 | 2 | 0.00046183 | [31 empty] | MICL.01429034/DBV
Vloerput | Mini Canal | Nee | standaard | MICL.01429034/DDB | 14 | 290 | 15/DDB | 34 | 1481 | 127.3431 | 0.88648 | [8 empty] | A04 | 2426 | MICL0.01429034/DDB |  | 2264 | 0 | 1481 | 1481 | 1481 | H | 1,362 | 1,362 | 1,362 |  | 0.0002083 | 1.724 | 2 | 0.00046183 | [31 empty] | MICL.01429034/DDB
Vloerput | Mini Canal | Nee | standaard | MICL.01429034/DMN | 14 | 290 | 15/DMN | 34 | 1420 | 122.098 | 0.82447 | [8 empty] | A04 | 2426 | MICL0.01429034/DMN |  | 2264 | 0 | 1420 | 1420 | 1420 | H | 1,362 | 1,362 | 1,362 |  | 0.0002083 | 1.724 | 2 | 0.00046183 | [31 empty] | MICL.01429034/DMN
Vloerput | Mini Canal | Nee | standaard | MICL.01429034/DMV | 14 | 290 | 15/DMV | 34 | 1420 | 122.098 | 0.82447 | [8 empty] | A04 | 2835 | MICL0.01429034/DMV |  | 2646 | 0 | 1420 | 1420 | 1420 | H | 1,362 | 1,362 | 1,362 |  | 0.0002083 | 1.724 | 2 | 0.00046183 | [31 empty] | MICL.01429034/DMV
Vloerput | Mini Canal | Nee | standaard | MICL.01429034/DNA | 14 | 290 | 15/DNA | 34 | 1481 | 127.3431 | 0.88648 | [8 empty] | A04 | 2426 | MICL0.01429034/DNA |  | 2264 | 0 | 1481 | 1481 | 1481 | H | 1,362 | 1,362 | 1,362 |  | 0.0002083 | 1.724 | 2 | 0.00046183 | [31 empty] | MICL.01429034/DNA
Vloerput | Mini Canal | Nee | standaard | MICL.01429034/DON | 14 | 290 | 15/DON | 34 | 1420 | 122.098 | 0.82447 | [8 empty] | A04 | 2835 | MICL0.01429034/DON |  | 2646 | 0 | 1420 | 1420 | 1420 | H | 1,362 | 1,362 | 1,362 |  | 0.0002083 | 1.724 | 2 | 0.00046183 | [31 empty] | MICL.01429034/DON
Vloerput | Mini Canal | Nee | standaard | MICL.01429034/DOV | 14 | 290 | 15/DOV | 34 | 1420 | 122.098 | 0.82447 | [8 empty] | A04 | 2835 | MICL0.01429034/DOV |  | 2646 | 0 | 1420 | 1420 | 1420 | H | 1,362 | 1,362 | 1,362 |  | 0.0002083 | 1.724 | 2 | 0.00046183 | [31 empty] | MICL.01429034/DOV
Vloerput | Mini Canal | Nee | standaard | MICL.01429034/RBL | 14 | 290 | 15/RBL | 34 | 1527 | 131.2984 | 0.93448 | [8 empty] | A04 | 2835 | MICL0.01429034/RBL |  | 2646 | 0 | 1527 | 1527 | 1527 | H | 1,362 | 1,362 | 1,362 |  | 0.0002083 | 1.724 | 2 | 0.00046183 | [31 empty] | MICL.01429034/RBL
Vloerput | Mini Canal | Nee | standaard | MICL.01429034/RBN | 14 | 290 | 15/RBN | 34 | 1481 | 127.3431 | 0.88648 | [8 empty] | A04 | 2426 | MICL0.01429034/RBN |  | 2264 | 0 | 1481 | 1481 | 1481 | H | 1,362 | 1,362 | 1,362 |  | 0.0002083 | 1.724 | 2 | 0.00046183 | [31 empty] | MICL.01429034/RBN
Vloerput | Mini Canal | Nee | standaard | MICL.01429034/RBR | 14 | 290 | 15/RBR | 34 | 1527 | 131.2984 | 0.93448 | [8 empty] | A04 | 2426 | MICL0.01429034/RBR |  | 2264 | 0 | 1527 | 1527 | 1527 | H | 1,362 | 1,362 | 1,362 |  | 0.0002083 | 1.724 | 2 | 0.00046183 | [31 empty] | MICL.01429034/RBR
Vloerput | Mini Canal | Nee | standaard | MICL.01429034/RBV | 14 | 290 | 15/RBV | 34 | 1481 | 127.3431 | 0.88648 | [8 empty] | A04 | 2426 | MICL0.01429034/RBV |  | 2264 | 0 | 1481 | 1481 | 1481 | H | 1,362 | 1,362 | 1,362 |  | 0.0002083 | 1.724 | 2 | 0.00046183 | [31 empty] | MICL.01429034/RBV
Vloerput | Mini Canal | Nee | standaard | MICL.01429034/RDB | 14 | 290 | 15/RDB | 34 | 1527 | 131.2984 | 0.93448 | [8 empty] | A04 | 2835 | MICL0.01429034/RDB |  | 2646 | 0 | 1527 | 1527 | 1527 | H | 1,362 | 1,362 | 1,362 |  | 0.0002083 | 1.724 | 2 | 0.00046183 | [31 empty] | MICL.01429034/RDB
Vloerput | Mini Canal | Nee | standaard | MICL.01429034/RMN | 14 | 290 | 15/RMN | 34 | 1481 | 127.3431 | 0.88648 | [8 empty] | A04 | 2426 | MICL0.01429034/RMN |  | 2264 | 0 | 1481 | 1481 | 1481 | H | 1,362 | 1,362 | 1,362 |  | 0.0002083 | 1.724 | 2 | 0.00046183 | [31 empty] | MICL.01429034/RMN
Vloerput | Mini Canal | Nee | standaard | MICL.01429034/RMV | 14 | 290 | 15/RMV | 34 | 1481 | 127.3431 | 0.88648 | [8 empty] | A04 | 2426 | MICL0.01429034/RMV |  | 2264 | 0 | 1481 | 1481 | 1481 | H | 1,362 | 1,362 | 1,362 |  | 0.0002083 | 1.724 | 2 | 0.00046183 | [31 empty] | MICL.01429034/RMV
Vloerput | Mini Canal | Nee | standaard | MICL.01429034/RNA | 14 | 290 | 15/RNA | 34 | 1527 | 131.2984 | 0.93448 | [8 empty] | A04 | 2426 | MICL0.01429034/RNA |  | 2264 | 0 | 1527 | 1527 | 1527 | H | 1,362 | 1,362 | 1,362 |  | 0.0002083 | 1.724 | 2 | 0.00046183 | [31 empty] | MICL.01429034/RNA
Vloerput | Mini Canal | Nee | standaard | MICL.01429034/RON | 14 | 290 | 15/RON | 34 | 1481 | 127.3431 | 0.88648 | [8 empty] | A04 | 2426 | MICL0.01429034/RON |  | 2264 | 0 | 1481 | 1481 | 1481 | H | 1,362 | 1,362 | 1,362 |  | 0.0002083 | 1.724 | 2 | 0.00046183 | [31 empty] | MICL.01429034/RON
Vloerput | Mini Canal | Nee | standaard | MICL.01429034/ROV | 14 | 290 | 15/ROV | 34 | 1481 | 127.3431 | 0.88648 | [8 empty] | A04 | 2426 | MICL0.01429034/ROV |  | 2264 | 0 | 1481 | 1481 | 1481 | H | 1,362 | 1,362 | 1,362 |  | 0.0002083 | 1.724 | 2 | 0.00046183 | [31 empty] | MICL.01429034/ROV
Vloerput | Mini Canal | Nee | standaard | MICL.01429034/RSS | 14 | 290 | 15/RSS | 34 | 1466 | 126.0533 | 0.87105 | [8 empty] | A04 | 5013 | MICL0.01429034/RSS |  | 4680 | 0 | 1466 | 1466 | 1466 | H | 1,362 | 1,362 | 1,362 |  | 0.0002083 | 1.724 | 2 | 0.00046183 | [31 empty] | MICL.01429034/RSS
Vloerput | Mini Canal | Nee | standaard | MICL.01429034/SBL | 14 | 290 | 15/SBL | 34 | 1527 | 131.2984 | 0.93448 | [8 empty] | A04 | 2170 | MICL0.01429034/SBL |  | 2026 | 0 | 1527 | 1527 | 1527 | H | 1,362 | 1,362 | 1,362 |  | 0.0002083 | 1.724 | 2 | 0.00046183 | [31 empty] | MICL.01429034/SBL
Vloerput | Mini Canal | Nee | standaard | MICL.01429034/SBR | 14 | 290 | 15/SBR | 34 | 1527 | 131.2984 | 0.93448 | [8 empty] | A04 | 2170 | MICL0.01429034/SBR |  | 2026 | 0 | 1527 | 1527 | 1527 | H | 1,362 | 1,362 | 1,362 |  | 0.0002083 | 1.724 | 2 | 0.00046183 | [31 empty] | MICL.01429034/SBR
Vloerput | Mini Canal | Nee | standaard | MICL.01429034/SDB | 14 | 290 | 15/SDB | 34 | 1527 | 131.2984 | 0.93448 | [8 empty] | A04 | 2170 | MICL0.01429034/SDB |  | 2026 | 0 | 1527 | 1527 | 1527 | H | 1,362 | 1,362 | 1,362 |  | 0.0002083 | 1.724 | 2 | 0.00046183 | [31 empty] | MICL.01429034/SDB
Vloerput | Mini Canal | Nee | standaard | MICL.01429034/SNA | 14 | 290 | 15/SNA | 34 | 1527 | 131.2984 | 0.93448 | [8 empty] | A04 | 2170 | MICL0.01429034/SNA |  | 2026 | 0 | 1527 | 1527 | 1527 | H | 1,362 | 1,362 | 1,362 |  | 0.0002083 | 1.724 | 2 | 0.00046183 | [31 empty] | MICL.01429034/SNA
Vloerput | Mini Canal | Nee | standaard | MICL.01429042/DBL | 14 | 290 | 20/DBL | 42 | 1996 | 171.6251 | 0.89862 | [8 empty] | A04 | 2736 | MICL0.01429042/DBL |  | 2554 | 0 | 1996 | 1996 | 1996 | H | 1,362 | 1,362 | 1,362 |  | 0.0001276 | 1.7219 | 2 | 0.00037661 | [31 empty] | MICL.01429042/DBL
Vloerput | Mini Canal | Nee | standaard | MICL.01429042/DBN | 14 | 290 | 20/DBN | 42 | 1914 | 164.5744 | 0.836 | [8 empty] | A04 | 2736 | MICL0.01429042/DBN |  | 2554 | 0 | 1914 | 1914 | 1914 | H | 1,362 | 1,362 | 1,362 |  | 0.0001276 | 1.7219 | 2 | 0.00037661 | [31 empty] | MICL.01429042/DBN
Vloerput | Mini Canal | Nee | standaard | MICL.01429042/DBR | 14 | 290 | 20/DBR | 42 | 1996 | 171.6251 | 0.89862 | [8 empty] | A04 | 2736 | MICL0.01429042/DBR |  | 2554 | 0 | 1996 | 1996 | 1996 | H | 1,362 | 1,362 | 1,362 |  | 0.0001276 | 1.7219 | 2 | 0.00037661 | [31 empty] | MICL.01429042/DBR
Vloerput | Mini Canal | Nee | standaard | MICL.01429042/DBV | 14 | 290 | 20/DBV | 42 | 1914 | 164.5744 | 0.836 | [8 empty] | A04 | 3283 | MICL0.01429042/DBV |  | 3064 | 0 | 1914 | 1914 | 1914 | H | 1,362 | 1,362 | 1,362 |  | 0.0001276 | 1.7219 | 2 | 0.00037661 | [31 empty] | MICL.01429042/DBV
Vloerput | Mini Canal | Nee | standaard | MICL.01429042/DDB | 14 | 290 | 20/DDB | 42 | 1996 | 171.6251 | 0.89862 | [8 empty] | A04 | 2736 | MICL0.01429042/DDB |  | 2554 | 0 | 1996 | 1996 | 1996 | H | 1,362 | 1,362 | 1,362 |  | 0.0001276 | 1.7219 | 2 | 0.00037661 | [31 empty] | MICL.01429042/DDB
Vloerput | Mini Canal | Nee | standaard | MICL.01429042/DMN | 14 | 290 | 20/DMN | 42 | 1914 | 164.5744 | 0.836 | [8 empty] | A04 | 2736 | MICL0.01429042/DMN |  | 2554 | 0 | 1914 | 1914 | 1914 | H | 1,362 | 1,362 | 1,362 |  | 0.0001276 | 1.7219 | 2 | 0.00037661 | [31 empty] | MICL.01429042/DMN
Vloerput | Mini Canal | Nee | standaard | MICL.01429042/DMV | 14 | 290 | 20/DMV | 42 | 1914 | 164.5744 | 0.836 | [8 empty] | A04 | 3283 | MICL0.01429042/DMV |  | 3064 | 0 | 1914 | 1914 | 1914 | H | 1,362 | 1,362 | 1,362 |  | 0.0001276 | 1.7219 | 2 | 0.00037661 | [31 empty] | MICL.01429042/DMV
Vloerput | Mini Canal | Nee | standaard | MICL.01429042/DNA | 14 | 290 | 20/DNA | 42 | 1996 | 171.6251 | 0.89862 | [8 empty] | A04 | 2736 | MICL0.01429042/DNA |  | 2554 | 0 | 1996 | 1996 | 1996 | H | 1,362 | 1,362 | 1,362 |  | 0.0001276 | 1.7219 | 2 | 0.00037661 | [31 empty] | MICL.01429042/DNA
Vloerput | Mini Canal | Nee | standaard | MICL.01429042/DON | 14 | 290 | 20/DON | 42 | 1914 | 164.5744 | 0.836 | [8 empty] | A04 | 3283 | MICL0.01429042/DON |  | 3064 | 0 | 1914 | 1914 | 1914 | H | 1,362 | 1,362 | 1,362 |  | 0.0001276 | 1.7219 | 2 | 0.00037661 | [31 empty] | MICL.01429042/DON
Vloerput | Mini Canal | Nee | standaard | MICL.01429042/DOV | 14 | 290 | 20/DOV | 42 | 1914 | 164.5744 | 0.836 | [8 empty] | A04 | 3283 | MICL0.01429042/DOV |  | 3064 | 0 | 1914 | 1914 | 1914 | H | 1,362 | 1,362 | 1,362 |  | 0.0001276 | 1.7219 | 2 | 0.00037661 | [31 empty] | MICL.01429042/DOV
Vloerput | Mini Canal | Nee | standaard | MICL.01429042/RBL | 14 | 290 | 20/RBL | 42 | 2058 | 176.9561 | 0.94722 | [8 empty] | A04 | 3283 | MICL0.01429042/RBL |  | 3064 | 0 | 2058 | 2058 | 2058 | H | 1,362 | 1,362 | 1,362 |  | 0.0001276 | 1.7219 | 2 | 0.00037661 | [31 empty] | MICL.01429042/RBL
Vloerput | Mini Canal | Nee | standaard | MICL.01429042/RBN | 14 | 290 | 20/RBN | 42 | 1996 | 171.6251 | 0.89862 | [8 empty] | A04 | 2736 | MICL0.01429042/RBN |  | 2554 | 0 | 1996 | 1996 | 1996 | H | 1,362 | 1,362 | 1,362 |  | 0.0001276 | 1.7219 | 2 | 0.00037661 | [31 empty] | MICL.01429042/RBN
Vloerput | Mini Canal | Nee | standaard | MICL.01429042/RBR | 14 | 290 | 20/RBR | 42 | 2058 | 176.9561 | 0.94722 | [8 empty] | A04 | 2736 | MICL0.01429042/RBR |  | 2554 | 0 | 2058 | 2058 | 2058 | H | 1,362 | 1,362 | 1,362 |  | 0.0001276 | 1.7219 | 2 | 0.00037661 | [31 empty] | MICL.01429042/RBR
Vloerput | Mini Canal | Nee | standaard | MICL.01429042/RBV | 14 | 290 | 20/RBV | 42 | 1996 | 171.6251 | 0.89862 | [8 empty] | A04 | 2736 | MICL0.01429042/RBV |  | 2554 | 0 | 1996 | 1996 | 1996 | H | 1,362 | 1,362 | 1,362 |  | 0.0001276 | 1.7219 | 2 | 0.00037661 | [31 empty] | MICL.01429042/RBV
Vloerput | Mini Canal | Nee | standaard | MICL.01429042/RDB | 14 | 290 | 20/RDB | 42 | 2058 | 176.9561 | 0.94722 | [8 empty] | A04 | 3283 | MICL0.01429042/RDB |  | 3064 | 0 | 2058 | 2058 | 2058 | H | 1,362 | 1,362 | 1,362 |  | 0.0001276 | 1.7219 | 2 | 0.00037661 | [31 empty] | MICL.01429042/RDB
Vloerput | Mini Canal | Nee | standaard | MICL.01429042/RMN | 14 | 290 | 20/RMN | 42 | 1996 | 171.6251 | 0.89862 | [8 empty] | A04 | 2736 | MICL0.01429042/RMN |  | 2554 | 0 | 1996 | 1996 | 1996 | H | 1,362 | 1,362 | 1,362 |  | 0.0001276 | 1.7219 | 2 | 0.00037661 | [31 empty] | MICL.01429042/RMN
Vloerput | Mini Canal | Nee | standaard | MICL.01429042/RMV | 14 | 290 | 20/RMV | 42 | 1996 | 171.6251 | 0.89862 | [8 empty] | A04 | 2736 | MICL0.01429042/RMV |  | 2554 | 0 | 1996 | 1996 | 1996 | H | 1,362 | 1,362 | 1,362 |  | 0.0001276 | 1.7219 | 2 | 0.00037661 | [31 empty] | MICL.01429042/RMV
Vloerput | Mini Canal | Nee | standaard | MICL.01429042/RNA | 14 | 290 | 20/RNA | 42 | 2058 | 176.9561 | 0.94722 | [8 empty] | A04 | 2736 | MICL0.01429042/RNA |  | 2554 | 0 | 2058 | 2058 | 2058 | H | 1,362 | 1,362 | 1,362 |  | 0.0001276 | 1.7219 | 2 | 0.00037661 | [31 empty] | MICL.01429042/RNA
Vloerput | Mini Canal | Nee | standaard | MICL.01429042/RON | 14 | 290 | 20/RON | 42 | 1996 | 171.6251 | 0.89862 | [8 empty] | A04 | 2736 | MICL0.01429042/RON |  | 2554 | 0 | 1996 | 1996 | 1996 | H | 1,362 | 1,362 | 1,362 |  | 0.0001276 | 1.7219 | 2 | 0.00037661 | [31 empty] | MICL.01429042/RON
Vloerput | Mini Canal | Nee | standaard | MICL.01429042/ROV | 14 | 290 | 20/ROV | 42 | 1996 | 171.6251 | 0.89862 | [8 empty] | A04 | 2736 | MICL0.01429042/ROV |  | 2554 | 0 | 1996 | 1996 | 1996 | H | 1,362 | 1,362 | 1,362 |  | 0.0001276 | 1.7219 | 2 | 0.00037661 | [31 empty] | MICL.01429042/ROV
Vloerput | Mini Canal | Nee | standaard | MICL.01429042/RSS | 14 | 290 | 20/RSS | 42 | 1976 | 169.9054 | 0.88317 | [8 empty] | A04 | 6327 | MICL0.01429042/RSS |  | 5907 | 0 | 1976 | 1976 | 1976 | H | 1,362 | 1,362 | 1,362 |  | 0.0001276 | 1.7219 | 2 | 0.00037661 | [31 empty] | MICL.01429042/RSS
Vloerput | Mini Canal | Nee | standaard | MICL.01429042/SBL | 14 | 290 | 20/SBL | 42 | 2058 | 176.9561 | 0.94722 | [8 empty] | A04 | 2537 | MICL0.01429042/SBL |  | 2368 | 0 | 2058 | 2058 | 2058 | H | 1,362 | 1,362 | 1,362 |  | 0.0001276 | 1.7219 | 2 | 0.00037661 | [31 empty] | MICL.01429042/SBL
Vloerput | Mini Canal | Nee | standaard | MICL.01429042/SBR | 14 | 290 | 20/SBR | 42 | 2058 | 176.9561 | 0.94722 | [8 empty] | A04 | 2537 | MICL0.01429042/SBR |  | 2368 | 0 | 2058 | 2058 | 2058 | H | 1,362 | 1,362 | 1,362 |  | 0.0001276 | 1.7219 | 2 | 0.00037661 | [31 empty] | MICL.01429042/SBR
Vloerput | Mini Canal | Nee | standaard | MICL.01429042/SDB | 14 | 290 | 20/SDB | 42 | 2058 | 176.9561 | 0.94722 | [8 empty] | A04 | 2537 | MICL0.01429042/SDB |  | 2368 | 0 | 2058 | 2058 | 2058 | H | 1,362 | 1,362 | 1,362 |  | 0.0001276 | 1.7219 | 2 | 0.00037661 | [31 empty] | MICL.01429042/SDB
Vloerput | Mini Canal | Nee | standaard | MICL.01429042/SNA | 14 | 290 | 20/SNA | 42 | 2058 | 176.9561 | 0.94722 | [8 empty] | A04 | 2537 | MICL0.01429042/SNA |  | 2368 | 0 | 2058 | 2058 | 2058 | H | 1,362 | 1,362 | 1,362 |  | 0.0001276 | 1.7219 | 2 | 0.00037661 | [31 empty] | MICL.01429042/SNA
Vloerput | Mini Canal | Nee | standaard | MICL.01431014/DBL | 14 | 310 | 05/DBL | 14 | 673 | 57.8676 | 1.3368 | [8 empty] | A04 | 1712 | MICL0.01431014/DBL |  | 1598 | 0 | 673 | 673 | 673 | H | 1,362 | 1,362 | 1,362 |  | 0.0009367 | 1.7898 | 2 | 0.0004456 | [31 empty] | MICL.01431014/DBL
Vloerput | Mini Canal | Nee | standaard | MICL.01431014/DBN | 14 | 310 | 05/DBN | 14 | 645 | 55.46 | 1.2389 | [8 empty] | A04 | 1712 | MICL0.01431014/DBN |  | 1598 | 0 | 645 | 645 | 645 | H | 1,362 | 1,362 | 1,362 |  | 0.0009367 | 1.7898 | 2 | 0.0004456 | [31 empty] | MICL.01431014/DBN
Vloerput | Mini Canal | Nee | standaard | MICL.01431014/DBR | 14 | 310 | 05/DBR | 14 | 673 | 57.8676 | 1.3368 | [8 empty] | A04 | 1712 | MICL0.01431014/DBR |  | 1598 | 0 | 673 | 673 | 673 | H | 1,362 | 1,362 | 1,362 |  | 0.0009367 | 1.7898 | 2 | 0.0004456 | [31 empty] | MICL.01431014/DBR
Vloerput | Mini Canal | Nee | standaard | MICL.01431014/DBV | 14 | 310 | 05/DBV | 14 | 645 | 55.46 | 1.2389 | [8 empty] | A04 | 2009 | MICL0.01431014/DBV |  | 1875 | 0 | 645 | 645 | 645 | H | 1,362 | 1,362 | 1,362 |  | 0.0009367 | 1.7898 | 2 | 0.0004456 | [31 empty] | MICL.01431014/DBV
Vloerput | Mini Canal | Nee | standaard | MICL.01431014/DDB | 14 | 310 | 05/DDB | 14 | 673 | 57.8676 | 1.3368 | [8 empty] | A04 | 1712 | MICL0.01431014/DDB |  | 1598 | 0 | 673 | 673 | 673 | H | 1,362 | 1,362 | 1,362 |  | 0.0009367 | 1.7898 | 2 | 0.0004456 | [31 empty] | MICL.01431014/DDB
Vloerput | Mini Canal | Nee | standaard | MICL.01431014/DMN | 14 | 310 | 05/DMN | 14 | 645 | 55.46 | 1.2389 | [8 empty] | A04 | 1712 | MICL0.01431014/DMN |  | 1598 | 0 | 645 | 645 | 645 | H | 1,362 | 1,362 | 1,362 |  | 0.0009367 | 1.7898 | 2 | 0.0004456 | [31 empty] | MICL.01431014/DMN
Vloerput | Mini Canal | Nee | standaard | MICL.01431014/DMV | 14 | 310 | 05/DMV | 14 | 645 | 55.46 | 1.2389 | [8 empty] | A04 | 2009 | MICL0.01431014/DMV |  | 1875 | 0 | 645 | 645 | 645 | H | 1,362 | 1,362 | 1,362 |  | 0.0009367 | 1.7898 | 2 | 0.0004456 | [31 empty] | MICL.01431014/DMV
Vloerput | Mini Canal | Nee | standaard | MICL.01431014/DNA | 14 | 310 | 05/DNA | 14 | 673 | 57.8676 | 1.3368 | [8 empty] | A04 | 1712 | MICL0.01431014/DNA |  | 1598 | 0 | 673 | 673 | 673 | H | 1,362 | 1,362 | 1,362 |  | 0.0009367 | 1.7898 | 2 | 0.0004456 | [31 empty] | MICL.01431014/DNA
Vloerput | Mini Canal | Nee | standaard | MICL.01431014/DON | 14 | 310 | 05/DON | 14 | 645 | 55.46 | 1.2389 | [8 empty] | A04 | 2009 | MICL0.01431014/DON |  | 1875 | 0 | 645 | 645 | 645 | H | 1,362 | 1,362 | 1,362 |  | 0.0009367 | 1.7898 | 2 | 0.0004456 | [31 empty] | MICL.01431014/DON
Vloerput | Mini Canal | Nee | standaard | MICL.01431014/DOV | 14 | 310 | 05/DOV | 14 | 645 | 55.46 | 1.2389 | [8 empty] | A04 | 2009 | MICL0.01431014/DOV |  | 1875 | 0 | 645 | 645 | 645 | H | 1,362 | 1,362 | 1,362 |  | 0.0009367 | 1.7898 | 2 | 0.0004456 | [31 empty] | MICL.01431014/DOV
Vloerput | Mini Canal | Nee | standaard | MICL.01431014/RBL | 14 | 310 | 05/RBL | 14 | 694 | 59.6733 | 1.4124 | [8 empty] | A04 | 2009 | MICL0.01431014/RBL |  | 1875 | 0 | 694 | 694 | 694 | H | 1,362 | 1,362 | 1,362 |  | 0.0009367 | 1.7898 | 2 | 0.0004456 | [31 empty] | MICL.01431014/RBL
Vloerput | Mini Canal | Nee | standaard | MICL.01431014/RBN | 14 | 310 | 05/RBN | 14 | 673 | 57.8676 | 1.3368 | [8 empty] | A04 | 1712 | MICL0.01431014/RBN |  | 1598 | 0 | 673 | 673 | 673 | H | 1,362 | 1,362 | 1,362 |  | 0.0009367 | 1.7898 | 2 | 0.0004456 | [31 empty] | MICL.01431014/RBN
Vloerput | Mini Canal | Nee | standaard | MICL.01431014/RBR | 14 | 310 | 05/RBR | 14 | 694 | 59.6733 | 1.4124 | [8 empty] | A04 | 1712 | MICL0.01431014/RBR |  | 1598 | 0 | 694 | 694 | 694 | H | 1,362 | 1,362 | 1,362 |  | 0.0009367 | 1.7898 | 2 | 0.0004456 | [31 empty] | MICL.01431014/RBR
Vloerput | Mini Canal | Nee | standaard | MICL.01431014/RBV | 14 | 310 | 05/RBV | 14 | 673 | 57.8676 | 1.3368 | [8 empty] | A04 | 1712 | MICL0.01431014/RBV |  | 1598 | 0 | 673 | 673 | 673 | H | 1,362 | 1,362 | 1,362 |  | 0.0009367 | 1.7898 | 2 | 0.0004456 | [31 empty] | MICL.01431014/RBV
Vloerput | Mini Canal | Nee | standaard | MICL.01431014/RDB | 14 | 310 | 05/RDB | 14 | 694 | 59.6733 | 1.4124 | [8 empty] | A04 | 2009 | MICL0.01431014/RDB |  | 1875 | 0 | 694 | 694 | 694 | H | 1,362 | 1,362 | 1,362 |  | 0.0009367 | 1.7898 | 2 | 0.0004456 | [31 empty] | MICL.01431014/RDB
Vloerput | Mini Canal | Nee | standaard | MICL.01431014/RMN | 14 | 310 | 05/RMN | 14 | 673 | 57.8676 | 1.3368 | [8 empty] | A04 | 1712 | MICL0.01431014/RMN |  | 1598 | 0 | 673 | 673 | 673 | H | 1,362 | 1,362 | 1,362 |  | 0.0009367 | 1.7898 | 2 | 0.0004456 | [31 empty] | MICL.01431014/RMN
Vloerput | Mini Canal | Nee | standaard | MICL.01431014/RMV | 14 | 310 | 05/RMV | 14 | 673 | 57.8676 | 1.3368 | [8 empty] | A04 | 1712 | MICL0.01431014/RMV |  | 1598 | 0 | 673 | 673 | 673 | H | 1,362 | 1,362 | 1,362 |  | 0.0009367 | 1.7898 | 2 | 0.0004456 | [31 empty] | MICL.01431014/RMV
Vloerput | Mini Canal | Nee | standaard | MICL.01431014/RNA | 14 | 310 | 05/RNA | 14 | 694 | 59.6733 | 1.4124 | [8 empty] | A04 | 1712 | MICL0.01431014/RNA |  | 1598 | 0 | 694 | 694 | 694 | H | 1,362 | 1,362 | 1,362 |  | 0.0009367 | 1.7898 | 2 | 0.0004456 | [31 empty] | MICL.01431014/RNA
Vloerput | Mini Canal | Nee | standaard | MICL.01431014/RON | 14 | 310 | 05/RON | 14 | 673 | 57.8676 | 1.3368 | [8 empty] | A04 | 1712 | MICL0.01431014/RON |  | 1598 | 0 | 673 | 673 | 673 | H | 1,362 | 1,362 | 1,362 |  | 0.0009367 | 1.7898 | 2 | 0.0004456 | [31 empty] | MICL.01431014/RON
Vloerput | Mini Canal | Nee | standaard | MICL.01431014/ROV | 14 | 310 | 05/ROV | 14 | 673 | 57.8676 | 1.3368 | [8 empty] | A04 | 1712 | MICL0.01431014/ROV |  | 1598 | 0 | 673 | 673 | 673 | H | 1,362 | 1,362 | 1,362 |  | 0.0009367 | 1.7898 | 2 | 0.0004456 | [31 empty] | MICL.01431014/ROV
Vloerput | Mini Canal | Nee | standaard | MICL.01431014/RSS | 14 | 310 | 05/RSS | 14 | 666 | 57.2657 | 1.3121 | [8 empty] | A04 | 3483 | MICL0.01431014/RSS |  | 3252 | 0 | 666 | 666 | 666 | H | 1,362 | 1,362 | 1,362 |  | 0.0009367 | 1.7898 | 2 | 0.0004456 | [31 empty] | MICL.01431014/RSS
Vloerput | Mini Canal | Nee | standaard | MICL.01431014/SBL | 14 | 310 | 05/SBL | 14 | 694 | 59.6733 | 1.4124 | [8 empty] | A04 | 1454 | MICL0.01431014/SBL |  | 1358 | 0 | 694 | 694 | 694 | H | 1,362 | 1,362 | 1,362 |  | 0.0009367 | 1.7898 | 2 | 0.0004456 | [31 empty] | MICL.01431014/SBL
Vloerput | Mini Canal | Nee | standaard | MICL.01431014/SBR | 14 | 310 | 05/SBR | 14 | 694 | 59.6733 | 1.4124 | [8 empty] | A04 | 1454 | MICL0.01431014/SBR |  | 1358 | 0 | 694 | 694 | 694 | H | 1,362 | 1,362 | 1,362 |  | 0.0009367 | 1.7898 | 2 | 0.0004456 | [31 empty] | MICL.01431014/SBR
Vloerput | Mini Canal | Nee | standaard | MICL.01431014/SDB | 14 | 310 | 05/SDB | 14 | 694 | 59.6733 | 1.4124 | [8 empty] | A04 | 1454 | MICL0.01431014/SDB |  | 1358 | 0 | 694 | 694 | 694 | H | 1,362 | 1,362 | 1,362 |  | 0.0009367 | 1.7898 | 2 | 0.0004456 | [31 empty] | MICL.01431014/SDB
Vloerput | Mini Canal | Nee | standaard | MICL.01431014/SNA | 14 | 310 | 05/SNA | 14 | 694 | 59.6733 | 1.4124 | [8 empty] | A04 | 1454 | MICL0.01431014/SNA |  | 1358 | 0 | 694 | 694 | 694 | H | 1,362 | 1,362 | 1,362 |  | 0.0009367 | 1.7898 | 2 | 0.0004456 | [31 empty] | MICL.01431014/SNA
Vloerput | Mini Canal | Nee | standaard | MICL.01431026/DBL | 14 | 310 | 10/DBL | 26 | 1170 | 100.6019 | 1.1814 | [8 empty] | A04 | 1983 | MICL0.01431026/DBL |  | 1851 | 0 | 1170 | 1170 | 1170 | H | 1,362 | 1,362 | 1,362 |  | 0.0003969 | 1.7346 | 2 | 0.00036735 | [31 empty] | MICL.01431026/DBL
Vloerput | Mini Canal | Nee | standaard | MICL.01431026/DBN | 14 | 310 | 10/DBN | 26 | 1122 | 96.4746 | 1.0986 | [8 empty] | A04 | 1983 | MICL0.01431026/DBN |  | 1851 | 0 | 1122 | 1122 | 1122 | H | 1,362 | 1,362 | 1,362 |  | 0.0003969 | 1.7346 | 2 | 0.00036735 | [31 empty] | MICL.01431026/DBN
Vloerput | Mini Canal | Nee | standaard | MICL.01431026/DBR | 14 | 310 | 10/DBR | 26 | 1170 | 100.6019 | 1.1814 | [8 empty] | A04 | 1983 | MICL0.01431026/DBR |  | 1851 | 0 | 1170 | 1170 | 1170 | H | 1,362 | 1,362 | 1,362 |  | 0.0003969 | 1.7346 | 2 | 0.00036735 | [31 empty] | MICL.01431026/DBR
Vloerput | Mini Canal | Nee | standaard | MICL.01431026/DBV | 14 | 310 | 10/DBV | 26 | 1122 | 96.4746 | 1.0986 | [8 empty] | A04 | 2416 | MICL0.01431026/DBV |  | 2256 | 0 | 1122 | 1122 | 1122 | H | 1,362 | 1,362 | 1,362 |  | 0.0003969 | 1.7346 | 2 | 0.00036735 | [31 empty] | MICL.01431026/DBV
Vloerput | Mini Canal | Nee | standaard | MICL.01431026/DDB | 14 | 310 | 10/DDB | 26 | 1170 | 100.6019 | 1.1814 | [8 empty] | A04 | 1983 | MICL0.01431026/DDB |  | 1851 | 0 | 1170 | 1170 | 1170 | H | 1,362 | 1,362 | 1,362 |  | 0.0003969 | 1.7346 | 2 | 0.00036735 | [31 empty] | MICL.01431026/DDB
Vloerput | Mini Canal | Nee | standaard | MICL.01431026/DMN | 14 | 310 | 10/DMN | 26 | 1122 | 96.4746 | 1.0986 | [8 empty] | A04 | 1983 | MICL0.01431026/DMN |  | 1851 | 0 | 1122 | 1122 | 1122 | H | 1,362 | 1,362 | 1,362 |  | 0.0003969 | 1.7346 | 2 | 0.00036735 | [31 empty] | MICL.01431026/DMN
Vloerput | Mini Canal | Nee | standaard | MICL.01431026/DMV | 14 | 310 | 10/DMV | 26 | 1122 | 96.4746 | 1.0986 | [8 empty] | A04 | 2416 | MICL0.01431026/DMV |  | 2256 | 0 | 1122 | 1122 | 1122 | H | 1,362 | 1,362 | 1,362 |  | 0.0003969 | 1.7346 | 2 | 0.00036735 | [31 empty] | MICL.01431026/DMV
Vloerput | Mini Canal | Nee | standaard | MICL.01431026/DNA | 14 | 310 | 10/DNA | 26 | 1170 | 100.6019 | 1.1814 | [8 empty] | A04 | 1983 | MICL0.01431026/DNA |  | 1851 | 0 | 1170 | 1170 | 1170 | H | 1,362 | 1,362 | 1,362 |  | 0.0003969 | 1.7346 | 2 | 0.00036735 | [31 empty] | MICL.01431026/DNA
Vloerput | Mini Canal | Nee | standaard | MICL.01431026/DON | 14 | 310 | 10/DON | 26 | 1122 | 96.4746 | 1.0986 | [8 empty] | A04 | 2416 | MICL0.01431026/DON |  | 2256 | 0 | 1122 | 1122 | 1122 | H | 1,362 | 1,362 | 1,362 |  | 0.0003969 | 1.7346 | 2 | 0.00036735 | [31 empty] | MICL.01431026/DON
Vloerput | Mini Canal | Nee | standaard | MICL.01431026/DOV | 14 | 310 | 10/DOV | 26 | 1122 | 96.4746 | 1.0986 | [8 empty] | A04 | 2416 | MICL0.01431026/DOV |  | 2256 | 0 | 1122 | 1122 | 1122 | H | 1,362 | 1,362 | 1,362 |  | 0.0003969 | 1.7346 | 2 | 0.00036735 | [31 empty] | MICL.01431026/DOV
Vloerput | Mini Canal | Nee | standaard | MICL.01431026/RBL | 14 | 310 | 10/RBL | 26 | 1206 | 103.6973 | 1.2452 | [8 empty] | A04 | 2416 | MICL0.01431026/RBL |  | 2256 | 0 | 1206 | 1206 | 1206 | H | 1,362 | 1,362 | 1,362 |  | 0.0003969 | 1.7346 | 2 | 0.00036735 | [31 empty] | MICL.01431026/RBL
Vloerput | Mini Canal | Nee | standaard | MICL.01431026/RBN | 14 | 310 | 10/RBN | 26 | 1170 | 100.6019 | 1.1814 | [8 empty] | A04 | 1983 | MICL0.01431026/RBN |  | 1851 | 0 | 1170 | 1170 | 1170 | H | 1,362 | 1,362 | 1,362 |  | 0.0003969 | 1.7346 | 2 | 0.00036735 | [31 empty] | MICL.01431026/RBN
Vloerput | Mini Canal | Nee | standaard | MICL.01431026/RBR | 14 | 310 | 10/RBR | 26 | 1206 | 103.6973 | 1.2452 | [8 empty] | A04 | 1983 | MICL0.01431026/RBR |  | 1851 | 0 | 1206 | 1206 | 1206 | H | 1,362 | 1,362 | 1,362 |  | 0.0003969 | 1.7346 | 2 | 0.00036735 | [31 empty] | MICL.01431026/RBR
Vloerput | Mini Canal | Nee | standaard | MICL.01431026/RBV | 14 | 310 | 10/RBV | 26 | 1170 | 100.6019 | 1.1814 | [8 empty] | A04 | 1983 | MICL0.01431026/RBV |  | 1851 | 0 | 1170 | 1170 | 1170 | H | 1,362 | 1,362 | 1,362 |  | 0.0003969 | 1.7346 | 2 | 0.00036735 | [31 empty] | MICL.01431026/RBV
Vloerput | Mini Canal | Nee | standaard | MICL.01431026/RDB | 14 | 310 | 10/RDB | 26 | 1206 | 103.6973 | 1.2452 | [8 empty] | A04 | 2416 | MICL0.01431026/RDB |  | 2256 | 0 | 1206 | 1206 | 1206 | H | 1,362 | 1,362 | 1,362 |  | 0.0003969 | 1.7346 | 2 | 0.00036735 | [31 empty] | MICL.01431026/RDB
Vloerput | Mini Canal | Nee | standaard | MICL.01431026/RMN | 14 | 310 | 10/RMN | 26 | 1170 | 100.6019 | 1.1814 | [8 empty] | A04 | 1983 | MICL0.01431026/RMN |  | 1851 | 0 | 1170 | 1170 | 1170 | H | 1,362 | 1,362 | 1,362 |  | 0.0003969 | 1.7346 | 2 | 0.00036735 | [31 empty] | MICL.01431026/RMN
Vloerput | Mini Canal | Nee | standaard | MICL.01431026/RMV | 14 | 310 | 10/RMV | 26 | 1170 | 100.6019 | 1.1814 | [8 empty] | A04 | 1983 | MICL0.01431026/RMV |  | 1851 | 0 | 1170 | 1170 | 1170 | H | 1,362 | 1,362 | 1,362 |  | 0.0003969 | 1.7346 | 2 | 0.00036735 | [31 empty] | MICL.01431026/RMV
Vloerput | Mini Canal | Nee | standaard | MICL.01431026/RNA | 14 | 310 | 10/RNA | 26 | 1206 | 103.6973 | 1.2452 | [8 empty] | A04 | 1983 | MICL0.01431026/RNA |  | 1851 | 0 | 1206 | 1206 | 1206 | H | 1,362 | 1,362 | 1,362 |  | 0.0003969 | 1.7346 | 2 | 0.00036735 | [31 empty] | MICL.01431026/RNA
Vloerput | Mini Canal | Nee | standaard | MICL.01431026/RON | 14 | 310 | 10/RON | 26 | 1170 | 100.6019 | 1.1814 | [8 empty] | A04 | 1983 | MICL0.01431026/RON |  | 1851 | 0 | 1170 | 1170 | 1170 | H | 1,362 | 1,362 | 1,362 |  | 0.0003969 | 1.7346 | 2 | 0.00036735 | [31 empty] | MICL.01431026/RON
Vloerput | Mini Canal | Nee | standaard | MICL.01431026/ROV | 14 | 310 | 10/ROV | 26 | 1170 | 100.6019 | 1.1814 | [8 empty] | A04 | 1983 | MICL0.01431026/ROV |  | 1851 | 0 | 1170 | 1170 | 1170 | H | 1,362 | 1,362 | 1,362 |  | 0.0003969 | 1.7346 | 2 | 0.00036735 | [31 empty] | MICL.01431026/ROV
Vloerput | Mini Canal | Nee | standaard | MICL.01431026/RSS | 14 | 310 | 10/RSS | 26 | 1158 | 99.5701 | 1.1605 | [8 empty] | A04 | 4270 | MICL0.01431026/RSS |  | 3987 | 0 | 1158 | 1158 | 1158 | H | 1,362 | 1,362 | 1,362 |  | 0.0003969 | 1.7346 | 2 | 0.00036735 | [31 empty] | MICL.01431026/RSS
Vloerput | Mini Canal | Nee | standaard | MICL.01431026/SBL | 14 | 310 | 10/SBL | 26 | 1206 | 103.6973 | 1.2452 | [8 empty] | A04 | 1820 | MICL0.01431026/SBL |  | 1699 | 0 | 1206 | 1206 | 1206 | H | 1,362 | 1,362 | 1,362 |  | 0.0003969 | 1.7346 | 2 | 0.00036735 | [31 empty] | MICL.01431026/SBL
Vloerput | Mini Canal | Nee | standaard | MICL.01431026/SBR | 14 | 310 | 10/SBR | 26 | 1206 | 103.6973 | 1.2452 | [8 empty] | A04 | 1820 | MICL0.01431026/SBR |  | 1699 | 0 | 1206 | 1206 | 1206 | H | 1,362 | 1,362 | 1,362 |  | 0.0003969 | 1.7346 | 2 | 0.00036735 | [31 empty] | MICL.01431026/SBR
Vloerput | Mini Canal | Nee | standaard | MICL.01431026/SDB | 14 | 310 | 10/SDB | 26 | 1206 | 103.6973 | 1.2452 | [8 empty] | A04 | 1820 | MICL0.01431026/SDB |  | 1699 | 0 | 1206 | 1206 | 1206 | H | 1,362 | 1,362 | 1,362 |  | 0.0003969 | 1.7346 | 2 | 0.00036735 | [31 empty] | MICL.01431026/SDB
Vloerput | Mini Canal | Nee | standaard | MICL.01431026/SNA | 14 | 310 | 10/SNA | 26 | 1206 | 103.6973 | 1.2452 | [8 empty] | A04 | 1820 | MICL0.01431026/SNA |  | 1699 | 0 | 1206 | 1206 | 1206 | H | 1,362 | 1,362 | 1,362 |  | 0.0003969 | 1.7346 | 2 | 0.00036735 | [31 empty] | MICL.01431026/SNA
Vloerput | Mini Canal | Nee | standaard | MICL.01431034/DBL | 14 | 310 | 15/DBL | 34 | 1595 | 137.1453 | 1.0074 | [8 empty] | A04 | 2562 | MICL0.01431034/DBL |  | 2391 | 0 | 1595 | 1595 | 1595 | H | 1,362 | 1,362 | 1,362 |  | 0.0002083 | 1.724 | 2 | 0.00046183 | [31 empty] | MICL.01431034/DBL
Vloerput | Mini Canal | Nee | standaard | MICL.01431034/DBN | 14 | 310 | 15/DBN | 34 | 1529 | 131.4703 | 0.93659 | [8 empty] | A04 | 2562 | MICL0.01431034/DBN |  | 2391 | 0 | 1529 | 1529 | 1529 | H | 1,362 | 1,362 | 1,362 |  | 0.0002083 | 1.724 | 2 | 0.00046183 | [31 empty] | MICL.01431034/DBN
Vloerput | Mini Canal | Nee | standaard | MICL.01431034/DBR | 14 | 310 | 15/DBR | 34 | 1595 | 137.1453 | 1.0074 | [8 empty] | A04 | 2562 | MICL0.01431034/DBR |  | 2391 | 0 | 1595 | 1595 | 1595 | H | 1,362 | 1,362 | 1,362 |  | 0.0002083 | 1.724 | 2 | 0.00046183 | [31 empty] | MICL.01431034/DBR
Vloerput | Mini Canal | Nee | standaard | MICL.01431034/DBV | 14 | 310 | 15/DBV | 34 | 1529 | 131.4703 | 0.93659 | [8 empty] | A04 | 2999 | MICL0.01431034/DBV |  | 2800 | 0 | 1529 | 1529 | 1529 | H | 1,362 | 1,362 | 1,362 |  | 0.0002083 | 1.724 | 2 | 0.00046183 | [31 empty] | MICL.01431034/DBV
Vloerput | Mini Canal | Nee | standaard | MICL.01431034/DDB | 14 | 310 | 15/DDB | 34 | 1595 | 137.1453 | 1.0074 | [8 empty] | A04 | 2562 | MICL0.01431034/DDB |  | 2391 | 0 | 1595 | 1595 | 1595 | H | 1,362 | 1,362 | 1,362 |  | 0.0002083 | 1.724 | 2 | 0.00046183 | [31 empty] | MICL.01431034/DDB
Vloerput | Mini Canal | Nee | standaard | MICL.01431034/DMN | 14 | 310 | 15/DMN | 34 | 1529 | 131.4703 | 0.93659 | [8 empty] | A04 | 2562 | MICL0.01431034/DMN |  | 2391 | 0 | 1529 | 1529 | 1529 | H | 1,362 | 1,362 | 1,362 |  | 0.0002083 | 1.724 | 2 | 0.00046183 | [31 empty] | MICL.01431034/DMN
Vloerput | Mini Canal | Nee | standaard | MICL.01431034/DMV | 14 | 310 | 15/DMV | 34 | 1529 | 131.4703 | 0.93659 | [8 empty] | A04 | 2999 | MICL0.01431034/DMV |  | 2800 | 0 | 1529 | 1529 | 1529 | H | 1,362 | 1,362 | 1,362 |  | 0.0002083 | 1.724 | 2 | 0.00046183 | [31 empty] | MICL.01431034/DMV
Vloerput | Mini Canal | Nee | standaard | MICL.01431034/DNA | 14 | 310 | 15/DNA | 34 | 1595 | 137.1453 | 1.0074 | [8 empty] | A04 | 2562 | MICL0.01431034/DNA |  | 2391 | 0 | 1595 | 1595 | 1595 | H | 1,362 | 1,362 | 1,362 |  | 0.0002083 | 1.724 | 2 | 0.00046183 | [31 empty] | MICL.01431034/DNA
Vloerput | Mini Canal | Nee | standaard | MICL.01431034/DON | 14 | 310 | 15/DON | 34 | 1529 | 131.4703 | 0.93659 | [8 empty] | A04 | 2999 | MICL0.01431034/DON |  | 2800 | 0 | 1529 | 1529 | 1529 | H | 1,362 | 1,362 | 1,362 |  | 0.0002083 | 1.724 | 2 | 0.00046183 | [31 empty] | MICL.01431034/DON
Vloerput | Mini Canal | Nee | standaard | MICL.01431034/DOV | 14 | 310 | 15/DOV | 34 | 1529 | 131.4703 | 0.93659 | [8 empty] | A04 | 2999 | MICL0.01431034/DOV |  | 2800 | 0 | 1529 | 1529 | 1529 | H | 1,362 | 1,362 | 1,362 |  | 0.0002083 | 1.724 | 2 | 0.00046183 | [31 empty] | MICL.01431034/DOV
Vloerput | Mini Canal | Nee | standaard | MICL.01431034/RBL | 14 | 310 | 15/RBL | 34 | 1644 | 141.3586 | 1.0613 | [8 empty] | A04 | 2999 | MICL0.01431034/RBL |  | 2800 | 0 | 1644 | 1644 | 1644 | H | 1,362 | 1,362 | 1,362 |  | 0.0002083 | 1.724 | 2 | 0.00046183 | [31 empty] | MICL.01431034/RBL
Vloerput | Mini Canal | Nee | standaard | MICL.01431034/RBN | 14 | 310 | 15/RBN | 34 | 1595 | 137.1453 | 1.0074 | [8 empty] | A04 | 2562 | MICL0.01431034/RBN |  | 2391 | 0 | 1595 | 1595 | 1595 | H | 1,362 | 1,362 | 1,362 |  | 0.0002083 | 1.724 | 2 | 0.00046183 | [31 empty] | MICL.01431034/RBN
Vloerput | Mini Canal | Nee | standaard | MICL.01431034/RBR | 14 | 310 | 15/RBR | 34 | 1644 | 141.3586 | 1.0613 | [8 empty] | A04 | 2562 | MICL0.01431034/RBR |  | 2391 | 0 | 1644 | 1644 | 1644 | H | 1,362 | 1,362 | 1,362 |  | 0.0002083 | 1.724 | 2 | 0.00046183 | [31 empty] | MICL.01431034/RBR
Vloerput | Mini Canal | Nee | standaard | MICL.01431034/RBV | 14 | 310 | 15/RBV | 34 | 1595 | 137.1453 | 1.0074 | [8 empty] | A04 | 2562 | MICL0.01431034/RBV |  | 2391 | 0 | 1595 | 1595 | 1595 | H | 1,362 | 1,362 | 1,362 |  | 0.0002083 | 1.724 | 2 | 0.00046183 | [31 empty] | MICL.01431034/RBV
Vloerput | Mini Canal | Nee | standaard | MICL.01431034/RDB | 14 | 310 | 15/RDB | 34 | 1644 | 141.3586 | 1.0613 | [8 empty] | A04 | 2999 | MICL0.01431034/RDB |  | 2800 | 0 | 1644 | 1644 | 1644 | H | 1,362 | 1,362 | 1,362 |  | 0.0002083 | 1.724 | 2 | 0.00046183 | [31 empty] | MICL.01431034/RDB
Vloerput | Mini Canal | Nee | standaard | MICL.01431034/RMN | 14 | 310 | 15/RMN | 34 | 1595 | 137.1453 | 1.0074 | [8 empty] | A04 | 2562 | MICL0.01431034/RMN |  | 2391 | 0 | 1595 | 1595 | 1595 | H | 1,362 | 1,362 | 1,362 |  | 0.0002083 | 1.724 | 2 | 0.00046183 | [31 empty] | MICL.01431034/RMN
Vloerput | Mini Canal | Nee | standaard | MICL.01431034/RMV | 14 | 310 | 15/RMV | 34 | 1595 | 137.1453 | 1.0074 | [8 empty] | A04 | 2562 | MICL0.01431034/RMV |  | 2391 | 0 | 1595 | 1595 | 1595 | H | 1,362 | 1,362 | 1,362 |  | 0.0002083 | 1.724 | 2 | 0.00046183 | [31 empty] | MICL.01431034/RMV
Vloerput | Mini Canal | Nee | standaard | MICL.01431034/RNA | 14 | 310 | 15/RNA | 34 | 1644 | 141.3586 | 1.0613 | [8 empty] | A04 | 2562 | MICL0.01431034/RNA |  | 2391 | 0 | 1644 | 1644 | 1644 | H | 1,362 | 1,362 | 1,362 |  | 0.0002083 | 1.724 | 2 | 0.00046183 | [31 empty] | MICL.01431034/RNA
Vloerput | Mini Canal | Nee | standaard | MICL.01431034/RON | 14 | 310 | 15/RON | 34 | 1595 | 137.1453 | 1.0074 | [8 empty] | A04 | 2562 | MICL0.01431034/RON |  | 2391 | 0 | 1595 | 1595 | 1595 | H | 1,362 | 1,362 | 1,362 |  | 0.0002083 | 1.724 | 2 | 0.00046183 | [31 empty] | MICL.01431034/RON
Vloerput | Mini Canal | Nee | standaard | MICL.01431034/ROV | 14 | 310 | 15/ROV | 34 | 1595 | 137.1453 | 1.0074 | [8 empty] | A04 | 2562 | MICL0.01431034/ROV |  | 2391 | 0 | 1595 | 1595 | 1595 | H | 1,362 | 1,362 | 1,362 |  | 0.0002083 | 1.724 | 2 | 0.00046183 | [31 empty] | MICL.01431034/ROV
Vloerput | Mini Canal | Nee | standaard | MICL.01431034/RSS | 14 | 310 | 15/RSS | 34 | 1578 | 135.6836 | 0.98893 | [8 empty] | A04 | 5328 | MICL0.01431034/RSS |  | 4974 | 0 | 1578 | 1578 | 1578 | H | 1,362 | 1,362 | 1,362 |  | 0.0002083 | 1.724 | 2 | 0.00046183 | [31 empty] | MICL.01431034/RSS
Vloerput | Mini Canal | Nee | standaard | MICL.01431034/SBL | 14 | 310 | 15/SBL | 34 | 1644 | 141.3586 | 1.0613 | [8 empty] | A04 | 2289 | MICL0.01431034/SBL |  | 2137 | 0 | 1644 | 1644 | 1644 | H | 1,362 | 1,362 | 1,362 |  | 0.0002083 | 1.724 | 2 | 0.00046183 | [31 empty] | MICL.01431034/SBL
Vloerput | Mini Canal | Nee | standaard | MICL.01431034/SBR | 14 | 310 | 15/SBR | 34 | 1644 | 141.3586 | 1.0613 | [8 empty] | A04 | 2289 | MICL0.01431034/SBR |  | 2137 | 0 | 1644 | 1644 | 1644 | H | 1,362 | 1,362 | 1,362 |  | 0.0002083 | 1.724 | 2 | 0.00046183 | [31 empty] | MICL.01431034/SBR
Vloerput | Mini Canal | Nee | standaard | MICL.01431034/SDB | 14 | 310 | 15/SDB | 34 | 1644 | 141.3586 | 1.0613 | [8 empty] | A04 | 2289 | MICL0.01431034/SDB |  | 2137 | 0 | 1644 | 1644 | 1644 | H | 1,362 | 1,362 | 1,362 |  | 0.0002083 | 1.724 | 2 | 0.00046183 | [31 empty] | MICL.01431034/SDB
Vloerput | Mini Canal | Nee | standaard | MICL.01431034/SNA | 14 | 310 | 15/SNA | 34 | 1644 | 141.3586 | 1.0613 | [8 empty] | A04 | 2289 | MICL0.01431034/SNA |  | 2137 | 0 | 1644 | 1644 | 1644 | H | 1,362 | 1,362 | 1,362 |  | 0.0002083 | 1.724 | 2 | 0.00046183 | [31 empty] | MICL.01431034/SNA
Vloerput | Mini Canal | Nee | standaard | MICL.01431042/DBL | 14 | 310 | 20/DBL | 42 | 2150 | 184.8667 | 1.0213 | [8 empty] | A04 | 2893 | MICL0.01431042/DBL |  | 2701 | 0 | 2150 | 2150 | 2150 | H | 1,362 | 1,362 | 1,362 |  | 0.0001276 | 1.7219 | 2 | 0.00037661 | [31 empty] | MICL.01431042/DBL
Vloerput | Mini Canal | Nee | standaard | MICL.01431042/DBN | 14 | 310 | 20/DBN | 42 | 2062 | 177.3001 | 0.95039 | [8 empty] | A04 | 2893 | MICL0.01431042/DBN |  | 2701 | 0 | 2062 | 2062 | 2062 | H | 1,362 | 1,362 | 1,362 |  | 0.0001276 | 1.7219 | 2 | 0.00037661 | [31 empty] | MICL.01431042/DBN
Vloerput | Mini Canal | Nee | standaard | MICL.01431042/DBR | 14 | 310 | 20/DBR | 42 | 2150 | 184.8667 | 1.0213 | [8 empty] | A04 | 2893 | MICL0.01431042/DBR |  | 2701 | 0 | 2150 | 2150 | 2150 | H | 1,362 | 1,362 | 1,362 |  | 0.0001276 | 1.7219 | 2 | 0.00037661 | [31 empty] | MICL.01431042/DBR
Vloerput | Mini Canal | Nee | standaard | MICL.01431042/DBV | 14 | 310 | 20/DBV | 42 | 2062 | 177.3001 | 0.95039 | [8 empty] | A04 | 3478 | MICL0.01431042/DBV |  | 3247 | 0 | 2062 | 2062 | 2062 | H | 1,362 | 1,362 | 1,362 |  | 0.0001276 | 1.7219 | 2 | 0.00037661 | [31 empty] | MICL.01431042/DBV
Vloerput | Mini Canal | Nee | standaard | MICL.01431042/DDB | 14 | 310 | 20/DDB | 42 | 2150 | 184.8667 | 1.0213 | [8 empty] | A04 | 2893 | MICL0.01431042/DDB |  | 2701 | 0 | 2150 | 2150 | 2150 | H | 1,362 | 1,362 | 1,362 |  | 0.0001276 | 1.7219 | 2 | 0.00037661 | [31 empty] | MICL.01431042/DDB
Vloerput | Mini Canal | Nee | standaard | MICL.01431042/DMN | 14 | 310 | 20/DMN | 42 | 2062 | 177.3001 | 0.95039 | [8 empty] | A04 | 2893 | MICL0.01431042/DMN |  | 2701 | 0 | 2062 | 2062 | 2062 | H | 1,362 | 1,362 | 1,362 |  | 0.0001276 | 1.7219 | 2 | 0.00037661 | [31 empty] | MICL.01431042/DMN
Vloerput | Mini Canal | Nee | standaard | MICL.01431042/DMV | 14 | 310 | 20/DMV | 42 | 2062 | 177.3001 | 0.95039 | [8 empty] | A04 | 3478 | MICL0.01431042/DMV |  | 3247 | 0 | 2062 | 2062 | 2062 | H | 1,362 | 1,362 | 1,362 |  | 0.0001276 | 1.7219 | 2 | 0.00037661 | [31 empty] | MICL.01431042/DMV
Vloerput | Mini Canal | Nee | standaard | MICL.01431042/DNA | 14 | 310 | 20/DNA | 42 | 2150 | 184.8667 | 1.0213 | [8 empty] | A04 | 2893 | MICL0.01431042/DNA |  | 2701 | 0 | 2150 | 2150 | 2150 | H | 1,362 | 1,362 | 1,362 |  | 0.0001276 | 1.7219 | 2 | 0.00037661 | [31 empty] | MICL.01431042/DNA
Vloerput | Mini Canal | Nee | standaard | MICL.01431042/DON | 14 | 310 | 20/DON | 42 | 2062 | 177.3001 | 0.95039 | [8 empty] | A04 | 3478 | MICL0.01431042/DON |  | 3247 | 0 | 2062 | 2062 | 2062 | H | 1,362 | 1,362 | 1,362 |  | 0.0001276 | 1.7219 | 2 | 0.00037661 | [31 empty] | MICL.01431042/DON
Vloerput | Mini Canal | Nee | standaard | MICL.01431042/DOV | 14 | 310 | 20/DOV | 42 | 2062 | 177.3001 | 0.95039 | [8 empty] | A04 | 3478 | MICL0.01431042/DOV |  | 3247 | 0 | 2062 | 2062 | 2062 | H | 1,362 | 1,362 | 1,362 |  | 0.0001276 | 1.7219 | 2 | 0.00037661 | [31 empty] | MICL.01431042/DOV
Vloerput | Mini Canal | Nee | standaard | MICL.01431042/RBL | 14 | 310 | 20/RBL | 42 | 2217 | 190.6277 | 1.0767 | [8 empty] | A04 | 3478 | MICL0.01431042/RBL |  | 3247 | 0 | 2217 | 2217 | 2217 | H | 1,362 | 1,362 | 1,362 |  | 0.0001276 | 1.7219 | 2 | 0.00037661 | [31 empty] | MICL.01431042/RBL
Vloerput | Mini Canal | Nee | standaard | MICL.01431042/RBN | 14 | 310 | 20/RBN | 42 | 2150 | 184.8667 | 1.0213 | [8 empty] | A04 | 2893 | MICL0.01431042/RBN |  | 2701 | 0 | 2150 | 2150 | 2150 | H | 1,362 | 1,362 | 1,362 |  | 0.0001276 | 1.7219 | 2 | 0.00037661 | [31 empty] | MICL.01431042/RBN
Vloerput | Mini Canal | Nee | standaard | MICL.01431042/RBR | 14 | 310 | 20/RBR | 42 | 2217 | 190.6277 | 1.0767 | [8 empty] | A04 | 2893 | MICL0.01431042/RBR |  | 2701 | 0 | 2217 | 2217 | 2217 | H | 1,362 | 1,362 | 1,362 |  | 0.0001276 | 1.7219 | 2 | 0.00037661 | [31 empty] | MICL.01431042/RBR
Vloerput | Mini Canal | Nee | standaard | MICL.01431042/RBV | 14 | 310 | 20/RBV | 42 | 2150 | 184.8667 | 1.0213 | [8 empty] | A04 | 2893 | MICL0.01431042/RBV |  | 2701 | 0 | 2150 | 2150 | 2150 | H | 1,362 | 1,362 | 1,362 |  | 0.0001276 | 1.7219 | 2 | 0.00037661 | [31 empty] | MICL.01431042/RBV
Vloerput | Mini Canal | Nee | standaard | MICL.01431042/RDB | 14 | 310 | 20/RDB | 42 | 2217 | 190.6277 | 1.0767 | [8 empty] | A04 | 3478 | MICL0.01431042/RDB |  | 3247 | 0 | 2217 | 2217 | 2217 | H | 1,362 | 1,362 | 1,362 |  | 0.0001276 | 1.7219 | 2 | 0.00037661 | [31 empty] | MICL.01431042/RDB
Vloerput | Mini Canal | Nee | standaard | MICL.01431042/RMN | 14 | 310 | 20/RMN | 42 | 2150 | 184.8667 | 1.0213 | [8 empty] | A04 | 2893 | MICL0.01431042/RMN |  | 2701 | 0 | 2150 | 2150 | 2150 | H | 1,362 | 1,362 | 1,362 |  | 0.0001276 | 1.7219 | 2 | 0.00037661 | [31 empty] | MICL.01431042/RMN
Vloerput | Mini Canal | Nee | standaard | MICL.01431042/RMV | 14 | 310 | 20/RMV | 42 | 2150 | 184.8667 | 1.0213 | [8 empty] | A04 | 2893 | MICL0.01431042/RMV |  | 2701 | 0 | 2150 | 2150 | 2150 | H | 1,362 | 1,362 | 1,362 |  | 0.0001276 | 1.7219 | 2 | 0.00037661 | [31 empty] | MICL.01431042/RMV
Vloerput | Mini Canal | Nee | standaard | MICL.01431042/RNA | 14 | 310 | 20/RNA | 42 | 2217 | 190.6277 | 1.0767 | [8 empty] | A04 | 2893 | MICL0.01431042/RNA |  | 2701 | 0 | 2217 | 2217 | 2217 | H | 1,362 | 1,362 | 1,362 |  | 0.0001276 | 1.7219 | 2 | 0.00037661 | [31 empty] | MICL.01431042/RNA
Vloerput | Mini Canal | Nee | standaard | MICL.01431042/RON | 14 | 310 | 20/RON | 42 | 2150 | 184.8667 | 1.0213 | [8 empty] | A04 | 2893 | MICL0.01431042/RON |  | 2701 | 0 | 2150 | 2150 | 2150 | H | 1,362 | 1,362 | 1,362 |  | 0.0001276 | 1.7219 | 2 | 0.00037661 | [31 empty] | MICL.01431042/RON
Vloerput | Mini Canal | Nee | standaard | MICL.01431042/ROV | 14 | 310 | 20/ROV | 42 | 2150 | 184.8667 | 1.0213 | [8 empty] | A04 | 2893 | MICL0.01431042/ROV |  | 2701 | 0 | 2150 | 2150 | 2150 | H | 1,362 | 1,362 | 1,362 |  | 0.0001276 | 1.7219 | 2 | 0.00037661 | [31 empty] | MICL.01431042/ROV
Vloerput | Mini Canal | Nee | standaard | MICL.01431042/RSS | 14 | 310 | 20/RSS | 42 | 2128 | 182.9751 | 1.0034 | [8 empty] | A04 | 6733 | MICL0.01431042/RSS |  | 6286 | 0 | 2128 | 2128 | 2128 | H | 1,362 | 1,362 | 1,362 |  | 0.0001276 | 1.7219 | 2 | 0.00037661 | [31 empty] | MICL.01431042/RSS
Vloerput | Mini Canal | Nee | standaard | MICL.01431042/SBL | 14 | 310 | 20/SBL | 42 | 2217 | 190.6277 | 1.0767 | [8 empty] | A04 | 2680 | MICL0.01431042/SBL |  | 2502 | 0 | 2217 | 2217 | 2217 | H | 1,362 | 1,362 | 1,362 |  | 0.0001276 | 1.7219 | 2 | 0.00037661 | [31 empty] | MICL.01431042/SBL
Vloerput | Mini Canal | Nee | standaard | MICL.01431042/SBR | 14 | 310 | 20/SBR | 42 | 2217 | 190.6277 | 1.0767 | [8 empty] | A04 | 2680 | MICL0.01431042/SBR |  | 2502 | 0 | 2217 | 2217 | 2217 | H | 1,362 | 1,362 | 1,362 |  | 0.0001276 | 1.7219 | 2 | 0.00037661 | [31 empty] | MICL.01431042/SBR
Vloerput | Mini Canal | Nee | standaard | MICL.01431042/SDB | 14 | 310 | 20/SDB | 42 | 2217 | 190.6277 | 1.0767 | [8 empty] | A04 | 2680 | MICL0.01431042/SDB |  | 2502 | 0 | 2217 | 2217 | 2217 | H | 1,362 | 1,362 | 1,362 |  | 0.0001276 | 1.7219 | 2 | 0.00037661 | [31 empty] | MICL.01431042/SDB
Vloerput | Mini Canal | Nee | standaard | MICL.01431042/SNA | 14 | 310 | 20/SNA | 42 | 2217 | 190.6277 | 1.0767 | [8 empty] | A04 | 2680 | MICL0.01431042/SNA |  | 2502 | 0 | 2217 | 2217 | 2217 | H | 1,362 | 1,362 | 1,362 |  | 0.0001276 | 1.7219 | 2 | 0.00037661 | [31 empty] | MICL.01431042/SNA
Vloerput | Mini Canal | Nee | standaard | MICL.01433014/DBL | 14 | 330 | 05/DBL | 14 | 722 | 62.0808 | 1.516 | [8 empty] | A04 | 1806 | MICL0.01433014/DBL |  | 1686 | 0 | 722 | 722 | 722 | H | 1,362 | 1,362 | 1,362 |  | 0.0009367 | 1.7898 | 2 | 0.0004456 | [31 empty] | MICL.01433014/DBL
Vloerput | Mini Canal | Nee | standaard | MICL.01433014/DBN | 14 | 330 | 05/DBN | 14 | 692 | 59.5013 | 1.4051 | [8 empty] | A04 | 1806 | MICL0.01433014/DBN |  | 1686 | 0 | 692 | 692 | 692 | H | 1,362 | 1,362 | 1,362 |  | 0.0009367 | 1.7898 | 2 | 0.0004456 | [31 empty] | MICL.01433014/DBN
Vloerput | Mini Canal | Nee | standaard | MICL.01433014/DBR | 14 | 330 | 05/DBR | 14 | 722 | 62.0808 | 1.516 | [8 empty] | A04 | 1806 | MICL0.01433014/DBR |  | 1686 | 0 | 722 | 722 | 722 | H | 1,362 | 1,362 | 1,362 |  | 0.0009367 | 1.7898 | 2 | 0.0004456 | [31 empty] | MICL.01433014/DBR
Vloerput | Mini Canal | Nee | standaard | MICL.01433014/DBV | 14 | 330 | 05/DBV | 14 | 692 | 59.5013 | 1.4051 | [8 empty] | A04 | 2121 | MICL0.01433014/DBV |  | 1980 | 0 | 692 | 692 | 692 | H | 1,362 | 1,362 | 1,362 |  | 0.0009367 | 1.7898 | 2 | 0.0004456 | [31 empty] | MICL.01433014/DBV
Vloerput | Mini Canal | Nee | standaard | MICL.01433014/DDB | 14 | 330 | 05/DDB | 14 | 722 | 62.0808 | 1.516 | [8 empty] | A04 | 1806 | MICL0.01433014/DDB |  | 1686 | 0 | 722 | 722 | 722 | H | 1,362 | 1,362 | 1,362 |  | 0.0009367 | 1.7898 | 2 | 0.0004456 | [31 empty] | MICL.01433014/DDB
Vloerput | Mini Canal | Nee | standaard | MICL.01433014/DMN | 14 | 330 | 05/DMN | 14 | 692 | 59.5013 | 1.4051 | [8 empty] | A04 | 1806 | MICL0.01433014/DMN |  | 1686 | 0 | 692 | 692 | 692 | H | 1,362 | 1,362 | 1,362 |  | 0.0009367 | 1.7898 | 2 | 0.0004456 | [31 empty] | MICL.01433014/DMN
Vloerput | Mini Canal | Nee | standaard | MICL.01433014/DMV | 14 | 330 | 05/DMV | 14 | 692 | 59.5013 | 1.4051 | [8 empty] | A04 | 2121 | MICL0.01433014/DMV |  | 1980 | 0 | 692 | 692 | 692 | H | 1,362 | 1,362 | 1,362 |  | 0.0009367 | 1.7898 | 2 | 0.0004456 | [31 empty] | MICL.01433014/DMV
Vloerput | Mini Canal | Nee | standaard | MICL.01433014/DNA | 14 | 330 | 05/DNA | 14 | 722 | 62.0808 | 1.516 | [8 empty] | A04 | 1806 | MICL0.01433014/DNA |  | 1686 | 0 | 722 | 722 | 722 | H | 1,362 | 1,362 | 1,362 |  | 0.0009367 | 1.7898 | 2 | 0.0004456 | [31 empty] | MICL.01433014/DNA
Vloerput | Mini Canal | Nee | standaard | MICL.01433014/DON | 14 | 330 | 05/DON | 14 | 692 | 59.5013 | 1.4051 | [8 empty] | A04 | 2121 | MICL0.01433014/DON |  | 1980 | 0 | 692 | 692 | 692 | H | 1,362 | 1,362 | 1,362 |  | 0.0009367 | 1.7898 | 2 | 0.0004456 | [31 empty] | MICL.01433014/DON
Vloerput | Mini Canal | Nee | standaard | MICL.01433014/DOV | 14 | 330 | 05/DOV | 14 | 692 | 59.5013 | 1.4051 | [8 empty] | A04 | 2121 | MICL0.01433014/DOV |  | 1980 | 0 | 692 | 692 | 692 | H | 1,362 | 1,362 | 1,362 |  | 0.0009367 | 1.7898 | 2 | 0.0004456 | [31 empty] | MICL.01433014/DOV
Vloerput | Mini Canal | Nee | standaard | MICL.01433014/RBL | 14 | 330 | 05/RBL | 14 | 744 | 63.9725 | 1.5997 | [8 empty] | A04 | 2121 | MICL0.01433014/RBL |  | 1980 | 0 | 744 | 744 | 744 | H | 1,362 | 1,362 | 1,362 |  | 0.0009367 | 1.7898 | 2 | 0.0004456 | [31 empty] | MICL.01433014/RBL
Vloerput | Mini Canal | Nee | standaard | MICL.01433014/RBN | 14 | 330 | 05/RBN | 14 | 722 | 62.0808 | 1.516 | [8 empty] | A04 | 1806 | MICL0.01433014/RBN |  | 1686 | 0 | 722 | 722 | 722 | H | 1,362 | 1,362 | 1,362 |  | 0.0009367 | 1.7898 | 2 | 0.0004456 | [31 empty] | MICL.01433014/RBN
Vloerput | Mini Canal | Nee | standaard | MICL.01433014/RBR | 14 | 330 | 05/RBR | 14 | 744 | 63.9725 | 1.5997 | [8 empty] | A04 | 1806 | MICL0.01433014/RBR |  | 1686 | 0 | 744 | 744 | 744 | H | 1,362 | 1,362 | 1,362 |  | 0.0009367 | 1.7898 | 2 | 0.0004456 | [31 empty] | MICL.01433014/RBR
Vloerput | Mini Canal | Nee | standaard | MICL.01433014/RBV | 14 | 330 | 05/RBV | 14 | 722 | 62.0808 | 1.516 | [8 empty] | A04 | 1806 | MICL0.01433014/RBV |  | 1686 | 0 | 722 | 722 | 722 | H | 1,362 | 1,362 | 1,362 |  | 0.0009367 | 1.7898 | 2 | 0.0004456 | [31 empty] | MICL.01433014/RBV
Vloerput | Mini Canal | Nee | standaard | MICL.01433014/RDB | 14 | 330 | 05/RDB | 14 | 744 | 63.9725 | 1.5997 | [8 empty] | A04 | 2121 | MICL0.01433014/RDB |  | 1980 | 0 | 744 | 744 | 744 | H | 1,362 | 1,362 | 1,362 |  | 0.0009367 | 1.7898 | 2 | 0.0004456 | [31 empty] | MICL.01433014/RDB
Vloerput | Mini Canal | Nee | standaard | MICL.01433014/RMN | 14 | 330 | 05/RMN | 14 | 722 | 62.0808 | 1.516 | [8 empty] | A04 | 1806 | MICL0.01433014/RMN |  | 1686 | 0 | 722 | 722 | 722 | H | 1,362 | 1,362 | 1,362 |  | 0.0009367 | 1.7898 | 2 | 0.0004456 | [31 empty] | MICL.01433014/RMN
Vloerput | Mini Canal | Nee | standaard | MICL.01433014/RMV | 14 | 330 | 05/RMV | 14 | 722 | 62.0808 | 1.516 | [8 empty] | A04 | 1806 | MICL0.01433014/RMV |  | 1686 | 0 | 722 | 722 | 722 | H | 1,362 | 1,362 | 1,362 |  | 0.0009367 | 1.7898 | 2 | 0.0004456 | [31 empty] | MICL.01433014/RMV
Vloerput | Mini Canal | Nee | standaard | MICL.01433014/RNA | 14 | 330 | 05/RNA | 14 | 744 | 63.9725 | 1.5997 | [8 empty] | A04 | 1806 | MICL0.01433014/RNA |  | 1686 | 0 | 744 | 744 | 744 | H | 1,362 | 1,362 | 1,362 |  | 0.0009367 | 1.7898 | 2 | 0.0004456 | [31 empty] | MICL.01433014/RNA
Vloerput | Mini Canal | Nee | standaard | MICL.01433014/RON | 14 | 330 | 05/RON | 14 | 722 | 62.0808 | 1.516 | [8 empty] | A04 | 1806 | MICL0.01433014/RON |  | 1686 | 0 | 722 | 722 | 722 | H | 1,362 | 1,362 | 1,362 |  | 0.0009367 | 1.7898 | 2 | 0.0004456 | [31 empty] | MICL.01433014/RON
Vloerput | Mini Canal | Nee | standaard | MICL.01433014/ROV | 14 | 330 | 05/ROV | 14 | 722 | 62.0808 | 1.516 | [8 empty] | A04 | 1806 | MICL0.01433014/ROV |  | 1686 | 0 | 722 | 722 | 722 | H | 1,362 | 1,362 | 1,362 |  | 0.0009367 | 1.7898 | 2 | 0.0004456 | [31 empty] | MICL.01433014/ROV
Vloerput | Mini Canal | Nee | standaard | MICL.01433014/RSS | 14 | 330 | 05/RSS | 14 | 714 | 61.3929 | 1.4861 | [8 empty] | A04 | 3693 | MICL0.01433014/RSS |  | 3447 | 0 | 714 | 714 | 714 | H | 1,362 | 1,362 | 1,362 |  | 0.0009367 | 1.7898 | 2 | 0.0004456 | [31 empty] | MICL.01433014/RSS
Vloerput | Mini Canal | Nee | standaard | MICL.01433014/SBL | 14 | 330 | 05/SBL | 14 | 744 | 63.9725 | 1.5997 | [8 empty] | A04 | 1531 | MICL0.01433014/SBL |  | 1429 | 0 | 744 | 744 | 744 | H | 1,362 | 1,362 | 1,362 |  | 0.0009367 | 1.7898 | 2 | 0.0004456 | [31 empty] | MICL.01433014/SBL
Vloerput | Mini Canal | Nee | standaard | MICL.01433014/SBR | 14 | 330 | 05/SBR | 14 | 744 | 63.9725 | 1.5997 | [8 empty] | A04 | 1531 | MICL0.01433014/SBR |  | 1429 | 0 | 744 | 744 | 744 | H | 1,362 | 1,362 | 1,362 |  | 0.0009367 | 1.7898 | 2 | 0.0004456 | [31 empty] | MICL.01433014/SBR
Vloerput | Mini Canal | Nee | standaard | MICL.01433014/SDB | 14 | 330 | 05/SDB | 14 | 744 | 63.9725 | 1.5997 | [8 empty] | A04 | 1531 | MICL0.01433014/SDB |  | 1429 | 0 | 744 | 744 | 744 | H | 1,362 | 1,362 | 1,362 |  | 0.0009367 | 1.7898 | 2 | 0.0004456 | [31 empty] | MICL.01433014/SDB
Vloerput | Mini Canal | Nee | standaard | MICL.01433014/SNA | 14 | 330 | 05/SNA | 14 | 744 | 63.9725 | 1.5997 | [8 empty] | A04 | 1531 | MICL0.01433014/SNA |  | 1429 | 0 | 744 | 744 | 744 | H | 1,362 | 1,362 | 1,362 |  | 0.0009367 | 1.7898 | 2 | 0.0004456 | [31 empty] | MICL.01433014/SNA
Vloerput | Mini Canal | Nee | standaard | MICL.01433026/DBL | 14 | 330 | 10/DBL | 26 | 1253 | 107.7386 | 1.3306 | [8 empty] | A04 | 2099 | MICL0.01433026/DBL |  | 1960 | 0 | 1253 | 1253 | 1253 | H | 1,362 | 1,362 | 1,362 |  | 0.0003969 | 1.7346 | 2 | 0.00036735 | [31 empty] | MICL.01433026/DBL
Vloerput | Mini Canal | Nee | standaard | MICL.01433026/DBN | 14 | 330 | 10/DBN | 26 | 1202 | 103.3534 | 1.238 | [8 empty] | A04 | 2099 | MICL0.01433026/DBN |  | 1960 | 0 | 1202 | 1202 | 1202 | H | 1,362 | 1,362 | 1,362 |  | 0.0003969 | 1.7346 | 2 | 0.00036735 | [31 empty] | MICL.01433026/DBN
Vloerput | Mini Canal | Nee | standaard | MICL.01433026/DBR | 14 | 330 | 10/DBR | 26 | 1253 | 107.7386 | 1.3306 | [8 empty] | A04 | 2099 | MICL0.01433026/DBR |  | 1960 | 0 | 1253 | 1253 | 1253 | H | 1,362 | 1,362 | 1,362 |  | 0.0003969 | 1.7346 | 2 | 0.00036735 | [31 empty] | MICL.01433026/DBR
Vloerput | Mini Canal | Nee | standaard | MICL.01433026/DBV | 14 | 330 | 10/DBV | 26 | 1202 | 103.3534 | 1.238 | [8 empty] | A04 | 2561 | MICL0.01433026/DBV |  | 2390 | 0 | 1202 | 1202 | 1202 | H | 1,362 | 1,362 | 1,362 |  | 0.0003969 | 1.7346 | 2 | 0.00036735 | [31 empty] | MICL.01433026/DBV
Vloerput | Mini Canal | Nee | standaard | MICL.01433026/DDB | 14 | 330 | 10/DDB | 26 | 1253 | 107.7386 | 1.3306 | [8 empty] | A04 | 2099 | MICL0.01433026/DDB |  | 1960 | 0 | 1253 | 1253 | 1253 | H | 1,362 | 1,362 | 1,362 |  | 0.0003969 | 1.7346 | 2 | 0.00036735 | [31 empty] | MICL.01433026/DDB
Vloerput | Mini Canal | Nee | standaard | MICL.01433026/DMN | 14 | 330 | 10/DMN | 26 | 1202 | 103.3534 | 1.238 | [8 empty] | A04 | 2099 | MICL0.01433026/DMN |  | 1960 | 0 | 1202 | 1202 | 1202 | H | 1,362 | 1,362 | 1,362 |  | 0.0003969 | 1.7346 | 2 | 0.00036735 | [31 empty] | MICL.01433026/DMN
Vloerput | Mini Canal | Nee | standaard | MICL.01433026/DMV | 14 | 330 | 10/DMV | 26 | 1202 | 103.3534 | 1.238 | [8 empty] | A04 | 2561 | MICL0.01433026/DMV |  | 2390 | 0 | 1202 | 1202 | 1202 | H | 1,362 | 1,362 | 1,362 |  | 0.0003969 | 1.7346 | 2 | 0.00036735 | [31 empty] | MICL.01433026/DMV
Vloerput | Mini Canal | Nee | standaard | MICL.01433026/DNA | 14 | 330 | 10/DNA | 26 | 1253 | 107.7386 | 1.3306 | [8 empty] | A04 | 2099 | MICL0.01433026/DNA |  | 1960 | 0 | 1253 | 1253 | 1253 | H | 1,362 | 1,362 | 1,362 |  | 0.0003969 | 1.7346 | 2 | 0.00036735 | [31 empty] | MICL.01433026/DNA
Vloerput | Mini Canal | Nee | standaard | MICL.01433026/DON | 14 | 330 | 10/DON | 26 | 1202 | 103.3534 | 1.238 | [8 empty] | A04 | 2561 | MICL0.01433026/DON |  | 2390 | 0 | 1202 | 1202 | 1202 | H | 1,362 | 1,362 | 1,362 |  | 0.0003969 | 1.7346 | 2 | 0.00036735 | [31 empty] | MICL.01433026/DON
Vloerput | Mini Canal | Nee | standaard | MICL.01433026/DOV | 14 | 330 | 10/DOV | 26 | 1202 | 103.3534 | 1.238 | [8 empty] | A04 | 2561 | MICL0.01433026/DOV |  | 2390 | 0 | 1202 | 1202 | 1202 | H | 1,362 | 1,362 | 1,362 |  | 0.0003969 | 1.7346 | 2 | 0.00036735 | [31 empty] | MICL.01433026/DOV
Vloerput | Mini Canal | Nee | standaard | MICL.01433026/RBL | 14 | 330 | 10/RBL | 26 | 1292 | 111.092 | 1.4032 | [8 empty] | A04 | 2561 | MICL0.01433026/RBL |  | 2390 | 0 | 1292 | 1292 | 1292 | H | 1,362 | 1,362 | 1,362 |  | 0.0003969 | 1.7346 | 2 | 0.00036735 | [31 empty] | MICL.01433026/RBL
Vloerput | Mini Canal | Nee | standaard | MICL.01433026/RBN | 14 | 330 | 10/RBN | 26 | 1253 | 107.7386 | 1.3306 | [8 empty] | A04 | 2099 | MICL0.01433026/RBN |  | 1960 | 0 | 1253 | 1253 | 1253 | H | 1,362 | 1,362 | 1,362 |  | 0.0003969 | 1.7346 | 2 | 0.00036735 | [31 empty] | MICL.01433026/RBN
Vloerput | Mini Canal | Nee | standaard | MICL.01433026/RBR | 14 | 330 | 10/RBR | 26 | 1292 | 111.092 | 1.4032 | [8 empty] | A04 | 2099 | MICL0.01433026/RBR |  | 1960 | 0 | 1292 | 1292 | 1292 | H | 1,362 | 1,362 | 1,362 |  | 0.0003969 | 1.7346 | 2 | 0.00036735 | [31 empty] | MICL.01433026/RBR
Vloerput | Mini Canal | Nee | standaard | MICL.01433026/RBV | 14 | 330 | 10/RBV | 26 | 1253 | 107.7386 | 1.3306 | [8 empty] | A04 | 2099 | MICL0.01433026/RBV |  | 1960 | 0 | 1253 | 1253 | 1253 | H | 1,362 | 1,362 | 1,362 |  | 0.0003969 | 1.7346 | 2 | 0.00036735 | [31 empty] | MICL.01433026/RBV
Vloerput | Mini Canal | Nee | standaard | MICL.01433026/RDB | 14 | 330 | 10/RDB | 26 | 1292 | 111.092 | 1.4032 | [8 empty] | A04 | 2561 | MICL0.01433026/RDB |  | 2390 | 0 | 1292 | 1292 | 1292 | H | 1,362 | 1,362 | 1,362 |  | 0.0003969 | 1.7346 | 2 | 0.00036735 | [31 empty] | MICL.01433026/RDB
Vloerput | Mini Canal | Nee | standaard | MICL.01433026/RMN | 14 | 330 | 10/RMN | 26 | 1253 | 107.7386 | 1.3306 | [8 empty] | A04 | 2099 | MICL0.01433026/RMN |  | 1960 | 0 | 1253 | 1253 | 1253 | H | 1,362 | 1,362 | 1,362 |  | 0.0003969 | 1.7346 | 2 | 0.00036735 | [31 empty] | MICL.01433026/RMN
Vloerput | Mini Canal | Nee | standaard | MICL.01433026/RMV | 14 | 330 | 10/RMV | 26 | 1253 | 107.7386 | 1.3306 | [8 empty] | A04 | 2099 | MICL0.01433026/RMV |  | 1960 | 0 | 1253 | 1253 | 1253 | H | 1,362 | 1,362 | 1,362 |  | 0.0003969 | 1.7346 | 2 | 0.00036735 | [31 empty] | MICL.01433026/RMV
Vloerput | Mini Canal | Nee | standaard | MICL.01433026/RNA | 14 | 330 | 10/RNA | 26 | 1292 | 111.092 | 1.4032 | [8 empty] | A04 | 2099 | MICL0.01433026/RNA |  | 1960 | 0 | 1292 | 1292 | 1292 | H | 1,362 | 1,362 | 1,362 |  | 0.0003969 | 1.7346 | 2 | 0.00036735 | [31 empty] | MICL.01433026/RNA
Vloerput | Mini Canal | Nee | standaard | MICL.01433026/RON | 14 | 330 | 10/RON | 26 | 1253 | 107.7386 | 1.3306 | [8 empty] | A04 | 2099 | MICL0.01433026/RON |  | 1960 | 0 | 1253 | 1253 | 1253 | H | 1,362 | 1,362 | 1,362 |  | 0.0003969 | 1.7346 | 2 | 0.00036735 | [31 empty] | MICL.01433026/RON
Vloerput | Mini Canal | Nee | standaard | MICL.01433026/ROV | 14 | 330 | 10/ROV | 26 | 1253 | 107.7386 | 1.3306 | [8 empty] | A04 | 2099 | MICL0.01433026/ROV |  | 1960 | 0 | 1253 | 1253 | 1253 | H | 1,362 | 1,362 | 1,362 |  | 0.0003969 | 1.7346 | 2 | 0.00036735 | [31 empty] | MICL.01433026/ROV
Vloerput | Mini Canal | Nee | standaard | MICL.01433026/RSS | 14 | 330 | 10/RSS | 26 | 1240 | 106.6208 | 1.3067 | [8 empty] | A04 | 4535 | MICL0.01433026/RSS |  | 4234 | 0 | 1240 | 1240 | 1240 | H | 1,362 | 1,362 | 1,362 |  | 0.0003969 | 1.7346 | 2 | 0.00036735 | [31 empty] | MICL.01433026/RSS
Vloerput | Mini Canal | Nee | standaard | MICL.01433026/SBL | 14 | 330 | 10/SBL | 26 | 1292 | 111.092 | 1.4032 | [8 empty] | A04 | 1926 | MICL0.01433026/SBL |  | 1798 | 0 | 1292 | 1292 | 1292 | H | 1,362 | 1,362 | 1,362 |  | 0.0003969 | 1.7346 | 2 | 0.00036735 | [31 empty] | MICL.01433026/SBL
Vloerput | Mini Canal | Nee | standaard | MICL.01433026/SBR | 14 | 330 | 10/SBR | 26 | 1292 | 111.092 | 1.4032 | [8 empty] | A04 | 1926 | MICL0.01433026/SBR |  | 1798 | 0 | 1292 | 1292 | 1292 | H | 1,362 | 1,362 | 1,362 |  | 0.0003969 | 1.7346 | 2 | 0.00036735 | [31 empty] | MICL.01433026/SBR
Vloerput | Mini Canal | Nee | standaard | MICL.01433026/SDB | 14 | 330 | 10/SDB | 26 | 1292 | 111.092 | 1.4032 | [8 empty] | A04 | 1926 | MICL0.01433026/SDB |  | 1798 | 0 | 1292 | 1292 | 1292 | H | 1,362 | 1,362 | 1,362 |  | 0.0003969 | 1.7346 | 2 | 0.00036735 | [31 empty] | MICL.01433026/SDB
Vloerput | Mini Canal | Nee | standaard | MICL.01433026/SNA | 14 | 330 | 10/SNA | 26 | 1292 | 111.092 | 1.4032 | [8 empty] | A04 | 1926 | MICL0.01433026/SNA |  | 1798 | 0 | 1292 | 1292 | 1292 | H | 1,362 | 1,362 | 1,362 |  | 0.0003969 | 1.7346 | 2 | 0.00036735 | [31 empty] | MICL.01433026/SNA
Vloerput | Mini Canal | Nee | standaard | MICL.01433034/DBL | 14 | 330 | 15/DBL | 34 | 1709 | 146.9475 | 1.1347 | [8 empty] | A04 | 2733 | MICL0.01433034/DBL |  | 2551 | 0 | 1709 | 1709 | 1709 | H | 1,362 | 1,362 | 1,362 |  | 0.0002083 | 1.724 | 2 | 0.00046183 | [31 empty] | MICL.01433034/DBL
Vloerput | Mini Canal | Nee | standaard | MICL.01433034/DBN | 14 | 330 | 15/DBN | 34 | 1639 | 140.9286 | 1.0558 | [8 empty] | A04 | 2733 | MICL0.01433034/DBN |  | 2551 | 0 | 1639 | 1639 | 1639 | H | 1,362 | 1,362 | 1,362 |  | 0.0002083 | 1.724 | 2 | 0.00046183 | [31 empty] | MICL.01433034/DBN
Vloerput | Mini Canal | Nee | standaard | MICL.01433034/DBR | 14 | 330 | 15/DBR | 34 | 1709 | 146.9475 | 1.1347 | [8 empty] | A04 | 2733 | MICL0.01433034/DBR |  | 2551 | 0 | 1709 | 1709 | 1709 | H | 1,362 | 1,362 | 1,362 |  | 0.0002083 | 1.724 | 2 | 0.00046183 | [31 empty] | MICL.01433034/DBR
Vloerput | Mini Canal | Nee | standaard | MICL.01433034/DBV | 14 | 330 | 15/DBV | 34 | 1639 | 140.9286 | 1.0558 | [8 empty] | A04 | 3198 | MICL0.01433034/DBV |  | 2986 | 0 | 1639 | 1639 | 1639 | H | 1,362 | 1,362 | 1,362 |  | 0.0002083 | 1.724 | 2 | 0.00046183 | [31 empty] | MICL.01433034/DBV
Vloerput | Mini Canal | Nee | standaard | MICL.01433034/DDB | 14 | 330 | 15/DDB | 34 | 1709 | 146.9475 | 1.1347 | [8 empty] | A04 | 2733 | MICL0.01433034/DDB |  | 2551 | 0 | 1709 | 1709 | 1709 | H | 1,362 | 1,362 | 1,362 |  | 0.0002083 | 1.724 | 2 | 0.00046183 | [31 empty] | MICL.01433034/DDB
Vloerput | Mini Canal | Nee | standaard | MICL.01433034/DMN | 14 | 330 | 15/DMN | 34 | 1639 | 140.9286 | 1.0558 | [8 empty] | A04 | 2733 | MICL0.01433034/DMN |  | 2551 | 0 | 1639 | 1639 | 1639 | H | 1,362 | 1,362 | 1,362 |  | 0.0002083 | 1.724 | 2 | 0.00046183 | [31 empty] | MICL.01433034/DMN
Vloerput | Mini Canal | Nee | standaard | MICL.01433034/DMV | 14 | 330 | 15/DMV | 34 | 1639 | 140.9286 | 1.0558 | [8 empty] | A04 | 3198 | MICL0.01433034/DMV |  | 2986 | 0 | 1639 | 1639 | 1639 | H | 1,362 | 1,362 | 1,362 |  | 0.0002083 | 1.724 | 2 | 0.00046183 | [31 empty] | MICL.01433034/DMV
Vloerput | Mini Canal | Nee | standaard | MICL.01433034/DNA | 14 | 330 | 15/DNA | 34 | 1709 | 146.9475 | 1.1347 | [8 empty] | A04 | 2733 | MICL0.01433034/DNA |  | 2551 | 0 | 1709 | 1709 | 1709 | H | 1,362 | 1,362 | 1,362 |  | 0.0002083 | 1.724 | 2 | 0.00046183 | [31 empty] | MICL.01433034/DNA
Vloerput | Mini Canal | Nee | standaard | MICL.01433034/DON | 14 | 330 | 15/DON | 34 | 1639 | 140.9286 | 1.0558 | [8 empty] | A04 | 3198 | MICL0.01433034/DON |  | 2986 | 0 | 1639 | 1639 | 1639 | H | 1,362 | 1,362 | 1,362 |  | 0.0002083 | 1.724 | 2 | 0.00046183 | [31 empty] | MICL.01433034/DON
Vloerput | Mini Canal | Nee | standaard | MICL.01433034/DOV | 14 | 330 | 15/DOV | 34 | 1639 | 140.9286 | 1.0558 | [8 empty] | A04 | 3198 | MICL0.01433034/DOV |  | 2986 | 0 | 1639 | 1639 | 1639 | H | 1,362 | 1,362 | 1,362 |  | 0.0002083 | 1.724 | 2 | 0.00046183 | [31 empty] | MICL.01433034/DOV
Vloerput | Mini Canal | Nee | standaard | MICL.01433034/RBL | 14 | 330 | 15/RBL | 34 | 1762 | 151.5047 | 1.196 | [8 empty] | A04 | 3198 | MICL0.01433034/RBL |  | 2986 | 0 | 1762 | 1762 | 1762 | H | 1,362 | 1,362 | 1,362 |  | 0.0002083 | 1.724 | 2 | 0.00046183 | [31 empty] | MICL.01433034/RBL
Vloerput | Mini Canal | Nee | standaard | MICL.01433034/RBN | 14 | 330 | 15/RBN | 34 | 1709 | 146.9475 | 1.1347 | [8 empty] | A04 | 2733 | MICL0.01433034/RBN |  | 2551 | 0 | 1709 | 1709 | 1709 | H | 1,362 | 1,362 | 1,362 |  | 0.0002083 | 1.724 | 2 | 0.00046183 | [31 empty] | MICL.01433034/RBN
Vloerput | Mini Canal | Nee | standaard | MICL.01433034/RBR | 14 | 330 | 15/RBR | 34 | 1762 | 151.5047 | 1.196 | [8 empty] | A04 | 2733 | MICL0.01433034/RBR |  | 2551 | 0 | 1762 | 1762 | 1762 | H | 1,362 | 1,362 | 1,362 |  | 0.0002083 | 1.724 | 2 | 0.00046183 | [31 empty] | MICL.01433034/RBR
Vloerput | Mini Canal | Nee | standaard | MICL.01433034/RBV | 14 | 330 | 15/RBV | 34 | 1709 | 146.9475 | 1.1347 | [8 empty] | A04 | 2733 | MICL0.01433034/RBV |  | 2551 | 0 | 1709 | 1709 | 1709 | H | 1,362 | 1,362 | 1,362 |  | 0.0002083 | 1.724 | 2 | 0.00046183 | [31 empty] | MICL.01433034/RBV
Vloerput | Mini Canal | Nee | standaard | MICL.01433034/RDB | 14 | 330 | 15/RDB | 34 | 1762 | 151.5047 | 1.196 | [8 empty] | A04 | 3198 | MICL0.01433034/RDB |  | 2986 | 0 | 1762 | 1762 | 1762 | H | 1,362 | 1,362 | 1,362 |  | 0.0002083 | 1.724 | 2 | 0.00046183 | [31 empty] | MICL.01433034/RDB
Vloerput | Mini Canal | Nee | standaard | MICL.01433034/RMN | 14 | 330 | 15/RMN | 34 | 1709 | 146.9475 | 1.1347 | [8 empty] | A04 | 2733 | MICL0.01433034/RMN |  | 2551 | 0 | 1709 | 1709 | 1709 | H | 1,362 | 1,362 | 1,362 |  | 0.0002083 | 1.724 | 2 | 0.00046183 | [31 empty] | MICL.01433034/RMN
Vloerput | Mini Canal | Nee | standaard | MICL.01433034/RMV | 14 | 330 | 15/RMV | 34 | 1709 | 146.9475 | 1.1347 | [8 empty] | A04 | 2733 | MICL0.01433034/RMV |  | 2551 | 0 | 1709 | 1709 | 1709 | H | 1,362 | 1,362 | 1,362 |  | 0.0002083 | 1.724 | 2 | 0.00046183 | [31 empty] | MICL.01433034/RMV
Vloerput | Mini Canal | Nee | standaard | MICL.01433034/RNA | 14 | 330 | 15/RNA | 34 | 1762 | 151.5047 | 1.196 | [8 empty] | A04 | 2733 | MICL0.01433034/RNA |  | 2551 | 0 | 1762 | 1762 | 1762 | H | 1,362 | 1,362 | 1,362 |  | 0.0002083 | 1.724 | 2 | 0.00046183 | [31 empty] | MICL.01433034/RNA
Vloerput | Mini Canal | Nee | standaard | MICL.01433034/RON | 14 | 330 | 15/RON | 34 | 1709 | 146.9475 | 1.1347 | [8 empty] | A04 | 2733 | MICL0.01433034/RON |  | 2551 | 0 | 1709 | 1709 | 1709 | H | 1,362 | 1,362 | 1,362 |  | 0.0002083 | 1.724 | 2 | 0.00046183 | [31 empty] | MICL.01433034/RON
Vloerput | Mini Canal | Nee | standaard | MICL.01433034/ROV | 14 | 330 | 15/ROV | 34 | 1709 | 146.9475 | 1.1347 | [8 empty] | A04 | 2733 | MICL0.01433034/ROV |  | 2551 | 0 | 1709 | 1709 | 1709 | H | 1,362 | 1,362 | 1,362 |  | 0.0002083 | 1.724 | 2 | 0.00046183 | [31 empty] | MICL.01433034/ROV
Vloerput | Mini Canal | Nee | standaard | MICL.01433034/RSS | 14 | 330 | 15/RSS | 34 | 1692 | 145.4858 | 1.1153 | [8 empty] | A04 | 5678 | MICL0.01433034/RSS |  | 5301 | 0 | 1692 | 1692 | 1692 | H | 1,362 | 1,362 | 1,362 |  | 0.0002083 | 1.724 | 2 | 0.00046183 | [31 empty] | MICL.01433034/RSS
Vloerput | Mini Canal | Nee | standaard | MICL.01433034/SBL | 14 | 330 | 15/SBL | 34 | 1762 | 151.5047 | 1.196 | [8 empty] | A04 | 2442 | MICL0.01433034/SBL |  | 2280 | 0 | 1762 | 1762 | 1762 | H | 1,362 | 1,362 | 1,362 |  | 0.0002083 | 1.724 | 2 | 0.00046183 | [31 empty] | MICL.01433034/SBL
Vloerput | Mini Canal | Nee | standaard | MICL.01433034/SBR | 14 | 330 | 15/SBR | 34 | 1762 | 151.5047 | 1.196 | [8 empty] | A04 | 2442 | MICL0.01433034/SBR |  | 2280 | 0 | 1762 | 1762 | 1762 | H | 1,362 | 1,362 | 1,362 |  | 0.0002083 | 1.724 | 2 | 0.00046183 | [31 empty] | MICL.01433034/SBR
Vloerput | Mini Canal | Nee | standaard | MICL.01433034/SDB | 14 | 330 | 15/SDB | 34 | 1762 | 151.5047 | 1.196 | [8 empty] | A04 | 2442 | MICL0.01433034/SDB |  | 2280 | 0 | 1762 | 1762 | 1762 | H | 1,362 | 1,362 | 1,362 |  | 0.0002083 | 1.724 | 2 | 0.00046183 | [31 empty] | MICL.01433034/SDB
Vloerput | Mini Canal | Nee | standaard | MICL.01433034/SNA | 14 | 330 | 15/SNA | 34 | 1762 | 151.5047 | 1.196 | [8 empty] | A04 | 2442 | MICL0.01433034/SNA |  | 2280 | 0 | 1762 | 1762 | 1762 | H | 1,362 | 1,362 | 1,362 |  | 0.0002083 | 1.724 | 2 | 0.00046183 | [31 empty] | MICL.01433034/SNA
Vloerput | Mini Canal | Nee | standaard | MICL.01433042/DBL | 14 | 330 | 20/DBL | 42 | 2304 | 198.1083 | 1.1505 | [8 empty] | A04 | 3094 | MICL0.01433042/DBL |  | 2888 | 0 | 2304 | 2304 | 2304 | H | 1,362 | 1,362 | 1,362 |  | 0.0001276 | 1.7219 | 2 | 0.00037661 | [31 empty] | MICL.01433042/DBL
Vloerput | Mini Canal | Nee | standaard | MICL.01433042/DBN | 14 | 330 | 20/DBN | 42 | 2209 | 189.9398 | 1.07 | [8 empty] | A04 | 3094 | MICL0.01433042/DBN |  | 2888 | 0 | 2209 | 2209 | 2209 | H | 1,362 | 1,362 | 1,362 |  | 0.0001276 | 1.7219 | 2 | 0.00037661 | [31 empty] | MICL.01433042/DBN
Vloerput | Mini Canal | Nee | standaard | MICL.01433042/DBR | 14 | 330 | 20/DBR | 42 | 2304 | 198.1083 | 1.1505 | [8 empty] | A04 | 3094 | MICL0.01433042/DBR |  | 2888 | 0 | 2304 | 2304 | 2304 | H | 1,362 | 1,362 | 1,362 |  | 0.0001276 | 1.7219 | 2 | 0.00037661 | [31 empty] | MICL.01433042/DBR
Vloerput | Mini Canal | Nee | standaard | MICL.01433042/DBV | 14 | 330 | 20/DBV | 42 | 2209 | 189.9398 | 1.07 | [8 empty] | A04 | 3716 | MICL0.01433042/DBV |  | 3469 | 0 | 2209 | 2209 | 2209 | H | 1,362 | 1,362 | 1,362 |  | 0.0001276 | 1.7219 | 2 | 0.00037661 | [31 empty] | MICL.01433042/DBV
Vloerput | Mini Canal | Nee | standaard | MICL.01433042/DDB | 14 | 330 | 20/DDB | 42 | 2304 | 198.1083 | 1.1505 | [8 empty] | A04 | 3094 | MICL0.01433042/DDB |  | 2888 | 0 | 2304 | 2304 | 2304 | H | 1,362 | 1,362 | 1,362 |  | 0.0001276 | 1.7219 | 2 | 0.00037661 | [31 empty] | MICL.01433042/DDB
Vloerput | Mini Canal | Nee | standaard | MICL.01433042/DMN | 14 | 330 | 20/DMN | 42 | 2209 | 189.9398 | 1.07 | [8 empty] | A04 | 3094 | MICL0.01433042/DMN |  | 2888 | 0 | 2209 | 2209 | 2209 | H | 1,362 | 1,362 | 1,362 |  | 0.0001276 | 1.7219 | 2 | 0.00037661 | [31 empty] | MICL.01433042/DMN
Vloerput | Mini Canal | Nee | standaard | MICL.01433042/DMV | 14 | 330 | 20/DMV | 42 | 2209 | 189.9398 | 1.07 | [8 empty] | A04 | 3716 | MICL0.01433042/DMV |  | 3469 | 0 | 2209 | 2209 | 2209 | H | 1,362 | 1,362 | 1,362 |  | 0.0001276 | 1.7219 | 2 | 0.00037661 | [31 empty] | MICL.01433042/DMV
Vloerput | Mini Canal | Nee | standaard | MICL.01433042/DNA | 14 | 330 | 20/DNA | 42 | 2304 | 198.1083 | 1.1505 | [8 empty] | A04 | 3094 | MICL0.01433042/DNA |  | 2888 | 0 | 2304 | 2304 | 2304 | H | 1,362 | 1,362 | 1,362 |  | 0.0001276 | 1.7219 | 2 | 0.00037661 | [31 empty] | MICL.01433042/DNA
Vloerput | Mini Canal | Nee | standaard | MICL.01433042/DON | 14 | 330 | 20/DON | 42 | 2209 | 189.9398 | 1.07 | [8 empty] | A04 | 3716 | MICL0.01433042/DON |  | 3469 | 0 | 2209 | 2209 | 2209 | H | 1,362 | 1,362 | 1,362 |  | 0.0001276 | 1.7219 | 2 | 0.00037661 | [31 empty] | MICL.01433042/DON
Vloerput | Mini Canal | Nee | standaard | MICL.01433042/DOV | 14 | 330 | 20/DOV | 42 | 2209 | 189.9398 | 1.07 | [8 empty] | A04 | 3716 | MICL0.01433042/DOV |  | 3469 | 0 | 2209 | 2209 | 2209 | H | 1,362 | 1,362 | 1,362 |  | 0.0001276 | 1.7219 | 2 | 0.00037661 | [31 empty] | MICL.01433042/DOV
Vloerput | Mini Canal | Nee | standaard | MICL.01433042/RBL | 14 | 330 | 20/RBL | 42 | 2375 | 204.2132 | 1.2122 | [8 empty] | A04 | 3716 | MICL0.01433042/RBL |  | 3469 | 0 | 2375 | 2375 | 2375 | H | 1,362 | 1,362 | 1,362 |  | 0.0001276 | 1.7219 | 2 | 0.00037661 | [31 empty] | MICL.01433042/RBL
Vloerput | Mini Canal | Nee | standaard | MICL.01433042/RBN | 14 | 330 | 20/RBN | 42 | 2304 | 198.1083 | 1.1505 | [8 empty] | A04 | 3094 | MICL0.01433042/RBN |  | 2888 | 0 | 2304 | 2304 | 2304 | H | 1,362 | 1,362 | 1,362 |  | 0.0001276 | 1.7219 | 2 | 0.00037661 | [31 empty] | MICL.01433042/RBN
Vloerput | Mini Canal | Nee | standaard | MICL.01433042/RBR | 14 | 330 | 20/RBR | 42 | 2375 | 204.2132 | 1.2122 | [8 empty] | A04 | 3094 | MICL0.01433042/RBR |  | 2888 | 0 | 2375 | 2375 | 2375 | H | 1,362 | 1,362 | 1,362 |  | 0.0001276 | 1.7219 | 2 | 0.00037661 | [31 empty] | MICL.01433042/RBR
Vloerput | Mini Canal | Nee | standaard | MICL.01433042/RBV | 14 | 330 | 20/RBV | 42 | 2304 | 198.1083 | 1.1505 | [8 empty] | A04 | 3094 | MICL0.01433042/RBV |  | 2888 | 0 | 2304 | 2304 | 2304 | H | 1,362 | 1,362 | 1,362 |  | 0.0001276 | 1.7219 | 2 | 0.00037661 | [31 empty] | MICL.01433042/RBV
Vloerput | Mini Canal | Nee | standaard | MICL.01433042/RDB | 14 | 330 | 20/RDB | 42 | 2375 | 204.2132 | 1.2122 | [8 empty] | A04 | 3716 | MICL0.01433042/RDB |  | 3469 | 0 | 2375 | 2375 | 2375 | H | 1,362 | 1,362 | 1,362 |  | 0.0001276 | 1.7219 | 2 | 0.00037661 | [31 empty] | MICL.01433042/RDB
Vloerput | Mini Canal | Nee | standaard | MICL.01433042/RMN | 14 | 330 | 20/RMN | 42 | 2304 | 198.1083 | 1.1505 | [8 empty] | A04 | 3094 | MICL0.01433042/RMN |  | 2888 | 0 | 2304 | 2304 | 2304 | H | 1,362 | 1,362 | 1,362 |  | 0.0001276 | 1.7219 | 2 | 0.00037661 | [31 empty] | MICL.01433042/RMN
Vloerput | Mini Canal | Nee | standaard | MICL.01433042/RMV | 14 | 330 | 20/RMV | 42 | 2304 | 198.1083 | 1.1505 | [8 empty] | A04 | 3094 | MICL0.01433042/RMV |  | 2888 | 0 | 2304 | 2304 | 2304 | H | 1,362 | 1,362 | 1,362 |  | 0.0001276 | 1.7219 | 2 | 0.00037661 | [31 empty] | MICL.01433042/RMV
Vloerput | Mini Canal | Nee | standaard | MICL.01433042/RNA | 14 | 330 | 20/RNA | 42 | 2375 | 204.2132 | 1.2122 | [8 empty] | A04 | 3094 | MICL0.01433042/RNA |  | 2888 | 0 | 2375 | 2375 | 2375 | H | 1,362 | 1,362 | 1,362 |  | 0.0001276 | 1.7219 | 2 | 0.00037661 | [31 empty] | MICL.01433042/RNA
Vloerput | Mini Canal | Nee | standaard | MICL.01433042/RON | 14 | 330 | 20/RON | 42 | 2304 | 198.1083 | 1.1505 | [8 empty] | A04 | 3094 | MICL0.01433042/RON |  | 2888 | 0 | 2304 | 2304 | 2304 | H | 1,362 | 1,362 | 1,362 |  | 0.0001276 | 1.7219 | 2 | 0.00037661 | [31 empty] | MICL.01433042/RON
Vloerput | Mini Canal | Nee | standaard | MICL.01433042/ROV | 14 | 330 | 20/ROV | 42 | 2304 | 198.1083 | 1.1505 | [8 empty] | A04 | 3094 | MICL0.01433042/ROV |  | 2888 | 0 | 2304 | 2304 | 2304 | H | 1,362 | 1,362 | 1,362 |  | 0.0001276 | 1.7219 | 2 | 0.00037661 | [31 empty] | MICL.01433042/ROV
Vloerput | Mini Canal | Nee | standaard | MICL.01433042/RSS | 14 | 330 | 20/RSS | 42 | 2280 | 196.0447 | 1.1299 | [8 empty] | A04 | 7183 | MICL0.01433042/RSS |  | 6706 | 0 | 2280 | 2280 | 2280 | H | 1,362 | 1,362 | 1,362 |  | 0.0001276 | 1.7219 | 2 | 0.00037661 | [31 empty] | MICL.01433042/RSS
Vloerput | Mini Canal | Nee | standaard | MICL.01433042/SBL | 14 | 330 | 20/SBL | 42 | 2375 | 204.2132 | 1.2122 | [8 empty] | A04 | 2866 | MICL0.01433042/SBL |  | 2676 | 0 | 2375 | 2375 | 2375 | H | 1,362 | 1,362 | 1,362 |  | 0.0001276 | 1.7219 | 2 | 0.00037661 | [31 empty] | MICL.01433042/SBL
Vloerput | Mini Canal | Nee | standaard | MICL.01433042/SBR | 14 | 330 | 20/SBR | 42 | 2375 | 204.2132 | 1.2122 | [8 empty] | A04 | 2866 | MICL0.01433042/SBR |  | 2676 | 0 | 2375 | 2375 | 2375 | H | 1,362 | 1,362 | 1,362 |  | 0.0001276 | 1.7219 | 2 | 0.00037661 | [31 empty] | MICL.01433042/SBR
Vloerput | Mini Canal | Nee | standaard | MICL.01433042/SDB | 14 | 330 | 20/SDB | 42 | 2375 | 204.2132 | 1.2122 | [8 empty] | A04 | 2866 | MICL0.01433042/SDB |  | 2676 | 0 | 2375 | 2375 | 2375 | H | 1,362 | 1,362 | 1,362 |  | 0.0001276 | 1.7219 | 2 | 0.00037661 | [31 empty] | MICL.01433042/SDB
Vloerput | Mini Canal | Nee | standaard | MICL.01433042/SNA | 14 | 330 | 20/SNA | 42 | 2375 | 204.2132 | 1.2122 | [8 empty] | A04 | 2866 | MICL0.01433042/SNA |  | 2676 | 0 | 2375 | 2375 | 2375 | H | 1,362 | 1,362 | 1,362 |  | 0.0001276 | 1.7219 | 2 | 0.00037661 | [31 empty] | MICL.01433042/SNA
Vloerput | Mini Canal | Nee | standaard | MICL.01435014/DBL | 14 | 350 | 05/DBL | 14 | 770 | 66.2081 | 1.7011 | [8 empty] | A04 | 1893 | MICL0.01435014/DBL |  | 1767 | 0 | 770 | 770 | 770 | H | 1,362 | 1,362 | 1,362 |  | 0.0009367 | 1.7898 | 2 | 0.0004456 | [31 empty] | MICL.01435014/DBL
Vloerput | Mini Canal | Nee | standaard | MICL.01435014/DBN | 14 | 350 | 05/DBN | 14 | 738 | 63.4566 | 1.5767 | [8 empty] | A04 | 1893 | MICL0.01435014/DBN |  | 1767 | 0 | 738 | 738 | 738 | H | 1,362 | 1,362 | 1,362 |  | 0.0009367 | 1.7898 | 2 | 0.0004456 | [31 empty] | MICL.01435014/DBN
Vloerput | Mini Canal | Nee | standaard | MICL.01435014/DBR | 14 | 350 | 05/DBR | 14 | 770 | 66.2081 | 1.7011 | [8 empty] | A04 | 1893 | MICL0.01435014/DBR |  | 1767 | 0 | 770 | 770 | 770 | H | 1,362 | 1,362 | 1,362 |  | 0.0009367 | 1.7898 | 2 | 0.0004456 | [31 empty] | MICL.01435014/DBR
Vloerput | Mini Canal | Nee | standaard | MICL.01435014/DBV | 14 | 350 | 05/DBV | 14 | 738 | 63.4566 | 1.5767 | [8 empty] | A04 | 2229 | MICL0.01435014/DBV |  | 2081 | 0 | 738 | 738 | 738 | H | 1,362 | 1,362 | 1,362 |  | 0.0009367 | 1.7898 | 2 | 0.0004456 | [31 empty] | MICL.01435014/DBV
Vloerput | Mini Canal | Nee | standaard | MICL.01435014/DDB | 14 | 350 | 05/DDB | 14 | 770 | 66.2081 | 1.7011 | [8 empty] | A04 | 1893 | MICL0.01435014/DDB |  | 1767 | 0 | 770 | 770 | 770 | H | 1,362 | 1,362 | 1,362 |  | 0.0009367 | 1.7898 | 2 | 0.0004456 | [31 empty] | MICL.01435014/DDB
Vloerput | Mini Canal | Nee | standaard | MICL.01435014/DMN | 14 | 350 | 05/DMN | 14 | 738 | 63.4566 | 1.5767 | [8 empty] | A04 | 1893 | MICL0.01435014/DMN |  | 1767 | 0 | 738 | 738 | 738 | H | 1,362 | 1,362 | 1,362 |  | 0.0009367 | 1.7898 | 2 | 0.0004456 | [31 empty] | MICL.01435014/DMN
Vloerput | Mini Canal | Nee | standaard | MICL.01435014/DMV | 14 | 350 | 05/DMV | 14 | 738 | 63.4566 | 1.5767 | [8 empty] | A04 | 2229 | MICL0.01435014/DMV |  | 2081 | 0 | 738 | 738 | 738 | H | 1,362 | 1,362 | 1,362 |  | 0.0009367 | 1.7898 | 2 | 0.0004456 | [31 empty] | MICL.01435014/DMV
Vloerput | Mini Canal | Nee | standaard | MICL.01435014/DNA | 14 | 350 | 05/DNA | 14 | 770 | 66.2081 | 1.7011 | [8 empty] | A04 | 1893 | MICL0.01435014/DNA |  | 1767 | 0 | 770 | 770 | 770 | H | 1,362 | 1,362 | 1,362 |  | 0.0009367 | 1.7898 | 2 | 0.0004456 | [31 empty] | MICL.01435014/DNA
Vloerput | Mini Canal | Nee | standaard | MICL.01435014/DON | 14 | 350 | 05/DON | 14 | 738 | 63.4566 | 1.5767 | [8 empty] | A04 | 2229 | MICL0.01435014/DON |  | 2081 | 0 | 738 | 738 | 738 | H | 1,362 | 1,362 | 1,362 |  | 0.0009367 | 1.7898 | 2 | 0.0004456 | [31 empty] | MICL.01435014/DON
Vloerput | Mini Canal | Nee | standaard | MICL.01435014/DOV | 14 | 350 | 05/DOV | 14 | 738 | 63.4566 | 1.5767 | [8 empty] | A04 | 2229 | MICL0.01435014/DOV |  | 2081 | 0 | 738 | 738 | 738 | H | 1,362 | 1,362 | 1,362 |  | 0.0009367 | 1.7898 | 2 | 0.0004456 | [31 empty] | MICL.01435014/DOV
Vloerput | Mini Canal | Nee | standaard | MICL.01435014/RBL | 14 | 350 | 05/RBL | 14 | 794 | 68.2717 | 1.7972 | [8 empty] | A04 | 2229 | MICL0.01435014/RBL |  | 2081 | 0 | 794 | 794 | 794 | H | 1,362 | 1,362 | 1,362 |  | 0.0009367 | 1.7898 | 2 | 0.0004456 | [31 empty] | MICL.01435014/RBL
Vloerput | Mini Canal | Nee | standaard | MICL.01435014/RBN | 14 | 350 | 05/RBN | 14 | 770 | 66.2081 | 1.7011 | [8 empty] | A04 | 1893 | MICL0.01435014/RBN |  | 1767 | 0 | 770 | 770 | 770 | H | 1,362 | 1,362 | 1,362 |  | 0.0009367 | 1.7898 | 2 | 0.0004456 | [31 empty] | MICL.01435014/RBN
Vloerput | Mini Canal | Nee | standaard | MICL.01435014/RBR | 14 | 350 | 05/RBR | 14 | 794 | 68.2717 | 1.7972 | [8 empty] | A04 | 1893 | MICL0.01435014/RBR |  | 1767 | 0 | 794 | 794 | 794 | H | 1,362 | 1,362 | 1,362 |  | 0.0009367 | 1.7898 | 2 | 0.0004456 | [31 empty] | MICL.01435014/RBR
Vloerput | Mini Canal | Nee | standaard | MICL.01435014/RBV | 14 | 350 | 05/RBV | 14 | 770 | 66.2081 | 1.7011 | [8 empty] | A04 | 1893 | MICL0.01435014/RBV |  | 1767 | 0 | 770 | 770 | 770 | H | 1,362 | 1,362 | 1,362 |  | 0.0009367 | 1.7898 | 2 | 0.0004456 | [31 empty] | MICL.01435014/RBV
Vloerput | Mini Canal | Nee | standaard | MICL.01435014/RDB | 14 | 350 | 05/RDB | 14 | 794 | 68.2717 | 1.7972 | [8 empty] | A04 | 2229 | MICL0.01435014/RDB |  | 2081 | 0 | 794 | 794 | 794 | H | 1,362 | 1,362 | 1,362 |  | 0.0009367 | 1.7898 | 2 | 0.0004456 | [31 empty] | MICL.01435014/RDB
Vloerput | Mini Canal | Nee | standaard | MICL.01435014/RMN | 14 | 350 | 05/RMN | 14 | 770 | 66.2081 | 1.7011 | [8 empty] | A04 | 1893 | MICL0.01435014/RMN |  | 1767 | 0 | 770 | 770 | 770 | H | 1,362 | 1,362 | 1,362 |  | 0.0009367 | 1.7898 | 2 | 0.0004456 | [31 empty] | MICL.01435014/RMN
Vloerput | Mini Canal | Nee | standaard | MICL.01435014/RMV | 14 | 350 | 05/RMV | 14 | 770 | 66.2081 | 1.7011 | [8 empty] | A04 | 1893 | MICL0.01435014/RMV |  | 1767 | 0 | 770 | 770 | 770 | H | 1,362 | 1,362 | 1,362 |  | 0.0009367 | 1.7898 | 2 | 0.0004456 | [31 empty] | MICL.01435014/RMV
Vloerput | Mini Canal | Nee | standaard | MICL.01435014/RNA | 14 | 350 | 05/RNA | 14 | 794 | 68.2717 | 1.7972 | [8 empty] | A04 | 1893 | MICL0.01435014/RNA |  | 1767 | 0 | 794 | 794 | 794 | H | 1,362 | 1,362 | 1,362 |  | 0.0009367 | 1.7898 | 2 | 0.0004456 | [31 empty] | MICL.01435014/RNA
Vloerput | Mini Canal | Nee | standaard | MICL.01435014/RON | 14 | 350 | 05/RON | 14 | 770 | 66.2081 | 1.7011 | [8 empty] | A04 | 1893 | MICL0.01435014/RON |  | 1767 | 0 | 770 | 770 | 770 | H | 1,362 | 1,362 | 1,362 |  | 0.0009367 | 1.7898 | 2 | 0.0004456 | [31 empty] | MICL.01435014/RON
Vloerput | Mini Canal | Nee | standaard | MICL.01435014/ROV | 14 | 350 | 05/ROV | 14 | 770 | 66.2081 | 1.7011 | [8 empty] | A04 | 1893 | MICL0.01435014/ROV |  | 1767 | 0 | 770 | 770 | 770 | H | 1,362 | 1,362 | 1,362 |  | 0.0009367 | 1.7898 | 2 | 0.0004456 | [31 empty] | MICL.01435014/ROV
Vloerput | Mini Canal | Nee | standaard | MICL.01435014/RSS | 14 | 350 | 05/RSS | 14 | 762 | 65.5202 | 1.6696 | [8 empty] | A04 | 3895 | MICL0.01435014/RSS |  | 3637 | 0 | 762 | 762 | 762 | H | 1,362 | 1,362 | 1,362 |  | 0.0009367 | 1.7898 | 2 | 0.0004456 | [31 empty] | MICL.01435014/RSS
Vloerput | Mini Canal | Nee | standaard | MICL.01435014/SBL | 14 | 350 | 05/SBL | 14 | 794 | 68.2717 | 1.7972 | [8 empty] | A04 | 1604 | MICL0.01435014/SBL |  | 1497 | 0 | 794 | 794 | 794 | H | 1,362 | 1,362 | 1,362 |  | 0.0009367 | 1.7898 | 2 | 0.0004456 | [31 empty] | MICL.01435014/SBL
Vloerput | Mini Canal | Nee | standaard | MICL.01435014/SBR | 14 | 350 | 05/SBR | 14 | 794 | 68.2717 | 1.7972 | [8 empty] | A04 | 1604 | MICL0.01435014/SBR |  | 1497 | 0 | 794 | 794 | 794 | H | 1,362 | 1,362 | 1,362 |  | 0.0009367 | 1.7898 | 2 | 0.0004456 | [31 empty] | MICL.01435014/SBR
Vloerput | Mini Canal | Nee | standaard | MICL.01435014/SDB | 14 | 350 | 05/SDB | 14 | 794 | 68.2717 | 1.7972 | [8 empty] | A04 | 1604 | MICL0.01435014/SDB |  | 1497 | 0 | 794 | 794 | 794 | H | 1,362 | 1,362 | 1,362 |  | 0.0009367 | 1.7898 | 2 | 0.0004456 | [31 empty] | MICL.01435014/SDB
Vloerput | Mini Canal | Nee | standaard | MICL.01435014/SNA | 14 | 350 | 05/SNA | 14 | 794 | 68.2717 | 1.7972 | [8 empty] | A04 | 1604 | MICL0.01435014/SNA |  | 1497 | 0 | 794 | 794 | 794 | H | 1,362 | 1,362 | 1,362 |  | 0.0009367 | 1.7898 | 2 | 0.0004456 | [31 empty] | MICL.01435014/SNA
Vloerput | Mini Canal | Nee | standaard | MICL.01435026/DBL | 14 | 350 | 10/DBL | 26 | 1336 | 114.8753 | 1.4871 | [8 empty] | A04 | 2203 | MICL0.01435026/DBL |  | 2057 | 0 | 1336 | 1336 | 1336 | H | 1,362 | 1,362 | 1,362 |  | 0.0003969 | 1.7346 | 2 | 0.00036735 | [31 empty] | MICL.01435026/DBL
Vloerput | Mini Canal | Nee | standaard | MICL.01435026/DBN | 14 | 350 | 10/DBN | 26 | 1281 | 110.1462 | 1.3826 | [8 empty] | A04 | 2203 | MICL0.01435026/DBN |  | 2057 | 0 | 1281 | 1281 | 1281 | H | 1,362 | 1,362 | 1,362 |  | 0.0003969 | 1.7346 | 2 | 0.00036735 | [31 empty] | MICL.01435026/DBN
Vloerput | Mini Canal | Nee | standaard | MICL.01435026/DBR | 14 | 350 | 10/DBR | 26 | 1336 | 114.8753 | 1.4871 | [8 empty] | A04 | 2203 | MICL0.01435026/DBR |  | 2057 | 0 | 1336 | 1336 | 1336 | H | 1,362 | 1,362 | 1,362 |  | 0.0003969 | 1.7346 | 2 | 0.00036735 | [31 empty] | MICL.01435026/DBR
Vloerput | Mini Canal | Nee | standaard | MICL.01435026/DBV | 14 | 350 | 10/DBV | 26 | 1281 | 110.1462 | 1.3826 | [8 empty] | A04 | 2694 | MICL0.01435026/DBV |  | 2515 | 0 | 1281 | 1281 | 1281 | H | 1,362 | 1,362 | 1,362 |  | 0.0003969 | 1.7346 | 2 | 0.00036735 | [31 empty] | MICL.01435026/DBV
Vloerput | Mini Canal | Nee | standaard | MICL.01435026/DDB | 14 | 350 | 10/DDB | 26 | 1336 | 114.8753 | 1.4871 | [8 empty] | A04 | 2203 | MICL0.01435026/DDB |  | 2057 | 0 | 1336 | 1336 | 1336 | H | 1,362 | 1,362 | 1,362 |  | 0.0003969 | 1.7346 | 2 | 0.00036735 | [31 empty] | MICL.01435026/DDB
Vloerput | Mini Canal | Nee | standaard | MICL.01435026/DMN | 14 | 350 | 10/DMN | 26 | 1281 | 110.1462 | 1.3826 | [8 empty] | A04 | 2203 | MICL0.01435026/DMN |  | 2057 | 0 | 1281 | 1281 | 1281 | H | 1,362 | 1,362 | 1,362 |  | 0.0003969 | 1.7346 | 2 | 0.00036735 | [31 empty] | MICL.01435026/DMN
Vloerput | Mini Canal | Nee | standaard | MICL.01435026/DMV | 14 | 350 | 10/DMV | 26 | 1281 | 110.1462 | 1.3826 | [8 empty] | A04 | 2694 | MICL0.01435026/DMV |  | 2515 | 0 | 1281 | 1281 | 1281 | H | 1,362 | 1,362 | 1,362 |  | 0.0003969 | 1.7346 | 2 | 0.00036735 | [31 empty] | MICL.01435026/DMV
Vloerput | Mini Canal | Nee | standaard | MICL.01435026/DNA | 14 | 350 | 10/DNA | 26 | 1336 | 114.8753 | 1.4871 | [8 empty] | A04 | 2203 | MICL0.01435026/DNA |  | 2057 | 0 | 1336 | 1336 | 1336 | H | 1,362 | 1,362 | 1,362 |  | 0.0003969 | 1.7346 | 2 | 0.00036735 | [31 empty] | MICL.01435026/DNA
Vloerput | Mini Canal | Nee | standaard | MICL.01435026/DON | 14 | 350 | 10/DON | 26 | 1281 | 110.1462 | 1.3826 | [8 empty] | A04 | 2694 | MICL0.01435026/DON |  | 2515 | 0 | 1281 | 1281 | 1281 | H | 1,362 | 1,362 | 1,362 |  | 0.0003969 | 1.7346 | 2 | 0.00036735 | [31 empty] | MICL.01435026/DON
Vloerput | Mini Canal | Nee | standaard | MICL.01435026/DOV | 14 | 350 | 10/DOV | 26 | 1281 | 110.1462 | 1.3826 | [8 empty] | A04 | 2694 | MICL0.01435026/DOV |  | 2515 | 0 | 1281 | 1281 | 1281 | H | 1,362 | 1,362 | 1,362 |  | 0.0003969 | 1.7346 | 2 | 0.00036735 | [31 empty] | MICL.01435026/DOV
Vloerput | Mini Canal | Nee | standaard | MICL.01435026/RBL | 14 | 350 | 10/RBL | 26 | 1377 | 118.4007 | 1.5672 | [8 empty] | A04 | 2694 | MICL0.01435026/RBL |  | 2515 | 0 | 1377 | 1377 | 1377 | H | 1,362 | 1,362 | 1,362 |  | 0.0003969 | 1.7346 | 2 | 0.00036735 | [31 empty] | MICL.01435026/RBL
Vloerput | Mini Canal | Nee | standaard | MICL.01435026/RBN | 14 | 350 | 10/RBN | 26 | 1336 | 114.8753 | 1.4871 | [8 empty] | A04 | 2203 | MICL0.01435026/RBN |  | 2057 | 0 | 1336 | 1336 | 1336 | H | 1,362 | 1,362 | 1,362 |  | 0.0003969 | 1.7346 | 2 | 0.00036735 | [31 empty] | MICL.01435026/RBN
Vloerput | Mini Canal | Nee | standaard | MICL.01435026/RBR | 14 | 350 | 10/RBR | 26 | 1377 | 118.4007 | 1.5672 | [8 empty] | A04 | 2203 | MICL0.01435026/RBR |  | 2057 | 0 | 1377 | 1377 | 1377 | H | 1,362 | 1,362 | 1,362 |  | 0.0003969 | 1.7346 | 2 | 0.00036735 | [31 empty] | MICL.01435026/RBR
Vloerput | Mini Canal | Nee | standaard | MICL.01435026/RBV | 14 | 350 | 10/RBV | 26 | 1336 | 114.8753 | 1.4871 | [8 empty] | A04 | 2203 | MICL0.01435026/RBV |  | 2057 | 0 | 1336 | 1336 | 1336 | H | 1,362 | 1,362 | 1,362 |  | 0.0003969 | 1.7346 | 2 | 0.00036735 | [31 empty] | MICL.01435026/RBV
Vloerput | Mini Canal | Nee | standaard | MICL.01435026/RDB | 14 | 350 | 10/RDB | 26 | 1377 | 118.4007 | 1.5672 | [8 empty] | A04 | 2694 | MICL0.01435026/RDB |  | 2515 | 0 | 1377 | 1377 | 1377 | H | 1,362 | 1,362 | 1,362 |  | 0.0003969 | 1.7346 | 2 | 0.00036735 | [31 empty] | MICL.01435026/RDB
Vloerput | Mini Canal | Nee | standaard | MICL.01435026/RMN | 14 | 350 | 10/RMN | 26 | 1336 | 114.8753 | 1.4871 | [8 empty] | A04 | 2203 | MICL0.01435026/RMN |  | 2057 | 0 | 1336 | 1336 | 1336 | H | 1,362 | 1,362 | 1,362 |  | 0.0003969 | 1.7346 | 2 | 0.00036735 | [31 empty] | MICL.01435026/RMN
Vloerput | Mini Canal | Nee | standaard | MICL.01435026/RMV | 14 | 350 | 10/RMV | 26 | 1336 | 114.8753 | 1.4871 | [8 empty] | A04 | 2203 | MICL0.01435026/RMV |  | 2057 | 0 | 1336 | 1336 | 1336 | H | 1,362 | 1,362 | 1,362 |  | 0.0003969 | 1.7346 | 2 | 0.00036735 | [31 empty] | MICL.01435026/RMV
Vloerput | Mini Canal | Nee | standaard | MICL.01435026/RNA | 14 | 350 | 10/RNA | 26 | 1377 | 118.4007 | 1.5672 | [8 empty] | A04 | 2203 | MICL0.01435026/RNA |  | 2057 | 0 | 1377 | 1377 | 1377 | H | 1,362 | 1,362 | 1,362 |  | 0.0003969 | 1.7346 | 2 | 0.00036735 | [31 empty] | MICL.01435026/RNA
Vloerput | Mini Canal | Nee | standaard | MICL.01435026/RON | 14 | 350 | 10/RON | 26 | 1336 | 114.8753 | 1.4871 | [8 empty] | A04 | 2203 | MICL0.01435026/RON |  | 2057 | 0 | 1336 | 1336 | 1336 | H | 1,362 | 1,362 | 1,362 |  | 0.0003969 | 1.7346 | 2 | 0.00036735 | [31 empty] | MICL.01435026/RON
Vloerput | Mini Canal | Nee | standaard | MICL.01435026/ROV | 14 | 350 | 10/ROV | 26 | 1336 | 114.8753 | 1.4871 | [8 empty] | A04 | 2203 | MICL0.01435026/ROV |  | 2057 | 0 | 1336 | 1336 | 1336 | H | 1,362 | 1,362 | 1,362 |  | 0.0003969 | 1.7346 | 2 | 0.00036735 | [31 empty] | MICL.01435026/ROV
Vloerput | Mini Canal | Nee | standaard | MICL.01435026/RSS | 14 | 350 | 10/RSS | 26 | 1322 | 113.6715 | 1.4602 | [8 empty] | A04 | 4790 | MICL0.01435026/RSS |  | 4471 | 0 | 1322 | 1322 | 1322 | H | 1,362 | 1,362 | 1,362 |  | 0.0003969 | 1.7346 | 2 | 0.00036735 | [31 empty] | MICL.01435026/RSS
Vloerput | Mini Canal | Nee | standaard | MICL.01435026/SBL | 14 | 350 | 10/SBL | 26 | 1377 | 118.4007 | 1.5672 | [8 empty] | A04 | 2021 | MICL0.01435026/SBL |  | 1887 | 0 | 1377 | 1377 | 1377 | H | 1,362 | 1,362 | 1,362 |  | 0.0003969 | 1.7346 | 2 | 0.00036735 | [31 empty] | MICL.01435026/SBL
Vloerput | Mini Canal | Nee | standaard | MICL.01435026/SBR | 14 | 350 | 10/SBR | 26 | 1377 | 118.4007 | 1.5672 | [8 empty] | A04 | 2021 | MICL0.01435026/SBR |  | 1887 | 0 | 1377 | 1377 | 1377 | H | 1,362 | 1,362 | 1,362 |  | 0.0003969 | 1.7346 | 2 | 0.00036735 | [31 empty] | MICL.01435026/SBR
Vloerput | Mini Canal | Nee | standaard | MICL.01435026/SDB | 14 | 350 | 10/SDB | 26 | 1377 | 118.4007 | 1.5672 | [8 empty] | A04 | 2021 | MICL0.01435026/SDB |  | 1887 | 0 | 1377 | 1377 | 1377 | H | 1,362 | 1,362 | 1,362 |  | 0.0003969 | 1.7346 | 2 | 0.00036735 | [31 empty] | MICL.01435026/SDB
Vloerput | Mini Canal | Nee | standaard | MICL.01435026/SNA | 14 | 350 | 10/SNA | 26 | 1377 | 118.4007 | 1.5672 | [8 empty] | A04 | 2021 | MICL0.01435026/SNA |  | 1887 | 0 | 1377 | 1377 | 1377 | H | 1,362 | 1,362 | 1,362 |  | 0.0003969 | 1.7346 | 2 | 0.00036735 | [31 empty] | MICL.01435026/SNA
Vloerput | Mini Canal | Nee | standaard | MICL.01435034/DBL | 14 | 350 | 15/DBL | 34 | 1824 | 156.8358 | 1.2695 | [8 empty] | A04 | 2876 | MICL0.01435034/DBL |  | 2685 | 0 | 1824 | 1824 | 1824 | H | 1,362 | 1,362 | 1,362 |  | 0.0002083 | 1.724 | 2 | 0.00046183 | [31 empty] | MICL.01435034/DBL
Vloerput | Mini Canal | Nee | standaard | MICL.01435034/DBN | 14 | 350 | 15/DBN | 34 | 1748 | 150.3009 | 1.1797 | [8 empty] | A04 | 2876 | MICL0.01435034/DBN |  | 2685 | 0 | 1748 | 1748 | 1748 | H | 1,362 | 1,362 | 1,362 |  | 0.0002083 | 1.724 | 2 | 0.00046183 | [31 empty] | MICL.01435034/DBN
Vloerput | Mini Canal | Nee | standaard | MICL.01435034/DBR | 14 | 350 | 15/DBR | 34 | 1824 | 156.8358 | 1.2695 | [8 empty] | A04 | 2876 | MICL0.01435034/DBR |  | 2685 | 0 | 1824 | 1824 | 1824 | H | 1,362 | 1,362 | 1,362 |  | 0.0002083 | 1.724 | 2 | 0.00046183 | [31 empty] | MICL.01435034/DBR
Vloerput | Mini Canal | Nee | standaard | MICL.01435034/DBV | 14 | 350 | 15/DBV | 34 | 1748 | 150.3009 | 1.1797 | [8 empty] | A04 | 3371 | MICL0.01435034/DBV |  | 3147 | 0 | 1748 | 1748 | 1748 | H | 1,362 | 1,362 | 1,362 |  | 0.0002083 | 1.724 | 2 | 0.00046183 | [31 empty] | MICL.01435034/DBV
Vloerput | Mini Canal | Nee | standaard | MICL.01435034/DDB | 14 | 350 | 15/DDB | 34 | 1824 | 156.8358 | 1.2695 | [8 empty] | A04 | 2876 | MICL0.01435034/DDB |  | 2685 | 0 | 1824 | 1824 | 1824 | H | 1,362 | 1,362 | 1,362 |  | 0.0002083 | 1.724 | 2 | 0.00046183 | [31 empty] | MICL.01435034/DDB
Vloerput | Mini Canal | Nee | standaard | MICL.01435034/DMN | 14 | 350 | 15/DMN | 34 | 1748 | 150.3009 | 1.1797 | [8 empty] | A04 | 2876 | MICL0.01435034/DMN |  | 2685 | 0 | 1748 | 1748 | 1748 | H | 1,362 | 1,362 | 1,362 |  | 0.0002083 | 1.724 | 2 | 0.00046183 | [31 empty] | MICL.01435034/DMN
Vloerput | Mini Canal | Nee | standaard | MICL.01435034/DMV | 14 | 350 | 15/DMV | 34 | 1748 | 150.3009 | 1.1797 | [8 empty] | A04 | 3371 | MICL0.01435034/DMV |  | 3147 | 0 | 1748 | 1748 | 1748 | H | 1,362 | 1,362 | 1,362 |  | 0.0002083 | 1.724 | 2 | 0.00046183 | [31 empty] | MICL.01435034/DMV
Vloerput | Mini Canal | Nee | standaard | MICL.01435034/DNA | 14 | 350 | 15/DNA | 34 | 1824 | 156.8358 | 1.2695 | [8 empty] | A04 | 2876 | MICL0.01435034/DNA |  | 2685 | 0 | 1824 | 1824 | 1824 | H | 1,362 | 1,362 | 1,362 |  | 0.0002083 | 1.724 | 2 | 0.00046183 | [31 empty] | MICL.01435034/DNA
Vloerput | Mini Canal | Nee | standaard | MICL.01435034/DON | 14 | 350 | 15/DON | 34 | 1748 | 150.3009 | 1.1797 | [8 empty] | A04 | 3371 | MICL0.01435034/DON |  | 3147 | 0 | 1748 | 1748 | 1748 | H | 1,362 | 1,362 | 1,362 |  | 0.0002083 | 1.724 | 2 | 0.00046183 | [31 empty] | MICL.01435034/DON
Vloerput | Mini Canal | Nee | standaard | MICL.01435034/DOV | 14 | 350 | 15/DOV | 34 | 1748 | 150.3009 | 1.1797 | [8 empty] | A04 | 3371 | MICL0.01435034/DOV |  | 3147 | 0 | 1748 | 1748 | 1748 | H | 1,362 | 1,362 | 1,362 |  | 0.0002083 | 1.724 | 2 | 0.00046183 | [31 empty] | MICL.01435034/DOV
Vloerput | Mini Canal | Nee | standaard | MICL.01435034/RBL | 14 | 350 | 15/RBL | 34 | 1880 | 161.6509 | 1.3375 | [8 empty] | A04 | 3371 | MICL0.01435034/RBL |  | 3147 | 0 | 1880 | 1880 | 1880 | H | 1,362 | 1,362 | 1,362 |  | 0.0002083 | 1.724 | 2 | 0.00046183 | [31 empty] | MICL.01435034/RBL
Vloerput | Mini Canal | Nee | standaard | MICL.01435034/RBN | 14 | 350 | 15/RBN | 34 | 1824 | 156.8358 | 1.2695 | [8 empty] | A04 | 2876 | MICL0.01435034/RBN |  | 2685 | 0 | 1824 | 1824 | 1824 | H | 1,362 | 1,362 | 1,362 |  | 0.0002083 | 1.724 | 2 | 0.00046183 | [31 empty] | MICL.01435034/RBN
Vloerput | Mini Canal | Nee | standaard | MICL.01435034/RBR | 14 | 350 | 15/RBR | 34 | 1880 | 161.6509 | 1.3375 | [8 empty] | A04 | 2876 | MICL0.01435034/RBR |  | 2685 | 0 | 1880 | 1880 | 1880 | H | 1,362 | 1,362 | 1,362 |  | 0.0002083 | 1.724 | 2 | 0.00046183 | [31 empty] | MICL.01435034/RBR
Vloerput | Mini Canal | Nee | standaard | MICL.01435034/RBV | 14 | 350 | 15/RBV | 34 | 1824 | 156.8358 | 1.2695 | [8 empty] | A04 | 2876 | MICL0.01435034/RBV |  | 2685 | 0 | 1824 | 1824 | 1824 | H | 1,362 | 1,362 | 1,362 |  | 0.0002083 | 1.724 | 2 | 0.00046183 | [31 empty] | MICL.01435034/RBV
Vloerput | Mini Canal | Nee | standaard | MICL.01435034/RDB | 14 | 350 | 15/RDB | 34 | 1880 | 161.6509 | 1.3375 | [8 empty] | A04 | 3371 | MICL0.01435034/RDB |  | 3147 | 0 | 1880 | 1880 | 1880 | H | 1,362 | 1,362 | 1,362 |  | 0.0002083 | 1.724 | 2 | 0.00046183 | [31 empty] | MICL.01435034/RDB
Vloerput | Mini Canal | Nee | standaard | MICL.01435034/RMN | 14 | 350 | 15/RMN | 34 | 1824 | 156.8358 | 1.2695 | [8 empty] | A04 | 2876 | MICL0.01435034/RMN |  | 2685 | 0 | 1824 | 1824 | 1824 | H | 1,362 | 1,362 | 1,362 |  | 0.0002083 | 1.724 | 2 | 0.00046183 | [31 empty] | MICL.01435034/RMN
Vloerput | Mini Canal | Nee | standaard | MICL.01435034/RMV | 14 | 350 | 15/RMV | 34 | 1824 | 156.8358 | 1.2695 | [8 empty] | A04 | 2876 | MICL0.01435034/RMV |  | 2685 | 0 | 1824 | 1824 | 1824 | H | 1,362 | 1,362 | 1,362 |  | 0.0002083 | 1.724 | 2 | 0.00046183 | [31 empty] | MICL.01435034/RMV
Vloerput | Mini Canal | Nee | standaard | MICL.01435034/RNA | 14 | 350 | 15/RNA | 34 | 1880 | 161.6509 | 1.3375 | [8 empty] | A04 | 2876 | MICL0.01435034/RNA |  | 2685 | 0 | 1880 | 1880 | 1880 | H | 1,362 | 1,362 | 1,362 |  | 0.0002083 | 1.724 | 2 | 0.00046183 | [31 empty] | MICL.01435034/RNA
Vloerput | Mini Canal | Nee | standaard | MICL.01435034/RON | 14 | 350 | 15/RON | 34 | 1824 | 156.8358 | 1.2695 | [8 empty] | A04 | 2876 | MICL0.01435034/RON |  | 2685 | 0 | 1824 | 1824 | 1824 | H | 1,362 | 1,362 | 1,362 |  | 0.0002083 | 1.724 | 2 | 0.00046183 | [31 empty] | MICL.01435034/RON
Vloerput | Mini Canal | Nee | standaard | MICL.01435034/ROV | 14 | 350 | 15/ROV | 34 | 1824 | 156.8358 | 1.2695 | [8 empty] | A04 | 2876 | MICL0.01435034/ROV |  | 2685 | 0 | 1824 | 1824 | 1824 | H | 1,362 | 1,362 | 1,362 |  | 0.0002083 | 1.724 | 2 | 0.00046183 | [31 empty] | MICL.01435034/ROV
Vloerput | Mini Canal | Nee | standaard | MICL.01435034/RSS | 14 | 350 | 15/RSS | 34 | 1805 | 155.2021 | 1.2468 | [8 empty] | A04 | 6003 | MICL0.01435034/RSS |  | 5604 | 0 | 1805 | 1805 | 1805 | H | 1,362 | 1,362 | 1,362 |  | 0.0002083 | 1.724 | 2 | 0.00046183 | [31 empty] | MICL.01435034/RSS
Vloerput | Mini Canal | Nee | standaard | MICL.01435034/SBL | 14 | 350 | 15/SBL | 34 | 1880 | 161.6509 | 1.3375 | [8 empty] | A04 | 2568 | MICL0.01435034/SBL |  | 2397 | 0 | 1880 | 1880 | 1880 | H | 1,362 | 1,362 | 1,362 |  | 0.0002083 | 1.724 | 2 | 0.00046183 | [31 empty] | MICL.01435034/SBL
Vloerput | Mini Canal | Nee | standaard | MICL.01435034/SBR | 14 | 350 | 15/SBR | 34 | 1880 | 161.6509 | 1.3375 | [8 empty] | A04 | 2568 | MICL0.01435034/SBR |  | 2397 | 0 | 1880 | 1880 | 1880 | H | 1,362 | 1,362 | 1,362 |  | 0.0002083 | 1.724 | 2 | 0.00046183 | [31 empty] | MICL.01435034/SBR
Vloerput | Mini Canal | Nee | standaard | MICL.01435034/SDB | 14 | 350 | 15/SDB | 34 | 1880 | 161.6509 | 1.3375 | [8 empty] | A04 | 2568 | MICL0.01435034/SDB |  | 2397 | 0 | 1880 | 1880 | 1880 | H | 1,362 | 1,362 | 1,362 |  | 0.0002083 | 1.724 | 2 | 0.00046183 | [31 empty] | MICL.01435034/SDB
Vloerput | Mini Canal | Nee | standaard | MICL.01435034/SNA | 14 | 350 | 15/SNA | 34 | 1880 | 161.6509 | 1.3375 | [8 empty] | A04 | 2568 | MICL0.01435034/SNA |  | 2397 | 0 | 1880 | 1880 | 1880 | H | 1,362 | 1,362 | 1,362 |  | 0.0002083 | 1.724 | 2 | 0.00046183 | [31 empty] | MICL.01435034/SNA
Vloerput | Mini Canal | Nee | standaard | MICL.01435042/DBL | 14 | 350 | 20/DBL | 42 | 2457 | 211.264 | 1.2852 | [8 empty] | A04 | 3263 | MICL0.01435042/DBL |  | 3046 | 0 | 2457 | 2457 | 2457 | H | 1,362 | 1,362 | 1,362 |  | 0.0001276 | 1.7219 | 2 | 0.00037661 | [31 empty] | MICL.01435042/DBL
Vloerput | Mini Canal | Nee | standaard | MICL.01435042/DBN | 14 | 350 | 20/DBN | 42 | 2356 | 202.5795 | 1.1956 | [8 empty] | A04 | 3263 | MICL0.01435042/DBN |  | 3046 | 0 | 2356 | 2356 | 2356 | H | 1,362 | 1,362 | 1,362 |  | 0.0001276 | 1.7219 | 2 | 0.00037661 | [31 empty] | MICL.01435042/DBN
Vloerput | Mini Canal | Nee | standaard | MICL.01435042/DBR | 14 | 350 | 20/DBR | 42 | 2457 | 211.264 | 1.2852 | [8 empty] | A04 | 3263 | MICL0.01435042/DBR |  | 3046 | 0 | 2457 | 2457 | 2457 | H | 1,362 | 1,362 | 1,362 |  | 0.0001276 | 1.7219 | 2 | 0.00037661 | [31 empty] | MICL.01435042/DBR
Vloerput | Mini Canal | Nee | standaard | MICL.01435042/DBV | 14 | 350 | 20/DBV | 42 | 2356 | 202.5795 | 1.1956 | [8 empty] | A04 | 3924 | MICL0.01435042/DBV |  | 3663 | 0 | 2356 | 2356 | 2356 | H | 1,362 | 1,362 | 1,362 |  | 0.0001276 | 1.7219 | 2 | 0.00037661 | [31 empty] | MICL.01435042/DBV
Vloerput | Mini Canal | Nee | standaard | MICL.01435042/DDB | 14 | 350 | 20/DDB | 42 | 2457 | 211.264 | 1.2852 | [8 empty] | A04 | 3263 | MICL0.01435042/DDB |  | 3046 | 0 | 2457 | 2457 | 2457 | H | 1,362 | 1,362 | 1,362 |  | 0.0001276 | 1.7219 | 2 | 0.00037661 | [31 empty] | MICL.01435042/DDB
Vloerput | Mini Canal | Nee | standaard | MICL.01435042/DMN | 14 | 350 | 20/DMN | 42 | 2356 | 202.5795 | 1.1956 | [8 empty] | A04 | 3263 | MICL0.01435042/DMN |  | 3046 | 0 | 2356 | 2356 | 2356 | H | 1,362 | 1,362 | 1,362 |  | 0.0001276 | 1.7219 | 2 | 0.00037661 | [31 empty] | MICL.01435042/DMN
Vloerput | Mini Canal | Nee | standaard | MICL.01435042/DMV | 14 | 350 | 20/DMV | 42 | 2356 | 202.5795 | 1.1956 | [8 empty] | A04 | 3924 | MICL0.01435042/DMV |  | 3663 | 0 | 2356 | 2356 | 2356 | H | 1,362 | 1,362 | 1,362 |  | 0.0001276 | 1.7219 | 2 | 0.00037661 | [31 empty] | MICL.01435042/DMV
Vloerput | Mini Canal | Nee | standaard | MICL.01435042/DNA | 14 | 350 | 20/DNA | 42 | 2457 | 211.264 | 1.2852 | [8 empty] | A04 | 3263 | MICL0.01435042/DNA |  | 3046 | 0 | 2457 | 2457 | 2457 | H | 1,362 | 1,362 | 1,362 |  | 0.0001276 | 1.7219 | 2 | 0.00037661 | [31 empty] | MICL.01435042/DNA
Vloerput | Mini Canal | Nee | standaard | MICL.01435042/DON | 14 | 350 | 20/DON | 42 | 2356 | 202.5795 | 1.1956 | [8 empty] | A04 | 3924 | MICL0.01435042/DON |  | 3663 | 0 | 2356 | 2356 | 2356 | H | 1,362 | 1,362 | 1,362 |  | 0.0001276 | 1.7219 | 2 | 0.00037661 | [31 empty] | MICL.01435042/DON
Vloerput | Mini Canal | Nee | standaard | MICL.01435042/DOV | 14 | 350 | 20/DOV | 42 | 2356 | 202.5795 | 1.1956 | [8 empty] | A04 | 3924 | MICL0.01435042/DOV |  | 3663 | 0 | 2356 | 2356 | 2356 | H | 1,362 | 1,362 | 1,362 |  | 0.0001276 | 1.7219 | 2 | 0.00037661 | [31 empty] | MICL.01435042/DOV
Vloerput | Mini Canal | Nee | standaard | MICL.01435042/RBL | 14 | 350 | 20/RBL | 42 | 2533 | 217.7988 | 1.3544 | [8 empty] | A04 | 3924 | MICL0.01435042/RBL |  | 3663 | 0 | 2533 | 2533 | 2533 | H | 1,362 | 1,362 | 1,362 |  | 0.0001276 | 1.7219 | 2 | 0.00037661 | [31 empty] | MICL.01435042/RBL
Vloerput | Mini Canal | Nee | standaard | MICL.01435042/RBN | 14 | 350 | 20/RBN | 42 | 2457 | 211.264 | 1.2852 | [8 empty] | A04 | 3263 | MICL0.01435042/RBN |  | 3046 | 0 | 2457 | 2457 | 2457 | H | 1,362 | 1,362 | 1,362 |  | 0.0001276 | 1.7219 | 2 | 0.00037661 | [31 empty] | MICL.01435042/RBN
Vloerput | Mini Canal | Nee | standaard | MICL.01435042/RBR | 14 | 350 | 20/RBR | 42 | 2533 | 217.7988 | 1.3544 | [8 empty] | A04 | 3263 | MICL0.01435042/RBR |  | 3046 | 0 | 2533 | 2533 | 2533 | H | 1,362 | 1,362 | 1,362 |  | 0.0001276 | 1.7219 | 2 | 0.00037661 | [31 empty] | MICL.01435042/RBR
Vloerput | Mini Canal | Nee | standaard | MICL.01435042/RBV | 14 | 350 | 20/RBV | 42 | 2457 | 211.264 | 1.2852 | [8 empty] | A04 | 3263 | MICL0.01435042/RBV |  | 3046 | 0 | 2457 | 2457 | 2457 | H | 1,362 | 1,362 | 1,362 |  | 0.0001276 | 1.7219 | 2 | 0.00037661 | [31 empty] | MICL.01435042/RBV
Vloerput | Mini Canal | Nee | standaard | MICL.01435042/RDB | 14 | 350 | 20/RDB | 42 | 2533 | 217.7988 | 1.3544 | [8 empty] | A04 | 3924 | MICL0.01435042/RDB |  | 3663 | 0 | 2533 | 2533 | 2533 | H | 1,362 | 1,362 | 1,362 |  | 0.0001276 | 1.7219 | 2 | 0.00037661 | [31 empty] | MICL.01435042/RDB
Vloerput | Mini Canal | Nee | standaard | MICL.01435042/RMN | 14 | 350 | 20/RMN | 42 | 2457 | 211.264 | 1.2852 | [8 empty] | A04 | 3263 | MICL0.01435042/RMN |  | 3046 | 0 | 2457 | 2457 | 2457 | H | 1,362 | 1,362 | 1,362 |  | 0.0001276 | 1.7219 | 2 | 0.00037661 | [31 empty] | MICL.01435042/RMN
Vloerput | Mini Canal | Nee | standaard | MICL.01435042/RMV | 14 | 350 | 20/RMV | 42 | 2457 | 211.264 | 1.2852 | [8 empty] | A04 | 3263 | MICL0.01435042/RMV |  | 3046 | 0 | 2457 | 2457 | 2457 | H | 1,362 | 1,362 | 1,362 |  | 0.0001276 | 1.7219 | 2 | 0.00037661 | [31 empty] | MICL.01435042/RMV
Vloerput | Mini Canal | Nee | standaard | MICL.01435042/RNA | 14 | 350 | 20/RNA | 42 | 2533 | 217.7988 | 1.3544 | [8 empty] | A04 | 3263 | MICL0.01435042/RNA |  | 3046 | 0 | 2533 | 2533 | 2533 | H | 1,362 | 1,362 | 1,362 |  | 0.0001276 | 1.7219 | 2 | 0.00037661 | [31 empty] | MICL.01435042/RNA
Vloerput | Mini Canal | Nee | standaard | MICL.01435042/RON | 14 | 350 | 20/RON | 42 | 2457 | 211.264 | 1.2852 | [8 empty] | A04 | 3263 | MICL0.01435042/RON |  | 3046 | 0 | 2457 | 2457 | 2457 | H | 1,362 | 1,362 | 1,362 |  | 0.0001276 | 1.7219 | 2 | 0.00037661 | [31 empty] | MICL.01435042/RON
Vloerput | Mini Canal | Nee | standaard | MICL.01435042/ROV | 14 | 350 | 20/ROV | 42 | 2457 | 211.264 | 1.2852 | [8 empty] | A04 | 3263 | MICL0.01435042/ROV |  | 3046 | 0 | 2457 | 2457 | 2457 | H | 1,362 | 1,362 | 1,362 |  | 0.0001276 | 1.7219 | 2 | 0.00037661 | [31 empty] | MICL.01435042/ROV
Vloerput | Mini Canal | Nee | standaard | MICL.01435042/RSS | 14 | 350 | 20/RSS | 42 | 2432 | 209.1144 | 1.2628 | [8 empty] | A04 | 7600 | MICL0.01435042/RSS |  | 7095 | 0 | 2432 | 2432 | 2432 | H | 1,362 | 1,362 | 1,362 |  | 0.0001276 | 1.7219 | 2 | 0.00037661 | [31 empty] | MICL.01435042/RSS
Vloerput | Mini Canal | Nee | standaard | MICL.01435042/SBL | 14 | 350 | 20/SBL | 42 | 2533 | 217.7988 | 1.3544 | [8 empty] | A04 | 3023 | MICL0.01435042/SBL |  | 2822 | 0 | 2533 | 2533 | 2533 | H | 1,362 | 1,362 | 1,362 |  | 0.0001276 | 1.7219 | 2 | 0.00037661 | [31 empty] | MICL.01435042/SBL
Vloerput | Mini Canal | Nee | standaard | MICL.01435042/SBR | 14 | 350 | 20/SBR | 42 | 2533 | 217.7988 | 1.3544 | [8 empty] | A04 | 3023 | MICL0.01435042/SBR |  | 2822 | 0 | 2533 | 2533 | 2533 | H | 1,362 | 1,362 | 1,362 |  | 0.0001276 | 1.7219 | 2 | 0.00037661 | [31 empty] | MICL.01435042/SBR
Vloerput | Mini Canal | Nee | standaard | MICL.01435042/SDB | 14 | 350 | 20/SDB | 42 | 2533 | 217.7988 | 1.3544 | [8 empty] | A04 | 3023 | MICL0.01435042/SDB |  | 2822 | 0 | 2533 | 2533 | 2533 | H | 1,362 | 1,362 | 1,362 |  | 0.0001276 | 1.7219 | 2 | 0.00037661 | [31 empty] | MICL.01435042/SDB
Vloerput | Mini Canal | Nee | standaard | MICL.01435042/SNA | 14 | 350 | 20/SNA | 42 | 2533 | 217.7988 | 1.3544 | [8 empty] | A04 | 3023 | MICL0.01435042/SNA |  | 2822 | 0 | 2533 | 2533 | 2533 | H | 1,362 | 1,362 | 1,362 |  | 0.0001276 | 1.7219 | 2 | 0.00037661 | [31 empty] | MICL.01435042/SNA
Vloerput | Mini Canal | Nee | standaard | MICL.01437014/DBL | 14 | 370 | 05/DBL | 14 | 818 | 70.3353 | 1.8956 | [8 empty] | A04 | 2007 | MICL0.01437014/DBL |  | 1874 | 0 | 818 | 818 | 818 | H | 1,362 | 1,362 | 1,362 |  | 0.0009367 | 1.7898 | 2 | 0.0004456 | [31 empty] | MICL.01437014/DBL
Vloerput | Mini Canal | Nee | standaard | MICL.01437014/DBN | 14 | 370 | 05/DBN | 14 | 784 | 67.4119 | 1.7569 | [8 empty] | A04 | 2007 | MICL0.01437014/DBN |  | 1874 | 0 | 784 | 784 | 784 | H | 1,362 | 1,362 | 1,362 |  | 0.0009367 | 1.7898 | 2 | 0.0004456 | [31 empty] | MICL.01437014/DBN
Vloerput | Mini Canal | Nee | standaard | MICL.01437014/DBR | 14 | 370 | 05/DBR | 14 | 818 | 70.3353 | 1.8956 | [8 empty] | A04 | 2007 | MICL0.01437014/DBR |  | 1874 | 0 | 818 | 818 | 818 | H | 1,362 | 1,362 | 1,362 |  | 0.0009367 | 1.7898 | 2 | 0.0004456 | [31 empty] | MICL.01437014/DBR
Vloerput | Mini Canal | Nee | standaard | MICL.01437014/DBV | 14 | 370 | 05/DBV | 14 | 784 | 67.4119 | 1.7569 | [8 empty] | A04 | 2362 | MICL0.01437014/DBV |  | 2205 | 0 | 784 | 784 | 784 | H | 1,362 | 1,362 | 1,362 |  | 0.0009367 | 1.7898 | 2 | 0.0004456 | [31 empty] | MICL.01437014/DBV
Vloerput | Mini Canal | Nee | standaard | MICL.01437014/DDB | 14 | 370 | 05/DDB | 14 | 818 | 70.3353 | 1.8956 | [8 empty] | A04 | 2007 | MICL0.01437014/DDB |  | 1874 | 0 | 818 | 818 | 818 | H | 1,362 | 1,362 | 1,362 |  | 0.0009367 | 1.7898 | 2 | 0.0004456 | [31 empty] | MICL.01437014/DDB
Vloerput | Mini Canal | Nee | standaard | MICL.01437014/DMN | 14 | 370 | 05/DMN | 14 | 784 | 67.4119 | 1.7569 | [8 empty] | A04 | 2007 | MICL0.01437014/DMN |  | 1874 | 0 | 784 | 784 | 784 | H | 1,362 | 1,362 | 1,362 |  | 0.0009367 | 1.7898 | 2 | 0.0004456 | [31 empty] | MICL.01437014/DMN
Vloerput | Mini Canal | Nee | standaard | MICL.01437014/DMV | 14 | 370 | 05/DMV | 14 | 784 | 67.4119 | 1.7569 | [8 empty] | A04 | 2362 | MICL0.01437014/DMV |  | 2205 | 0 | 784 | 784 | 784 | H | 1,362 | 1,362 | 1,362 |  | 0.0009367 | 1.7898 | 2 | 0.0004456 | [31 empty] | MICL.01437014/DMV
Vloerput | Mini Canal | Nee | standaard | MICL.01437014/DNA | 14 | 370 | 05/DNA | 14 | 818 | 70.3353 | 1.8956 | [8 empty] | A04 | 2007 | MICL0.01437014/DNA |  | 1874 | 0 | 818 | 818 | 818 | H | 1,362 | 1,362 | 1,362 |  | 0.0009367 | 1.7898 | 2 | 0.0004456 | [31 empty] | MICL.01437014/DNA
Vloerput | Mini Canal | Nee | standaard | MICL.01437014/DON | 14 | 370 | 05/DON | 14 | 784 | 67.4119 | 1.7569 | [8 empty] | A04 | 2362 | MICL0.01437014/DON |  | 2205 | 0 | 784 | 784 | 784 | H | 1,362 | 1,362 | 1,362 |  | 0.0009367 | 1.7898 | 2 | 0.0004456 | [31 empty] | MICL.01437014/DON
Vloerput | Mini Canal | Nee | standaard | MICL.01437014/DOV | 14 | 370 | 05/DOV | 14 | 784 | 67.4119 | 1.7569 | [8 empty] | A04 | 2362 | MICL0.01437014/DOV |  | 2205 | 0 | 784 | 784 | 784 | H | 1,362 | 1,362 | 1,362 |  | 0.0009367 | 1.7898 | 2 | 0.0004456 | [31 empty] | MICL.01437014/DOV
Vloerput | Mini Canal | Nee | standaard | MICL.01437014/RBL | 14 | 370 | 05/RBL | 14 | 843 | 72.485 | 2.0005 | [8 empty] | A04 | 2362 | MICL0.01437014/RBL |  | 2205 | 0 | 843 | 843 | 843 | H | 1,362 | 1,362 | 1,362 |  | 0.0009367 | 1.7898 | 2 | 0.0004456 | [31 empty] | MICL.01437014/RBL
Vloerput | Mini Canal | Nee | standaard | MICL.01437014/RBN | 14 | 370 | 05/RBN | 14 | 818 | 70.3353 | 1.8956 | [8 empty] | A04 | 2007 | MICL0.01437014/RBN |  | 1874 | 0 | 818 | 818 | 818 | H | 1,362 | 1,362 | 1,362 |  | 0.0009367 | 1.7898 | 2 | 0.0004456 | [31 empty] | MICL.01437014/RBN
Vloerput | Mini Canal | Nee | standaard | MICL.01437014/RBR | 14 | 370 | 05/RBR | 14 | 843 | 72.485 | 2.0005 | [8 empty] | A04 | 2007 | MICL0.01437014/RBR |  | 1874 | 0 | 843 | 843 | 843 | H | 1,362 | 1,362 | 1,362 |  | 0.0009367 | 1.7898 | 2 | 0.0004456 | [31 empty] | MICL.01437014/RBR
Vloerput | Mini Canal | Nee | standaard | MICL.01437014/RBV | 14 | 370 | 05/RBV | 14 | 818 | 70.3353 | 1.8956 | [8 empty] | A04 | 2007 | MICL0.01437014/RBV |  | 1874 | 0 | 818 | 818 | 818 | H | 1,362 | 1,362 | 1,362 |  | 0.0009367 | 1.7898 | 2 | 0.0004456 | [31 empty] | MICL.01437014/RBV
Vloerput | Mini Canal | Nee | standaard | MICL.01437014/RDB | 14 | 370 | 05/RDB | 14 | 843 | 72.485 | 2.0005 | [8 empty] | A04 | 2362 | MICL0.01437014/RDB |  | 2205 | 0 | 843 | 843 | 843 | H | 1,362 | 1,362 | 1,362 |  | 0.0009367 | 1.7898 | 2 | 0.0004456 | [31 empty] | MICL.01437014/RDB
Vloerput | Mini Canal | Nee | standaard | MICL.01437014/RMN | 14 | 370 | 05/RMN | 14 | 818 | 70.3353 | 1.8956 | [8 empty] | A04 | 2007 | MICL0.01437014/RMN |  | 1874 | 0 | 818 | 818 | 818 | H | 1,362 | 1,362 | 1,362 |  | 0.0009367 | 1.7898 | 2 | 0.0004456 | [31 empty] | MICL.01437014/RMN
Vloerput | Mini Canal | Nee | standaard | MICL.01437014/RMV | 14 | 370 | 05/RMV | 14 | 818 | 70.3353 | 1.8956 | [8 empty] | A04 | 2007 | MICL0.01437014/RMV |  | 1874 | 0 | 818 | 818 | 818 | H | 1,362 | 1,362 | 1,362 |  | 0.0009367 | 1.7898 | 2 | 0.0004456 | [31 empty] | MICL.01437014/RMV
Vloerput | Mini Canal | Nee | standaard | MICL.01437014/RNA | 14 | 370 | 05/RNA | 14 | 843 | 72.485 | 2.0005 | [8 empty] | A04 | 2007 | MICL0.01437014/RNA |  | 1874 | 0 | 843 | 843 | 843 | H | 1,362 | 1,362 | 1,362 |  | 0.0009367 | 1.7898 | 2 | 0.0004456 | [31 empty] | MICL.01437014/RNA
Vloerput | Mini Canal | Nee | standaard | MICL.01437014/RON | 14 | 370 | 05/RON | 14 | 818 | 70.3353 | 1.8956 | [8 empty] | A04 | 2007 | MICL0.01437014/RON |  | 1874 | 0 | 818 | 818 | 818 | H | 1,362 | 1,362 | 1,362 |  | 0.0009367 | 1.7898 | 2 | 0.0004456 | [31 empty] | MICL.01437014/RON
Vloerput | Mini Canal | Nee | standaard | MICL.01437014/ROV | 14 | 370 | 05/ROV | 14 | 818 | 70.3353 | 1.8956 | [8 empty] | A04 | 2007 | MICL0.01437014/ROV |  | 1874 | 0 | 818 | 818 | 818 | H | 1,362 | 1,362 | 1,362 |  | 0.0009367 | 1.7898 | 2 | 0.0004456 | [31 empty] | MICL.01437014/ROV
Vloerput | Mini Canal | Nee | standaard | MICL.01437014/RSS | 14 | 370 | 05/RSS | 14 | 809 | 69.5615 | 1.8584 | [8 empty] | A04 | 4123 | MICL0.01437014/RSS |  | 3849 | 0 | 809 | 809 | 809 | H | 1,362 | 1,362 | 1,362 |  | 0.0009367 | 1.7898 | 2 | 0.0004456 | [31 empty] | MICL.01437014/RSS
Vloerput | Mini Canal | Nee | standaard | MICL.01437014/SBL | 14 | 370 | 05/SBL | 14 | 843 | 72.485 | 2.0005 | [8 empty] | A04 | 1700 | MICL0.01437014/SBL |  | 1587 | 0 | 843 | 843 | 843 | H | 1,362 | 1,362 | 1,362 |  | 0.0009367 | 1.7898 | 2 | 0.0004456 | [31 empty] | MICL.01437014/SBL
Vloerput | Mini Canal | Nee | standaard | MICL.01437014/SBR | 14 | 370 | 05/SBR | 14 | 843 | 72.485 | 2.0005 | [8 empty] | A04 | 1700 | MICL0.01437014/SBR |  | 1587 | 0 | 843 | 843 | 843 | H | 1,362 | 1,362 | 1,362 |  | 0.0009367 | 1.7898 | 2 | 0.0004456 | [31 empty] | MICL.01437014/SBR
Vloerput | Mini Canal | Nee | standaard | MICL.01437014/SDB | 14 | 370 | 05/SDB | 14 | 843 | 72.485 | 2.0005 | [8 empty] | A04 | 1700 | MICL0.01437014/SDB |  | 1587 | 0 | 843 | 843 | 843 | H | 1,362 | 1,362 | 1,362 |  | 0.0009367 | 1.7898 | 2 | 0.0004456 | [31 empty] | MICL.01437014/SDB
Vloerput | Mini Canal | Nee | standaard | MICL.01437014/SNA | 14 | 370 | 05/SNA | 14 | 843 | 72.485 | 2.0005 | [8 empty] | A04 | 1700 | MICL0.01437014/SNA |  | 1587 | 0 | 843 | 843 | 843 | H | 1,362 | 1,362 | 1,362 |  | 0.0009367 | 1.7898 | 2 | 0.0004456 | [31 empty] | MICL.01437014/SNA
Vloerput | Mini Canal | Nee | standaard | MICL.01437026/DBL | 14 | 370 | 10/DBL | 26 | 1420 | 122.098 | 1.653 | [8 empty] | A04 | 2335 | MICL0.01437026/DBL |  | 2180 | 0 | 1420 | 1420 | 1420 | H | 1,362 | 1,362 | 1,362 |  | 0.0003969 | 1.7346 | 2 | 0.00036735 | [31 empty] | MICL.01437026/DBL
Vloerput | Mini Canal | Nee | standaard | MICL.01437026/DBN | 14 | 370 | 10/DBN | 26 | 1362 | 117.1109 | 1.5377 | [8 empty] | A04 | 2335 | MICL0.01437026/DBN |  | 2180 | 0 | 1362 | 1362 | 1362 | H | 1,362 | 1,362 | 1,362 |  | 0.0003969 | 1.7346 | 2 | 0.00036735 | [31 empty] | MICL.01437026/DBN
Vloerput | Mini Canal | Nee | standaard | MICL.01437026/DBR | 14 | 370 | 10/DBR | 26 | 1420 | 122.098 | 1.653 | [8 empty] | A04 | 2335 | MICL0.01437026/DBR |  | 2180 | 0 | 1420 | 1420 | 1420 | H | 1,362 | 1,362 | 1,362 |  | 0.0003969 | 1.7346 | 2 | 0.00036735 | [31 empty] | MICL.01437026/DBR
Vloerput | Mini Canal | Nee | standaard | MICL.01437026/DBV | 14 | 370 | 10/DBV | 26 | 1362 | 117.1109 | 1.5377 | [8 empty] | A04 | 2851 | MICL0.01437026/DBV |  | 2662 | 0 | 1362 | 1362 | 1362 | H | 1,362 | 1,362 | 1,362 |  | 0.0003969 | 1.7346 | 2 | 0.00036735 | [31 empty] | MICL.01437026/DBV
Vloerput | Mini Canal | Nee | standaard | MICL.01437026/DDB | 14 | 370 | 10/DDB | 26 | 1420 | 122.098 | 1.653 | [8 empty] | A04 | 2335 | MICL0.01437026/DDB |  | 2180 | 0 | 1420 | 1420 | 1420 | H | 1,362 | 1,362 | 1,362 |  | 0.0003969 | 1.7346 | 2 | 0.00036735 | [31 empty] | MICL.01437026/DDB
Vloerput | Mini Canal | Nee | standaard | MICL.01437026/DMN | 14 | 370 | 10/DMN | 26 | 1362 | 117.1109 | 1.5377 | [8 empty] | A04 | 2335 | MICL0.01437026/DMN |  | 2180 | 0 | 1362 | 1362 | 1362 | H | 1,362 | 1,362 | 1,362 |  | 0.0003969 | 1.7346 | 2 | 0.00036735 | [31 empty] | MICL.01437026/DMN
Vloerput | Mini Canal | Nee | standaard | MICL.01437026/DMV | 14 | 370 | 10/DMV | 26 | 1362 | 117.1109 | 1.5377 | [8 empty] | A04 | 2851 | MICL0.01437026/DMV |  | 2662 | 0 | 1362 | 1362 | 1362 | H | 1,362 | 1,362 | 1,362 |  | 0.0003969 | 1.7346 | 2 | 0.00036735 | [31 empty] | MICL.01437026/DMV
Vloerput | Mini Canal | Nee | standaard | MICL.01437026/DNA | 14 | 370 | 10/DNA | 26 | 1420 | 122.098 | 1.653 | [8 empty] | A04 | 2335 | MICL0.01437026/DNA |  | 2180 | 0 | 1420 | 1420 | 1420 | H | 1,362 | 1,362 | 1,362 |  | 0.0003969 | 1.7346 | 2 | 0.00036735 | [31 empty] | MICL.01437026/DNA
Vloerput | Mini Canal | Nee | standaard | MICL.01437026/DON | 14 | 370 | 10/DON | 26 | 1362 | 117.1109 | 1.5377 | [8 empty] | A04 | 2851 | MICL0.01437026/DON |  | 2662 | 0 | 1362 | 1362 | 1362 | H | 1,362 | 1,362 | 1,362 |  | 0.0003969 | 1.7346 | 2 | 0.00036735 | [31 empty] | MICL.01437026/DON
Vloerput | Mini Canal | Nee | standaard | MICL.01437026/DOV | 14 | 370 | 10/DOV | 26 | 1362 | 117.1109 | 1.5377 | [8 empty] | A04 | 2851 | MICL0.01437026/DOV |  | 2662 | 0 | 1362 | 1362 | 1362 | H | 1,362 | 1,362 | 1,362 |  | 0.0003969 | 1.7346 | 2 | 0.00036735 | [31 empty] | MICL.01437026/DOV
Vloerput | Mini Canal | Nee | standaard | MICL.01437026/RBL | 14 | 370 | 10/RBL | 26 | 1464 | 125.8813 | 1.7429 | [8 empty] | A04 | 2851 | MICL0.01437026/RBL |  | 2662 | 0 | 1464 | 1464 | 1464 | H | 1,362 | 1,362 | 1,362 |  | 0.0003969 | 1.7346 | 2 | 0.00036735 | [31 empty] | MICL.01437026/RBL
Vloerput | Mini Canal | Nee | standaard | MICL.01437026/RBN | 14 | 370 | 10/RBN | 26 | 1420 | 122.098 | 1.653 | [8 empty] | A04 | 2335 | MICL0.01437026/RBN |  | 2180 | 0 | 1420 | 1420 | 1420 | H | 1,362 | 1,362 | 1,362 |  | 0.0003969 | 1.7346 | 2 | 0.00036735 | [31 empty] | MICL.01437026/RBN
Vloerput | Mini Canal | Nee | standaard | MICL.01437026/RBR | 14 | 370 | 10/RBR | 26 | 1464 | 125.8813 | 1.7429 | [8 empty] | A04 | 2335 | MICL0.01437026/RBR |  | 2180 | 0 | 1464 | 1464 | 1464 | H | 1,362 | 1,362 | 1,362 |  | 0.0003969 | 1.7346 | 2 | 0.00036735 | [31 empty] | MICL.01437026/RBR
Vloerput | Mini Canal | Nee | standaard | MICL.01437026/RBV | 14 | 370 | 10/RBV | 26 | 1420 | 122.098 | 1.653 | [8 empty] | A04 | 2335 | MICL0.01437026/RBV |  | 2180 | 0 | 1420 | 1420 | 1420 | H | 1,362 | 1,362 | 1,362 |  | 0.0003969 | 1.7346 | 2 | 0.00036735 | [31 empty] | MICL.01437026/RBV
Vloerput | Mini Canal | Nee | standaard | MICL.01437026/RDB | 14 | 370 | 10/RDB | 26 | 1464 | 125.8813 | 1.7429 | [8 empty] | A04 | 2851 | MICL0.01437026/RDB |  | 2662 | 0 | 1464 | 1464 | 1464 | H | 1,362 | 1,362 | 1,362 |  | 0.0003969 | 1.7346 | 2 | 0.00036735 | [31 empty] | MICL.01437026/RDB
Vloerput | Mini Canal | Nee | standaard | MICL.01437026/RMN | 14 | 370 | 10/RMN | 26 | 1420 | 122.098 | 1.653 | [8 empty] | A04 | 2335 | MICL0.01437026/RMN |  | 2180 | 0 | 1420 | 1420 | 1420 | H | 1,362 | 1,362 | 1,362 |  | 0.0003969 | 1.7346 | 2 | 0.00036735 | [31 empty] | MICL.01437026/RMN
Vloerput | Mini Canal | Nee | standaard | MICL.01437026/RMV | 14 | 370 | 10/RMV | 26 | 1420 | 122.098 | 1.653 | [8 empty] | A04 | 2335 | MICL0.01437026/RMV |  | 2180 | 0 | 1420 | 1420 | 1420 | H | 1,362 | 1,362 | 1,362 |  | 0.0003969 | 1.7346 | 2 | 0.00036735 | [31 empty] | MICL.01437026/RMV
Vloerput | Mini Canal | Nee | standaard | MICL.01437026/RNA | 14 | 370 | 10/RNA | 26 | 1464 | 125.8813 | 1.7429 | [8 empty] | A04 | 2335 | MICL0.01437026/RNA |  | 2180 | 0 | 1464 | 1464 | 1464 | H | 1,362 | 1,362 | 1,362 |  | 0.0003969 | 1.7346 | 2 | 0.00036735 | [31 empty] | MICL.01437026/RNA
Vloerput | Mini Canal | Nee | standaard | MICL.01437026/RON | 14 | 370 | 10/RON | 26 | 1420 | 122.098 | 1.653 | [8 empty] | A04 | 2335 | MICL0.01437026/RON |  | 2180 | 0 | 1420 | 1420 | 1420 | H | 1,362 | 1,362 | 1,362 |  | 0.0003969 | 1.7346 | 2 | 0.00036735 | [31 empty] | MICL.01437026/RON
Vloerput | Mini Canal | Nee | standaard | MICL.01437026/ROV | 14 | 370 | 10/ROV | 26 | 1420 | 122.098 | 1.653 | [8 empty] | A04 | 2335 | MICL0.01437026/ROV |  | 2180 | 0 | 1420 | 1420 | 1420 | H | 1,362 | 1,362 | 1,362 |  | 0.0003969 | 1.7346 | 2 | 0.00036735 | [31 empty] | MICL.01437026/ROV
Vloerput | Mini Canal | Nee | standaard | MICL.01437026/RSS | 14 | 370 | 10/RSS | 26 | 1405 | 120.8083 | 1.6229 | [8 empty] | A04 | 5068 | MICL0.01437026/RSS |  | 4731 | 0 | 1405 | 1405 | 1405 | H | 1,362 | 1,362 | 1,362 |  | 0.0003969 | 1.7346 | 2 | 0.00036735 | [31 empty] | MICL.01437026/RSS
Vloerput | Mini Canal | Nee | standaard | MICL.01437026/SBL | 14 | 370 | 10/SBL | 26 | 1464 | 125.8813 | 1.7429 | [8 empty] | A04 | 2142 | MICL0.01437026/SBL |  | 2000 | 0 | 1464 | 1464 | 1464 | H | 1,362 | 1,362 | 1,362 |  | 0.0003969 | 1.7346 | 2 | 0.00036735 | [31 empty] | MICL.01437026/SBL
Vloerput | Mini Canal | Nee | standaard | MICL.01437026/SBR | 14 | 370 | 10/SBR | 26 | 1464 | 125.8813 | 1.7429 | [8 empty] | A04 | 2142 | MICL0.01437026/SBR |  | 2000 | 0 | 1464 | 1464 | 1464 | H | 1,362 | 1,362 | 1,362 |  | 0.0003969 | 1.7346 | 2 | 0.00036735 | [31 empty] | MICL.01437026/SBR
Vloerput | Mini Canal | Nee | standaard | MICL.01437026/SDB | 14 | 370 | 10/SDB | 26 | 1464 | 125.8813 | 1.7429 | [8 empty] | A04 | 2142 | MICL0.01437026/SDB |  | 2000 | 0 | 1464 | 1464 | 1464 | H | 1,362 | 1,362 | 1,362 |  | 0.0003969 | 1.7346 | 2 | 0.00036735 | [31 empty] | MICL.01437026/SDB
Vloerput | Mini Canal | Nee | standaard | MICL.01437026/SNA | 14 | 370 | 10/SNA | 26 | 1464 | 125.8813 | 1.7429 | [8 empty] | A04 | 2142 | MICL0.01437026/SNA |  | 2000 | 0 | 1464 | 1464 | 1464 | H | 1,362 | 1,362 | 1,362 |  | 0.0003969 | 1.7346 | 2 | 0.00036735 | [31 empty] | MICL.01437026/SNA
Vloerput | Mini Canal | Nee | standaard | MICL.01437034/DBL | 14 | 370 | 15/DBL | 34 | 1937 | 166.552 | 1.4081 | [8 empty] | A04 | 3048 | MICL0.01437034/DBL |  | 2845 | 0 | 1937 | 1937 | 1937 | H | 1,362 | 1,362 | 1,362 |  | 0.0002083 | 1.724 | 2 | 0.00046183 | [31 empty] | MICL.01437034/DBL
Vloerput | Mini Canal | Nee | standaard | MICL.01437034/DBN | 14 | 370 | 15/DBN | 34 | 1857 | 159.6733 | 1.3094 | [8 empty] | A04 | 3048 | MICL0.01437034/DBN |  | 2845 | 0 | 1857 | 1857 | 1857 | H | 1,362 | 1,362 | 1,362 |  | 0.0002083 | 1.724 | 2 | 0.00046183 | [31 empty] | MICL.01437034/DBN
Vloerput | Mini Canal | Nee | standaard | MICL.01437034/DBR | 14 | 370 | 15/DBR | 34 | 1937 | 166.552 | 1.4081 | [8 empty] | A04 | 3048 | MICL0.01437034/DBR |  | 2845 | 0 | 1937 | 1937 | 1937 | H | 1,362 | 1,362 | 1,362 |  | 0.0002083 | 1.724 | 2 | 0.00046183 | [31 empty] | MICL.01437034/DBR
Vloerput | Mini Canal | Nee | standaard | MICL.01437034/DBV | 14 | 370 | 15/DBV | 34 | 1857 | 159.6733 | 1.3094 | [8 empty] | A04 | 3571 | MICL0.01437034/DBV |  | 3334 | 0 | 1857 | 1857 | 1857 | H | 1,362 | 1,362 | 1,362 |  | 0.0002083 | 1.724 | 2 | 0.00046183 | [31 empty] | MICL.01437034/DBV
Vloerput | Mini Canal | Nee | standaard | MICL.01437034/DDB | 14 | 370 | 15/DDB | 34 | 1937 | 166.552 | 1.4081 | [8 empty] | A04 | 3048 | MICL0.01437034/DDB |  | 2845 | 0 | 1937 | 1937 | 1937 | H | 1,362 | 1,362 | 1,362 |  | 0.0002083 | 1.724 | 2 | 0.00046183 | [31 empty] | MICL.01437034/DDB
Vloerput | Mini Canal | Nee | standaard | MICL.01437034/DMN | 14 | 370 | 15/DMN | 34 | 1857 | 159.6733 | 1.3094 | [8 empty] | A04 | 3048 | MICL0.01437034/DMN |  | 2845 | 0 | 1857 | 1857 | 1857 | H | 1,362 | 1,362 | 1,362 |  | 0.0002083 | 1.724 | 2 | 0.00046183 | [31 empty] | MICL.01437034/DMN
Vloerput | Mini Canal | Nee | standaard | MICL.01437034/DMV | 14 | 370 | 15/DMV | 34 | 1857 | 159.6733 | 1.3094 | [8 empty] | A04 | 3571 | MICL0.01437034/DMV |  | 3334 | 0 | 1857 | 1857 | 1857 | H | 1,362 | 1,362 | 1,362 |  | 0.0002083 | 1.724 | 2 | 0.00046183 | [31 empty] | MICL.01437034/DMV
Vloerput | Mini Canal | Nee | standaard | MICL.01437034/DNA | 14 | 370 | 15/DNA | 34 | 1937 | 166.552 | 1.4081 | [8 empty] | A04 | 3048 | MICL0.01437034/DNA |  | 2845 | 0 | 1937 | 1937 | 1937 | H | 1,362 | 1,362 | 1,362 |  | 0.0002083 | 1.724 | 2 | 0.00046183 | [31 empty] | MICL.01437034/DNA
Vloerput | Mini Canal | Nee | standaard | MICL.01437034/DON | 14 | 370 | 15/DON | 34 | 1857 | 159.6733 | 1.3094 | [8 empty] | A04 | 3571 | MICL0.01437034/DON |  | 3334 | 0 | 1857 | 1857 | 1857 | H | 1,362 | 1,362 | 1,362 |  | 0.0002083 | 1.724 | 2 | 0.00046183 | [31 empty] | MICL.01437034/DON
Vloerput | Mini Canal | Nee | standaard | MICL.01437034/DOV | 14 | 370 | 15/DOV | 34 | 1857 | 159.6733 | 1.3094 | [8 empty] | A04 | 3571 | MICL0.01437034/DOV |  | 3334 | 0 | 1857 | 1857 | 1857 | H | 1,362 | 1,362 | 1,362 |  | 0.0002083 | 1.724 | 2 | 0.00046183 | [31 empty] | MICL.01437034/DOV
Vloerput | Mini Canal | Nee | standaard | MICL.01437034/RBL | 14 | 370 | 15/RBL | 34 | 1997 | 171.7111 | 1.4842 | [8 empty] | A04 | 3571 | MICL0.01437034/RBL |  | 3334 | 0 | 1997 | 1997 | 1997 | H | 1,362 | 1,362 | 1,362 |  | 0.0002083 | 1.724 | 2 | 0.00046183 | [31 empty] | MICL.01437034/RBL
Vloerput | Mini Canal | Nee | standaard | MICL.01437034/RBN | 14 | 370 | 15/RBN | 34 | 1937 | 166.552 | 1.4081 | [8 empty] | A04 | 3048 | MICL0.01437034/RBN |  | 2845 | 0 | 1937 | 1937 | 1937 | H | 1,362 | 1,362 | 1,362 |  | 0.0002083 | 1.724 | 2 | 0.00046183 | [31 empty] | MICL.01437034/RBN
Vloerput | Mini Canal | Nee | standaard | MICL.01437034/RBR | 14 | 370 | 15/RBR | 34 | 1997 | 171.7111 | 1.4842 | [8 empty] | A04 | 3048 | MICL0.01437034/RBR |  | 2845 | 0 | 1997 | 1997 | 1997 | H | 1,362 | 1,362 | 1,362 |  | 0.0002083 | 1.724 | 2 | 0.00046183 | [31 empty] | MICL.01437034/RBR
Vloerput | Mini Canal | Nee | standaard | MICL.01437034/RBV | 14 | 370 | 15/RBV | 34 | 1937 | 166.552 | 1.4081 | [8 empty] | A04 | 3048 | MICL0.01437034/RBV |  | 2845 | 0 | 1937 | 1937 | 1937 | H | 1,362 | 1,362 | 1,362 |  | 0.0002083 | 1.724 | 2 | 0.00046183 | [31 empty] | MICL.01437034/RBV
Vloerput | Mini Canal | Nee | standaard | MICL.01437034/RDB | 14 | 370 | 15/RDB | 34 | 1997 | 171.7111 | 1.4842 | [8 empty] | A04 | 3571 | MICL0.01437034/RDB |  | 3334 | 0 | 1997 | 1997 | 1997 | H | 1,362 | 1,362 | 1,362 |  | 0.0002083 | 1.724 | 2 | 0.00046183 | [31 empty] | MICL.01437034/RDB
Vloerput | Mini Canal | Nee | standaard | MICL.01437034/RMN | 14 | 370 | 15/RMN | 34 | 1937 | 166.552 | 1.4081 | [8 empty] | A04 | 3048 | MICL0.01437034/RMN |  | 2845 | 0 | 1937 | 1937 | 1937 | H | 1,362 | 1,362 | 1,362 |  | 0.0002083 | 1.724 | 2 | 0.00046183 | [31 empty] | MICL.01437034/RMN
Vloerput | Mini Canal | Nee | standaard | MICL.01437034/RMV | 14 | 370 | 15/RMV | 34 | 1937 | 166.552 | 1.4081 | [8 empty] | A04 | 3048 | MICL0.01437034/RMV |  | 2845 | 0 | 1937 | 1937 | 1937 | H | 1,362 | 1,362 | 1,362 |  | 0.0002083 | 1.724 | 2 | 0.00046183 | [31 empty] | MICL.01437034/RMV
Vloerput | Mini Canal | Nee | standaard | MICL.01437034/RNA | 14 | 370 | 15/RNA | 34 | 1997 | 171.7111 | 1.4842 | [8 empty] | A04 | 3048 | MICL0.01437034/RNA |  | 2845 | 0 | 1997 | 1997 | 1997 | H | 1,362 | 1,362 | 1,362 |  | 0.0002083 | 1.724 | 2 | 0.00046183 | [31 empty] | MICL.01437034/RNA
Vloerput | Mini Canal | Nee | standaard | MICL.01437034/RON | 14 | 370 | 15/RON | 34 | 1937 | 166.552 | 1.4081 | [8 empty] | A04 | 3048 | MICL0.01437034/RON |  | 2845 | 0 | 1937 | 1937 | 1937 | H | 1,362 | 1,362 | 1,362 |  | 0.0002083 | 1.724 | 2 | 0.00046183 | [31 empty] | MICL.01437034/RON
Vloerput | Mini Canal | Nee | standaard | MICL.01437034/ROV | 14 | 370 | 15/ROV | 34 | 1937 | 166.552 | 1.4081 | [8 empty] | A04 | 3048 | MICL0.01437034/ROV |  | 2845 | 0 | 1937 | 1937 | 1937 | H | 1,362 | 1,362 | 1,362 |  | 0.0002083 | 1.724 | 2 | 0.00046183 | [31 empty] | MICL.01437034/ROV
Vloerput | Mini Canal | Nee | standaard | MICL.01437034/RSS | 14 | 370 | 15/RSS | 34 | 1917 | 164.8323 | 1.3832 | [8 empty] | A04 | 6352 | MICL0.01437034/RSS |  | 5930 | 0 | 1917 | 1917 | 1917 | H | 1,362 | 1,362 | 1,362 |  | 0.0002083 | 1.724 | 2 | 0.00046183 | [31 empty] | MICL.01437034/RSS
Vloerput | Mini Canal | Nee | standaard | MICL.01437034/SBL | 14 | 370 | 15/SBL | 34 | 1997 | 171.7111 | 1.4842 | [8 empty] | A04 | 2723 | MICL0.01437034/SBL |  | 2542 | 0 | 1997 | 1997 | 1997 | H | 1,362 | 1,362 | 1,362 |  | 0.0002083 | 1.724 | 2 | 0.00046183 | [31 empty] | MICL.01437034/SBL
Vloerput | Mini Canal | Nee | standaard | MICL.01437034/SBR | 14 | 370 | 15/SBR | 34 | 1997 | 171.7111 | 1.4842 | [8 empty] | A04 | 2723 | MICL0.01437034/SBR |  | 2542 | 0 | 1997 | 1997 | 1997 | H | 1,362 | 1,362 | 1,362 |  | 0.0002083 | 1.724 | 2 | 0.00046183 | [31 empty] | MICL.01437034/SBR
Vloerput | Mini Canal | Nee | standaard | MICL.01437034/SDB | 14 | 370 | 15/SDB | 34 | 1997 | 171.7111 | 1.4842 | [8 empty] | A04 | 2723 | MICL0.01437034/SDB |  | 2542 | 0 | 1997 | 1997 | 1997 | H | 1,362 | 1,362 | 1,362 |  | 0.0002083 | 1.724 | 2 | 0.00046183 | [31 empty] | MICL.01437034/SDB
Vloerput | Mini Canal | Nee | standaard | MICL.01437034/SNA | 14 | 370 | 15/SNA | 34 | 1997 | 171.7111 | 1.4842 | [8 empty] | A04 | 2723 | MICL0.01437034/SNA |  | 2542 | 0 | 1997 | 1997 | 1997 | H | 1,362 | 1,362 | 1,362 |  | 0.0002083 | 1.724 | 2 | 0.00046183 | [31 empty] | MICL.01437034/SNA
Vloerput | Mini Canal | Nee | standaard | MICL.01437042/DBL | 14 | 370 | 20/DBL | 42 | 2611 | 224.5056 | 1.427 | [8 empty] | A04 | 3458 | MICL0.01437042/DBL |  | 3228 | 0 | 2611 | 2611 | 2611 | H | 1,362 | 1,362 | 1,362 |  | 0.0001276 | 1.7219 | 2 | 0.00037661 | [31 empty] | MICL.01437042/DBL
Vloerput | Mini Canal | Nee | standaard | MICL.01437042/DBN | 14 | 370 | 20/DBN | 42 | 2504 | 215.3052 | 1.3278 | [8 empty] | A04 | 3458 | MICL0.01437042/DBN |  | 3228 | 0 | 2504 | 2504 | 2504 | H | 1,362 | 1,362 | 1,362 |  | 0.0001276 | 1.7219 | 2 | 0.00037661 | [31 empty] | MICL.01437042/DBN
Vloerput | Mini Canal | Nee | standaard | MICL.01437042/DBR | 14 | 370 | 20/DBR | 42 | 2611 | 224.5056 | 1.427 | [8 empty] | A04 | 3458 | MICL0.01437042/DBR |  | 3228 | 0 | 2611 | 2611 | 2611 | H | 1,362 | 1,362 | 1,362 |  | 0.0001276 | 1.7219 | 2 | 0.00037661 | [31 empty] | MICL.01437042/DBR
Vloerput | Mini Canal | Nee | standaard | MICL.01437042/DBV | 14 | 370 | 20/DBV | 42 | 2504 | 215.3052 | 1.3278 | [8 empty] | A04 | 4155 | MICL0.01437042/DBV |  | 3879 | 0 | 2504 | 2504 | 2504 | H | 1,362 | 1,362 | 1,362 |  | 0.0001276 | 1.7219 | 2 | 0.00037661 | [31 empty] | MICL.01437042/DBV
Vloerput | Mini Canal | Nee | standaard | MICL.01437042/DDB | 14 | 370 | 20/DDB | 42 | 2611 | 224.5056 | 1.427 | [8 empty] | A04 | 3458 | MICL0.01437042/DDB |  | 3228 | 0 | 2611 | 2611 | 2611 | H | 1,362 | 1,362 | 1,362 |  | 0.0001276 | 1.7219 | 2 | 0.00037661 | [31 empty] | MICL.01437042/DDB
Vloerput | Mini Canal | Nee | standaard | MICL.01437042/DMN | 14 | 370 | 20/DMN | 42 | 2504 | 215.3052 | 1.3278 | [8 empty] | A04 | 3458 | MICL0.01437042/DMN |  | 3228 | 0 | 2504 | 2504 | 2504 | H | 1,362 | 1,362 | 1,362 |  | 0.0001276 | 1.7219 | 2 | 0.00037661 | [31 empty] | MICL.01437042/DMN
Vloerput | Mini Canal | Nee | standaard | MICL.01437042/DMV | 14 | 370 | 20/DMV | 42 | 2504 | 215.3052 | 1.3278 | [8 empty] | A04 | 4155 | MICL0.01437042/DMV |  | 3879 | 0 | 2504 | 2504 | 2504 | H | 1,362 | 1,362 | 1,362 |  | 0.0001276 | 1.7219 | 2 | 0.00037661 | [31 empty] | MICL.01437042/DMV
Vloerput | Mini Canal | Nee | standaard | MICL.01437042/DNA | 14 | 370 | 20/DNA | 42 | 2611 | 224.5056 | 1.427 | [8 empty] | A04 | 3458 | MICL0.01437042/DNA |  | 3228 | 0 | 2611 | 2611 | 2611 | H | 1,362 | 1,362 | 1,362 |  | 0.0001276 | 1.7219 | 2 | 0.00037661 | [31 empty] | MICL.01437042/DNA
Vloerput | Mini Canal | Nee | standaard | MICL.01437042/DON | 14 | 370 | 20/DON | 42 | 2504 | 215.3052 | 1.3278 | [8 empty] | A04 | 4155 | MICL0.01437042/DON |  | 3879 | 0 | 2504 | 2504 | 2504 | H | 1,362 | 1,362 | 1,362 |  | 0.0001276 | 1.7219 | 2 | 0.00037661 | [31 empty] | MICL.01437042/DON
Vloerput | Mini Canal | Nee | standaard | MICL.01437042/DOV | 14 | 370 | 20/DOV | 42 | 2504 | 215.3052 | 1.3278 | [8 empty] | A04 | 4155 | MICL0.01437042/DOV |  | 3879 | 0 | 2504 | 2504 | 2504 | H | 1,362 | 1,362 | 1,362 |  | 0.0001276 | 1.7219 | 2 | 0.00037661 | [31 empty] | MICL.01437042/DOV
Vloerput | Mini Canal | Nee | standaard | MICL.01437042/RBL | 14 | 370 | 20/RBL | 42 | 2692 | 231.4703 | 1.5041 | [8 empty] | A04 | 4155 | MICL0.01437042/RBL |  | 3879 | 0 | 2692 | 2692 | 2692 | H | 1,362 | 1,362 | 1,362 |  | 0.0001276 | 1.7219 | 2 | 0.00037661 | [31 empty] | MICL.01437042/RBL
Vloerput | Mini Canal | Nee | standaard | MICL.01437042/RBN | 14 | 370 | 20/RBN | 42 | 2611 | 224.5056 | 1.427 | [8 empty] | A04 | 3458 | MICL0.01437042/RBN |  | 3228 | 0 | 2611 | 2611 | 2611 | H | 1,362 | 1,362 | 1,362 |  | 0.0001276 | 1.7219 | 2 | 0.00037661 | [31 empty] | MICL.01437042/RBN
Vloerput | Mini Canal | Nee | standaard | MICL.01437042/RBR | 14 | 370 | 20/RBR | 42 | 2692 | 231.4703 | 1.5041 | [8 empty] | A04 | 3458 | MICL0.01437042/RBR |  | 3228 | 0 | 2692 | 2692 | 2692 | H | 1,362 | 1,362 | 1,362 |  | 0.0001276 | 1.7219 | 2 | 0.00037661 | [31 empty] | MICL.01437042/RBR
Vloerput | Mini Canal | Nee | standaard | MICL.01437042/RBV | 14 | 370 | 20/RBV | 42 | 2611 | 224.5056 | 1.427 | [8 empty] | A04 | 3458 | MICL0.01437042/RBV |  | 3228 | 0 | 2611 | 2611 | 2611 | H | 1,362 | 1,362 | 1,362 |  | 0.0001276 | 1.7219 | 2 | 0.00037661 | [31 empty] | MICL.01437042/RBV
Vloerput | Mini Canal | Nee | standaard | MICL.01437042/RDB | 14 | 370 | 20/RDB | 42 | 2692 | 231.4703 | 1.5041 | [8 empty] | A04 | 4155 | MICL0.01437042/RDB |  | 3879 | 0 | 2692 | 2692 | 2692 | H | 1,362 | 1,362 | 1,362 |  | 0.0001276 | 1.7219 | 2 | 0.00037661 | [31 empty] | MICL.01437042/RDB
Vloerput | Mini Canal | Nee | standaard | MICL.01437042/RMN | 14 | 370 | 20/RMN | 42 | 2611 | 224.5056 | 1.427 | [8 empty] | A04 | 3458 | MICL0.01437042/RMN |  | 3228 | 0 | 2611 | 2611 | 2611 | H | 1,362 | 1,362 | 1,362 |  | 0.0001276 | 1.7219 | 2 | 0.00037661 | [31 empty] | MICL.01437042/RMN
Vloerput | Mini Canal | Nee | standaard | MICL.01437042/RMV | 14 | 370 | 20/RMV | 42 | 2611 | 224.5056 | 1.427 | [8 empty] | A04 | 3458 | MICL0.01437042/RMV |  | 3228 | 0 | 2611 | 2611 | 2611 | H | 1,362 | 1,362 | 1,362 |  | 0.0001276 | 1.7219 | 2 | 0.00037661 | [31 empty] | MICL.01437042/RMV
Vloerput | Mini Canal | Nee | standaard | MICL.01437042/RNA | 14 | 370 | 20/RNA | 42 | 2692 | 231.4703 | 1.5041 | [8 empty] | A04 | 3458 | MICL0.01437042/RNA |  | 3228 | 0 | 2692 | 2692 | 2692 | H | 1,362 | 1,362 | 1,362 |  | 0.0001276 | 1.7219 | 2 | 0.00037661 | [31 empty] | MICL.01437042/RNA
Vloerput | Mini Canal | Nee | standaard | MICL.01437042/RON | 14 | 370 | 20/RON | 42 | 2611 | 224.5056 | 1.427 | [8 empty] | A04 | 3458 | MICL0.01437042/RON |  | 3228 | 0 | 2611 | 2611 | 2611 | H | 1,362 | 1,362 | 1,362 |  | 0.0001276 | 1.7219 | 2 | 0.00037661 | [31 empty] | MICL.01437042/RON
Vloerput | Mini Canal | Nee | standaard | MICL.01437042/ROV | 14 | 370 | 20/ROV | 42 | 2611 | 224.5056 | 1.427 | [8 empty] | A04 | 3458 | MICL0.01437042/ROV |  | 3228 | 0 | 2611 | 2611 | 2611 | H | 1,362 | 1,362 | 1,362 |  | 0.0001276 | 1.7219 | 2 | 0.00037661 | [31 empty] | MICL.01437042/ROV
Vloerput | Mini Canal | Nee | standaard | MICL.01437042/RSS | 14 | 370 | 20/RSS | 42 | 2584 | 222.184 | 1.4017 | [8 empty] | A04 | 8044 | MICL0.01437042/RSS |  | 7510 | 0 | 2584 | 2584 | 2584 | H | 1,362 | 1,362 | 1,362 |  | 0.0001276 | 1.7219 | 2 | 0.00037661 | [31 empty] | MICL.01437042/RSS
Vloerput | Mini Canal | Nee | standaard | MICL.01437042/SBL | 14 | 370 | 20/SBL | 42 | 2692 | 231.4703 | 1.5041 | [8 empty] | A04 | 3203 | MICL0.01437042/SBL |  | 2990 | 0 | 2692 | 2692 | 2692 | H | 1,362 | 1,362 | 1,362 |  | 0.0001276 | 1.7219 | 2 | 0.00037661 | [31 empty] | MICL.01437042/SBL
Vloerput | Mini Canal | Nee | standaard | MICL.01437042/SBR | 14 | 370 | 20/SBR | 42 | 2692 | 231.4703 | 1.5041 | [8 empty] | A04 | 3203 | MICL0.01437042/SBR |  | 2990 | 0 | 2692 | 2692 | 2692 | H | 1,362 | 1,362 | 1,362 |  | 0.0001276 | 1.7219 | 2 | 0.00037661 | [31 empty] | MICL.01437042/SBR
Vloerput | Mini Canal | Nee | standaard | MICL.01437042/SDB | 14 | 370 | 20/SDB | 42 | 2692 | 231.4703 | 1.5041 | [8 empty] | A04 | 3203 | MICL0.01437042/SDB |  | 2990 | 0 | 2692 | 2692 | 2692 | H | 1,362 | 1,362 | 1,362 |  | 0.0001276 | 1.7219 | 2 | 0.00037661 | [31 empty] | MICL.01437042/SDB
Vloerput | Mini Canal | Nee | standaard | MICL.01437042/SNA | 14 | 370 | 20/SNA | 42 | 2692 | 231.4703 | 1.5041 | [8 empty] | A04 | 3203 | MICL0.01437042/SNA |  | 2990 | 0 | 2692 | 2692 | 2692 | H | 1,362 | 1,362 | 1,362 |  | 0.0001276 | 1.7219 | 2 | 0.00037661 | [31 empty] | MICL.01437042/SNA
Vloerput | Mini Canal | Nee | standaard | MICL.01439014/DBL | 14 | 390 | 05/DBL | 14 | 866 | 74.4626 | 2.0993 | [8 empty] | A04 | 2095 | MICL0.01439014/DBL |  | 1956 | 0 | 866 | 866 | 866 | H | 1,362 | 1,362 | 1,362 |  | 0.0009367 | 1.7898 | 2 | 0.0004456 | [31 empty] | MICL.01439014/DBL
Vloerput | Mini Canal | Nee | standaard | MICL.01439014/DBN | 14 | 390 | 05/DBN | 14 | 830 | 71.3672 | 1.9457 | [8 empty] | A04 | 2095 | MICL0.01439014/DBN |  | 1956 | 0 | 830 | 830 | 830 | H | 1,362 | 1,362 | 1,362 |  | 0.0009367 | 1.7898 | 2 | 0.0004456 | [31 empty] | MICL.01439014/DBN
Vloerput | Mini Canal | Nee | standaard | MICL.01439014/DBR | 14 | 390 | 05/DBR | 14 | 866 | 74.4626 | 2.0993 | [8 empty] | A04 | 2095 | MICL0.01439014/DBR |  | 1956 | 0 | 866 | 866 | 866 | H | 1,362 | 1,362 | 1,362 |  | 0.0009367 | 1.7898 | 2 | 0.0004456 | [31 empty] | MICL.01439014/DBR
Vloerput | Mini Canal | Nee | standaard | MICL.01439014/DBV | 14 | 390 | 05/DBV | 14 | 830 | 71.3672 | 1.9457 | [8 empty] | A04 | 2470 | MICL0.01439014/DBV |  | 2306 | 0 | 830 | 830 | 830 | H | 1,362 | 1,362 | 1,362 |  | 0.0009367 | 1.7898 | 2 | 0.0004456 | [31 empty] | MICL.01439014/DBV
Vloerput | Mini Canal | Nee | standaard | MICL.01439014/DDB | 14 | 390 | 05/DDB | 14 | 866 | 74.4626 | 2.0993 | [8 empty] | A04 | 2095 | MICL0.01439014/DDB |  | 1956 | 0 | 866 | 866 | 866 | H | 1,362 | 1,362 | 1,362 |  | 0.0009367 | 1.7898 | 2 | 0.0004456 | [31 empty] | MICL.01439014/DDB
Vloerput | Mini Canal | Nee | standaard | MICL.01439014/DMN | 14 | 390 | 05/DMN | 14 | 830 | 71.3672 | 1.9457 | [8 empty] | A04 | 2095 | MICL0.01439014/DMN |  | 1956 | 0 | 830 | 830 | 830 | H | 1,362 | 1,362 | 1,362 |  | 0.0009367 | 1.7898 | 2 | 0.0004456 | [31 empty] | MICL.01439014/DMN
Vloerput | Mini Canal | Nee | standaard | MICL.01439014/DMV | 14 | 390 | 05/DMV | 14 | 830 | 71.3672 | 1.9457 | [8 empty] | A04 | 2470 | MICL0.01439014/DMV |  | 2306 | 0 | 830 | 830 | 830 | H | 1,362 | 1,362 | 1,362 |  | 0.0009367 | 1.7898 | 2 | 0.0004456 | [31 empty] | MICL.01439014/DMV
Vloerput | Mini Canal | Nee | standaard | MICL.01439014/DNA | 14 | 390 | 05/DNA | 14 | 866 | 74.4626 | 2.0993 | [8 empty] | A04 | 2095 | MICL0.01439014/DNA |  | 1956 | 0 | 866 | 866 | 866 | H | 1,362 | 1,362 | 1,362 |  | 0.0009367 | 1.7898 | 2 | 0.0004456 | [31 empty] | MICL.01439014/DNA
Vloerput | Mini Canal | Nee | standaard | MICL.01439014/DON | 14 | 390 | 05/DON | 14 | 830 | 71.3672 | 1.9457 | [8 empty] | A04 | 2470 | MICL0.01439014/DON |  | 2306 | 0 | 830 | 830 | 830 | H | 1,362 | 1,362 | 1,362 |  | 0.0009367 | 1.7898 | 2 | 0.0004456 | [31 empty] | MICL.01439014/DON
Vloerput | Mini Canal | Nee | standaard | MICL.01439014/DOV | 14 | 390 | 05/DOV | 14 | 830 | 71.3672 | 1.9457 | [8 empty] | A04 | 2470 | MICL0.01439014/DOV |  | 2306 | 0 | 830 | 830 | 830 | H | 1,362 | 1,362 | 1,362 |  | 0.0009367 | 1.7898 | 2 | 0.0004456 | [31 empty] | MICL.01439014/DOV
Vloerput | Mini Canal | Nee | standaard | MICL.01439014/RBL | 14 | 390 | 05/RBL | 14 | 893 | 76.7842 | 2.2179 | [8 empty] | A04 | 2470 | MICL0.01439014/RBL |  | 2306 | 0 | 893 | 893 | 893 | H | 1,362 | 1,362 | 1,362 |  | 0.0009367 | 1.7898 | 2 | 0.0004456 | [31 empty] | MICL.01439014/RBL
Vloerput | Mini Canal | Nee | standaard | MICL.01439014/RBN | 14 | 390 | 05/RBN | 14 | 866 | 74.4626 | 2.0993 | [8 empty] | A04 | 2095 | MICL0.01439014/RBN |  | 1956 | 0 | 866 | 866 | 866 | H | 1,362 | 1,362 | 1,362 |  | 0.0009367 | 1.7898 | 2 | 0.0004456 | [31 empty] | MICL.01439014/RBN
Vloerput | Mini Canal | Nee | standaard | MICL.01439014/RBR | 14 | 390 | 05/RBR | 14 | 893 | 76.7842 | 2.2179 | [8 empty] | A04 | 2095 | MICL0.01439014/RBR |  | 1956 | 0 | 893 | 893 | 893 | H | 1,362 | 1,362 | 1,362 |  | 0.0009367 | 1.7898 | 2 | 0.0004456 | [31 empty] | MICL.01439014/RBR
Vloerput | Mini Canal | Nee | standaard | MICL.01439014/RBV | 14 | 390 | 05/RBV | 14 | 866 | 74.4626 | 2.0993 | [8 empty] | A04 | 2095 | MICL0.01439014/RBV |  | 1956 | 0 | 866 | 866 | 866 | H | 1,362 | 1,362 | 1,362 |  | 0.0009367 | 1.7898 | 2 | 0.0004456 | [31 empty] | MICL.01439014/RBV
Vloerput | Mini Canal | Nee | standaard | MICL.01439014/RDB | 14 | 390 | 05/RDB | 14 | 893 | 76.7842 | 2.2179 | [8 empty] | A04 | 2470 | MICL0.01439014/RDB |  | 2306 | 0 | 893 | 893 | 893 | H | 1,362 | 1,362 | 1,362 |  | 0.0009367 | 1.7898 | 2 | 0.0004456 | [31 empty] | MICL.01439014/RDB
Vloerput | Mini Canal | Nee | standaard | MICL.01439014/RMN | 14 | 390 | 05/RMN | 14 | 866 | 74.4626 | 2.0993 | [8 empty] | A04 | 2095 | MICL0.01439014/RMN |  | 1956 | 0 | 866 | 866 | 866 | H | 1,362 | 1,362 | 1,362 |  | 0.0009367 | 1.7898 | 2 | 0.0004456 | [31 empty] | MICL.01439014/RMN
Vloerput | Mini Canal | Nee | standaard | MICL.01439014/RMV | 14 | 390 | 05/RMV | 14 | 866 | 74.4626 | 2.0993 | [8 empty] | A04 | 2095 | MICL0.01439014/RMV |  | 1956 | 0 | 866 | 866 | 866 | H | 1,362 | 1,362 | 1,362 |  | 0.0009367 | 1.7898 | 2 | 0.0004456 | [31 empty] | MICL.01439014/RMV
Vloerput | Mini Canal | Nee | standaard | MICL.01439014/RNA | 14 | 390 | 05/RNA | 14 | 893 | 76.7842 | 2.2179 | [8 empty] | A04 | 2095 | MICL0.01439014/RNA |  | 1956 | 0 | 893 | 893 | 893 | H | 1,362 | 1,362 | 1,362 |  | 0.0009367 | 1.7898 | 2 | 0.0004456 | [31 empty] | MICL.01439014/RNA
Vloerput | Mini Canal | Nee | standaard | MICL.01439014/RON | 14 | 390 | 05/RON | 14 | 866 | 74.4626 | 2.0993 | [8 empty] | A04 | 2095 | MICL0.01439014/RON |  | 1956 | 0 | 866 | 866 | 866 | H | 1,362 | 1,362 | 1,362 |  | 0.0009367 | 1.7898 | 2 | 0.0004456 | [31 empty] | MICL.01439014/RON
Vloerput | Mini Canal | Nee | standaard | MICL.01439014/ROV | 14 | 390 | 05/ROV | 14 | 866 | 74.4626 | 2.0993 | [8 empty] | A04 | 2095 | MICL0.01439014/ROV |  | 1956 | 0 | 866 | 866 | 866 | H | 1,362 | 1,362 | 1,362 |  | 0.0009367 | 1.7898 | 2 | 0.0004456 | [31 empty] | MICL.01439014/ROV
Vloerput | Mini Canal | Nee | standaard | MICL.01439014/RSS | 14 | 390 | 05/RSS | 14 | 857 | 73.6887 | 2.0604 | [8 empty] | A04 | 4327 | MICL0.01439014/RSS |  | 4039 | 0 | 857 | 857 | 857 | H | 1,362 | 1,362 | 1,362 |  | 0.0009367 | 1.7898 | 2 | 0.0004456 | [31 empty] | MICL.01439014/RSS
Vloerput | Mini Canal | Nee | standaard | MICL.01439014/SBL | 14 | 390 | 05/SBL | 14 | 893 | 76.7842 | 2.2179 | [8 empty] | A04 | 1772 | MICL0.01439014/SBL |  | 1654 | 0 | 893 | 893 | 893 | H | 1,362 | 1,362 | 1,362 |  | 0.0009367 | 1.7898 | 2 | 0.0004456 | [31 empty] | MICL.01439014/SBL
Vloerput | Mini Canal | Nee | standaard | MICL.01439014/SBR | 14 | 390 | 05/SBR | 14 | 893 | 76.7842 | 2.2179 | [8 empty] | A04 | 1772 | MICL0.01439014/SBR |  | 1654 | 0 | 893 | 893 | 893 | H | 1,362 | 1,362 | 1,362 |  | 0.0009367 | 1.7898 | 2 | 0.0004456 | [31 empty] | MICL.01439014/SBR
Vloerput | Mini Canal | Nee | standaard | MICL.01439014/SDB | 14 | 390 | 05/SDB | 14 | 893 | 76.7842 | 2.2179 | [8 empty] | A04 | 1772 | MICL0.01439014/SDB |  | 1654 | 0 | 893 | 893 | 893 | H | 1,362 | 1,362 | 1,362 |  | 0.0009367 | 1.7898 | 2 | 0.0004456 | [31 empty] | MICL.01439014/SDB
Vloerput | Mini Canal | Nee | standaard | MICL.01439014/SNA | 14 | 390 | 05/SNA | 14 | 893 | 76.7842 | 2.2179 | [8 empty] | A04 | 1772 | MICL0.01439014/SNA |  | 1654 | 0 | 893 | 893 | 893 | H | 1,362 | 1,362 | 1,362 |  | 0.0009367 | 1.7898 | 2 | 0.0004456 | [31 empty] | MICL.01439014/SNA
Vloerput | Mini Canal | Nee | standaard | MICL.01439026/DBL | 14 | 390 | 10/DBL | 26 | 1504 | 129.3207 | 1.8263 | [8 empty] | A04 | 2442 | MICL0.01439026/DBL |  | 2280 | 0 | 1504 | 1504 | 1504 | H | 1,362 | 1,362 | 1,362 |  | 0.0003969 | 1.7346 | 2 | 0.00036735 | [31 empty] | MICL.01439026/DBL
Vloerput | Mini Canal | Nee | standaard | MICL.01439026/DBN | 14 | 390 | 10/DBN | 26 | 1442 | 123.9897 | 1.6977 | [8 empty] | A04 | 2442 | MICL0.01439026/DBN |  | 2280 | 0 | 1442 | 1442 | 1442 | H | 1,362 | 1,362 | 1,362 |  | 0.0003969 | 1.7346 | 2 | 0.00036735 | [31 empty] | MICL.01439026/DBN
Vloerput | Mini Canal | Nee | standaard | MICL.01439026/DBR | 14 | 390 | 10/DBR | 26 | 1504 | 129.3207 | 1.8263 | [8 empty] | A04 | 2442 | MICL0.01439026/DBR |  | 2280 | 0 | 1504 | 1504 | 1504 | H | 1,362 | 1,362 | 1,362 |  | 0.0003969 | 1.7346 | 2 | 0.00036735 | [31 empty] | MICL.01439026/DBR
Vloerput | Mini Canal | Nee | standaard | MICL.01439026/DBV | 14 | 390 | 10/DBV | 26 | 1442 | 123.9897 | 1.6977 | [8 empty] | A04 | 2987 | MICL0.01439026/DBV |  | 2788 | 0 | 1442 | 1442 | 1442 | H | 1,362 | 1,362 | 1,362 |  | 0.0003969 | 1.7346 | 2 | 0.00036735 | [31 empty] | MICL.01439026/DBV
Vloerput | Mini Canal | Nee | standaard | MICL.01439026/DDB | 14 | 390 | 10/DDB | 26 | 1504 | 129.3207 | 1.8263 | [8 empty] | A04 | 2442 | MICL0.01439026/DDB |  | 2280 | 0 | 1504 | 1504 | 1504 | H | 1,362 | 1,362 | 1,362 |  | 0.0003969 | 1.7346 | 2 | 0.00036735 | [31 empty] | MICL.01439026/DDB
Vloerput | Mini Canal | Nee | standaard | MICL.01439026/DMN | 14 | 390 | 10/DMN | 26 | 1442 | 123.9897 | 1.6977 | [8 empty] | A04 | 2442 | MICL0.01439026/DMN |  | 2280 | 0 | 1442 | 1442 | 1442 | H | 1,362 | 1,362 | 1,362 |  | 0.0003969 | 1.7346 | 2 | 0.00036735 | [31 empty] | MICL.01439026/DMN
Vloerput | Mini Canal | Nee | standaard | MICL.01439026/DMV | 14 | 390 | 10/DMV | 26 | 1442 | 123.9897 | 1.6977 | [8 empty] | A04 | 2987 | MICL0.01439026/DMV |  | 2788 | 0 | 1442 | 1442 | 1442 | H | 1,362 | 1,362 | 1,362 |  | 0.0003969 | 1.7346 | 2 | 0.00036735 | [31 empty] | MICL.01439026/DMV
Vloerput | Mini Canal | Nee | standaard | MICL.01439026/DNA | 14 | 390 | 10/DNA | 26 | 1504 | 129.3207 | 1.8263 | [8 empty] | A04 | 2442 | MICL0.01439026/DNA |  | 2280 | 0 | 1504 | 1504 | 1504 | H | 1,362 | 1,362 | 1,362 |  | 0.0003969 | 1.7346 | 2 | 0.00036735 | [31 empty] | MICL.01439026/DNA
Vloerput | Mini Canal | Nee | standaard | MICL.01439026/DON | 14 | 390 | 10/DON | 26 | 1442 | 123.9897 | 1.6977 | [8 empty] | A04 | 2987 | MICL0.01439026/DON |  | 2788 | 0 | 1442 | 1442 | 1442 | H | 1,362 | 1,362 | 1,362 |  | 0.0003969 | 1.7346 | 2 | 0.00036735 | [31 empty] | MICL.01439026/DON
Vloerput | Mini Canal | Nee | standaard | MICL.01439026/DOV | 14 | 390 | 10/DOV | 26 | 1442 | 123.9897 | 1.6977 | [8 empty] | A04 | 2987 | MICL0.01439026/DOV |  | 2788 | 0 | 1442 | 1442 | 1442 | H | 1,362 | 1,362 | 1,362 |  | 0.0003969 | 1.7346 | 2 | 0.00036735 | [31 empty] | MICL.01439026/DOV
Vloerput | Mini Canal | Nee | standaard | MICL.01439026/RBL | 14 | 390 | 10/RBL | 26 | 1550 | 133.276 | 1.9243 | [8 empty] | A04 | 2987 | MICL0.01439026/RBL |  | 2788 | 0 | 1550 | 1550 | 1550 | H | 1,362 | 1,362 | 1,362 |  | 0.0003969 | 1.7346 | 2 | 0.00036735 | [31 empty] | MICL.01439026/RBL
Vloerput | Mini Canal | Nee | standaard | MICL.01439026/RBN | 14 | 390 | 10/RBN | 26 | 1504 | 129.3207 | 1.8263 | [8 empty] | A04 | 2442 | MICL0.01439026/RBN |  | 2280 | 0 | 1504 | 1504 | 1504 | H | 1,362 | 1,362 | 1,362 |  | 0.0003969 | 1.7346 | 2 | 0.00036735 | [31 empty] | MICL.01439026/RBN
Vloerput | Mini Canal | Nee | standaard | MICL.01439026/RBR | 14 | 390 | 10/RBR | 26 | 1550 | 133.276 | 1.9243 | [8 empty] | A04 | 2442 | MICL0.01439026/RBR |  | 2280 | 0 | 1550 | 1550 | 1550 | H | 1,362 | 1,362 | 1,362 |  | 0.0003969 | 1.7346 | 2 | 0.00036735 | [31 empty] | MICL.01439026/RBR
Vloerput | Mini Canal | Nee | standaard | MICL.01439026/RBV | 14 | 390 | 10/RBV | 26 | 1504 | 129.3207 | 1.8263 | [8 empty] | A04 | 2442 | MICL0.01439026/RBV |  | 2280 | 0 | 1504 | 1504 | 1504 | H | 1,362 | 1,362 | 1,362 |  | 0.0003969 | 1.7346 | 2 | 0.00036735 | [31 empty] | MICL.01439026/RBV
Vloerput | Mini Canal | Nee | standaard | MICL.01439026/RDB | 14 | 390 | 10/RDB | 26 | 1550 | 133.276 | 1.9243 | [8 empty] | A04 | 2987 | MICL0.01439026/RDB |  | 2788 | 0 | 1550 | 1550 | 1550 | H | 1,362 | 1,362 | 1,362 |  | 0.0003969 | 1.7346 | 2 | 0.00036735 | [31 empty] | MICL.01439026/RDB
Vloerput | Mini Canal | Nee | standaard | MICL.01439026/RMN | 14 | 390 | 10/RMN | 26 | 1504 | 129.3207 | 1.8263 | [8 empty] | A04 | 2442 | MICL0.01439026/RMN |  | 2280 | 0 | 1504 | 1504 | 1504 | H | 1,362 | 1,362 | 1,362 |  | 0.0003969 | 1.7346 | 2 | 0.00036735 | [31 empty] | MICL.01439026/RMN
Vloerput | Mini Canal | Nee | standaard | MICL.01439026/RMV | 14 | 390 | 10/RMV | 26 | 1504 | 129.3207 | 1.8263 | [8 empty] | A04 | 2442 | MICL0.01439026/RMV |  | 2280 | 0 | 1504 | 1504 | 1504 | H | 1,362 | 1,362 | 1,362 |  | 0.0003969 | 1.7346 | 2 | 0.00036735 | [31 empty] | MICL.01439026/RMV
Vloerput | Mini Canal | Nee | standaard | MICL.01439026/RNA | 14 | 390 | 10/RNA | 26 | 1550 | 133.276 | 1.9243 | [8 empty] | A04 | 2442 | MICL0.01439026/RNA |  | 2280 | 0 | 1550 | 1550 | 1550 | H | 1,362 | 1,362 | 1,362 |  | 0.0003969 | 1.7346 | 2 | 0.00036735 | [31 empty] | MICL.01439026/RNA
Vloerput | Mini Canal | Nee | standaard | MICL.01439026/RON | 14 | 390 | 10/RON | 26 | 1504 | 129.3207 | 1.8263 | [8 empty] | A04 | 2442 | MICL0.01439026/RON |  | 2280 | 0 | 1504 | 1504 | 1504 | H | 1,362 | 1,362 | 1,362 |  | 0.0003969 | 1.7346 | 2 | 0.00036735 | [31 empty] | MICL.01439026/RON
Vloerput | Mini Canal | Nee | standaard | MICL.01439026/ROV | 14 | 390 | 10/ROV | 26 | 1504 | 129.3207 | 1.8263 | [8 empty] | A04 | 2442 | MICL0.01439026/ROV |  | 2280 | 0 | 1504 | 1504 | 1504 | H | 1,362 | 1,362 | 1,362 |  | 0.0003969 | 1.7346 | 2 | 0.00036735 | [31 empty] | MICL.01439026/ROV
Vloerput | Mini Canal | Nee | standaard | MICL.01439026/RSS | 14 | 390 | 10/RSS | 26 | 1488 | 127.945 | 1.7928 | [8 empty] | A04 | 5324 | MICL0.01439026/RSS |  | 4970 | 0 | 1488 | 1488 | 1488 | H | 1,362 | 1,362 | 1,362 |  | 0.0003969 | 1.7346 | 2 | 0.00036735 | [31 empty] | MICL.01439026/RSS
Vloerput | Mini Canal | Nee | standaard | MICL.01439026/SBL | 14 | 390 | 10/SBL | 26 | 1550 | 133.276 | 1.9243 | [8 empty] | A04 | 2238 | MICL0.01439026/SBL |  | 2089 | 0 | 1550 | 1550 | 1550 | H | 1,362 | 1,362 | 1,362 |  | 0.0003969 | 1.7346 | 2 | 0.00036735 | [31 empty] | MICL.01439026/SBL
Vloerput | Mini Canal | Nee | standaard | MICL.01439026/SBR | 14 | 390 | 10/SBR | 26 | 1550 | 133.276 | 1.9243 | [8 empty] | A04 | 2238 | MICL0.01439026/SBR |  | 2089 | 0 | 1550 | 1550 | 1550 | H | 1,362 | 1,362 | 1,362 |  | 0.0003969 | 1.7346 | 2 | 0.00036735 | [31 empty] | MICL.01439026/SBR
Vloerput | Mini Canal | Nee | standaard | MICL.01439026/SDB | 14 | 390 | 10/SDB | 26 | 1550 | 133.276 | 1.9243 | [8 empty] | A04 | 2238 | MICL0.01439026/SDB |  | 2089 | 0 | 1550 | 1550 | 1550 | H | 1,362 | 1,362 | 1,362 |  | 0.0003969 | 1.7346 | 2 | 0.00036735 | [31 empty] | MICL.01439026/SDB
Vloerput | Mini Canal | Nee | standaard | MICL.01439026/SNA | 14 | 390 | 10/SNA | 26 | 1550 | 133.276 | 1.9243 | [8 empty] | A04 | 2238 | MICL0.01439026/SNA |  | 2089 | 0 | 1550 | 1550 | 1550 | H | 1,362 | 1,362 | 1,362 |  | 0.0003969 | 1.7346 | 2 | 0.00036735 | [31 empty] | MICL.01439026/SNA
Vloerput | Mini Canal | Nee | standaard | MICL.01439034/DBL | 14 | 390 | 15/DBL | 34 | 2052 | 176.4402 | 1.5553 | [8 empty] | A04 | 3193 | MICL0.01439034/DBL |  | 2981 | 0 | 2052 | 2052 | 2052 | H | 1,362 | 1,362 | 1,362 |  | 0.0002083 | 1.724 | 2 | 0.00046183 | [31 empty] | MICL.01439034/DBL
Vloerput | Mini Canal | Nee | standaard | MICL.01439034/DBN | 14 | 390 | 15/DBN | 34 | 1967 | 169.1316 | 1.4459 | [8 empty] | A04 | 3193 | MICL0.01439034/DBN |  | 2981 | 0 | 1967 | 1967 | 1967 | H | 1,362 | 1,362 | 1,362 |  | 0.0002083 | 1.724 | 2 | 0.00046183 | [31 empty] | MICL.01439034/DBN
Vloerput | Mini Canal | Nee | standaard | MICL.01439034/DBR | 14 | 390 | 15/DBR | 34 | 2052 | 176.4402 | 1.5553 | [8 empty] | A04 | 3193 | MICL0.01439034/DBR |  | 2981 | 0 | 2052 | 2052 | 2052 | H | 1,362 | 1,362 | 1,362 |  | 0.0002083 | 1.724 | 2 | 0.00046183 | [31 empty] | MICL.01439034/DBR
Vloerput | Mini Canal | Nee | standaard | MICL.01439034/DBV | 14 | 390 | 15/DBV | 34 | 1967 | 169.1316 | 1.4459 | [8 empty] | A04 | 3743 | MICL0.01439034/DBV |  | 3494 | 0 | 1967 | 1967 | 1967 | H | 1,362 | 1,362 | 1,362 |  | 0.0002083 | 1.724 | 2 | 0.00046183 | [31 empty] | MICL.01439034/DBV
Vloerput | Mini Canal | Nee | standaard | MICL.01439034/DDB | 14 | 390 | 15/DDB | 34 | 2052 | 176.4402 | 1.5553 | [8 empty] | A04 | 3193 | MICL0.01439034/DDB |  | 2981 | 0 | 2052 | 2052 | 2052 | H | 1,362 | 1,362 | 1,362 |  | 0.0002083 | 1.724 | 2 | 0.00046183 | [31 empty] | MICL.01439034/DDB
Vloerput | Mini Canal | Nee | standaard | MICL.01439034/DMN | 14 | 390 | 15/DMN | 34 | 1967 | 169.1316 | 1.4459 | [8 empty] | A04 | 3193 | MICL0.01439034/DMN |  | 2981 | 0 | 1967 | 1967 | 1967 | H | 1,362 | 1,362 | 1,362 |  | 0.0002083 | 1.724 | 2 | 0.00046183 | [31 empty] | MICL.01439034/DMN
Vloerput | Mini Canal | Nee | standaard | MICL.01439034/DMV | 14 | 390 | 15/DMV | 34 | 1967 | 169.1316 | 1.4459 | [8 empty] | A04 | 3743 | MICL0.01439034/DMV |  | 3494 | 0 | 1967 | 1967 | 1967 | H | 1,362 | 1,362 | 1,362 |  | 0.0002083 | 1.724 | 2 | 0.00046183 | [31 empty] | MICL.01439034/DMV
Vloerput | Mini Canal | Nee | standaard | MICL.01439034/DNA | 14 | 390 | 15/DNA | 34 | 2052 | 176.4402 | 1.5553 | [8 empty] | A04 | 3193 | MICL0.01439034/DNA |  | 2981 | 0 | 2052 | 2052 | 2052 | H | 1,362 | 1,362 | 1,362 |  | 0.0002083 | 1.724 | 2 | 0.00046183 | [31 empty] | MICL.01439034/DNA
Vloerput | Mini Canal | Nee | standaard | MICL.01439034/DON | 14 | 390 | 15/DON | 34 | 1967 | 169.1316 | 1.4459 | [8 empty] | A04 | 3743 | MICL0.01439034/DON |  | 3494 | 0 | 1967 | 1967 | 1967 | H | 1,362 | 1,362 | 1,362 |  | 0.0002083 | 1.724 | 2 | 0.00046183 | [31 empty] | MICL.01439034/DON
Vloerput | Mini Canal | Nee | standaard | MICL.01439034/DOV | 14 | 390 | 15/DOV | 34 | 1967 | 169.1316 | 1.4459 | [8 empty] | A04 | 3743 | MICL0.01439034/DOV |  | 3494 | 0 | 1967 | 1967 | 1967 | H | 1,362 | 1,362 | 1,362 |  | 0.0002083 | 1.724 | 2 | 0.00046183 | [31 empty] | MICL.01439034/DOV
Vloerput | Mini Canal | Nee | standaard | MICL.01439034/RBL | 14 | 390 | 15/RBL | 34 | 2115 | 181.8573 | 1.6386 | [8 empty] | A04 | 3743 | MICL0.01439034/RBL |  | 3494 | 0 | 2115 | 2115 | 2115 | H | 1,362 | 1,362 | 1,362 |  | 0.0002083 | 1.724 | 2 | 0.00046183 | [31 empty] | MICL.01439034/RBL
Vloerput | Mini Canal | Nee | standaard | MICL.01439034/RBN | 14 | 390 | 15/RBN | 34 | 2052 | 176.4402 | 1.5553 | [8 empty] | A04 | 3193 | MICL0.01439034/RBN |  | 2981 | 0 | 2052 | 2052 | 2052 | H | 1,362 | 1,362 | 1,362 |  | 0.0002083 | 1.724 | 2 | 0.00046183 | [31 empty] | MICL.01439034/RBN
Vloerput | Mini Canal | Nee | standaard | MICL.01439034/RBR | 14 | 390 | 15/RBR | 34 | 2115 | 181.8573 | 1.6386 | [8 empty] | A04 | 3193 | MICL0.01439034/RBR |  | 2981 | 0 | 2115 | 2115 | 2115 | H | 1,362 | 1,362 | 1,362 |  | 0.0002083 | 1.724 | 2 | 0.00046183 | [31 empty] | MICL.01439034/RBR
Vloerput | Mini Canal | Nee | standaard | MICL.01439034/RBV | 14 | 390 | 15/RBV | 34 | 2052 | 176.4402 | 1.5553 | [8 empty] | A04 | 3193 | MICL0.01439034/RBV |  | 2981 | 0 | 2052 | 2052 | 2052 | H | 1,362 | 1,362 | 1,362 |  | 0.0002083 | 1.724 | 2 | 0.00046183 | [31 empty] | MICL.01439034/RBV
Vloerput | Mini Canal | Nee | standaard | MICL.01439034/RDB | 14 | 390 | 15/RDB | 34 | 2115 | 181.8573 | 1.6386 | [8 empty] | A04 | 3743 | MICL0.01439034/RDB |  | 3494 | 0 | 2115 | 2115 | 2115 | H | 1,362 | 1,362 | 1,362 |  | 0.0002083 | 1.724 | 2 | 0.00046183 | [31 empty] | MICL.01439034/RDB
Vloerput | Mini Canal | Nee | standaard | MICL.01439034/RMN | 14 | 390 | 15/RMN | 34 | 2052 | 176.4402 | 1.5553 | [8 empty] | A04 | 3193 | MICL0.01439034/RMN |  | 2981 | 0 | 2052 | 2052 | 2052 | H | 1,362 | 1,362 | 1,362 |  | 0.0002083 | 1.724 | 2 | 0.00046183 | [31 empty] | MICL.01439034/RMN
Vloerput | Mini Canal | Nee | standaard | MICL.01439034/RMV | 14 | 390 | 15/RMV | 34 | 2052 | 176.4402 | 1.5553 | [8 empty] | A04 | 3193 | MICL0.01439034/RMV |  | 2981 | 0 | 2052 | 2052 | 2052 | H | 1,362 | 1,362 | 1,362 |  | 0.0002083 | 1.724 | 2 | 0.00046183 | [31 empty] | MICL.01439034/RMV
Vloerput | Mini Canal | Nee | standaard | MICL.01439034/RNA | 14 | 390 | 15/RNA | 34 | 2115 | 181.8573 | 1.6386 | [8 empty] | A04 | 3193 | MICL0.01439034/RNA |  | 2981 | 0 | 2115 | 2115 | 2115 | H | 1,362 | 1,362 | 1,362 |  | 0.0002083 | 1.724 | 2 | 0.00046183 | [31 empty] | MICL.01439034/RNA
Vloerput | Mini Canal | Nee | standaard | MICL.01439034/RON | 14 | 390 | 15/RON | 34 | 2052 | 176.4402 | 1.5553 | [8 empty] | A04 | 3193 | MICL0.01439034/RON |  | 2981 | 0 | 2052 | 2052 | 2052 | H | 1,362 | 1,362 | 1,362 |  | 0.0002083 | 1.724 | 2 | 0.00046183 | [31 empty] | MICL.01439034/RON
Vloerput | Mini Canal | Nee | standaard | MICL.01439034/ROV | 14 | 390 | 15/ROV | 34 | 2052 | 176.4402 | 1.5553 | [8 empty] | A04 | 3193 | MICL0.01439034/ROV |  | 2981 | 0 | 2052 | 2052 | 2052 | H | 1,362 | 1,362 | 1,362 |  | 0.0002083 | 1.724 | 2 | 0.00046183 | [31 empty] | MICL.01439034/ROV
Vloerput | Mini Canal | Nee | standaard | MICL.01439034/RSS | 14 | 390 | 15/RSS | 34 | 2030 | 174.5486 | 1.5267 | [8 empty] | A04 | 6676 | MICL0.01439034/RSS |  | 6233 | 0 | 2030 | 2030 | 2030 | H | 1,362 | 1,362 | 1,362 |  | 0.0002083 | 1.724 | 2 | 0.00046183 | [31 empty] | MICL.01439034/RSS
Vloerput | Mini Canal | Nee | standaard | MICL.01439034/SBL | 14 | 390 | 15/SBL | 34 | 2115 | 181.8573 | 1.6386 | [8 empty] | A04 | 2848 | MICL0.01439034/SBL |  | 2659 | 0 | 2115 | 2115 | 2115 | H | 1,362 | 1,362 | 1,362 |  | 0.0002083 | 1.724 | 2 | 0.00046183 | [31 empty] | MICL.01439034/SBL
Vloerput | Mini Canal | Nee | standaard | MICL.01439034/SBR | 14 | 390 | 15/SBR | 34 | 2115 | 181.8573 | 1.6386 | [8 empty] | A04 | 2848 | MICL0.01439034/SBR |  | 2659 | 0 | 2115 | 2115 | 2115 | H | 1,362 | 1,362 | 1,362 |  | 0.0002083 | 1.724 | 2 | 0.00046183 | [31 empty] | MICL.01439034/SBR
Vloerput | Mini Canal | Nee | standaard | MICL.01439034/SDB | 14 | 390 | 15/SDB | 34 | 2115 | 181.8573 | 1.6386 | [8 empty] | A04 | 2848 | MICL0.01439034/SDB |  | 2659 | 0 | 2115 | 2115 | 2115 | H | 1,362 | 1,362 | 1,362 |  | 0.0002083 | 1.724 | 2 | 0.00046183 | [31 empty] | MICL.01439034/SDB
Vloerput | Mini Canal | Nee | standaard | MICL.01439034/SNA | 14 | 390 | 15/SNA | 34 | 2115 | 181.8573 | 1.6386 | [8 empty] | A04 | 2848 | MICL0.01439034/SNA |  | 2659 | 0 | 2115 | 2115 | 2115 | H | 1,362 | 1,362 | 1,362 |  | 0.0002083 | 1.724 | 2 | 0.00046183 | [31 empty] | MICL.01439034/SNA
Vloerput | Mini Canal | Nee | standaard | MICL.01439042/DBL | 14 | 390 | 20/DBL | 42 | 2764 | 237.6612 | 1.574 | [8 empty] | A04 | 3625 | MICL0.01439042/DBL |  | 3384 | 0 | 2764 | 2764 | 2764 | H | 1,362 | 1,362 | 1,362 |  | 0.0001276 | 1.7219 | 2 | 0.00037661 | [31 empty] | MICL.01439042/DBL
Vloerput | Mini Canal | Nee | standaard | MICL.01439042/DBN | 14 | 390 | 20/DBN | 42 | 2650 | 227.859 | 1.4639 | [8 empty] | A04 | 3625 | MICL0.01439042/DBN |  | 3384 | 0 | 2650 | 2650 | 2650 | H | 1,362 | 1,362 | 1,362 |  | 0.0001276 | 1.7219 | 2 | 0.00037661 | [31 empty] | MICL.01439042/DBN
Vloerput | Mini Canal | Nee | standaard | MICL.01439042/DBR | 14 | 390 | 20/DBR | 42 | 2764 | 237.6612 | 1.574 | [8 empty] | A04 | 3625 | MICL0.01439042/DBR |  | 3384 | 0 | 2764 | 2764 | 2764 | H | 1,362 | 1,362 | 1,362 |  | 0.0001276 | 1.7219 | 2 | 0.00037661 | [31 empty] | MICL.01439042/DBR
Vloerput | Mini Canal | Nee | standaard | MICL.01439042/DBV | 14 | 390 | 20/DBV | 42 | 2650 | 227.859 | 1.4639 | [8 empty] | A04 | 4360 | MICL0.01439042/DBV |  | 4070 | 0 | 2650 | 2650 | 2650 | H | 1,362 | 1,362 | 1,362 |  | 0.0001276 | 1.7219 | 2 | 0.00037661 | [31 empty] | MICL.01439042/DBV
Vloerput | Mini Canal | Nee | standaard | MICL.01439042/DDB | 14 | 390 | 20/DDB | 42 | 2764 | 237.6612 | 1.574 | [8 empty] | A04 | 3625 | MICL0.01439042/DDB |  | 3384 | 0 | 2764 | 2764 | 2764 | H | 1,362 | 1,362 | 1,362 |  | 0.0001276 | 1.7219 | 2 | 0.00037661 | [31 empty] | MICL.01439042/DDB
Vloerput | Mini Canal | Nee | standaard | MICL.01439042/DMN | 14 | 390 | 20/DMN | 42 | 2650 | 227.859 | 1.4639 | [8 empty] | A04 | 3625 | MICL0.01439042/DMN |  | 3384 | 0 | 2650 | 2650 | 2650 | H | 1,362 | 1,362 | 1,362 |  | 0.0001276 | 1.7219 | 2 | 0.00037661 | [31 empty] | MICL.01439042/DMN
Vloerput | Mini Canal | Nee | standaard | MICL.01439042/DMV | 14 | 390 | 20/DMV | 42 | 2650 | 227.859 | 1.4639 | [8 empty] | A04 | 4360 | MICL0.01439042/DMV |  | 4070 | 0 | 2650 | 2650 | 2650 | H | 1,362 | 1,362 | 1,362 |  | 0.0001276 | 1.7219 | 2 | 0.00037661 | [31 empty] | MICL.01439042/DMV
Vloerput | Mini Canal | Nee | standaard | MICL.01439042/DNA | 14 | 390 | 20/DNA | 42 | 2764 | 237.6612 | 1.574 | [8 empty] | A04 | 3625 | MICL0.01439042/DNA |  | 3384 | 0 | 2764 | 2764 | 2764 | H | 1,362 | 1,362 | 1,362 |  | 0.0001276 | 1.7219 | 2 | 0.00037661 | [31 empty] | MICL.01439042/DNA
Vloerput | Mini Canal | Nee | standaard | MICL.01439042/DON | 14 | 390 | 20/DON | 42 | 2650 | 227.859 | 1.4639 | [8 empty] | A04 | 4360 | MICL0.01439042/DON |  | 4070 | 0 | 2650 | 2650 | 2650 | H | 1,362 | 1,362 | 1,362 |  | 0.0001276 | 1.7219 | 2 | 0.00037661 | [31 empty] | MICL.01439042/DON
Vloerput | Mini Canal | Nee | standaard | MICL.01439042/DOV | 14 | 390 | 20/DOV | 42 | 2650 | 227.859 | 1.4639 | [8 empty] | A04 | 4360 | MICL0.01439042/DOV |  | 4070 | 0 | 2650 | 2650 | 2650 | H | 1,362 | 1,362 | 1,362 |  | 0.0001276 | 1.7219 | 2 | 0.00037661 | [31 empty] | MICL.01439042/DOV
Vloerput | Mini Canal | Nee | standaard | MICL.01439042/RBL | 14 | 390 | 20/RBL | 42 | 2850 | 245.0559 | 1.6593 | [8 empty] | A04 | 4360 | MICL0.01439042/RBL |  | 4070 | 0 | 2850 | 2850 | 2850 | H | 1,362 | 1,362 | 1,362 |  | 0.0001276 | 1.7219 | 2 | 0.00037661 | [31 empty] | MICL.01439042/RBL
Vloerput | Mini Canal | Nee | standaard | MICL.01439042/RBN | 14 | 390 | 20/RBN | 42 | 2764 | 237.6612 | 1.574 | [8 empty] | A04 | 3625 | MICL0.01439042/RBN |  | 3384 | 0 | 2764 | 2764 | 2764 | H | 1,362 | 1,362 | 1,362 |  | 0.0001276 | 1.7219 | 2 | 0.00037661 | [31 empty] | MICL.01439042/RBN
Vloerput | Mini Canal | Nee | standaard | MICL.01439042/RBR | 14 | 390 | 20/RBR | 42 | 2850 | 245.0559 | 1.6593 | [8 empty] | A04 | 3625 | MICL0.01439042/RBR |  | 3384 | 0 | 2850 | 2850 | 2850 | H | 1,362 | 1,362 | 1,362 |  | 0.0001276 | 1.7219 | 2 | 0.00037661 | [31 empty] | MICL.01439042/RBR
Vloerput | Mini Canal | Nee | standaard | MICL.01439042/RBV | 14 | 390 | 20/RBV | 42 | 2764 | 237.6612 | 1.574 | [8 empty] | A04 | 3625 | MICL0.01439042/RBV |  | 3384 | 0 | 2764 | 2764 | 2764 | H | 1,362 | 1,362 | 1,362 |  | 0.0001276 | 1.7219 | 2 | 0.00037661 | [31 empty] | MICL.01439042/RBV
Vloerput | Mini Canal | Nee | standaard | MICL.01439042/RDB | 14 | 390 | 20/RDB | 42 | 2850 | 245.0559 | 1.6593 | [8 empty] | A04 | 4360 | MICL0.01439042/RDB |  | 4070 | 0 | 2850 | 2850 | 2850 | H | 1,362 | 1,362 | 1,362 |  | 0.0001276 | 1.7219 | 2 | 0.00037661 | [31 empty] | MICL.01439042/RDB
Vloerput | Mini Canal | Nee | standaard | MICL.01439042/RMN | 14 | 390 | 20/RMN | 42 | 2764 | 237.6612 | 1.574 | [8 empty] | A04 | 3625 | MICL0.01439042/RMN |  | 3384 | 0 | 2764 | 2764 | 2764 | H | 1,362 | 1,362 | 1,362 |  | 0.0001276 | 1.7219 | 2 | 0.00037661 | [31 empty] | MICL.01439042/RMN
Vloerput | Mini Canal | Nee | standaard | MICL.01439042/RMV | 14 | 390 | 20/RMV | 42 | 2764 | 237.6612 | 1.574 | [8 empty] | A04 | 3625 | MICL0.01439042/RMV |  | 3384 | 0 | 2764 | 2764 | 2764 | H | 1,362 | 1,362 | 1,362 |  | 0.0001276 | 1.7219 | 2 | 0.00037661 | [31 empty] | MICL.01439042/RMV
Vloerput | Mini Canal | Nee | standaard | MICL.01439042/RNA | 14 | 390 | 20/RNA | 42 | 2850 | 245.0559 | 1.6593 | [8 empty] | A04 | 3625 | MICL0.01439042/RNA |  | 3384 | 0 | 2850 | 2850 | 2850 | H | 1,362 | 1,362 | 1,362 |  | 0.0001276 | 1.7219 | 2 | 0.00037661 | [31 empty] | MICL.01439042/RNA
Vloerput | Mini Canal | Nee | standaard | MICL.01439042/RON | 14 | 390 | 20/RON | 42 | 2764 | 237.6612 | 1.574 | [8 empty] | A04 | 3625 | MICL0.01439042/RON |  | 3384 | 0 | 2764 | 2764 | 2764 | H | 1,362 | 1,362 | 1,362 |  | 0.0001276 | 1.7219 | 2 | 0.00037661 | [31 empty] | MICL.01439042/RON
Vloerput | Mini Canal | Nee | standaard | MICL.01439042/ROV | 14 | 390 | 20/ROV | 42 | 2764 | 237.6612 | 1.574 | [8 empty] | A04 | 3625 | MICL0.01439042/ROV |  | 3384 | 0 | 2764 | 2764 | 2764 | H | 1,362 | 1,362 | 1,362 |  | 0.0001276 | 1.7219 | 2 | 0.00037661 | [31 empty] | MICL.01439042/ROV
Vloerput | Mini Canal | Nee | standaard | MICL.01439042/RSS | 14 | 390 | 20/RSS | 42 | 2736 | 235.2537 | 1.5467 | [8 empty] | A04 | 8459 | MICL0.01439042/RSS |  | 7897 | 0 | 2736 | 2736 | 2736 | H | 1,362 | 1,362 | 1,362 |  | 0.0001276 | 1.7219 | 2 | 0.00037661 | [31 empty] | MICL.01439042/RSS
Vloerput | Mini Canal | Nee | standaard | MICL.01439042/SBL | 14 | 390 | 20/SBL | 42 | 2850 | 245.0559 | 1.6593 | [8 empty] | A04 | 3355 | MICL0.01439042/SBL |  | 3132 | 0 | 2850 | 2850 | 2850 | H | 1,362 | 1,362 | 1,362 |  | 0.0001276 | 1.7219 | 2 | 0.00037661 | [31 empty] | MICL.01439042/SBL
Vloerput | Mini Canal | Nee | standaard | MICL.01439042/SBR | 14 | 390 | 20/SBR | 42 | 2850 | 245.0559 | 1.6593 | [8 empty] | A04 | 3355 | MICL0.01439042/SBR |  | 3132 | 0 | 2850 | 2850 | 2850 | H | 1,362 | 1,362 | 1,362 |  | 0.0001276 | 1.7219 | 2 | 0.00037661 | [31 empty] | MICL.01439042/SBR
Vloerput | Mini Canal | Nee | standaard | MICL.01439042/SDB | 14 | 390 | 20/SDB | 42 | 2850 | 245.0559 | 1.6593 | [8 empty] | A04 | 3355 | MICL0.01439042/SDB |  | 3132 | 0 | 2850 | 2850 | 2850 | H | 1,362 | 1,362 | 1,362 |  | 0.0001276 | 1.7219 | 2 | 0.00037661 | [31 empty] | MICL.01439042/SDB
Vloerput | Mini Canal | Nee | standaard | MICL.01439042/SNA | 14 | 390 | 20/SNA | 42 | 2850 | 245.0559 | 1.6593 | [8 empty] | A04 | 3355 | MICL0.01439042/SNA |  | 3132 | 0 | 2850 | 2850 | 2850 | H | 1,362 | 1,362 | 1,362 |  | 0.0001276 | 1.7219 | 2 | 0.00037661 | [31 empty] | MICL.01439042/SNA
Vloerput | Mini Canal | Nee | standaard | MICL.01441014/DBL | 14 | 410 | 05/DBL | 14 | 914 | 78.5899 | 2.3121 | [8 empty] | A04 | 2266 | MICL0.01441014/DBL |  | 2115 | 0 | 914 | 914 | 914 | H | 1,362 | 1,362 | 1,362 |  | 0.0009367 | 1.7898 | 2 | 0.0004456 | [31 empty] | MICL.01441014/DBL
Vloerput | Mini Canal | Nee | standaard | MICL.01441014/DBN | 14 | 410 | 05/DBN | 14 | 876 | 75.3224 | 2.1429 | [8 empty] | A04 | 2266 | MICL0.01441014/DBN |  | 2115 | 0 | 876 | 876 | 876 | H | 1,362 | 1,362 | 1,362 |  | 0.0009367 | 1.7898 | 2 | 0.0004456 | [31 empty] | MICL.01441014/DBN
Vloerput | Mini Canal | Nee | standaard | MICL.01441014/DBR | 14 | 410 | 05/DBR | 14 | 914 | 78.5899 | 2.3121 | [8 empty] | A04 | 2266 | MICL0.01441014/DBR |  | 2115 | 0 | 914 | 914 | 914 | H | 1,362 | 1,362 | 1,362 |  | 0.0009367 | 1.7898 | 2 | 0.0004456 | [31 empty] | MICL.01441014/DBR
Vloerput | Mini Canal | Nee | standaard | MICL.01441014/DBV | 14 | 410 | 05/DBV | 14 | 876 | 75.3224 | 2.1429 | [8 empty] | A04 | 2658 | MICL0.01441014/DBV |  | 2482 | 0 | 876 | 876 | 876 | H | 1,362 | 1,362 | 1,362 |  | 0.0009367 | 1.7898 | 2 | 0.0004456 | [31 empty] | MICL.01441014/DBV
Vloerput | Mini Canal | Nee | standaard | MICL.01441014/DDB | 14 | 410 | 05/DDB | 14 | 914 | 78.5899 | 2.3121 | [8 empty] | A04 | 2266 | MICL0.01441014/DDB |  | 2115 | 0 | 914 | 914 | 914 | H | 1,362 | 1,362 | 1,362 |  | 0.0009367 | 1.7898 | 2 | 0.0004456 | [31 empty] | MICL.01441014/DDB
Vloerput | Mini Canal | Nee | standaard | MICL.01441014/DMN | 14 | 410 | 05/DMN | 14 | 876 | 75.3224 | 2.1429 | [8 empty] | A04 | 2266 | MICL0.01441014/DMN |  | 2115 | 0 | 876 | 876 | 876 | H | 1,362 | 1,362 | 1,362 |  | 0.0009367 | 1.7898 | 2 | 0.0004456 | [31 empty] | MICL.01441014/DMN
Vloerput | Mini Canal | Nee | standaard | MICL.01441014/DMV | 14 | 410 | 05/DMV | 14 | 876 | 75.3224 | 2.1429 | [8 empty] | A04 | 2658 | MICL0.01441014/DMV |  | 2482 | 0 | 876 | 876 | 876 | H | 1,362 | 1,362 | 1,362 |  | 0.0009367 | 1.7898 | 2 | 0.0004456 | [31 empty] | MICL.01441014/DMV
Vloerput | Mini Canal | Nee | standaard | MICL.01441014/DNA | 14 | 410 | 05/DNA | 14 | 914 | 78.5899 | 2.3121 | [8 empty] | A04 | 2266 | MICL0.01441014/DNA |  | 2115 | 0 | 914 | 914 | 914 | H | 1,362 | 1,362 | 1,362 |  | 0.0009367 | 1.7898 | 2 | 0.0004456 | [31 empty] | MICL.01441014/DNA
Vloerput | Mini Canal | Nee | standaard | MICL.01441014/DON | 14 | 410 | 05/DON | 14 | 876 | 75.3224 | 2.1429 | [8 empty] | A04 | 2658 | MICL0.01441014/DON |  | 2482 | 0 | 876 | 876 | 876 | H | 1,362 | 1,362 | 1,362 |  | 0.0009367 | 1.7898 | 2 | 0.0004456 | [31 empty] | MICL.01441014/DON
Vloerput | Mini Canal | Nee | standaard | MICL.01441014/DOV | 14 | 410 | 05/DOV | 14 | 876 | 75.3224 | 2.1429 | [8 empty] | A04 | 2658 | MICL0.01441014/DOV |  | 2482 | 0 | 876 | 876 | 876 | H | 1,362 | 1,362 | 1,362 |  | 0.0009367 | 1.7898 | 2 | 0.0004456 | [31 empty] | MICL.01441014/DOV
Vloerput | Mini Canal | Nee | standaard | MICL.01441014/RBL | 14 | 410 | 05/RBL | 14 | 942 | 80.9974 | 2.4404 | [8 empty] | A04 | 2658 | MICL0.01441014/RBL |  | 2482 | 0 | 942 | 942 | 942 | H | 1,362 | 1,362 | 1,362 |  | 0.0009367 | 1.7898 | 2 | 0.0004456 | [31 empty] | MICL.01441014/RBL
Vloerput | Mini Canal | Nee | standaard | MICL.01441014/RBN | 14 | 410 | 05/RBN | 14 | 914 | 78.5899 | 2.3121 | [8 empty] | A04 | 2266 | MICL0.01441014/RBN |  | 2115 | 0 | 914 | 914 | 914 | H | 1,362 | 1,362 | 1,362 |  | 0.0009367 | 1.7898 | 2 | 0.0004456 | [31 empty] | MICL.01441014/RBN
Vloerput | Mini Canal | Nee | standaard | MICL.01441014/RBR | 14 | 410 | 05/RBR | 14 | 942 | 80.9974 | 2.4404 | [8 empty] | A04 | 2266 | MICL0.01441014/RBR |  | 2115 | 0 | 942 | 942 | 942 | H | 1,362 | 1,362 | 1,362 |  | 0.0009367 | 1.7898 | 2 | 0.0004456 | [31 empty] | MICL.01441014/RBR
Vloerput | Mini Canal | Nee | standaard | MICL.01441014/RBV | 14 | 410 | 05/RBV | 14 | 914 | 78.5899 | 2.3121 | [8 empty] | A04 | 2266 | MICL0.01441014/RBV |  | 2115 | 0 | 914 | 914 | 914 | H | 1,362 | 1,362 | 1,362 |  | 0.0009367 | 1.7898 | 2 | 0.0004456 | [31 empty] | MICL.01441014/RBV
Vloerput | Mini Canal | Nee | standaard | MICL.01441014/RDB | 14 | 410 | 05/RDB | 14 | 942 | 80.9974 | 2.4404 | [8 empty] | A04 | 2658 | MICL0.01441014/RDB |  | 2482 | 0 | 942 | 942 | 942 | H | 1,362 | 1,362 | 1,362 |  | 0.0009367 | 1.7898 | 2 | 0.0004456 | [31 empty] | MICL.01441014/RDB
Vloerput | Mini Canal | Nee | standaard | MICL.01441014/RMN | 14 | 410 | 05/RMN | 14 | 914 | 78.5899 | 2.3121 | [8 empty] | A04 | 2266 | MICL0.01441014/RMN |  | 2115 | 0 | 914 | 914 | 914 | H | 1,362 | 1,362 | 1,362 |  | 0.0009367 | 1.7898 | 2 | 0.0004456 | [31 empty] | MICL.01441014/RMN
Vloerput | Mini Canal | Nee | standaard | MICL.01441014/RMV | 14 | 410 | 05/RMV | 14 | 914 | 78.5899 | 2.3121 | [8 empty] | A04 | 2266 | MICL0.01441014/RMV |  | 2115 | 0 | 914 | 914 | 914 | H | 1,362 | 1,362 | 1,362 |  | 0.0009367 | 1.7898 | 2 | 0.0004456 | [31 empty] | MICL.01441014/RMV
Vloerput | Mini Canal | Nee | standaard | MICL.01441014/RNA | 14 | 410 | 05/RNA | 14 | 942 | 80.9974 | 2.4404 | [8 empty] | A04 | 2266 | MICL0.01441014/RNA |  | 2115 | 0 | 942 | 942 | 942 | H | 1,362 | 1,362 | 1,362 |  | 0.0009367 | 1.7898 | 2 | 0.0004456 | [31 empty] | MICL.01441014/RNA
Vloerput | Mini Canal | Nee | standaard | MICL.01441014/RON | 14 | 410 | 05/RON | 14 | 914 | 78.5899 | 2.3121 | [8 empty] | A04 | 2266 | MICL0.01441014/RON |  | 2115 | 0 | 914 | 914 | 914 | H | 1,362 | 1,362 | 1,362 |  | 0.0009367 | 1.7898 | 2 | 0.0004456 | [31 empty] | MICL.01441014/RON
Vloerput | Mini Canal | Nee | standaard | MICL.01441014/ROV | 14 | 410 | 05/ROV | 14 | 914 | 78.5899 | 2.3121 | [8 empty] | A04 | 2266 | MICL0.01441014/ROV |  | 2115 | 0 | 914 | 914 | 914 | H | 1,362 | 1,362 | 1,362 |  | 0.0009367 | 1.7898 | 2 | 0.0004456 | [31 empty] | MICL.01441014/ROV
Vloerput | Mini Canal | Nee | standaard | MICL.01441014/RSS | 14 | 410 | 05/RSS | 14 | 904 | 77.73 | 2.267 | [8 empty] | A04 | 4611 | MICL0.01441014/RSS |  | 4305 | 0 | 904 | 904 | 904 | H | 1,362 | 1,362 | 1,362 |  | 0.0009367 | 1.7898 | 2 | 0.0004456 | [31 empty] | MICL.01441014/RSS
Vloerput | Mini Canal | Nee | standaard | MICL.01441014/SBL | 14 | 410 | 05/SBL | 14 | 942 | 80.9974 | 2.4404 | [8 empty] | A04 | 1925 | MICL0.01441014/SBL |  | 1797 | 0 | 942 | 942 | 942 | H | 1,362 | 1,362 | 1,362 |  | 0.0009367 | 1.7898 | 2 | 0.0004456 | [31 empty] | MICL.01441014/SBL
Vloerput | Mini Canal | Nee | standaard | MICL.01441014/SBR | 14 | 410 | 05/SBR | 14 | 942 | 80.9974 | 2.4404 | [8 empty] | A04 | 1925 | MICL0.01441014/SBR |  | 1797 | 0 | 942 | 942 | 942 | H | 1,362 | 1,362 | 1,362 |  | 0.0009367 | 1.7898 | 2 | 0.0004456 | [31 empty] | MICL.01441014/SBR
Vloerput | Mini Canal | Nee | standaard | MICL.01441014/SDB | 14 | 410 | 05/SDB | 14 | 942 | 80.9974 | 2.4404 | [8 empty] | A04 | 1925 | MICL0.01441014/SDB |  | 1797 | 0 | 942 | 942 | 942 | H | 1,362 | 1,362 | 1,362 |  | 0.0009367 | 1.7898 | 2 | 0.0004456 | [31 empty] | MICL.01441014/SDB
Vloerput | Mini Canal | Nee | standaard | MICL.01441014/SNA | 14 | 410 | 05/SNA | 14 | 942 | 80.9974 | 2.4404 | [8 empty] | A04 | 1925 | MICL0.01441014/SNA |  | 1797 | 0 | 942 | 942 | 942 | H | 1,362 | 1,362 | 1,362 |  | 0.0009367 | 1.7898 | 2 | 0.0004456 | [31 empty] | MICL.01441014/SNA
Vloerput | Mini Canal | Nee | standaard | MICL.01441026/DBL | 14 | 410 | 10/DBL | 26 | 1587 | 136.4574 | 2.0047 | [8 empty] | A04 | 2630 | MICL0.01441026/DBL |  | 2455 | 0 | 1587 | 1587 | 1587 | H | 1,362 | 1,362 | 1,362 |  | 0.0003969 | 1.7346 | 2 | 0.00036735 | [31 empty] | MICL.01441026/DBL
Vloerput | Mini Canal | Nee | standaard | MICL.01441026/DBN | 14 | 410 | 10/DBN | 26 | 1521 | 130.7825 | 1.8623 | [8 empty] | A04 | 2630 | MICL0.01441026/DBN |  | 2455 | 0 | 1521 | 1521 | 1521 | H | 1,362 | 1,362 | 1,362 |  | 0.0003969 | 1.7346 | 2 | 0.00036735 | [31 empty] | MICL.01441026/DBN
Vloerput | Mini Canal | Nee | standaard | MICL.01441026/DBR | 14 | 410 | 10/DBR | 26 | 1587 | 136.4574 | 2.0047 | [8 empty] | A04 | 2630 | MICL0.01441026/DBR |  | 2455 | 0 | 1587 | 1587 | 1587 | H | 1,362 | 1,362 | 1,362 |  | 0.0003969 | 1.7346 | 2 | 0.00036735 | [31 empty] | MICL.01441026/DBR
Vloerput | Mini Canal | Nee | standaard | MICL.01441026/DBV | 14 | 410 | 10/DBV | 26 | 1521 | 130.7825 | 1.8623 | [8 empty] | A04 | 3203 | MICL0.01441026/DBV |  | 2990 | 0 | 1521 | 1521 | 1521 | H | 1,362 | 1,362 | 1,362 |  | 0.0003969 | 1.7346 | 2 | 0.00036735 | [31 empty] | MICL.01441026/DBV
Vloerput | Mini Canal | Nee | standaard | MICL.01441026/DDB | 14 | 410 | 10/DDB | 26 | 1587 | 136.4574 | 2.0047 | [8 empty] | A04 | 2630 | MICL0.01441026/DDB |  | 2455 | 0 | 1587 | 1587 | 1587 | H | 1,362 | 1,362 | 1,362 |  | 0.0003969 | 1.7346 | 2 | 0.00036735 | [31 empty] | MICL.01441026/DDB
Vloerput | Mini Canal | Nee | standaard | MICL.01441026/DMN | 14 | 410 | 10/DMN | 26 | 1521 | 130.7825 | 1.8623 | [8 empty] | A04 | 2630 | MICL0.01441026/DMN |  | 2455 | 0 | 1521 | 1521 | 1521 | H | 1,362 | 1,362 | 1,362 |  | 0.0003969 | 1.7346 | 2 | 0.00036735 | [31 empty] | MICL.01441026/DMN
Vloerput | Mini Canal | Nee | standaard | MICL.01441026/DMV | 14 | 410 | 10/DMV | 26 | 1521 | 130.7825 | 1.8623 | [8 empty] | A04 | 3203 | MICL0.01441026/DMV |  | 2990 | 0 | 1521 | 1521 | 1521 | H | 1,362 | 1,362 | 1,362 |  | 0.0003969 | 1.7346 | 2 | 0.00036735 | [31 empty] | MICL.01441026/DMV
Vloerput | Mini Canal | Nee | standaard | MICL.01441026/DNA | 14 | 410 | 10/DNA | 26 | 1587 | 136.4574 | 2.0047 | [8 empty] | A04 | 2630 | MICL0.01441026/DNA |  | 2455 | 0 | 1587 | 1587 | 1587 | H | 1,362 | 1,362 | 1,362 |  | 0.0003969 | 1.7346 | 2 | 0.00036735 | [31 empty] | MICL.01441026/DNA
Vloerput | Mini Canal | Nee | standaard | MICL.01441026/DON | 14 | 410 | 10/DON | 26 | 1521 | 130.7825 | 1.8623 | [8 empty] | A04 | 3203 | MICL0.01441026/DON |  | 2990 | 0 | 1521 | 1521 | 1521 | H | 1,362 | 1,362 | 1,362 |  | 0.0003969 | 1.7346 | 2 | 0.00036735 | [31 empty] | MICL.01441026/DON
Vloerput | Mini Canal | Nee | standaard | MICL.01441026/DOV | 14 | 410 | 10/DOV | 26 | 1521 | 130.7825 | 1.8623 | [8 empty] | A04 | 3203 | MICL0.01441026/DOV |  | 2990 | 0 | 1521 | 1521 | 1521 | H | 1,362 | 1,362 | 1,362 |  | 0.0003969 | 1.7346 | 2 | 0.00036735 | [31 empty] | MICL.01441026/DOV
Vloerput | Mini Canal | Nee | standaard | MICL.01441026/RBL | 14 | 410 | 10/RBL | 26 | 1636 | 140.6707 | 2.1133 | [8 empty] | A04 | 3203 | MICL0.01441026/RBL |  | 2990 | 0 | 1636 | 1636 | 1636 | H | 1,362 | 1,362 | 1,362 |  | 0.0003969 | 1.7346 | 2 | 0.00036735 | [31 empty] | MICL.01441026/RBL
Vloerput | Mini Canal | Nee | standaard | MICL.01441026/RBN | 14 | 410 | 10/RBN | 26 | 1587 | 136.4574 | 2.0047 | [8 empty] | A04 | 2630 | MICL0.01441026/RBN |  | 2455 | 0 | 1587 | 1587 | 1587 | H | 1,362 | 1,362 | 1,362 |  | 0.0003969 | 1.7346 | 2 | 0.00036735 | [31 empty] | MICL.01441026/RBN
Vloerput | Mini Canal | Nee | standaard | MICL.01441026/RBR | 14 | 410 | 10/RBR | 26 | 1636 | 140.6707 | 2.1133 | [8 empty] | A04 | 2630 | MICL0.01441026/RBR |  | 2455 | 0 | 1636 | 1636 | 1636 | H | 1,362 | 1,362 | 1,362 |  | 0.0003969 | 1.7346 | 2 | 0.00036735 | [31 empty] | MICL.01441026/RBR
Vloerput | Mini Canal | Nee | standaard | MICL.01441026/RBV | 14 | 410 | 10/RBV | 26 | 1587 | 136.4574 | 2.0047 | [8 empty] | A04 | 2630 | MICL0.01441026/RBV |  | 2455 | 0 | 1587 | 1587 | 1587 | H | 1,362 | 1,362 | 1,362 |  | 0.0003969 | 1.7346 | 2 | 0.00036735 | [31 empty] | MICL.01441026/RBV
Vloerput | Mini Canal | Nee | standaard | MICL.01441026/RDB | 14 | 410 | 10/RDB | 26 | 1636 | 140.6707 | 2.1133 | [8 empty] | A04 | 3203 | MICL0.01441026/RDB |  | 2990 | 0 | 1636 | 1636 | 1636 | H | 1,362 | 1,362 | 1,362 |  | 0.0003969 | 1.7346 | 2 | 0.00036735 | [31 empty] | MICL.01441026/RDB
Vloerput | Mini Canal | Nee | standaard | MICL.01441026/RMN | 14 | 410 | 10/RMN | 26 | 1587 | 136.4574 | 2.0047 | [8 empty] | A04 | 2630 | MICL0.01441026/RMN |  | 2455 | 0 | 1587 | 1587 | 1587 | H | 1,362 | 1,362 | 1,362 |  | 0.0003969 | 1.7346 | 2 | 0.00036735 | [31 empty] | MICL.01441026/RMN
Vloerput | Mini Canal | Nee | standaard | MICL.01441026/RMV | 14 | 410 | 10/RMV | 26 | 1587 | 136.4574 | 2.0047 | [8 empty] | A04 | 2630 | MICL0.01441026/RMV |  | 2455 | 0 | 1587 | 1587 | 1587 | H | 1,362 | 1,362 | 1,362 |  | 0.0003969 | 1.7346 | 2 | 0.00036735 | [31 empty] | MICL.01441026/RMV
Vloerput | Mini Canal | Nee | standaard | MICL.01441026/RNA | 14 | 410 | 10/RNA | 26 | 1636 | 140.6707 | 2.1133 | [8 empty] | A04 | 2630 | MICL0.01441026/RNA |  | 2455 | 0 | 1636 | 1636 | 1636 | H | 1,362 | 1,362 | 1,362 |  | 0.0003969 | 1.7346 | 2 | 0.00036735 | [31 empty] | MICL.01441026/RNA
Vloerput | Mini Canal | Nee | standaard | MICL.01441026/RON | 14 | 410 | 10/RON | 26 | 1587 | 136.4574 | 2.0047 | [8 empty] | A04 | 2630 | MICL0.01441026/RON |  | 2455 | 0 | 1587 | 1587 | 1587 | H | 1,362 | 1,362 | 1,362 |  | 0.0003969 | 1.7346 | 2 | 0.00036735 | [31 empty] | MICL.01441026/RON
Vloerput | Mini Canal | Nee | standaard | MICL.01441026/ROV | 14 | 410 | 10/ROV | 26 | 1587 | 136.4574 | 2.0047 | [8 empty] | A04 | 2630 | MICL0.01441026/ROV |  | 2455 | 0 | 1587 | 1587 | 1587 | H | 1,362 | 1,362 | 1,362 |  | 0.0003969 | 1.7346 | 2 | 0.00036735 | [31 empty] | MICL.01441026/ROV
Vloerput | Mini Canal | Nee | standaard | MICL.01441026/RSS | 14 | 410 | 10/RSS | 26 | 1571 | 135.0817 | 1.9698 | [8 empty] | A04 | 5658 | MICL0.01441026/RSS |  | 5282 | 0 | 1571 | 1571 | 1571 | H | 1,362 | 1,362 | 1,362 |  | 0.0003969 | 1.7346 | 2 | 0.00036735 | [31 empty] | MICL.01441026/RSS
Vloerput | Mini Canal | Nee | standaard | MICL.01441026/SBL | 14 | 410 | 10/SBL | 26 | 1636 | 140.6707 | 2.1133 | [8 empty] | A04 | 2415 | MICL0.01441026/SBL |  | 2255 | 0 | 1636 | 1636 | 1636 | H | 1,362 | 1,362 | 1,362 |  | 0.0003969 | 1.7346 | 2 | 0.00036735 | [31 empty] | MICL.01441026/SBL
Vloerput | Mini Canal | Nee | standaard | MICL.01441026/SBR | 14 | 410 | 10/SBR | 26 | 1636 | 140.6707 | 2.1133 | [8 empty] | A04 | 2415 | MICL0.01441026/SBR |  | 2255 | 0 | 1636 | 1636 | 1636 | H | 1,362 | 1,362 | 1,362 |  | 0.0003969 | 1.7346 | 2 | 0.00036735 | [31 empty] | MICL.01441026/SBR
Vloerput | Mini Canal | Nee | standaard | MICL.01441026/SDB | 14 | 410 | 10/SDB | 26 | 1636 | 140.6707 | 2.1133 | [8 empty] | A04 | 2415 | MICL0.01441026/SDB |  | 2255 | 0 | 1636 | 1636 | 1636 | H | 1,362 | 1,362 | 1,362 |  | 0.0003969 | 1.7346 | 2 | 0.00036735 | [31 empty] | MICL.01441026/SDB
Vloerput | Mini Canal | Nee | standaard | MICL.01441026/SNA | 14 | 410 | 10/SNA | 26 | 1636 | 140.6707 | 2.1133 | [8 empty] | A04 | 2415 | MICL0.01441026/SNA |  | 2255 | 0 | 1636 | 1636 | 1636 | H | 1,362 | 1,362 | 1,362 |  | 0.0003969 | 1.7346 | 2 | 0.00036735 | [31 empty] | MICL.01441026/SNA
Vloerput | Mini Canal | Nee | standaard | MICL.01441034/DBL | 14 | 410 | 15/DBL | 34 | 2165 | 186.1565 | 1.7059 | [8 empty] | A04 | 3422 | MICL0.01441034/DBL |  | 3194 | 0 | 2165 | 2165 | 2165 | H | 1,362 | 1,362 | 1,362 |  | 0.0002083 | 1.724 | 2 | 0.00046183 | [31 empty] | MICL.01441034/DBL
Vloerput | Mini Canal | Nee | standaard | MICL.01441034/DBN | 14 | 410 | 15/DBN | 34 | 2076 | 178.5039 | 1.5868 | [8 empty] | A04 | 3422 | MICL0.01441034/DBN |  | 3194 | 0 | 2076 | 2076 | 2076 | H | 1,362 | 1,362 | 1,362 |  | 0.0002083 | 1.724 | 2 | 0.00046183 | [31 empty] | MICL.01441034/DBN
Vloerput | Mini Canal | Nee | standaard | MICL.01441034/DBR | 14 | 410 | 15/DBR | 34 | 2165 | 186.1565 | 1.7059 | [8 empty] | A04 | 3422 | MICL0.01441034/DBR |  | 3194 | 0 | 2165 | 2165 | 2165 | H | 1,362 | 1,362 | 1,362 |  | 0.0002083 | 1.724 | 2 | 0.00046183 | [31 empty] | MICL.01441034/DBR
Vloerput | Mini Canal | Nee | standaard | MICL.01441034/DBV | 14 | 410 | 15/DBV | 34 | 2076 | 178.5039 | 1.5868 | [8 empty] | A04 | 4002 | MICL0.01441034/DBV |  | 3736 | 0 | 2076 | 2076 | 2076 | H | 1,362 | 1,362 | 1,362 |  | 0.0002083 | 1.724 | 2 | 0.00046183 | [31 empty] | MICL.01441034/DBV
Vloerput | Mini Canal | Nee | standaard | MICL.01441034/DDB | 14 | 410 | 15/DDB | 34 | 2165 | 186.1565 | 1.7059 | [8 empty] | A04 | 3422 | MICL0.01441034/DDB |  | 3194 | 0 | 2165 | 2165 | 2165 | H | 1,362 | 1,362 | 1,362 |  | 0.0002083 | 1.724 | 2 | 0.00046183 | [31 empty] | MICL.01441034/DDB
Vloerput | Mini Canal | Nee | standaard | MICL.01441034/DMN | 14 | 410 | 15/DMN | 34 | 2076 | 178.5039 | 1.5868 | [8 empty] | A04 | 3422 | MICL0.01441034/DMN |  | 3194 | 0 | 2076 | 2076 | 2076 | H | 1,362 | 1,362 | 1,362 |  | 0.0002083 | 1.724 | 2 | 0.00046183 | [31 empty] | MICL.01441034/DMN
Vloerput | Mini Canal | Nee | standaard | MICL.01441034/DMV | 14 | 410 | 15/DMV | 34 | 2076 | 178.5039 | 1.5868 | [8 empty] | A04 | 4002 | MICL0.01441034/DMV |  | 3736 | 0 | 2076 | 2076 | 2076 | H | 1,362 | 1,362 | 1,362 |  | 0.0002083 | 1.724 | 2 | 0.00046183 | [31 empty] | MICL.01441034/DMV
Vloerput | Mini Canal | Nee | standaard | MICL.01441034/DNA | 14 | 410 | 15/DNA | 34 | 2165 | 186.1565 | 1.7059 | [8 empty] | A04 | 3422 | MICL0.01441034/DNA |  | 3194 | 0 | 2165 | 2165 | 2165 | H | 1,362 | 1,362 | 1,362 |  | 0.0002083 | 1.724 | 2 | 0.00046183 | [31 empty] | MICL.01441034/DNA
Vloerput | Mini Canal | Nee | standaard | MICL.01441034/DON | 14 | 410 | 15/DON | 34 | 2076 | 178.5039 | 1.5868 | [8 empty] | A04 | 4002 | MICL0.01441034/DON |  | 3736 | 0 | 2076 | 2076 | 2076 | H | 1,362 | 1,362 | 1,362 |  | 0.0002083 | 1.724 | 2 | 0.00046183 | [31 empty] | MICL.01441034/DON
Vloerput | Mini Canal | Nee | standaard | MICL.01441034/DOV | 14 | 410 | 15/DOV | 34 | 2076 | 178.5039 | 1.5868 | [8 empty] | A04 | 4002 | MICL0.01441034/DOV |  | 3736 | 0 | 2076 | 2076 | 2076 | H | 1,362 | 1,362 | 1,362 |  | 0.0002083 | 1.724 | 2 | 0.00046183 | [31 empty] | MICL.01441034/DOV
Vloerput | Mini Canal | Nee | standaard | MICL.01441034/RBL | 14 | 410 | 15/RBL | 34 | 2232 | 191.9175 | 1.798 | [8 empty] | A04 | 4002 | MICL0.01441034/RBL |  | 3736 | 0 | 2232 | 2232 | 2232 | H | 1,362 | 1,362 | 1,362 |  | 0.0002083 | 1.724 | 2 | 0.00046183 | [31 empty] | MICL.01441034/RBL
Vloerput | Mini Canal | Nee | standaard | MICL.01441034/RBN | 14 | 410 | 15/RBN | 34 | 2165 | 186.1565 | 1.7059 | [8 empty] | A04 | 3422 | MICL0.01441034/RBN |  | 3194 | 0 | 2165 | 2165 | 2165 | H | 1,362 | 1,362 | 1,362 |  | 0.0002083 | 1.724 | 2 | 0.00046183 | [31 empty] | MICL.01441034/RBN
Vloerput | Mini Canal | Nee | standaard | MICL.01441034/RBR | 14 | 410 | 15/RBR | 34 | 2232 | 191.9175 | 1.798 | [8 empty] | A04 | 3422 | MICL0.01441034/RBR |  | 3194 | 0 | 2232 | 2232 | 2232 | H | 1,362 | 1,362 | 1,362 |  | 0.0002083 | 1.724 | 2 | 0.00046183 | [31 empty] | MICL.01441034/RBR
Vloerput | Mini Canal | Nee | standaard | MICL.01441034/RBV | 14 | 410 | 15/RBV | 34 | 2165 | 186.1565 | 1.7059 | [8 empty] | A04 | 3422 | MICL0.01441034/RBV |  | 3194 | 0 | 2165 | 2165 | 2165 | H | 1,362 | 1,362 | 1,362 |  | 0.0002083 | 1.724 | 2 | 0.00046183 | [31 empty] | MICL.01441034/RBV
Vloerput | Mini Canal | Nee | standaard | MICL.01441034/RDB | 14 | 410 | 15/RDB | 34 | 2232 | 191.9175 | 1.798 | [8 empty] | A04 | 4002 | MICL0.01441034/RDB |  | 3736 | 0 | 2232 | 2232 | 2232 | H | 1,362 | 1,362 | 1,362 |  | 0.0002083 | 1.724 | 2 | 0.00046183 | [31 empty] | MICL.01441034/RDB
Vloerput | Mini Canal | Nee | standaard | MICL.01441034/RMN | 14 | 410 | 15/RMN | 34 | 2165 | 186.1565 | 1.7059 | [8 empty] | A04 | 3422 | MICL0.01441034/RMN |  | 3194 | 0 | 2165 | 2165 | 2165 | H | 1,362 | 1,362 | 1,362 |  | 0.0002083 | 1.724 | 2 | 0.00046183 | [31 empty] | MICL.01441034/RMN
Vloerput | Mini Canal | Nee | standaard | MICL.01441034/RMV | 14 | 410 | 15/RMV | 34 | 2165 | 186.1565 | 1.7059 | [8 empty] | A04 | 3422 | MICL0.01441034/RMV |  | 3194 | 0 | 2165 | 2165 | 2165 | H | 1,362 | 1,362 | 1,362 |  | 0.0002083 | 1.724 | 2 | 0.00046183 | [31 empty] | MICL.01441034/RMV
Vloerput | Mini Canal | Nee | standaard | MICL.01441034/RNA | 14 | 410 | 15/RNA | 34 | 2232 | 191.9175 | 1.798 | [8 empty] | A04 | 3422 | MICL0.01441034/RNA |  | 3194 | 0 | 2232 | 2232 | 2232 | H | 1,362 | 1,362 | 1,362 |  | 0.0002083 | 1.724 | 2 | 0.00046183 | [31 empty] | MICL.01441034/RNA
Vloerput | Mini Canal | Nee | standaard | MICL.01441034/RON | 14 | 410 | 15/RON | 34 | 2165 | 186.1565 | 1.7059 | [8 empty] | A04 | 3422 | MICL0.01441034/RON |  | 3194 | 0 | 2165 | 2165 | 2165 | H | 1,362 | 1,362 | 1,362 |  | 0.0002083 | 1.724 | 2 | 0.00046183 | [31 empty] | MICL.01441034/RON
Vloerput | Mini Canal | Nee | standaard | MICL.01441034/ROV | 14 | 410 | 15/ROV | 34 | 2165 | 186.1565 | 1.7059 | [8 empty] | A04 | 3422 | MICL0.01441034/ROV |  | 3194 | 0 | 2165 | 2165 | 2165 | H | 1,362 | 1,362 | 1,362 |  | 0.0002083 | 1.724 | 2 | 0.00046183 | [31 empty] | MICL.01441034/ROV
Vloerput | Mini Canal | Nee | standaard | MICL.01441034/RSS | 14 | 410 | 15/RSS | 34 | 2143 | 184.2648 | 1.6761 | [8 empty] | A04 | 7084 | MICL0.01441034/RSS |  | 6613 | 0 | 2143 | 2143 | 2143 | H | 1,362 | 1,362 | 1,362 |  | 0.0002083 | 1.724 | 2 | 0.00046183 | [31 empty] | MICL.01441034/RSS
Vloerput | Mini Canal | Nee | standaard | MICL.01441034/SBL | 14 | 410 | 15/SBL | 34 | 2232 | 191.9175 | 1.798 | [8 empty] | A04 | 3060 | MICL0.01441034/SBL |  | 2857 | 0 | 2232 | 2232 | 2232 | H | 1,362 | 1,362 | 1,362 |  | 0.0002083 | 1.724 | 2 | 0.00046183 | [31 empty] | MICL.01441034/SBL
Vloerput | Mini Canal | Nee | standaard | MICL.01441034/SBR | 14 | 410 | 15/SBR | 34 | 2232 | 191.9175 | 1.798 | [8 empty] | A04 | 3060 | MICL0.01441034/SBR |  | 2857 | 0 | 2232 | 2232 | 2232 | H | 1,362 | 1,362 | 1,362 |  | 0.0002083 | 1.724 | 2 | 0.00046183 | [31 empty] | MICL.01441034/SBR
Vloerput | Mini Canal | Nee | standaard | MICL.01441034/SDB | 14 | 410 | 15/SDB | 34 | 2232 | 191.9175 | 1.798 | [8 empty] | A04 | 3060 | MICL0.01441034/SDB |  | 2857 | 0 | 2232 | 2232 | 2232 | H | 1,362 | 1,362 | 1,362 |  | 0.0002083 | 1.724 | 2 | 0.00046183 | [31 empty] | MICL.01441034/SDB
Vloerput | Mini Canal | Nee | standaard | MICL.01441034/SNA | 14 | 410 | 15/SNA | 34 | 2232 | 191.9175 | 1.798 | [8 empty] | A04 | 3060 | MICL0.01441034/SNA |  | 2857 | 0 | 2232 | 2232 | 2232 | H | 1,362 | 1,362 | 1,362 |  | 0.0002083 | 1.724 | 2 | 0.00046183 | [31 empty] | MICL.01441034/SNA
Vloerput | Mini Canal | Nee | standaard | MICL.01441042/DBL | 14 | 410 | 20/DBL | 42 | 2918 | 250.9028 | 1.7281 | [8 empty] | A04 | 3877 | MICL0.01441042/DBL |  | 3619 | 0 | 2918 | 2918 | 2918 | H | 1,362 | 1,362 | 1,362 |  | 0.0001276 | 1.7219 | 2 | 0.00037661 | [31 empty] | MICL.01441042/DBL
Vloerput | Mini Canal | Nee | standaard | MICL.01441042/DBN | 14 | 410 | 20/DBN | 42 | 2797 | 240.4987 | 1.6065 | [8 empty] | A04 | 3877 | MICL0.01441042/DBN |  | 3619 | 0 | 2797 | 2797 | 2797 | H | 1,362 | 1,362 | 1,362 |  | 0.0001276 | 1.7219 | 2 | 0.00037661 | [31 empty] | MICL.01441042/DBN
Vloerput | Mini Canal | Nee | standaard | MICL.01441042/DBR | 14 | 410 | 20/DBR | 42 | 2918 | 250.9028 | 1.7281 | [8 empty] | A04 | 3877 | MICL0.01441042/DBR |  | 3619 | 0 | 2918 | 2918 | 2918 | H | 1,362 | 1,362 | 1,362 |  | 0.0001276 | 1.7219 | 2 | 0.00037661 | [31 empty] | MICL.01441042/DBR
Vloerput | Mini Canal | Nee | standaard | MICL.01441042/DBV | 14 | 410 | 20/DBV | 42 | 2797 | 240.4987 | 1.6065 | [8 empty] | A04 | 4651 | MICL0.01441042/DBV |  | 4342 | 0 | 2797 | 2797 | 2797 | H | 1,362 | 1,362 | 1,362 |  | 0.0001276 | 1.7219 | 2 | 0.00037661 | [31 empty] | MICL.01441042/DBV
Vloerput | Mini Canal | Nee | standaard | MICL.01441042/DDB | 14 | 410 | 20/DDB | 42 | 2918 | 250.9028 | 1.7281 | [8 empty] | A04 | 3877 | MICL0.01441042/DDB |  | 3619 | 0 | 2918 | 2918 | 2918 | H | 1,362 | 1,362 | 1,362 |  | 0.0001276 | 1.7219 | 2 | 0.00037661 | [31 empty] | MICL.01441042/DDB
Vloerput | Mini Canal | Nee | standaard | MICL.01441042/DMN | 14 | 410 | 20/DMN | 42 | 2797 | 240.4987 | 1.6065 | [8 empty] | A04 | 3877 | MICL0.01441042/DMN |  | 3619 | 0 | 2797 | 2797 | 2797 | H | 1,362 | 1,362 | 1,362 |  | 0.0001276 | 1.7219 | 2 | 0.00037661 | [31 empty] | MICL.01441042/DMN
Vloerput | Mini Canal | Nee | standaard | MICL.01441042/DMV | 14 | 410 | 20/DMV | 42 | 2797 | 240.4987 | 1.6065 | [8 empty] | A04 | 4651 | MICL0.01441042/DMV |  | 4342 | 0 | 2797 | 2797 | 2797 | H | 1,362 | 1,362 | 1,362 |  | 0.0001276 | 1.7219 | 2 | 0.00037661 | [31 empty] | MICL.01441042/DMV
Vloerput | Mini Canal | Nee | standaard | MICL.01441042/DNA | 14 | 410 | 20/DNA | 42 | 2918 | 250.9028 | 1.7281 | [8 empty] | A04 | 3877 | MICL0.01441042/DNA |  | 3619 | 0 | 2918 | 2918 | 2918 | H | 1,362 | 1,362 | 1,362 |  | 0.0001276 | 1.7219 | 2 | 0.00037661 | [31 empty] | MICL.01441042/DNA
Vloerput | Mini Canal | Nee | standaard | MICL.01441042/DON | 14 | 410 | 20/DON | 42 | 2797 | 240.4987 | 1.6065 | [8 empty] | A04 | 4651 | MICL0.01441042/DON |  | 4342 | 0 | 2797 | 2797 | 2797 | H | 1,362 | 1,362 | 1,362 |  | 0.0001276 | 1.7219 | 2 | 0.00037661 | [31 empty] | MICL.01441042/DON
Vloerput | Mini Canal | Nee | standaard | MICL.01441042/DOV | 14 | 410 | 20/DOV | 42 | 2797 | 240.4987 | 1.6065 | [8 empty] | A04 | 4651 | MICL0.01441042/DOV |  | 4342 | 0 | 2797 | 2797 | 2797 | H | 1,362 | 1,362 | 1,362 |  | 0.0001276 | 1.7219 | 2 | 0.00037661 | [31 empty] | MICL.01441042/DOV
Vloerput | Mini Canal | Nee | standaard | MICL.01441042/RBL | 14 | 410 | 20/RBL | 42 | 3008 | 258.6414 | 1.8209 | [8 empty] | A04 | 4651 | MICL0.01441042/RBL |  | 4342 | 0 | 3008 | 3008 | 3008 | H | 1,362 | 1,362 | 1,362 |  | 0.0001276 | 1.7219 | 2 | 0.00037661 | [31 empty] | MICL.01441042/RBL
Vloerput | Mini Canal | Nee | standaard | MICL.01441042/RBN | 14 | 410 | 20/RBN | 42 | 2918 | 250.9028 | 1.7281 | [8 empty] | A04 | 3877 | MICL0.01441042/RBN |  | 3619 | 0 | 2918 | 2918 | 2918 | H | 1,362 | 1,362 | 1,362 |  | 0.0001276 | 1.7219 | 2 | 0.00037661 | [31 empty] | MICL.01441042/RBN
Vloerput | Mini Canal | Nee | standaard | MICL.01441042/RBR | 14 | 410 | 20/RBR | 42 | 3008 | 258.6414 | 1.8209 | [8 empty] | A04 | 3877 | MICL0.01441042/RBR |  | 3619 | 0 | 3008 | 3008 | 3008 | H | 1,362 | 1,362 | 1,362 |  | 0.0001276 | 1.7219 | 2 | 0.00037661 | [31 empty] | MICL.01441042/RBR
Vloerput | Mini Canal | Nee | standaard | MICL.01441042/RBV | 14 | 410 | 20/RBV | 42 | 2918 | 250.9028 | 1.7281 | [8 empty] | A04 | 3877 | MICL0.01441042/RBV |  | 3619 | 0 | 2918 | 2918 | 2918 | H | 1,362 | 1,362 | 1,362 |  | 0.0001276 | 1.7219 | 2 | 0.00037661 | [31 empty] | MICL.01441042/RBV
Vloerput | Mini Canal | Nee | standaard | MICL.01441042/RDB | 14 | 410 | 20/RDB | 42 | 3008 | 258.6414 | 1.8209 | [8 empty] | A04 | 4651 | MICL0.01441042/RDB |  | 4342 | 0 | 3008 | 3008 | 3008 | H | 1,362 | 1,362 | 1,362 |  | 0.0001276 | 1.7219 | 2 | 0.00037661 | [31 empty] | MICL.01441042/RDB
Vloerput | Mini Canal | Nee | standaard | MICL.01441042/RMN | 14 | 410 | 20/RMN | 42 | 2918 | 250.9028 | 1.7281 | [8 empty] | A04 | 3877 | MICL0.01441042/RMN |  | 3619 | 0 | 2918 | 2918 | 2918 | H | 1,362 | 1,362 | 1,362 |  | 0.0001276 | 1.7219 | 2 | 0.00037661 | [31 empty] | MICL.01441042/RMN
Vloerput | Mini Canal | Nee | standaard | MICL.01441042/RMV | 14 | 410 | 20/RMV | 42 | 2918 | 250.9028 | 1.7281 | [8 empty] | A04 | 3877 | MICL0.01441042/RMV |  | 3619 | 0 | 2918 | 2918 | 2918 | H | 1,362 | 1,362 | 1,362 |  | 0.0001276 | 1.7219 | 2 | 0.00037661 | [31 empty] | MICL.01441042/RMV
Vloerput | Mini Canal | Nee | standaard | MICL.01441042/RNA | 14 | 410 | 20/RNA | 42 | 3008 | 258.6414 | 1.8209 | [8 empty] | A04 | 3877 | MICL0.01441042/RNA |  | 3619 | 0 | 3008 | 3008 | 3008 | H | 1,362 | 1,362 | 1,362 |  | 0.0001276 | 1.7219 | 2 | 0.00037661 | [31 empty] | MICL.01441042/RNA
Vloerput | Mini Canal | Nee | standaard | MICL.01441042/RON | 14 | 410 | 20/RON | 42 | 2918 | 250.9028 | 1.7281 | [8 empty] | A04 | 3877 | MICL0.01441042/RON |  | 3619 | 0 | 2918 | 2918 | 2918 | H | 1,362 | 1,362 | 1,362 |  | 0.0001276 | 1.7219 | 2 | 0.00037661 | [31 empty] | MICL.01441042/RON
Vloerput | Mini Canal | Nee | standaard | MICL.01441042/ROV | 14 | 410 | 20/ROV | 42 | 2918 | 250.9028 | 1.7281 | [8 empty] | A04 | 3877 | MICL0.01441042/ROV |  | 3619 | 0 | 2918 | 2918 | 2918 | H | 1,362 | 1,362 | 1,362 |  | 0.0001276 | 1.7219 | 2 | 0.00037661 | [31 empty] | MICL.01441042/ROV
Vloerput | Mini Canal | Nee | standaard | MICL.01441042/RSS | 14 | 410 | 20/RSS | 42 | 2888 | 248.3233 | 1.6976 | [8 empty] | A04 | 8961 | MICL0.01441042/RSS |  | 8365 | 0 | 2888 | 2888 | 2888 | H | 1,362 | 1,362 | 1,362 |  | 0.0001276 | 1.7219 | 2 | 0.00037661 | [31 empty] | MICL.01441042/RSS
Vloerput | Mini Canal | Nee | standaard | MICL.01441042/SBL | 14 | 410 | 20/SBL | 42 | 3008 | 258.6414 | 1.8209 | [8 empty] | A04 | 3594 | MICL0.01441042/SBL |  | 3355 | 0 | 3008 | 3008 | 3008 | H | 1,362 | 1,362 | 1,362 |  | 0.0001276 | 1.7219 | 2 | 0.00037661 | [31 empty] | MICL.01441042/SBL
Vloerput | Mini Canal | Nee | standaard | MICL.01441042/SBR | 14 | 410 | 20/SBR | 42 | 3008 | 258.6414 | 1.8209 | [8 empty] | A04 | 3594 | MICL0.01441042/SBR |  | 3355 | 0 | 3008 | 3008 | 3008 | H | 1,362 | 1,362 | 1,362 |  | 0.0001276 | 1.7219 | 2 | 0.00037661 | [31 empty] | MICL.01441042/SBR
Vloerput | Mini Canal | Nee | standaard | MICL.01441042/SDB | 14 | 410 | 20/SDB | 42 | 3008 | 258.6414 | 1.8209 | [8 empty] | A04 | 3594 | MICL0.01441042/SDB |  | 3355 | 0 | 3008 | 3008 | 3008 | H | 1,362 | 1,362 | 1,362 |  | 0.0001276 | 1.7219 | 2 | 0.00037661 | [31 empty] | MICL.01441042/SDB
Vloerput | Mini Canal | Nee | standaard | MICL.01441042/SNA | 14 | 410 | 20/SNA | 42 | 3008 | 258.6414 | 1.8209 | [8 empty] | A04 | 3594 | MICL0.01441042/SNA |  | 3355 | 0 | 3008 | 3008 | 3008 | H | 1,362 | 1,362 | 1,362 |  | 0.0001276 | 1.7219 | 2 | 0.00037661 | [31 empty] | MICL.01441042/SNA
Vloerput | Mini Canal | Nee | standaard | MICL.01443014/DBL | 14 | 430 | 05/DBL | 14 | 962 | 82.7171 | 2.5339 | [8 empty] | A04 | 2353 | MICL0.01443014/DBL |  | 2196 | 0 | 962 | 962 | 962 | H | 1,362 | 1,362 | 1,362 |  | 0.0009367 | 1.7898 | 2 | 0.0004456 | [31 empty] | MICL.01443014/DBL
Vloerput | Mini Canal | Nee | standaard | MICL.01443014/DBN | 14 | 430 | 05/DBN | 14 | 923 | 79.3637 | 2.353 | [8 empty] | A04 | 2353 | MICL0.01443014/DBN |  | 2196 | 0 | 923 | 923 | 923 | H | 1,362 | 1,362 | 1,362 |  | 0.0009367 | 1.7898 | 2 | 0.0004456 | [31 empty] | MICL.01443014/DBN
Vloerput | Mini Canal | Nee | standaard | MICL.01443014/DBR | 14 | 430 | 05/DBR | 14 | 962 | 82.7171 | 2.5339 | [8 empty] | A04 | 2353 | MICL0.01443014/DBR |  | 2196 | 0 | 962 | 962 | 962 | H | 1,362 | 1,362 | 1,362 |  | 0.0009367 | 1.7898 | 2 | 0.0004456 | [31 empty] | MICL.01443014/DBR
Vloerput | Mini Canal | Nee | standaard | MICL.01443014/DBV | 14 | 430 | 05/DBV | 14 | 923 | 79.3637 | 2.353 | [8 empty] | A04 | 2766 | MICL0.01443014/DBV |  | 2582 | 0 | 923 | 923 | 923 | H | 1,362 | 1,362 | 1,362 |  | 0.0009367 | 1.7898 | 2 | 0.0004456 | [31 empty] | MICL.01443014/DBV
Vloerput | Mini Canal | Nee | standaard | MICL.01443014/DDB | 14 | 430 | 05/DDB | 14 | 962 | 82.7171 | 2.5339 | [8 empty] | A04 | 2353 | MICL0.01443014/DDB |  | 2196 | 0 | 962 | 962 | 962 | H | 1,362 | 1,362 | 1,362 |  | 0.0009367 | 1.7898 | 2 | 0.0004456 | [31 empty] | MICL.01443014/DDB
Vloerput | Mini Canal | Nee | standaard | MICL.01443014/DMN | 14 | 430 | 05/DMN | 14 | 923 | 79.3637 | 2.353 | [8 empty] | A04 | 2353 | MICL0.01443014/DMN |  | 2196 | 0 | 923 | 923 | 923 | H | 1,362 | 1,362 | 1,362 |  | 0.0009367 | 1.7898 | 2 | 0.0004456 | [31 empty] | MICL.01443014/DMN
Vloerput | Mini Canal | Nee | standaard | MICL.01443014/DMV | 14 | 430 | 05/DMV | 14 | 923 | 79.3637 | 2.353 | [8 empty] | A04 | 2766 | MICL0.01443014/DMV |  | 2582 | 0 | 923 | 923 | 923 | H | 1,362 | 1,362 | 1,362 |  | 0.0009367 | 1.7898 | 2 | 0.0004456 | [31 empty] | MICL.01443014/DMV
Vloerput | Mini Canal | Nee | standaard | MICL.01443014/DNA | 14 | 430 | 05/DNA | 14 | 962 | 82.7171 | 2.5339 | [8 empty] | A04 | 2353 | MICL0.01443014/DNA |  | 2196 | 0 | 962 | 962 | 962 | H | 1,362 | 1,362 | 1,362 |  | 0.0009367 | 1.7898 | 2 | 0.0004456 | [31 empty] | MICL.01443014/DNA
Vloerput | Mini Canal | Nee | standaard | MICL.01443014/DON | 14 | 430 | 05/DON | 14 | 923 | 79.3637 | 2.353 | [8 empty] | A04 | 2766 | MICL0.01443014/DON |  | 2582 | 0 | 923 | 923 | 923 | H | 1,362 | 1,362 | 1,362 |  | 0.0009367 | 1.7898 | 2 | 0.0004456 | [31 empty] | MICL.01443014/DON
Vloerput | Mini Canal | Nee | standaard | MICL.01443014/DOV | 14 | 430 | 05/DOV | 14 | 923 | 79.3637 | 2.353 | [8 empty] | A04 | 2766 | MICL0.01443014/DOV |  | 2582 | 0 | 923 | 923 | 923 | H | 1,362 | 1,362 | 1,362 |  | 0.0009367 | 1.7898 | 2 | 0.0004456 | [31 empty] | MICL.01443014/DOV
Vloerput | Mini Canal | Nee | standaard | MICL.01443014/RBL | 14 | 430 | 05/RBL | 14 | 992 | 85.2966 | 2.6771 | [8 empty] | A04 | 2766 | MICL0.01443014/RBL |  | 2582 | 0 | 992 | 992 | 992 | H | 1,362 | 1,362 | 1,362 |  | 0.0009367 | 1.7898 | 2 | 0.0004456 | [31 empty] | MICL.01443014/RBL
Vloerput | Mini Canal | Nee | standaard | MICL.01443014/RBN | 14 | 430 | 05/RBN | 14 | 962 | 82.7171 | 2.5339 | [8 empty] | A04 | 2353 | MICL0.01443014/RBN |  | 2196 | 0 | 962 | 962 | 962 | H | 1,362 | 1,362 | 1,362 |  | 0.0009367 | 1.7898 | 2 | 0.0004456 | [31 empty] | MICL.01443014/RBN
Vloerput | Mini Canal | Nee | standaard | MICL.01443014/RBR | 14 | 430 | 05/RBR | 14 | 992 | 85.2966 | 2.6771 | [8 empty] | A04 | 2353 | MICL0.01443014/RBR |  | 2196 | 0 | 992 | 992 | 992 | H | 1,362 | 1,362 | 1,362 |  | 0.0009367 | 1.7898 | 2 | 0.0004456 | [31 empty] | MICL.01443014/RBR
Vloerput | Mini Canal | Nee | standaard | MICL.01443014/RBV | 14 | 430 | 05/RBV | 14 | 962 | 82.7171 | 2.5339 | [8 empty] | A04 | 2353 | MICL0.01443014/RBV |  | 2196 | 0 | 962 | 962 | 962 | H | 1,362 | 1,362 | 1,362 |  | 0.0009367 | 1.7898 | 2 | 0.0004456 | [31 empty] | MICL.01443014/RBV
Vloerput | Mini Canal | Nee | standaard | MICL.01443014/RDB | 14 | 430 | 05/RDB | 14 | 992 | 85.2966 | 2.6771 | [8 empty] | A04 | 2766 | MICL0.01443014/RDB |  | 2582 | 0 | 992 | 992 | 992 | H | 1,362 | 1,362 | 1,362 |  | 0.0009367 | 1.7898 | 2 | 0.0004456 | [31 empty] | MICL.01443014/RDB
Vloerput | Mini Canal | Nee | standaard | MICL.01443014/RMN | 14 | 430 | 05/RMN | 14 | 962 | 82.7171 | 2.5339 | [8 empty] | A04 | 2353 | MICL0.01443014/RMN |  | 2196 | 0 | 962 | 962 | 962 | H | 1,362 | 1,362 | 1,362 |  | 0.0009367 | 1.7898 | 2 | 0.0004456 | [31 empty] | MICL.01443014/RMN
Vloerput | Mini Canal | Nee | standaard | MICL.01443014/RMV | 14 | 430 | 05/RMV | 14 | 962 | 82.7171 | 2.5339 | [8 empty] | A04 | 2353 | MICL0.01443014/RMV |  | 2196 | 0 | 962 | 962 | 962 | H | 1,362 | 1,362 | 1,362 |  | 0.0009367 | 1.7898 | 2 | 0.0004456 | [31 empty] | MICL.01443014/RMV
Vloerput | Mini Canal | Nee | standaard | MICL.01443014/RNA | 14 | 430 | 05/RNA | 14 | 992 | 85.2966 | 2.6771 | [8 empty] | A04 | 2353 | MICL0.01443014/RNA |  | 2196 | 0 | 992 | 992 | 992 | H | 1,362 | 1,362 | 1,362 |  | 0.0009367 | 1.7898 | 2 | 0.0004456 | [31 empty] | MICL.01443014/RNA
Vloerput | Mini Canal | Nee | standaard | MICL.01443014/RON | 14 | 430 | 05/RON | 14 | 962 | 82.7171 | 2.5339 | [8 empty] | A04 | 2353 | MICL0.01443014/RON |  | 2196 | 0 | 962 | 962 | 962 | H | 1,362 | 1,362 | 1,362 |  | 0.0009367 | 1.7898 | 2 | 0.0004456 | [31 empty] | MICL.01443014/RON
Vloerput | Mini Canal | Nee | standaard | MICL.01443014/ROV | 14 | 430 | 05/ROV | 14 | 962 | 82.7171 | 2.5339 | [8 empty] | A04 | 2353 | MICL0.01443014/ROV |  | 2196 | 0 | 962 | 962 | 962 | H | 1,362 | 1,362 | 1,362 |  | 0.0009367 | 1.7898 | 2 | 0.0004456 | [31 empty] | MICL.01443014/ROV
Vloerput | Mini Canal | Nee | standaard | MICL.01443014/RSS | 14 | 430 | 05/RSS | 14 | 952 | 81.8573 | 2.487 | [8 empty] | A04 | 4814 | MICL0.01443014/RSS |  | 4494 | 0 | 952 | 952 | 952 | H | 1,362 | 1,362 | 1,362 |  | 0.0009367 | 1.7898 | 2 | 0.0004456 | [31 empty] | MICL.01443014/RSS
Vloerput | Mini Canal | Nee | standaard | MICL.01443014/SBL | 14 | 430 | 05/SBL | 14 | 992 | 85.2966 | 2.6771 | [8 empty] | A04 | 1997 | MICL0.01443014/SBL |  | 1864 | 0 | 992 | 992 | 992 | H | 1,362 | 1,362 | 1,362 |  | 0.0009367 | 1.7898 | 2 | 0.0004456 | [31 empty] | MICL.01443014/SBL
Vloerput | Mini Canal | Nee | standaard | MICL.01443014/SBR | 14 | 430 | 05/SBR | 14 | 992 | 85.2966 | 2.6771 | [8 empty] | A04 | 1997 | MICL0.01443014/SBR |  | 1864 | 0 | 992 | 992 | 992 | H | 1,362 | 1,362 | 1,362 |  | 0.0009367 | 1.7898 | 2 | 0.0004456 | [31 empty] | MICL.01443014/SBR
Vloerput | Mini Canal | Nee | standaard | MICL.01443014/SDB | 14 | 430 | 05/SDB | 14 | 992 | 85.2966 | 2.6771 | [8 empty] | A04 | 1997 | MICL0.01443014/SDB |  | 1864 | 0 | 992 | 992 | 992 | H | 1,362 | 1,362 | 1,362 |  | 0.0009367 | 1.7898 | 2 | 0.0004456 | [31 empty] | MICL.01443014/SDB
Vloerput | Mini Canal | Nee | standaard | MICL.01443014/SNA | 14 | 430 | 05/SNA | 14 | 992 | 85.2966 | 2.6771 | [8 empty] | A04 | 1997 | MICL0.01443014/SNA |  | 1864 | 0 | 992 | 992 | 992 | H | 1,362 | 1,362 | 1,362 |  | 0.0009367 | 1.7898 | 2 | 0.0004456 | [31 empty] | MICL.01443014/SNA
Vloerput | Mini Canal | Nee | standaard | MICL.01443026/DBL | 14 | 430 | 10/DBL | 26 | 1670 | 143.5942 | 2.19 | [8 empty] | A04 | 2736 | MICL0.01443026/DBL |  | 2554 | 0 | 1670 | 1670 | 1670 | H | 1,362 | 1,362 | 1,362 |  | 0.0003969 | 1.7346 | 2 | 0.00036735 | [31 empty] | MICL.01443026/DBL
Vloerput | Mini Canal | Nee | standaard | MICL.01443026/DBN | 14 | 430 | 10/DBN | 26 | 1601 | 137.6612 | 2.0355 | [8 empty] | A04 | 2736 | MICL0.01443026/DBN |  | 2554 | 0 | 1601 | 1601 | 1601 | H | 1,362 | 1,362 | 1,362 |  | 0.0003969 | 1.7346 | 2 | 0.00036735 | [31 empty] | MICL.01443026/DBN
Vloerput | Mini Canal | Nee | standaard | MICL.01443026/DBR | 14 | 430 | 10/DBR | 26 | 1670 | 143.5942 | 2.19 | [8 empty] | A04 | 2736 | MICL0.01443026/DBR |  | 2554 | 0 | 1670 | 1670 | 1670 | H | 1,362 | 1,362 | 1,362 |  | 0.0003969 | 1.7346 | 2 | 0.00036735 | [31 empty] | MICL.01443026/DBR
Vloerput | Mini Canal | Nee | standaard | MICL.01443026/DBV | 14 | 430 | 10/DBV | 26 | 1601 | 137.6612 | 2.0355 | [8 empty] | A04 | 3337 | MICL0.01443026/DBV |  | 3115 | 0 | 1601 | 1601 | 1601 | H | 1,362 | 1,362 | 1,362 |  | 0.0003969 | 1.7346 | 2 | 0.00036735 | [31 empty] | MICL.01443026/DBV
Vloerput | Mini Canal | Nee | standaard | MICL.01443026/DDB | 14 | 430 | 10/DDB | 26 | 1670 | 143.5942 | 2.19 | [8 empty] | A04 | 2736 | MICL0.01443026/DDB |  | 2554 | 0 | 1670 | 1670 | 1670 | H | 1,362 | 1,362 | 1,362 |  | 0.0003969 | 1.7346 | 2 | 0.00036735 | [31 empty] | MICL.01443026/DDB
Vloerput | Mini Canal | Nee | standaard | MICL.01443026/DMN | 14 | 430 | 10/DMN | 26 | 1601 | 137.6612 | 2.0355 | [8 empty] | A04 | 2736 | MICL0.01443026/DMN |  | 2554 | 0 | 1601 | 1601 | 1601 | H | 1,362 | 1,362 | 1,362 |  | 0.0003969 | 1.7346 | 2 | 0.00036735 | [31 empty] | MICL.01443026/DMN
Vloerput | Mini Canal | Nee | standaard | MICL.01443026/DMV | 14 | 430 | 10/DMV | 26 | 1601 | 137.6612 | 2.0355 | [8 empty] | A04 | 3337 | MICL0.01443026/DMV |  | 3115 | 0 | 1601 | 1601 | 1601 | H | 1,362 | 1,362 | 1,362 |  | 0.0003969 | 1.7346 | 2 | 0.00036735 | [31 empty] | MICL.01443026/DMV
Vloerput | Mini Canal | Nee | standaard | MICL.01443026/DNA | 14 | 430 | 10/DNA | 26 | 1670 | 143.5942 | 2.19 | [8 empty] | A04 | 2736 | MICL0.01443026/DNA |  | 2554 | 0 | 1670 | 1670 | 1670 | H | 1,362 | 1,362 | 1,362 |  | 0.0003969 | 1.7346 | 2 | 0.00036735 | [31 empty] | MICL.01443026/DNA
Vloerput | Mini Canal | Nee | standaard | MICL.01443026/DON | 14 | 430 | 10/DON | 26 | 1601 | 137.6612 | 2.0355 | [8 empty] | A04 | 3337 | MICL0.01443026/DON |  | 3115 | 0 | 1601 | 1601 | 1601 | H | 1,362 | 1,362 | 1,362 |  | 0.0003969 | 1.7346 | 2 | 0.00036735 | [31 empty] | MICL.01443026/DON
Vloerput | Mini Canal | Nee | standaard | MICL.01443026/DOV | 14 | 430 | 10/DOV | 26 | 1601 | 137.6612 | 2.0355 | [8 empty] | A04 | 3337 | MICL0.01443026/DOV |  | 3115 | 0 | 1601 | 1601 | 1601 | H | 1,362 | 1,362 | 1,362 |  | 0.0003969 | 1.7346 | 2 | 0.00036735 | [31 empty] | MICL.01443026/DOV
Vloerput | Mini Canal | Nee | standaard | MICL.01443026/RBL | 14 | 430 | 10/RBL | 26 | 1722 | 148.0653 | 2.3097 | [8 empty] | A04 | 3337 | MICL0.01443026/RBL |  | 3115 | 0 | 1722 | 1722 | 1722 | H | 1,362 | 1,362 | 1,362 |  | 0.0003969 | 1.7346 | 2 | 0.00036735 | [31 empty] | MICL.01443026/RBL
Vloerput | Mini Canal | Nee | standaard | MICL.01443026/RBN | 14 | 430 | 10/RBN | 26 | 1670 | 143.5942 | 2.19 | [8 empty] | A04 | 2736 | MICL0.01443026/RBN |  | 2554 | 0 | 1670 | 1670 | 1670 | H | 1,362 | 1,362 | 1,362 |  | 0.0003969 | 1.7346 | 2 | 0.00036735 | [31 empty] | MICL.01443026/RBN
Vloerput | Mini Canal | Nee | standaard | MICL.01443026/RBR | 14 | 430 | 10/RBR | 26 | 1722 | 148.0653 | 2.3097 | [8 empty] | A04 | 2736 | MICL0.01443026/RBR |  | 2554 | 0 | 1722 | 1722 | 1722 | H | 1,362 | 1,362 | 1,362 |  | 0.0003969 | 1.7346 | 2 | 0.00036735 | [31 empty] | MICL.01443026/RBR
Vloerput | Mini Canal | Nee | standaard | MICL.01443026/RBV | 14 | 430 | 10/RBV | 26 | 1670 | 143.5942 | 2.19 | [8 empty] | A04 | 2736 | MICL0.01443026/RBV |  | 2554 | 0 | 1670 | 1670 | 1670 | H | 1,362 | 1,362 | 1,362 |  | 0.0003969 | 1.7346 | 2 | 0.00036735 | [31 empty] | MICL.01443026/RBV
Vloerput | Mini Canal | Nee | standaard | MICL.01443026/RDB | 14 | 430 | 10/RDB | 26 | 1722 | 148.0653 | 2.3097 | [8 empty] | A04 | 3337 | MICL0.01443026/RDB |  | 3115 | 0 | 1722 | 1722 | 1722 | H | 1,362 | 1,362 | 1,362 |  | 0.0003969 | 1.7346 | 2 | 0.00036735 | [31 empty] | MICL.01443026/RDB
Vloerput | Mini Canal | Nee | standaard | MICL.01443026/RMN | 14 | 430 | 10/RMN | 26 | 1670 | 143.5942 | 2.19 | [8 empty] | A04 | 2736 | MICL0.01443026/RMN |  | 2554 | 0 | 1670 | 1670 | 1670 | H | 1,362 | 1,362 | 1,362 |  | 0.0003969 | 1.7346 | 2 | 0.00036735 | [31 empty] | MICL.01443026/RMN
Vloerput | Mini Canal | Nee | standaard | MICL.01443026/RMV | 14 | 430 | 10/RMV | 26 | 1670 | 143.5942 | 2.19 | [8 empty] | A04 | 2736 | MICL0.01443026/RMV |  | 2554 | 0 | 1670 | 1670 | 1670 | H | 1,362 | 1,362 | 1,362 |  | 0.0003969 | 1.7346 | 2 | 0.00036735 | [31 empty] | MICL.01443026/RMV
Vloerput | Mini Canal | Nee | standaard | MICL.01443026/RNA | 14 | 430 | 10/RNA | 26 | 1722 | 148.0653 | 2.3097 | [8 empty] | A04 | 2736 | MICL0.01443026/RNA |  | 2554 | 0 | 1722 | 1722 | 1722 | H | 1,362 | 1,362 | 1,362 |  | 0.0003969 | 1.7346 | 2 | 0.00036735 | [31 empty] | MICL.01443026/RNA
Vloerput | Mini Canal | Nee | standaard | MICL.01443026/RON | 14 | 430 | 10/RON | 26 | 1670 | 143.5942 | 2.19 | [8 empty] | A04 | 2736 | MICL0.01443026/RON |  | 2554 | 0 | 1670 | 1670 | 1670 | H | 1,362 | 1,362 | 1,362 |  | 0.0003969 | 1.7346 | 2 | 0.00036735 | [31 empty] | MICL.01443026/RON
Vloerput | Mini Canal | Nee | standaard | MICL.01443026/ROV | 14 | 430 | 10/ROV | 26 | 1670 | 143.5942 | 2.19 | [8 empty] | A04 | 2736 | MICL0.01443026/ROV |  | 2554 | 0 | 1670 | 1670 | 1670 | H | 1,362 | 1,362 | 1,362 |  | 0.0003969 | 1.7346 | 2 | 0.00036735 | [31 empty] | MICL.01443026/ROV
Vloerput | Mini Canal | Nee | standaard | MICL.01443026/RSS | 14 | 430 | 10/RSS | 26 | 1653 | 142.1324 | 2.1515 | [8 empty] | A04 | 5912 | MICL0.01443026/RSS |  | 5519 | 0 | 1653 | 1653 | 1653 | H | 1,362 | 1,362 | 1,362 |  | 0.0003969 | 1.7346 | 2 | 0.00036735 | [31 empty] | MICL.01443026/RSS
Vloerput | Mini Canal | Nee | standaard | MICL.01443026/SBL | 14 | 430 | 10/SBL | 26 | 1722 | 148.0653 | 2.3097 | [8 empty] | A04 | 2510 | MICL0.01443026/SBL |  | 2343 | 0 | 1722 | 1722 | 1722 | H | 1,362 | 1,362 | 1,362 |  | 0.0003969 | 1.7346 | 2 | 0.00036735 | [31 empty] | MICL.01443026/SBL
Vloerput | Mini Canal | Nee | standaard | MICL.01443026/SBR | 14 | 430 | 10/SBR | 26 | 1722 | 148.0653 | 2.3097 | [8 empty] | A04 | 2510 | MICL0.01443026/SBR |  | 2343 | 0 | 1722 | 1722 | 1722 | H | 1,362 | 1,362 | 1,362 |  | 0.0003969 | 1.7346 | 2 | 0.00036735 | [31 empty] | MICL.01443026/SBR
Vloerput | Mini Canal | Nee | standaard | MICL.01443026/SDB | 14 | 430 | 10/SDB | 26 | 1722 | 148.0653 | 2.3097 | [8 empty] | A04 | 2510 | MICL0.01443026/SDB |  | 2343 | 0 | 1722 | 1722 | 1722 | H | 1,362 | 1,362 | 1,362 |  | 0.0003969 | 1.7346 | 2 | 0.00036735 | [31 empty] | MICL.01443026/SDB
Vloerput | Mini Canal | Nee | standaard | MICL.01443026/SNA | 14 | 430 | 10/SNA | 26 | 1722 | 148.0653 | 2.3097 | [8 empty] | A04 | 2510 | MICL0.01443026/SNA |  | 2343 | 0 | 1722 | 1722 | 1722 | H | 1,362 | 1,362 | 1,362 |  | 0.0003969 | 1.7346 | 2 | 0.00036735 | [31 empty] | MICL.01443026/SNA
Vloerput | Mini Canal | Nee | standaard | MICL.01443034/DBL | 14 | 430 | 15/DBL | 34 | 2279 | 195.9587 | 1.8637 | [8 empty] | A04 | 3566 | MICL0.01443034/DBL |  | 3329 | 0 | 2279 | 2279 | 2279 | H | 1,362 | 1,362 | 1,362 |  | 0.0002083 | 1.724 | 2 | 0.00046183 | [31 empty] | MICL.01443034/DBL
Vloerput | Mini Canal | Nee | standaard | MICL.01443034/DBN | 14 | 430 | 15/DBN | 34 | 2185 | 187.8762 | 1.7332 | [8 empty] | A04 | 3566 | MICL0.01443034/DBN |  | 3329 | 0 | 2185 | 2185 | 2185 | H | 1,362 | 1,362 | 1,362 |  | 0.0002083 | 1.724 | 2 | 0.00046183 | [31 empty] | MICL.01443034/DBN
Vloerput | Mini Canal | Nee | standaard | MICL.01443034/DBR | 14 | 430 | 15/DBR | 34 | 2279 | 195.9587 | 1.8637 | [8 empty] | A04 | 3566 | MICL0.01443034/DBR |  | 3329 | 0 | 2279 | 2279 | 2279 | H | 1,362 | 1,362 | 1,362 |  | 0.0002083 | 1.724 | 2 | 0.00046183 | [31 empty] | MICL.01443034/DBR
Vloerput | Mini Canal | Nee | standaard | MICL.01443034/DBV | 14 | 430 | 15/DBV | 34 | 2185 | 187.8762 | 1.7332 | [8 empty] | A04 | 4175 | MICL0.01443034/DBV |  | 3897 | 0 | 2185 | 2185 | 2185 | H | 1,362 | 1,362 | 1,362 |  | 0.0002083 | 1.724 | 2 | 0.00046183 | [31 empty] | MICL.01443034/DBV
Vloerput | Mini Canal | Nee | standaard | MICL.01443034/DDB | 14 | 430 | 15/DDB | 34 | 2279 | 195.9587 | 1.8637 | [8 empty] | A04 | 3566 | MICL0.01443034/DDB |  | 3329 | 0 | 2279 | 2279 | 2279 | H | 1,362 | 1,362 | 1,362 |  | 0.0002083 | 1.724 | 2 | 0.00046183 | [31 empty] | MICL.01443034/DDB
Vloerput | Mini Canal | Nee | standaard | MICL.01443034/DMN | 14 | 430 | 15/DMN | 34 | 2185 | 187.8762 | 1.7332 | [8 empty] | A04 | 3566 | MICL0.01443034/DMN |  | 3329 | 0 | 2185 | 2185 | 2185 | H | 1,362 | 1,362 | 1,362 |  | 0.0002083 | 1.724 | 2 | 0.00046183 | [31 empty] | MICL.01443034/DMN
Vloerput | Mini Canal | Nee | standaard | MICL.01443034/DMV | 14 | 430 | 15/DMV | 34 | 2185 | 187.8762 | 1.7332 | [8 empty] | A04 | 4175 | MICL0.01443034/DMV |  | 3897 | 0 | 2185 | 2185 | 2185 | H | 1,362 | 1,362 | 1,362 |  | 0.0002083 | 1.724 | 2 | 0.00046183 | [31 empty] | MICL.01443034/DMV
Vloerput | Mini Canal | Nee | standaard | MICL.01443034/DNA | 14 | 430 | 15/DNA | 34 | 2279 | 195.9587 | 1.8637 | [8 empty] | A04 | 3566 | MICL0.01443034/DNA |  | 3329 | 0 | 2279 | 2279 | 2279 | H | 1,362 | 1,362 | 1,362 |  | 0.0002083 | 1.724 | 2 | 0.00046183 | [31 empty] | MICL.01443034/DNA
Vloerput | Mini Canal | Nee | standaard | MICL.01443034/DON | 14 | 430 | 15/DON | 34 | 2185 | 187.8762 | 1.7332 | [8 empty] | A04 | 4175 | MICL0.01443034/DON |  | 3897 | 0 | 2185 | 2185 | 2185 | H | 1,362 | 1,362 | 1,362 |  | 0.0002083 | 1.724 | 2 | 0.00046183 | [31 empty] | MICL.01443034/DON
Vloerput | Mini Canal | Nee | standaard | MICL.01443034/DOV | 14 | 430 | 15/DOV | 34 | 2185 | 187.8762 | 1.7332 | [8 empty] | A04 | 4175 | MICL0.01443034/DOV |  | 3897 | 0 | 2185 | 2185 | 2185 | H | 1,362 | 1,362 | 1,362 |  | 0.0002083 | 1.724 | 2 | 0.00046183 | [31 empty] | MICL.01443034/DOV
Vloerput | Mini Canal | Nee | standaard | MICL.01443034/RBL | 14 | 430 | 15/RBL | 34 | 2349 | 201.9776 | 1.9635 | [8 empty] | A04 | 4175 | MICL0.01443034/RBL |  | 3897 | 0 | 2349 | 2349 | 2349 | H | 1,362 | 1,362 | 1,362 |  | 0.0002083 | 1.724 | 2 | 0.00046183 | [31 empty] | MICL.01443034/RBL
Vloerput | Mini Canal | Nee | standaard | MICL.01443034/RBN | 14 | 430 | 15/RBN | 34 | 2279 | 195.9587 | 1.8637 | [8 empty] | A04 | 3566 | MICL0.01443034/RBN |  | 3329 | 0 | 2279 | 2279 | 2279 | H | 1,362 | 1,362 | 1,362 |  | 0.0002083 | 1.724 | 2 | 0.00046183 | [31 empty] | MICL.01443034/RBN
Vloerput | Mini Canal | Nee | standaard | MICL.01443034/RBR | 14 | 430 | 15/RBR | 34 | 2349 | 201.9776 | 1.9635 | [8 empty] | A04 | 3566 | MICL0.01443034/RBR |  | 3329 | 0 | 2349 | 2349 | 2349 | H | 1,362 | 1,362 | 1,362 |  | 0.0002083 | 1.724 | 2 | 0.00046183 | [31 empty] | MICL.01443034/RBR
Vloerput | Mini Canal | Nee | standaard | MICL.01443034/RBV | 14 | 430 | 15/RBV | 34 | 2279 | 195.9587 | 1.8637 | [8 empty] | A04 | 3566 | MICL0.01443034/RBV |  | 3329 | 0 | 2279 | 2279 | 2279 | H | 1,362 | 1,362 | 1,362 |  | 0.0002083 | 1.724 | 2 | 0.00046183 | [31 empty] | MICL.01443034/RBV
Vloerput | Mini Canal | Nee | standaard | MICL.01443034/RDB | 14 | 430 | 15/RDB | 34 | 2349 | 201.9776 | 1.9635 | [8 empty] | A04 | 4175 | MICL0.01443034/RDB |  | 3897 | 0 | 2349 | 2349 | 2349 | H | 1,362 | 1,362 | 1,362 |  | 0.0002083 | 1.724 | 2 | 0.00046183 | [31 empty] | MICL.01443034/RDB
Vloerput | Mini Canal | Nee | standaard | MICL.01443034/RMN | 14 | 430 | 15/RMN | 34 | 2279 | 195.9587 | 1.8637 | [8 empty] | A04 | 3566 | MICL0.01443034/RMN |  | 3329 | 0 | 2279 | 2279 | 2279 | H | 1,362 | 1,362 | 1,362 |  | 0.0002083 | 1.724 | 2 | 0.00046183 | [31 empty] | MICL.01443034/RMN
Vloerput | Mini Canal | Nee | standaard | MICL.01443034/RMV | 14 | 430 | 15/RMV | 34 | 2279 | 195.9587 | 1.8637 | [8 empty] | A04 | 3566 | MICL0.01443034/RMV |  | 3329 | 0 | 2279 | 2279 | 2279 | H | 1,362 | 1,362 | 1,362 |  | 0.0002083 | 1.724 | 2 | 0.00046183 | [31 empty] | MICL.01443034/RMV
Vloerput | Mini Canal | Nee | standaard | MICL.01443034/RNA | 14 | 430 | 15/RNA | 34 | 2349 | 201.9776 | 1.9635 | [8 empty] | A04 | 3566 | MICL0.01443034/RNA |  | 3329 | 0 | 2349 | 2349 | 2349 | H | 1,362 | 1,362 | 1,362 |  | 0.0002083 | 1.724 | 2 | 0.00046183 | [31 empty] | MICL.01443034/RNA
Vloerput | Mini Canal | Nee | standaard | MICL.01443034/RON | 14 | 430 | 15/RON | 34 | 2279 | 195.9587 | 1.8637 | [8 empty] | A04 | 3566 | MICL0.01443034/RON |  | 3329 | 0 | 2279 | 2279 | 2279 | H | 1,362 | 1,362 | 1,362 |  | 0.0002083 | 1.724 | 2 | 0.00046183 | [31 empty] | MICL.01443034/RON
Vloerput | Mini Canal | Nee | standaard | MICL.01443034/ROV | 14 | 430 | 15/ROV | 34 | 2279 | 195.9587 | 1.8637 | [8 empty] | A04 | 3566 | MICL0.01443034/ROV |  | 3329 | 0 | 2279 | 2279 | 2279 | H | 1,362 | 1,362 | 1,362 |  | 0.0002083 | 1.724 | 2 | 0.00046183 | [31 empty] | MICL.01443034/ROV
Vloerput | Mini Canal | Nee | standaard | MICL.01443034/RSS | 14 | 430 | 15/RSS | 34 | 2255 | 193.8951 | 1.83 | [8 empty] | A04 | 7409 | MICL0.01443034/RSS |  | 6916 | 0 | 2255 | 2255 | 2255 | H | 1,362 | 1,362 | 1,362 |  | 0.0002083 | 1.724 | 2 | 0.00046183 | [31 empty] | MICL.01443034/RSS
Vloerput | Mini Canal | Nee | standaard | MICL.01443034/SBL | 14 | 430 | 15/SBL | 34 | 2349 | 201.9776 | 1.9635 | [8 empty] | A04 | 3187 | MICL0.01443034/SBL |  | 2975 | 0 | 2349 | 2349 | 2349 | H | 1,362 | 1,362 | 1,362 |  | 0.0002083 | 1.724 | 2 | 0.00046183 | [31 empty] | MICL.01443034/SBL
Vloerput | Mini Canal | Nee | standaard | MICL.01443034/SBR | 14 | 430 | 15/SBR | 34 | 2349 | 201.9776 | 1.9635 | [8 empty] | A04 | 3187 | MICL0.01443034/SBR |  | 2975 | 0 | 2349 | 2349 | 2349 | H | 1,362 | 1,362 | 1,362 |  | 0.0002083 | 1.724 | 2 | 0.00046183 | [31 empty] | MICL.01443034/SBR
Vloerput | Mini Canal | Nee | standaard | MICL.01443034/SDB | 14 | 430 | 15/SDB | 34 | 2349 | 201.9776 | 1.9635 | [8 empty] | A04 | 3187 | MICL0.01443034/SDB |  | 2975 | 0 | 2349 | 2349 | 2349 | H | 1,362 | 1,362 | 1,362 |  | 0.0002083 | 1.724 | 2 | 0.00046183 | [31 empty] | MICL.01443034/SDB
Vloerput | Mini Canal | Nee | standaard | MICL.01443034/SNA | 14 | 430 | 15/SNA | 34 | 2349 | 201.9776 | 1.9635 | [8 empty] | A04 | 3187 | MICL0.01443034/SNA |  | 2975 | 0 | 2349 | 2349 | 2349 | H | 1,362 | 1,362 | 1,362 |  | 0.0002083 | 1.724 | 2 | 0.00046183 | [31 empty] | MICL.01443034/SNA
Vloerput | Mini Canal | Nee | standaard | MICL.01443042/DBL | 14 | 430 | 20/DBL | 42 | 3072 | 264.1445 | 1.8881 | [8 empty] | A04 | 4045 | MICL0.01443042/DBL |  | 3776 | 0 | 3072 | 3072 | 3072 | H | 1,362 | 1,362 | 1,362 |  | 0.0001276 | 1.7219 | 2 | 0.00037661 | [31 empty] | MICL.01443042/DBL
Vloerput | Mini Canal | Nee | standaard | MICL.01443042/DBN | 14 | 430 | 20/DBN | 42 | 2945 | 253.2244 | 1.7557 | [8 empty] | A04 | 4045 | MICL0.01443042/DBN |  | 3776 | 0 | 2945 | 2945 | 2945 | H | 1,362 | 1,362 | 1,362 |  | 0.0001276 | 1.7219 | 2 | 0.00037661 | [31 empty] | MICL.01443042/DBN
Vloerput | Mini Canal | Nee | standaard | MICL.01443042/DBR | 14 | 430 | 20/DBR | 42 | 3072 | 264.1445 | 1.8881 | [8 empty] | A04 | 4045 | MICL0.01443042/DBR |  | 3776 | 0 | 3072 | 3072 | 3072 | H | 1,362 | 1,362 | 1,362 |  | 0.0001276 | 1.7219 | 2 | 0.00037661 | [31 empty] | MICL.01443042/DBR
Vloerput | Mini Canal | Nee | standaard | MICL.01443042/DBV | 14 | 430 | 20/DBV | 42 | 2945 | 253.2244 | 1.7557 | [8 empty] | A04 | 4855 | MICL0.01443042/DBV |  | 4533 | 0 | 2945 | 2945 | 2945 | H | 1,362 | 1,362 | 1,362 |  | 0.0001276 | 1.7219 | 2 | 0.00037661 | [31 empty] | MICL.01443042/DBV
Vloerput | Mini Canal | Nee | standaard | MICL.01443042/DDB | 14 | 430 | 20/DDB | 42 | 3072 | 264.1445 | 1.8881 | [8 empty] | A04 | 4045 | MICL0.01443042/DDB |  | 3776 | 0 | 3072 | 3072 | 3072 | H | 1,362 | 1,362 | 1,362 |  | 0.0001276 | 1.7219 | 2 | 0.00037661 | [31 empty] | MICL.01443042/DDB
Vloerput | Mini Canal | Nee | standaard | MICL.01443042/DMN | 14 | 430 | 20/DMN | 42 | 2945 | 253.2244 | 1.7557 | [8 empty] | A04 | 4045 | MICL0.01443042/DMN |  | 3776 | 0 | 2945 | 2945 | 2945 | H | 1,362 | 1,362 | 1,362 |  | 0.0001276 | 1.7219 | 2 | 0.00037661 | [31 empty] | MICL.01443042/DMN
Vloerput | Mini Canal | Nee | standaard | MICL.01443042/DMV | 14 | 430 | 20/DMV | 42 | 2945 | 253.2244 | 1.7557 | [8 empty] | A04 | 4855 | MICL0.01443042/DMV |  | 4533 | 0 | 2945 | 2945 | 2945 | H | 1,362 | 1,362 | 1,362 |  | 0.0001276 | 1.7219 | 2 | 0.00037661 | [31 empty] | MICL.01443042/DMV
Vloerput | Mini Canal | Nee | standaard | MICL.01443042/DNA | 14 | 430 | 20/DNA | 42 | 3072 | 264.1445 | 1.8881 | [8 empty] | A04 | 4045 | MICL0.01443042/DNA |  | 3776 | 0 | 3072 | 3072 | 3072 | H | 1,362 | 1,362 | 1,362 |  | 0.0001276 | 1.7219 | 2 | 0.00037661 | [31 empty] | MICL.01443042/DNA
Vloerput | Mini Canal | Nee | standaard | MICL.01443042/DON | 14 | 430 | 20/DON | 42 | 2945 | 253.2244 | 1.7557 | [8 empty] | A04 | 4855 | MICL0.01443042/DON |  | 4533 | 0 | 2945 | 2945 | 2945 | H | 1,362 | 1,362 | 1,362 |  | 0.0001276 | 1.7219 | 2 | 0.00037661 | [31 empty] | MICL.01443042/DON
Vloerput | Mini Canal | Nee | standaard | MICL.01443042/DOV | 14 | 430 | 20/DOV | 42 | 2945 | 253.2244 | 1.7557 | [8 empty] | A04 | 4855 | MICL0.01443042/DOV |  | 4533 | 0 | 2945 | 2945 | 2945 | H | 1,362 | 1,362 | 1,362 |  | 0.0001276 | 1.7219 | 2 | 0.00037661 | [31 empty] | MICL.01443042/DOV
Vloerput | Mini Canal | Nee | standaard | MICL.01443042/RBL | 14 | 430 | 20/RBL | 42 | 3167 | 272.313 | 1.9897 | [8 empty] | A04 | 4855 | MICL0.01443042/RBL |  | 4533 | 0 | 3167 | 3167 | 3167 | H | 1,362 | 1,362 | 1,362 |  | 0.0001276 | 1.7219 | 2 | 0.00037661 | [31 empty] | MICL.01443042/RBL
Vloerput | Mini Canal | Nee | standaard | MICL.01443042/RBN | 14 | 430 | 20/RBN | 42 | 3072 | 264.1445 | 1.8881 | [8 empty] | A04 | 4045 | MICL0.01443042/RBN |  | 3776 | 0 | 3072 | 3072 | 3072 | H | 1,362 | 1,362 | 1,362 |  | 0.0001276 | 1.7219 | 2 | 0.00037661 | [31 empty] | MICL.01443042/RBN
Vloerput | Mini Canal | Nee | standaard | MICL.01443042/RBR | 14 | 430 | 20/RBR | 42 | 3167 | 272.313 | 1.9897 | [8 empty] | A04 | 4045 | MICL0.01443042/RBR |  | 3776 | 0 | 3167 | 3167 | 3167 | H | 1,362 | 1,362 | 1,362 |  | 0.0001276 | 1.7219 | 2 | 0.00037661 | [31 empty] | MICL.01443042/RBR
Vloerput | Mini Canal | Nee | standaard | MICL.01443042/RBV | 14 | 430 | 20/RBV | 42 | 3072 | 264.1445 | 1.8881 | [8 empty] | A04 | 4045 | MICL0.01443042/RBV |  | 3776 | 0 | 3072 | 3072 | 3072 | H | 1,362 | 1,362 | 1,362 |  | 0.0001276 | 1.7219 | 2 | 0.00037661 | [31 empty] | MICL.01443042/RBV
Vloerput | Mini Canal | Nee | standaard | MICL.01443042/RDB | 14 | 430 | 20/RDB | 42 | 3167 | 272.313 | 1.9897 | [8 empty] | A04 | 4855 | MICL0.01443042/RDB |  | 4533 | 0 | 3167 | 3167 | 3167 | H | 1,362 | 1,362 | 1,362 |  | 0.0001276 | 1.7219 | 2 | 0.00037661 | [31 empty] | MICL.01443042/RDB
Vloerput | Mini Canal | Nee | standaard | MICL.01443042/RMN | 14 | 430 | 20/RMN | 42 | 3072 | 264.1445 | 1.8881 | [8 empty] | A04 | 4045 | MICL0.01443042/RMN |  | 3776 | 0 | 3072 | 3072 | 3072 | H | 1,362 | 1,362 | 1,362 |  | 0.0001276 | 1.7219 | 2 | 0.00037661 | [31 empty] | MICL.01443042/RMN
Vloerput | Mini Canal | Nee | standaard | MICL.01443042/RMV | 14 | 430 | 20/RMV | 42 | 3072 | 264.1445 | 1.8881 | [8 empty] | A04 | 4045 | MICL0.01443042/RMV |  | 3776 | 0 | 3072 | 3072 | 3072 | H | 1,362 | 1,362 | 1,362 |  | 0.0001276 | 1.7219 | 2 | 0.00037661 | [31 empty] | MICL.01443042/RMV
Vloerput | Mini Canal | Nee | standaard | MICL.01443042/RNA | 14 | 430 | 20/RNA | 42 | 3167 | 272.313 | 1.9897 | [8 empty] | A04 | 4045 | MICL0.01443042/RNA |  | 3776 | 0 | 3167 | 3167 | 3167 | H | 1,362 | 1,362 | 1,362 |  | 0.0001276 | 1.7219 | 2 | 0.00037661 | [31 empty] | MICL.01443042/RNA
Vloerput | Mini Canal | Nee | standaard | MICL.01443042/RON | 14 | 430 | 20/RON | 42 | 3072 | 264.1445 | 1.8881 | [8 empty] | A04 | 4045 | MICL0.01443042/RON |  | 3776 | 0 | 3072 | 3072 | 3072 | H | 1,362 | 1,362 | 1,362 |  | 0.0001276 | 1.7219 | 2 | 0.00037661 | [31 empty] | MICL.01443042/RON
Vloerput | Mini Canal | Nee | standaard | MICL.01443042/ROV | 14 | 430 | 20/ROV | 42 | 3072 | 264.1445 | 1.8881 | [8 empty] | A04 | 4045 | MICL0.01443042/ROV |  | 3776 | 0 | 3072 | 3072 | 3072 | H | 1,362 | 1,362 | 1,362 |  | 0.0001276 | 1.7219 | 2 | 0.00037661 | [31 empty] | MICL.01443042/ROV
Vloerput | Mini Canal | Nee | standaard | MICL.01443042/RSS | 14 | 430 | 20/RSS | 42 | 3040 | 261.3929 | 1.8543 | [8 empty] | A04 | 9377 | MICL0.01443042/RSS |  | 8754 | 0 | 3040 | 3040 | 3040 | H | 1,362 | 1,362 | 1,362 |  | 0.0001276 | 1.7219 | 2 | 0.00037661 | [31 empty] | MICL.01443042/RSS
Vloerput | Mini Canal | Nee | standaard | MICL.01443042/SBL | 14 | 430 | 20/SBL | 42 | 3167 | 272.313 | 1.9897 | [8 empty] | A04 | 3749 | MICL0.01443042/SBL |  | 3500 | 0 | 3167 | 3167 | 3167 | H | 1,362 | 1,362 | 1,362 |  | 0.0001276 | 1.7219 | 2 | 0.00037661 | [31 empty] | MICL.01443042/SBL
Vloerput | Mini Canal | Nee | standaard | MICL.01443042/SBR | 14 | 430 | 20/SBR | 42 | 3167 | 272.313 | 1.9897 | [8 empty] | A04 | 3749 | MICL0.01443042/SBR |  | 3500 | 0 | 3167 | 3167 | 3167 | H | 1,362 | 1,362 | 1,362 |  | 0.0001276 | 1.7219 | 2 | 0.00037661 | [31 empty] | MICL.01443042/SBR
Vloerput | Mini Canal | Nee | standaard | MICL.01443042/SDB | 14 | 430 | 20/SDB | 42 | 3167 | 272.313 | 1.9897 | [8 empty] | A04 | 3749 | MICL0.01443042/SDB |  | 3500 | 0 | 3167 | 3167 | 3167 | H | 1,362 | 1,362 | 1,362 |  | 0.0001276 | 1.7219 | 2 | 0.00037661 | [31 empty] | MICL.01443042/SDB
Vloerput | Mini Canal | Nee | standaard | MICL.01443042/SNA | 14 | 430 | 20/SNA | 42 | 3167 | 272.313 | 1.9897 | [8 empty] | A04 | 3749 | MICL0.01443042/SNA |  | 3500 | 0 | 3167 | 3167 | 3167 | H | 1,362 | 1,362 | 1,362 |  | 0.0001276 | 1.7219 | 2 | 0.00037661 | [31 empty] | MICL.01443042/SNA
Vloerput | Mini Canal | Nee | standaard | MICL.01445014/DBL | 14 | 450 | 05/DBL | 14 | 1011 | 86.9304 | 2.7695 | [8 empty] | A04 | 2466 | MICL0.01445014/DBL |  | 2302 | 0 | 1011 | 1011 | 1011 | H | 1,362 | 1,362 | 1,362 |  | 0.0009367 | 1.7898 | 2 | 0.0004456 | [31 empty] | MICL.01445014/DBL
Vloerput | Mini Canal | Nee | standaard | MICL.01445014/DBN | 14 | 450 | 05/DBN | 14 | 969 | 83.319 | 2.567 | [8 empty] | A04 | 2466 | MICL0.01445014/DBN |  | 2302 | 0 | 969 | 969 | 969 | H | 1,362 | 1,362 | 1,362 |  | 0.0009367 | 1.7898 | 2 | 0.0004456 | [31 empty] | MICL.01445014/DBN
Vloerput | Mini Canal | Nee | standaard | MICL.01445014/DBR | 14 | 450 | 05/DBR | 14 | 1011 | 86.9304 | 2.7695 | [8 empty] | A04 | 2466 | MICL0.01445014/DBR |  | 2302 | 0 | 1011 | 1011 | 1011 | H | 1,362 | 1,362 | 1,362 |  | 0.0009367 | 1.7898 | 2 | 0.0004456 | [31 empty] | MICL.01445014/DBR
Vloerput | Mini Canal | Nee | standaard | MICL.01445014/DBV | 14 | 450 | 05/DBV | 14 | 969 | 83.319 | 2.567 | [8 empty] | A04 | 2896 | MICL0.01445014/DBV |  | 2704 | 0 | 969 | 969 | 969 | H | 1,362 | 1,362 | 1,362 |  | 0.0009367 | 1.7898 | 2 | 0.0004456 | [31 empty] | MICL.01445014/DBV
Vloerput | Mini Canal | Nee | standaard | MICL.01445014/DDB | 14 | 450 | 05/DDB | 14 | 1011 | 86.9304 | 2.7695 | [8 empty] | A04 | 2466 | MICL0.01445014/DDB |  | 2302 | 0 | 1011 | 1011 | 1011 | H | 1,362 | 1,362 | 1,362 |  | 0.0009367 | 1.7898 | 2 | 0.0004456 | [31 empty] | MICL.01445014/DDB
Vloerput | Mini Canal | Nee | standaard | MICL.01445014/DMN | 14 | 450 | 05/DMN | 14 | 969 | 83.319 | 2.567 | [8 empty] | A04 | 2466 | MICL0.01445014/DMN |  | 2302 | 0 | 969 | 969 | 969 | H | 1,362 | 1,362 | 1,362 |  | 0.0009367 | 1.7898 | 2 | 0.0004456 | [31 empty] | MICL.01445014/DMN
Vloerput | Mini Canal | Nee | standaard | MICL.01445014/DMV | 14 | 450 | 05/DMV | 14 | 969 | 83.319 | 2.567 | [8 empty] | A04 | 2896 | MICL0.01445014/DMV |  | 2704 | 0 | 969 | 969 | 969 | H | 1,362 | 1,362 | 1,362 |  | 0.0009367 | 1.7898 | 2 | 0.0004456 | [31 empty] | MICL.01445014/DMV
Vloerput | Mini Canal | Nee | standaard | MICL.01445014/DNA | 14 | 450 | 05/DNA | 14 | 1011 | 86.9304 | 2.7695 | [8 empty] | A04 | 2466 | MICL0.01445014/DNA |  | 2302 | 0 | 1011 | 1011 | 1011 | H | 1,362 | 1,362 | 1,362 |  | 0.0009367 | 1.7898 | 2 | 0.0004456 | [31 empty] | MICL.01445014/DNA
Vloerput | Mini Canal | Nee | standaard | MICL.01445014/DON | 14 | 450 | 05/DON | 14 | 969 | 83.319 | 2.567 | [8 empty] | A04 | 2896 | MICL0.01445014/DON |  | 2704 | 0 | 969 | 969 | 969 | H | 1,362 | 1,362 | 1,362 |  | 0.0009367 | 1.7898 | 2 | 0.0004456 | [31 empty] | MICL.01445014/DON
Vloerput | Mini Canal | Nee | standaard | MICL.01445014/DOV | 14 | 450 | 05/DOV | 14 | 969 | 83.319 | 2.567 | [8 empty] | A04 | 2896 | MICL0.01445014/DOV |  | 2704 | 0 | 969 | 969 | 969 | H | 1,362 | 1,362 | 1,362 |  | 0.0009367 | 1.7898 | 2 | 0.0004456 | [31 empty] | MICL.01445014/DOV
Vloerput | Mini Canal | Nee | standaard | MICL.01445014/RBL | 14 | 450 | 05/RBL | 14 | 1042 | 89.5959 | 2.9234 | [8 empty] | A04 | 2896 | MICL0.01445014/RBL |  | 2704 | 0 | 1042 | 1042 | 1042 | H | 1,362 | 1,362 | 1,362 |  | 0.0009367 | 1.7898 | 2 | 0.0004456 | [31 empty] | MICL.01445014/RBL
Vloerput | Mini Canal | Nee | standaard | MICL.01445014/RBN | 14 | 450 | 05/RBN | 14 | 1011 | 86.9304 | 2.7695 | [8 empty] | A04 | 2466 | MICL0.01445014/RBN |  | 2302 | 0 | 1011 | 1011 | 1011 | H | 1,362 | 1,362 | 1,362 |  | 0.0009367 | 1.7898 | 2 | 0.0004456 | [31 empty] | MICL.01445014/RBN
Vloerput | Mini Canal | Nee | standaard | MICL.01445014/RBR | 14 | 450 | 05/RBR | 14 | 1042 | 89.5959 | 2.9234 | [8 empty] | A04 | 2466 | MICL0.01445014/RBR |  | 2302 | 0 | 1042 | 1042 | 1042 | H | 1,362 | 1,362 | 1,362 |  | 0.0009367 | 1.7898 | 2 | 0.0004456 | [31 empty] | MICL.01445014/RBR
Vloerput | Mini Canal | Nee | standaard | MICL.01445014/RBV | 14 | 450 | 05/RBV | 14 | 1011 | 86.9304 | 2.7695 | [8 empty] | A04 | 2466 | MICL0.01445014/RBV |  | 2302 | 0 | 1011 | 1011 | 1011 | H | 1,362 | 1,362 | 1,362 |  | 0.0009367 | 1.7898 | 2 | 0.0004456 | [31 empty] | MICL.01445014/RBV
Vloerput | Mini Canal | Nee | standaard | MICL.01445014/RDB | 14 | 450 | 05/RDB | 14 | 1042 | 89.5959 | 2.9234 | [8 empty] | A04 | 2896 | MICL0.01445014/RDB |  | 2704 | 0 | 1042 | 1042 | 1042 | H | 1,362 | 1,362 | 1,362 |  | 0.0009367 | 1.7898 | 2 | 0.0004456 | [31 empty] | MICL.01445014/RDB
Vloerput | Mini Canal | Nee | standaard | MICL.01445014/RMN | 14 | 450 | 05/RMN | 14 | 1011 | 86.9304 | 2.7695 | [8 empty] | A04 | 2466 | MICL0.01445014/RMN |  | 2302 | 0 | 1011 | 1011 | 1011 | H | 1,362 | 1,362 | 1,362 |  | 0.0009367 | 1.7898 | 2 | 0.0004456 | [31 empty] | MICL.01445014/RMN
Vloerput | Mini Canal | Nee | standaard | MICL.01445014/RMV | 14 | 450 | 05/RMV | 14 | 1011 | 86.9304 | 2.7695 | [8 empty] | A04 | 2466 | MICL0.01445014/RMV |  | 2302 | 0 | 1011 | 1011 | 1011 | H | 1,362 | 1,362 | 1,362 |  | 0.0009367 | 1.7898 | 2 | 0.0004456 | [31 empty] | MICL.01445014/RMV
Vloerput | Mini Canal | Nee | standaard | MICL.01445014/RNA | 14 | 450 | 05/RNA | 14 | 1042 | 89.5959 | 2.9234 | [8 empty] | A04 | 2466 | MICL0.01445014/RNA |  | 2302 | 0 | 1042 | 1042 | 1042 | H | 1,362 | 1,362 | 1,362 |  | 0.0009367 | 1.7898 | 2 | 0.0004456 | [31 empty] | MICL.01445014/RNA
Vloerput | Mini Canal | Nee | standaard | MICL.01445014/RON | 14 | 450 | 05/RON | 14 | 1011 | 86.9304 | 2.7695 | [8 empty] | A04 | 2466 | MICL0.01445014/RON |  | 2302 | 0 | 1011 | 1011 | 1011 | H | 1,362 | 1,362 | 1,362 |  | 0.0009367 | 1.7898 | 2 | 0.0004456 | [31 empty] | MICL.01445014/RON
Vloerput | Mini Canal | Nee | standaard | MICL.01445014/ROV | 14 | 450 | 05/ROV | 14 | 1011 | 86.9304 | 2.7695 | [8 empty] | A04 | 2466 | MICL0.01445014/ROV |  | 2302 | 0 | 1011 | 1011 | 1011 | H | 1,362 | 1,362 | 1,362 |  | 0.0009367 | 1.7898 | 2 | 0.0004456 | [31 empty] | MICL.01445014/ROV
Vloerput | Mini Canal | Nee | standaard | MICL.01445014/RSS | 14 | 450 | 05/RSS | 14 | 1000 | 85.9845 | 2.7158 | [8 empty] | A04 | 5040 | MICL0.01445014/RSS |  | 4705 | 0 | 1000 | 1000 | 1000 | H | 1,362 | 1,362 | 1,362 |  | 0.0009367 | 1.7898 | 2 | 0.0004456 | [31 empty] | MICL.01445014/RSS
Vloerput | Mini Canal | Nee | standaard | MICL.01445014/SBL | 14 | 450 | 05/SBL | 14 | 1042 | 89.5959 | 2.9234 | [8 empty] | A04 | 2091 | MICL0.01445014/SBL |  | 1952 | 0 | 1042 | 1042 | 1042 | H | 1,362 | 1,362 | 1,362 |  | 0.0009367 | 1.7898 | 2 | 0.0004456 | [31 empty] | MICL.01445014/SBL
Vloerput | Mini Canal | Nee | standaard | MICL.01445014/SBR | 14 | 450 | 05/SBR | 14 | 1042 | 89.5959 | 2.9234 | [8 empty] | A04 | 2091 | MICL0.01445014/SBR |  | 1952 | 0 | 1042 | 1042 | 1042 | H | 1,362 | 1,362 | 1,362 |  | 0.0009367 | 1.7898 | 2 | 0.0004456 | [31 empty] | MICL.01445014/SBR
Vloerput | Mini Canal | Nee | standaard | MICL.01445014/SDB | 14 | 450 | 05/SDB | 14 | 1042 | 89.5959 | 2.9234 | [8 empty] | A04 | 2091 | MICL0.01445014/SDB |  | 1952 | 0 | 1042 | 1042 | 1042 | H | 1,362 | 1,362 | 1,362 |  | 0.0009367 | 1.7898 | 2 | 0.0004456 | [31 empty] | MICL.01445014/SDB
Vloerput | Mini Canal | Nee | standaard | MICL.01445014/SNA | 14 | 450 | 05/SNA | 14 | 1042 | 89.5959 | 2.9234 | [8 empty] | A04 | 2091 | MICL0.01445014/SNA |  | 1952 | 0 | 1042 | 1042 | 1042 | H | 1,362 | 1,362 | 1,362 |  | 0.0009367 | 1.7898 | 2 | 0.0004456 | [31 empty] | MICL.01445014/SNA
Vloerput | Mini Canal | Nee | standaard | MICL.01445026/DBL | 14 | 450 | 10/DBL | 26 | 1754 | 150.8169 | 2.3846 | [8 empty] | A04 | 2863 | MICL0.01445026/DBL |  | 2673 | 0 | 1754 | 1754 | 1754 | H | 1,362 | 1,362 | 1,362 |  | 0.0003969 | 1.7346 | 2 | 0.00036735 | [31 empty] | MICL.01445026/DBL
Vloerput | Mini Canal | Nee | standaard | MICL.01445026/DBN | 14 | 450 | 10/DBN | 26 | 1681 | 144.54 | 2.2151 | [8 empty] | A04 | 2863 | MICL0.01445026/DBN |  | 2673 | 0 | 1681 | 1681 | 1681 | H | 1,362 | 1,362 | 1,362 |  | 0.0003969 | 1.7346 | 2 | 0.00036735 | [31 empty] | MICL.01445026/DBN
Vloerput | Mini Canal | Nee | standaard | MICL.01445026/DBR | 14 | 450 | 10/DBR | 26 | 1754 | 150.8169 | 2.3846 | [8 empty] | A04 | 2863 | MICL0.01445026/DBR |  | 2673 | 0 | 1754 | 1754 | 1754 | H | 1,362 | 1,362 | 1,362 |  | 0.0003969 | 1.7346 | 2 | 0.00036735 | [31 empty] | MICL.01445026/DBR
Vloerput | Mini Canal | Nee | standaard | MICL.01445026/DBV | 14 | 450 | 10/DBV | 26 | 1681 | 144.54 | 2.2151 | [8 empty] | A04 | 3493 | MICL0.01445026/DBV |  | 3261 | 0 | 1681 | 1681 | 1681 | H | 1,362 | 1,362 | 1,362 |  | 0.0003969 | 1.7346 | 2 | 0.00036735 | [31 empty] | MICL.01445026/DBV
Vloerput | Mini Canal | Nee | standaard | MICL.01445026/DDB | 14 | 450 | 10/DDB | 26 | 1754 | 150.8169 | 2.3846 | [8 empty] | A04 | 2863 | MICL0.01445026/DDB |  | 2673 | 0 | 1754 | 1754 | 1754 | H | 1,362 | 1,362 | 1,362 |  | 0.0003969 | 1.7346 | 2 | 0.00036735 | [31 empty] | MICL.01445026/DDB
Vloerput | Mini Canal | Nee | standaard | MICL.01445026/DMN | 14 | 450 | 10/DMN | 26 | 1681 | 144.54 | 2.2151 | [8 empty] | A04 | 2863 | MICL0.01445026/DMN |  | 2673 | 0 | 1681 | 1681 | 1681 | H | 1,362 | 1,362 | 1,362 |  | 0.0003969 | 1.7346 | 2 | 0.00036735 | [31 empty] | MICL.01445026/DMN
Vloerput | Mini Canal | Nee | standaard | MICL.01445026/DMV | 14 | 450 | 10/DMV | 26 | 1681 | 144.54 | 2.2151 | [8 empty] | A04 | 3493 | MICL0.01445026/DMV |  | 3261 | 0 | 1681 | 1681 | 1681 | H | 1,362 | 1,362 | 1,362 |  | 0.0003969 | 1.7346 | 2 | 0.00036735 | [31 empty] | MICL.01445026/DMV
Vloerput | Mini Canal | Nee | standaard | MICL.01445026/DNA | 14 | 450 | 10/DNA | 26 | 1754 | 150.8169 | 2.3846 | [8 empty] | A04 | 2863 | MICL0.01445026/DNA |  | 2673 | 0 | 1754 | 1754 | 1754 | H | 1,362 | 1,362 | 1,362 |  | 0.0003969 | 1.7346 | 2 | 0.00036735 | [31 empty] | MICL.01445026/DNA
Vloerput | Mini Canal | Nee | standaard | MICL.01445026/DON | 14 | 450 | 10/DON | 26 | 1681 | 144.54 | 2.2151 | [8 empty] | A04 | 3493 | MICL0.01445026/DON |  | 3261 | 0 | 1681 | 1681 | 1681 | H | 1,362 | 1,362 | 1,362 |  | 0.0003969 | 1.7346 | 2 | 0.00036735 | [31 empty] | MICL.01445026/DON
Vloerput | Mini Canal | Nee | standaard | MICL.01445026/DOV | 14 | 450 | 10/DOV | 26 | 1681 | 144.54 | 2.2151 | [8 empty] | A04 | 3493 | MICL0.01445026/DOV |  | 3261 | 0 | 1681 | 1681 | 1681 | H | 1,362 | 1,362 | 1,362 |  | 0.0003969 | 1.7346 | 2 | 0.00036735 | [31 empty] | MICL.01445026/DOV
Vloerput | Mini Canal | Nee | standaard | MICL.01445026/RBL | 14 | 450 | 10/RBL | 26 | 1808 | 155.46 | 2.5134 | [8 empty] | A04 | 3493 | MICL0.01445026/RBL |  | 3261 | 0 | 1808 | 1808 | 1808 | H | 1,362 | 1,362 | 1,362 |  | 0.0003969 | 1.7346 | 2 | 0.00036735 | [31 empty] | MICL.01445026/RBL
Vloerput | Mini Canal | Nee | standaard | MICL.01445026/RBN | 14 | 450 | 10/RBN | 26 | 1754 | 150.8169 | 2.3846 | [8 empty] | A04 | 2863 | MICL0.01445026/RBN |  | 2673 | 0 | 1754 | 1754 | 1754 | H | 1,362 | 1,362 | 1,362 |  | 0.0003969 | 1.7346 | 2 | 0.00036735 | [31 empty] | MICL.01445026/RBN
Vloerput | Mini Canal | Nee | standaard | MICL.01445026/RBR | 14 | 450 | 10/RBR | 26 | 1808 | 155.46 | 2.5134 | [8 empty] | A04 | 2863 | MICL0.01445026/RBR |  | 2673 | 0 | 1808 | 1808 | 1808 | H | 1,362 | 1,362 | 1,362 |  | 0.0003969 | 1.7346 | 2 | 0.00036735 | [31 empty] | MICL.01445026/RBR
Vloerput | Mini Canal | Nee | standaard | MICL.01445026/RBV | 14 | 450 | 10/RBV | 26 | 1754 | 150.8169 | 2.3846 | [8 empty] | A04 | 2863 | MICL0.01445026/RBV |  | 2673 | 0 | 1754 | 1754 | 1754 | H | 1,362 | 1,362 | 1,362 |  | 0.0003969 | 1.7346 | 2 | 0.00036735 | [31 empty] | MICL.01445026/RBV
Vloerput | Mini Canal | Nee | standaard | MICL.01445026/RDB | 14 | 450 | 10/RDB | 26 | 1808 | 155.46 | 2.5134 | [8 empty] | A04 | 3493 | MICL0.01445026/RDB |  | 3261 | 0 | 1808 | 1808 | 1808 | H | 1,362 | 1,362 | 1,362 |  | 0.0003969 | 1.7346 | 2 | 0.00036735 | [31 empty] | MICL.01445026/RDB
Vloerput | Mini Canal | Nee | standaard | MICL.01445026/RMN | 14 | 450 | 10/RMN | 26 | 1754 | 150.8169 | 2.3846 | [8 empty] | A04 | 2863 | MICL0.01445026/RMN |  | 2673 | 0 | 1754 | 1754 | 1754 | H | 1,362 | 1,362 | 1,362 |  | 0.0003969 | 1.7346 | 2 | 0.00036735 | [31 empty] | MICL.01445026/RMN
Vloerput | Mini Canal | Nee | standaard | MICL.01445026/RMV | 14 | 450 | 10/RMV | 26 | 1754 | 150.8169 | 2.3846 | [8 empty] | A04 | 2863 | MICL0.01445026/RMV |  | 2673 | 0 | 1754 | 1754 | 1754 | H | 1,362 | 1,362 | 1,362 |  | 0.0003969 | 1.7346 | 2 | 0.00036735 | [31 empty] | MICL.01445026/RMV
Vloerput | Mini Canal | Nee | standaard | MICL.01445026/RNA | 14 | 450 | 10/RNA | 26 | 1808 | 155.46 | 2.5134 | [8 empty] | A04 | 2863 | MICL0.01445026/RNA |  | 2673 | 0 | 1808 | 1808 | 1808 | H | 1,362 | 1,362 | 1,362 |  | 0.0003969 | 1.7346 | 2 | 0.00036735 | [31 empty] | MICL.01445026/RNA
Vloerput | Mini Canal | Nee | standaard | MICL.01445026/RON | 14 | 450 | 10/RON | 26 | 1754 | 150.8169 | 2.3846 | [8 empty] | A04 | 2863 | MICL0.01445026/RON |  | 2673 | 0 | 1754 | 1754 | 1754 | H | 1,362 | 1,362 | 1,362 |  | 0.0003969 | 1.7346 | 2 | 0.00036735 | [31 empty] | MICL.01445026/RON
Vloerput | Mini Canal | Nee | standaard | MICL.01445026/ROV | 14 | 450 | 10/ROV | 26 | 1754 | 150.8169 | 2.3846 | [8 empty] | A04 | 2863 | MICL0.01445026/ROV |  | 2673 | 0 | 1754 | 1754 | 1754 | H | 1,362 | 1,362 | 1,362 |  | 0.0003969 | 1.7346 | 2 | 0.00036735 | [31 empty] | MICL.01445026/ROV
Vloerput | Mini Canal | Nee | standaard | MICL.01445026/RSS | 14 | 450 | 10/RSS | 26 | 1736 | 149.2691 | 2.3423 | [8 empty] | A04 | 6188 | MICL0.01445026/RSS |  | 5777 | 0 | 1736 | 1736 | 1736 | H | 1,362 | 1,362 | 1,362 |  | 0.0003969 | 1.7346 | 2 | 0.00036735 | [31 empty] | MICL.01445026/RSS
Vloerput | Mini Canal | Nee | standaard | MICL.01445026/SBL | 14 | 450 | 10/SBL | 26 | 1808 | 155.46 | 2.5134 | [8 empty] | A04 | 2628 | MICL0.01445026/SBL |  | 2453 | 0 | 1808 | 1808 | 1808 | H | 1,362 | 1,362 | 1,362 |  | 0.0003969 | 1.7346 | 2 | 0.00036735 | [31 empty] | MICL.01445026/SBL
Vloerput | Mini Canal | Nee | standaard | MICL.01445026/SBR | 14 | 450 | 10/SBR | 26 | 1808 | 155.46 | 2.5134 | [8 empty] | A04 | 2628 | MICL0.01445026/SBR |  | 2453 | 0 | 1808 | 1808 | 1808 | H | 1,362 | 1,362 | 1,362 |  | 0.0003969 | 1.7346 | 2 | 0.00036735 | [31 empty] | MICL.01445026/SBR
Vloerput | Mini Canal | Nee | standaard | MICL.01445026/SDB | 14 | 450 | 10/SDB | 26 | 1808 | 155.46 | 2.5134 | [8 empty] | A04 | 2628 | MICL0.01445026/SDB |  | 2453 | 0 | 1808 | 1808 | 1808 | H | 1,362 | 1,362 | 1,362 |  | 0.0003969 | 1.7346 | 2 | 0.00036735 | [31 empty] | MICL.01445026/SDB
Vloerput | Mini Canal | Nee | standaard | MICL.01445026/SNA | 14 | 450 | 10/SNA | 26 | 1808 | 155.46 | 2.5134 | [8 empty] | A04 | 2628 | MICL0.01445026/SNA |  | 2453 | 0 | 1808 | 1808 | 1808 | H | 1,362 | 1,362 | 1,362 |  | 0.0003969 | 1.7346 | 2 | 0.00036735 | [31 empty] | MICL.01445026/SNA
Vloerput | Mini Canal | Nee | standaard | MICL.01445034/DBL | 14 | 450 | 15/DBL | 34 | 2393 | 205.761 | 2.0273 | [8 empty] | A04 | 3734 | MICL0.01445034/DBL |  | 3486 | 0 | 2393 | 2393 | 2393 | H | 1,362 | 1,362 | 1,362 |  | 0.0002083 | 1.724 | 2 | 0.00046183 | [31 empty] | MICL.01445034/DBL
Vloerput | Mini Canal | Nee | standaard | MICL.01445034/DBN | 14 | 450 | 15/DBN | 34 | 2294 | 197.2485 | 1.8849 | [8 empty] | A04 | 3734 | MICL0.01445034/DBN |  | 3486 | 0 | 2294 | 2294 | 2294 | H | 1,362 | 1,362 | 1,362 |  | 0.0002083 | 1.724 | 2 | 0.00046183 | [31 empty] | MICL.01445034/DBN
Vloerput | Mini Canal | Nee | standaard | MICL.01445034/DBR | 14 | 450 | 15/DBR | 34 | 2393 | 205.761 | 2.0273 | [8 empty] | A04 | 3734 | MICL0.01445034/DBR |  | 3486 | 0 | 2393 | 2393 | 2393 | H | 1,362 | 1,362 | 1,362 |  | 0.0002083 | 1.724 | 2 | 0.00046183 | [31 empty] | MICL.01445034/DBR
Vloerput | Mini Canal | Nee | standaard | MICL.01445034/DBV | 14 | 450 | 15/DBV | 34 | 2294 | 197.2485 | 1.8849 | [8 empty] | A04 | 4370 | MICL0.01445034/DBV |  | 4080 | 0 | 2294 | 2294 | 2294 | H | 1,362 | 1,362 | 1,362 |  | 0.0002083 | 1.724 | 2 | 0.00046183 | [31 empty] | MICL.01445034/DBV
Vloerput | Mini Canal | Nee | standaard | MICL.01445034/DDB | 14 | 450 | 15/DDB | 34 | 2393 | 205.761 | 2.0273 | [8 empty] | A04 | 3734 | MICL0.01445034/DDB |  | 3486 | 0 | 2393 | 2393 | 2393 | H | 1,362 | 1,362 | 1,362 |  | 0.0002083 | 1.724 | 2 | 0.00046183 | [31 empty] | MICL.01445034/DDB
Vloerput | Mini Canal | Nee | standaard | MICL.01445034/DMN | 14 | 450 | 15/DMN | 34 | 2294 | 197.2485 | 1.8849 | [8 empty] | A04 | 3734 | MICL0.01445034/DMN |  | 3486 | 0 | 2294 | 2294 | 2294 | H | 1,362 | 1,362 | 1,362 |  | 0.0002083 | 1.724 | 2 | 0.00046183 | [31 empty] | MICL.01445034/DMN
Vloerput | Mini Canal | Nee | standaard | MICL.01445034/DMV | 14 | 450 | 15/DMV | 34 | 2294 | 197.2485 | 1.8849 | [8 empty] | A04 | 4370 | MICL0.01445034/DMV |  | 4080 | 0 | 2294 | 2294 | 2294 | H | 1,362 | 1,362 | 1,362 |  | 0.0002083 | 1.724 | 2 | 0.00046183 | [31 empty] | MICL.01445034/DMV
Vloerput | Mini Canal | Nee | standaard | MICL.01445034/DNA | 14 | 450 | 15/DNA | 34 | 2393 | 205.761 | 2.0273 | [8 empty] | A04 | 3734 | MICL0.01445034/DNA |  | 3486 | 0 | 2393 | 2393 | 2393 | H | 1,362 | 1,362 | 1,362 |  | 0.0002083 | 1.724 | 2 | 0.00046183 | [31 empty] | MICL.01445034/DNA
Vloerput | Mini Canal | Nee | standaard | MICL.01445034/DON | 14 | 450 | 15/DON | 34 | 2294 | 197.2485 | 1.8849 | [8 empty] | A04 | 4370 | MICL0.01445034/DON |  | 4080 | 0 | 2294 | 2294 | 2294 | H | 1,362 | 1,362 | 1,362 |  | 0.0002083 | 1.724 | 2 | 0.00046183 | [31 empty] | MICL.01445034/DON
Vloerput | Mini Canal | Nee | standaard | MICL.01445034/DOV | 14 | 450 | 15/DOV | 34 | 2294 | 197.2485 | 1.8849 | [8 empty] | A04 | 4370 | MICL0.01445034/DOV |  | 4080 | 0 | 2294 | 2294 | 2294 | H | 1,362 | 1,362 | 1,362 |  | 0.0002083 | 1.724 | 2 | 0.00046183 | [31 empty] | MICL.01445034/DOV
Vloerput | Mini Canal | Nee | standaard | MICL.01445034/RBL | 14 | 450 | 15/RBL | 34 | 2467 | 212.1238 | 2.1366 | [8 empty] | A04 | 4370 | MICL0.01445034/RBL |  | 4080 | 0 | 2467 | 2467 | 2467 | H | 1,362 | 1,362 | 1,362 |  | 0.0002083 | 1.724 | 2 | 0.00046183 | [31 empty] | MICL.01445034/RBL
Vloerput | Mini Canal | Nee | standaard | MICL.01445034/RBN | 14 | 450 | 15/RBN | 34 | 2393 | 205.761 | 2.0273 | [8 empty] | A04 | 3734 | MICL0.01445034/RBN |  | 3486 | 0 | 2393 | 2393 | 2393 | H | 1,362 | 1,362 | 1,362 |  | 0.0002083 | 1.724 | 2 | 0.00046183 | [31 empty] | MICL.01445034/RBN
Vloerput | Mini Canal | Nee | standaard | MICL.01445034/RBR | 14 | 450 | 15/RBR | 34 | 2467 | 212.1238 | 2.1366 | [8 empty] | A04 | 3734 | MICL0.01445034/RBR |  | 3486 | 0 | 2467 | 2467 | 2467 | H | 1,362 | 1,362 | 1,362 |  | 0.0002083 | 1.724 | 2 | 0.00046183 | [31 empty] | MICL.01445034/RBR
Vloerput | Mini Canal | Nee | standaard | MICL.01445034/RBV | 14 | 450 | 15/RBV | 34 | 2393 | 205.761 | 2.0273 | [8 empty] | A04 | 3734 | MICL0.01445034/RBV |  | 3486 | 0 | 2393 | 2393 | 2393 | H | 1,362 | 1,362 | 1,362 |  | 0.0002083 | 1.724 | 2 | 0.00046183 | [31 empty] | MICL.01445034/RBV
Vloerput | Mini Canal | Nee | standaard | MICL.01445034/RDB | 14 | 450 | 15/RDB | 34 | 2467 | 212.1238 | 2.1366 | [8 empty] | A04 | 4370 | MICL0.01445034/RDB |  | 4080 | 0 | 2467 | 2467 | 2467 | H | 1,362 | 1,362 | 1,362 |  | 0.0002083 | 1.724 | 2 | 0.00046183 | [31 empty] | MICL.01445034/RDB
Vloerput | Mini Canal | Nee | standaard | MICL.01445034/RMN | 14 | 450 | 15/RMN | 34 | 2393 | 205.761 | 2.0273 | [8 empty] | A04 | 3734 | MICL0.01445034/RMN |  | 3486 | 0 | 2393 | 2393 | 2393 | H | 1,362 | 1,362 | 1,362 |  | 0.0002083 | 1.724 | 2 | 0.00046183 | [31 empty] | MICL.01445034/RMN
Vloerput | Mini Canal | Nee | standaard | MICL.01445034/RMV | 14 | 450 | 15/RMV | 34 | 2393 | 205.761 | 2.0273 | [8 empty] | A04 | 3734 | MICL0.01445034/RMV |  | 3486 | 0 | 2393 | 2393 | 2393 | H | 1,362 | 1,362 | 1,362 |  | 0.0002083 | 1.724 | 2 | 0.00046183 | [31 empty] | MICL.01445034/RMV
Vloerput | Mini Canal | Nee | standaard | MICL.01445034/RNA | 14 | 450 | 15/RNA | 34 | 2467 | 212.1238 | 2.1366 | [8 empty] | A04 | 3734 | MICL0.01445034/RNA |  | 3486 | 0 | 2467 | 2467 | 2467 | H | 1,362 | 1,362 | 1,362 |  | 0.0002083 | 1.724 | 2 | 0.00046183 | [31 empty] | MICL.01445034/RNA
Vloerput | Mini Canal | Nee | standaard | MICL.01445034/RON | 14 | 450 | 15/RON | 34 | 2393 | 205.761 | 2.0273 | [8 empty] | A04 | 3734 | MICL0.01445034/RON |  | 3486 | 0 | 2393 | 2393 | 2393 | H | 1,362 | 1,362 | 1,362 |  | 0.0002083 | 1.724 | 2 | 0.00046183 | [31 empty] | MICL.01445034/RON
Vloerput | Mini Canal | Nee | standaard | MICL.01445034/ROV | 14 | 450 | 15/ROV | 34 | 2393 | 205.761 | 2.0273 | [8 empty] | A04 | 3734 | MICL0.01445034/ROV |  | 3486 | 0 | 2393 | 2393 | 2393 | H | 1,362 | 1,362 | 1,362 |  | 0.0002083 | 1.724 | 2 | 0.00046183 | [31 empty] | MICL.01445034/ROV
Vloerput | Mini Canal | Nee | standaard | MICL.01445034/RSS | 14 | 450 | 15/RSS | 34 | 2368 | 203.6113 | 1.991 | [8 empty] | A04 | 7756 | MICL0.01445034/RSS |  | 7240 | 0 | 2368 | 2368 | 2368 | H | 1,362 | 1,362 | 1,362 |  | 0.0002083 | 1.724 | 2 | 0.00046183 | [31 empty] | MICL.01445034/RSS
Vloerput | Mini Canal | Nee | standaard | MICL.01445034/SBL | 14 | 450 | 15/SBL | 34 | 2467 | 212.1238 | 2.1366 | [8 empty] | A04 | 3338 | MICL0.01445034/SBL |  | 3116 | 0 | 2467 | 2467 | 2467 | H | 1,362 | 1,362 | 1,362 |  | 0.0002083 | 1.724 | 2 | 0.00046183 | [31 empty] | MICL.01445034/SBL
Vloerput | Mini Canal | Nee | standaard | MICL.01445034/SBR | 14 | 450 | 15/SBR | 34 | 2467 | 212.1238 | 2.1366 | [8 empty] | A04 | 3338 | MICL0.01445034/SBR |  | 3116 | 0 | 2467 | 2467 | 2467 | H | 1,362 | 1,362 | 1,362 |  | 0.0002083 | 1.724 | 2 | 0.00046183 | [31 empty] | MICL.01445034/SBR
Vloerput | Mini Canal | Nee | standaard | MICL.01445034/SDB | 14 | 450 | 15/SDB | 34 | 2467 | 212.1238 | 2.1366 | [8 empty] | A04 | 3338 | MICL0.01445034/SDB |  | 3116 | 0 | 2467 | 2467 | 2467 | H | 1,362 | 1,362 | 1,362 |  | 0.0002083 | 1.724 | 2 | 0.00046183 | [31 empty] | MICL.01445034/SDB
Vloerput | Mini Canal | Nee | standaard | MICL.01445034/SNA | 14 | 450 | 15/SNA | 34 | 2467 | 212.1238 | 2.1366 | [8 empty] | A04 | 3338 | MICL0.01445034/SNA |  | 3116 | 0 | 2467 | 2467 | 2467 | H | 1,362 | 1,362 | 1,362 |  | 0.0002083 | 1.724 | 2 | 0.00046183 | [31 empty] | MICL.01445034/SNA
Vloerput | Mini Canal | Nee | standaard | MICL.01445042/DBL | 14 | 450 | 20/DBL | 42 | 3225 | 277.3001 | 2.0529 | [8 empty] | A04 | 4235 | MICL0.01445042/DBL |  | 3954 | 0 | 3225 | 3225 | 3225 | H | 1,362 | 1,362 | 1,362 |  | 0.0001276 | 1.7219 | 2 | 0.00037661 | [31 empty] | MICL.01445042/DBL
Vloerput | Mini Canal | Nee | standaard | MICL.01445042/DBN | 14 | 450 | 20/DBN | 42 | 3092 | 265.8641 | 1.9093 | [8 empty] | A04 | 4235 | MICL0.01445042/DBN |  | 3954 | 0 | 3092 | 3092 | 3092 | H | 1,362 | 1,362 | 1,362 |  | 0.0001276 | 1.7219 | 2 | 0.00037661 | [31 empty] | MICL.01445042/DBN
Vloerput | Mini Canal | Nee | standaard | MICL.01445042/DBR | 14 | 450 | 20/DBR | 42 | 3225 | 277.3001 | 2.0529 | [8 empty] | A04 | 4235 | MICL0.01445042/DBR |  | 3954 | 0 | 3225 | 3225 | 3225 | H | 1,362 | 1,362 | 1,362 |  | 0.0001276 | 1.7219 | 2 | 0.00037661 | [31 empty] | MICL.01445042/DBR
Vloerput | Mini Canal | Nee | standaard | MICL.01445042/DBV | 14 | 450 | 20/DBV | 42 | 3092 | 265.8641 | 1.9093 | [8 empty] | A04 | 5085 | MICL0.01445042/DBV |  | 4747 | 0 | 3092 | 3092 | 3092 | H | 1,362 | 1,362 | 1,362 |  | 0.0001276 | 1.7219 | 2 | 0.00037661 | [31 empty] | MICL.01445042/DBV
Vloerput | Mini Canal | Nee | standaard | MICL.01445042/DDB | 14 | 450 | 20/DDB | 42 | 3225 | 277.3001 | 2.0529 | [8 empty] | A04 | 4235 | MICL0.01445042/DDB |  | 3954 | 0 | 3225 | 3225 | 3225 | H | 1,362 | 1,362 | 1,362 |  | 0.0001276 | 1.7219 | 2 | 0.00037661 | [31 empty] | MICL.01445042/DDB
Vloerput | Mini Canal | Nee | standaard | MICL.01445042/DMN | 14 | 450 | 20/DMN | 42 | 3092 | 265.8641 | 1.9093 | [8 empty] | A04 | 4235 | MICL0.01445042/DMN |  | 3954 | 0 | 3092 | 3092 | 3092 | H | 1,362 | 1,362 | 1,362 |  | 0.0001276 | 1.7219 | 2 | 0.00037661 | [31 empty] | MICL.01445042/DMN
Vloerput | Mini Canal | Nee | standaard | MICL.01445042/DMV | 14 | 450 | 20/DMV | 42 | 3092 | 265.8641 | 1.9093 | [8 empty] | A04 | 5085 | MICL0.01445042/DMV |  | 4747 | 0 | 3092 | 3092 | 3092 | H | 1,362 | 1,362 | 1,362 |  | 0.0001276 | 1.7219 | 2 | 0.00037661 | [31 empty] | MICL.01445042/DMV
Vloerput | Mini Canal | Nee | standaard | MICL.01445042/DNA | 14 | 450 | 20/DNA | 42 | 3225 | 277.3001 | 2.0529 | [8 empty] | A04 | 4235 | MICL0.01445042/DNA |  | 3954 | 0 | 3225 | 3225 | 3225 | H | 1,362 | 1,362 | 1,362 |  | 0.0001276 | 1.7219 | 2 | 0.00037661 | [31 empty] | MICL.01445042/DNA
Vloerput | Mini Canal | Nee | standaard | MICL.01445042/DON | 14 | 450 | 20/DON | 42 | 3092 | 265.8641 | 1.9093 | [8 empty] | A04 | 5085 | MICL0.01445042/DON |  | 4747 | 0 | 3092 | 3092 | 3092 | H | 1,362 | 1,362 | 1,362 |  | 0.0001276 | 1.7219 | 2 | 0.00037661 | [31 empty] | MICL.01445042/DON
Vloerput | Mini Canal | Nee | standaard | MICL.01445042/DOV | 14 | 450 | 20/DOV | 42 | 3092 | 265.8641 | 1.9093 | [8 empty] | A04 | 5085 | MICL0.01445042/DOV |  | 4747 | 0 | 3092 | 3092 | 3092 | H | 1,362 | 1,362 | 1,362 |  | 0.0001276 | 1.7219 | 2 | 0.00037661 | [31 empty] | MICL.01445042/DOV
Vloerput | Mini Canal | Nee | standaard | MICL.01445042/RBL | 14 | 450 | 20/RBL | 42 | 3325 | 285.8985 | 2.1637 | [8 empty] | A04 | 5085 | MICL0.01445042/RBL |  | 4747 | 0 | 3325 | 3325 | 3325 | H | 1,362 | 1,362 | 1,362 |  | 0.0001276 | 1.7219 | 2 | 0.00037661 | [31 empty] | MICL.01445042/RBL
Vloerput | Mini Canal | Nee | standaard | MICL.01445042/RBN | 14 | 450 | 20/RBN | 42 | 3225 | 277.3001 | 2.0529 | [8 empty] | A04 | 4235 | MICL0.01445042/RBN |  | 3954 | 0 | 3225 | 3225 | 3225 | H | 1,362 | 1,362 | 1,362 |  | 0.0001276 | 1.7219 | 2 | 0.00037661 | [31 empty] | MICL.01445042/RBN
Vloerput | Mini Canal | Nee | standaard | MICL.01445042/RBR | 14 | 450 | 20/RBR | 42 | 3325 | 285.8985 | 2.1637 | [8 empty] | A04 | 4235 | MICL0.01445042/RBR |  | 3954 | 0 | 3325 | 3325 | 3325 | H | 1,362 | 1,362 | 1,362 |  | 0.0001276 | 1.7219 | 2 | 0.00037661 | [31 empty] | MICL.01445042/RBR
Vloerput | Mini Canal | Nee | standaard | MICL.01445042/RBV | 14 | 450 | 20/RBV | 42 | 3225 | 277.3001 | 2.0529 | [8 empty] | A04 | 4235 | MICL0.01445042/RBV |  | 3954 | 0 | 3225 | 3225 | 3225 | H | 1,362 | 1,362 | 1,362 |  | 0.0001276 | 1.7219 | 2 | 0.00037661 | [31 empty] | MICL.01445042/RBV
Vloerput | Mini Canal | Nee | standaard | MICL.01445042/RDB | 14 | 450 | 20/RDB | 42 | 3325 | 285.8985 | 2.1637 | [8 empty] | A04 | 5085 | MICL0.01445042/RDB |  | 4747 | 0 | 3325 | 3325 | 3325 | H | 1,362 | 1,362 | 1,362 |  | 0.0001276 | 1.7219 | 2 | 0.00037661 | [31 empty] | MICL.01445042/RDB
Vloerput | Mini Canal | Nee | standaard | MICL.01445042/RMN | 14 | 450 | 20/RMN | 42 | 3225 | 277.3001 | 2.0529 | [8 empty] | A04 | 4235 | MICL0.01445042/RMN |  | 3954 | 0 | 3225 | 3225 | 3225 | H | 1,362 | 1,362 | 1,362 |  | 0.0001276 | 1.7219 | 2 | 0.00037661 | [31 empty] | MICL.01445042/RMN
Vloerput | Mini Canal | Nee | standaard | MICL.01445042/RMV | 14 | 450 | 20/RMV | 42 | 3225 | 277.3001 | 2.0529 | [8 empty] | A04 | 4235 | MICL0.01445042/RMV |  | 3954 | 0 | 3225 | 3225 | 3225 | H | 1,362 | 1,362 | 1,362 |  | 0.0001276 | 1.7219 | 2 | 0.00037661 | [31 empty] | MICL.01445042/RMV
Vloerput | Mini Canal | Nee | standaard | MICL.01445042/RNA | 14 | 450 | 20/RNA | 42 | 3325 | 285.8985 | 2.1637 | [8 empty] | A04 | 4235 | MICL0.01445042/RNA |  | 3954 | 0 | 3325 | 3325 | 3325 | H | 1,362 | 1,362 | 1,362 |  | 0.0001276 | 1.7219 | 2 | 0.00037661 | [31 empty] | MICL.01445042/RNA
Vloerput | Mini Canal | Nee | standaard | MICL.01445042/RON | 14 | 450 | 20/RON | 42 | 3225 | 277.3001 | 2.0529 | [8 empty] | A04 | 4235 | MICL0.01445042/RON |  | 3954 | 0 | 3225 | 3225 | 3225 | H | 1,362 | 1,362 | 1,362 |  | 0.0001276 | 1.7219 | 2 | 0.00037661 | [31 empty] | MICL.01445042/RON
Vloerput | Mini Canal | Nee | standaard | MICL.01445042/ROV | 14 | 450 | 20/ROV | 42 | 3225 | 277.3001 | 2.0529 | [8 empty] | A04 | 4235 | MICL0.01445042/ROV |  | 3954 | 0 | 3225 | 3225 | 3225 | H | 1,362 | 1,362 | 1,362 |  | 0.0001276 | 1.7219 | 2 | 0.00037661 | [31 empty] | MICL.01445042/ROV
Vloerput | Mini Canal | Nee | standaard | MICL.01445042/RSS | 14 | 450 | 20/RSS | 42 | 3192 | 274.4626 | 2.0169 | [8 empty] | A04 | 9817 | MICL0.01445042/RSS |  | 9164 | 0 | 3192 | 3192 | 3192 | H | 1,362 | 1,362 | 1,362 |  | 0.0001276 | 1.7219 | 2 | 0.00037661 | [31 empty] | MICL.01445042/RSS
Vloerput | Mini Canal | Nee | standaard | MICL.01445042/SBL | 14 | 450 | 20/SBL | 42 | 3325 | 285.8985 | 2.1637 | [8 empty] | A04 | 3926 | MICL0.01445042/SBL |  | 3665 | 0 | 3325 | 3325 | 3325 | H | 1,362 | 1,362 | 1,362 |  | 0.0001276 | 1.7219 | 2 | 0.00037661 | [31 empty] | MICL.01445042/SBL
Vloerput | Mini Canal | Nee | standaard | MICL.01445042/SBR | 14 | 450 | 20/SBR | 42 | 3325 | 285.8985 | 2.1637 | [8 empty] | A04 | 3926 | MICL0.01445042/SBR |  | 3665 | 0 | 3325 | 3325 | 3325 | H | 1,362 | 1,362 | 1,362 |  | 0.0001276 | 1.7219 | 2 | 0.00037661 | [31 empty] | MICL.01445042/SBR
Vloerput | Mini Canal | Nee | standaard | MICL.01445042/SDB | 14 | 450 | 20/SDB | 42 | 3325 | 285.8985 | 2.1637 | [8 empty] | A04 | 3926 | MICL0.01445042/SDB |  | 3665 | 0 | 3325 | 3325 | 3325 | H | 1,362 | 1,362 | 1,362 |  | 0.0001276 | 1.7219 | 2 | 0.00037661 | [31 empty] | MICL.01445042/SDB
Vloerput | Mini Canal | Nee | standaard | MICL.01445042/SNA | 14 | 450 | 20/SNA | 42 | 3325 | 285.8985 | 2.1637 | [8 empty] | A04 | 3926 | MICL0.01445042/SNA |  | 3665 | 0 | 3325 | 3325 | 3325 | H | 1,362 | 1,362 | 1,362 |  | 0.0001276 | 1.7219 | 2 | 0.00037661 | [31 empty] | MICL.01445042/SNA
Vloerput | Mini Canal | Nee | standaard | MICL.01447014/DBL | 14 | 470 | 05/DBL | 14 | 1058 | 90.9716 | 3.0042 | [8 empty] | A04 | 2552 | MICL0.01447014/DBL |  | 2383 | 0 | 1058 | 1058 | 1058 | H | 1,362 | 1,362 | 1,362 |  | 0.0009367 | 1.7898 | 2 | 0.0004456 | [31 empty] | MICL.01447014/DBL
Vloerput | Mini Canal | Nee | standaard | MICL.01447014/DBN | 14 | 470 | 05/DBN | 14 | 1015 | 87.2743 | 2.7892 | [8 empty] | A04 | 2552 | MICL0.01447014/DBN |  | 2383 | 0 | 1015 | 1015 | 1015 | H | 1,362 | 1,362 | 1,362 |  | 0.0009367 | 1.7898 | 2 | 0.0004456 | [31 empty] | MICL.01447014/DBN
Vloerput | Mini Canal | Nee | standaard | MICL.01447014/DBR | 14 | 470 | 05/DBR | 14 | 1058 | 90.9716 | 3.0042 | [8 empty] | A04 | 2552 | MICL0.01447014/DBR |  | 2383 | 0 | 1058 | 1058 | 1058 | H | 1,362 | 1,362 | 1,362 |  | 0.0009367 | 1.7898 | 2 | 0.0004456 | [31 empty] | MICL.01447014/DBR
Vloerput | Mini Canal | Nee | standaard | MICL.01447014/DBV | 14 | 470 | 05/DBV | 14 | 1015 | 87.2743 | 2.7892 | [8 empty] | A04 | 3003 | MICL0.01447014/DBV |  | 2804 | 0 | 1015 | 1015 | 1015 | H | 1,362 | 1,362 | 1,362 |  | 0.0009367 | 1.7898 | 2 | 0.0004456 | [31 empty] | MICL.01447014/DBV
Vloerput | Mini Canal | Nee | standaard | MICL.01447014/DDB | 14 | 470 | 05/DDB | 14 | 1058 | 90.9716 | 3.0042 | [8 empty] | A04 | 2552 | MICL0.01447014/DDB |  | 2383 | 0 | 1058 | 1058 | 1058 | H | 1,362 | 1,362 | 1,362 |  | 0.0009367 | 1.7898 | 2 | 0.0004456 | [31 empty] | MICL.01447014/DDB
Vloerput | Mini Canal | Nee | standaard | MICL.01447014/DMN | 14 | 470 | 05/DMN | 14 | 1015 | 87.2743 | 2.7892 | [8 empty] | A04 | 2552 | MICL0.01447014/DMN |  | 2383 | 0 | 1015 | 1015 | 1015 | H | 1,362 | 1,362 | 1,362 |  | 0.0009367 | 1.7898 | 2 | 0.0004456 | [31 empty] | MICL.01447014/DMN
Vloerput | Mini Canal | Nee | standaard | MICL.01447014/DMV | 14 | 470 | 05/DMV | 14 | 1015 | 87.2743 | 2.7892 | [8 empty] | A04 | 3003 | MICL0.01447014/DMV |  | 2804 | 0 | 1015 | 1015 | 1015 | H | 1,362 | 1,362 | 1,362 |  | 0.0009367 | 1.7898 | 2 | 0.0004456 | [31 empty] | MICL.01447014/DMV
Vloerput | Mini Canal | Nee | standaard | MICL.01447014/DNA | 14 | 470 | 05/DNA | 14 | 1058 | 90.9716 | 3.0042 | [8 empty] | A04 | 2552 | MICL0.01447014/DNA |  | 2383 | 0 | 1058 | 1058 | 1058 | H | 1,362 | 1,362 | 1,362 |  | 0.0009367 | 1.7898 | 2 | 0.0004456 | [31 empty] | MICL.01447014/DNA
Vloerput | Mini Canal | Nee | standaard | MICL.01447014/DON | 14 | 470 | 05/DON | 14 | 1015 | 87.2743 | 2.7892 | [8 empty] | A04 | 3003 | MICL0.01447014/DON |  | 2804 | 0 | 1015 | 1015 | 1015 | H | 1,362 | 1,362 | 1,362 |  | 0.0009367 | 1.7898 | 2 | 0.0004456 | [31 empty] | MICL.01447014/DON
Vloerput | Mini Canal | Nee | standaard | MICL.01447014/DOV | 14 | 470 | 05/DOV | 14 | 1015 | 87.2743 | 2.7892 | [8 empty] | A04 | 3003 | MICL0.01447014/DOV |  | 2804 | 0 | 1015 | 1015 | 1015 | H | 1,362 | 1,362 | 1,362 |  | 0.0009367 | 1.7898 | 2 | 0.0004456 | [31 empty] | MICL.01447014/DOV
Vloerput | Mini Canal | Nee | standaard | MICL.01447014/RBL | 14 | 470 | 05/RBL | 14 | 1091 | 93.8091 | 3.174 | [8 empty] | A04 | 3003 | MICL0.01447014/RBL |  | 2804 | 0 | 1091 | 1091 | 1091 | H | 1,362 | 1,362 | 1,362 |  | 0.0009367 | 1.7898 | 2 | 0.0004456 | [31 empty] | MICL.01447014/RBL
Vloerput | Mini Canal | Nee | standaard | MICL.01447014/RBN | 14 | 470 | 05/RBN | 14 | 1058 | 90.9716 | 3.0042 | [8 empty] | A04 | 2552 | MICL0.01447014/RBN |  | 2383 | 0 | 1058 | 1058 | 1058 | H | 1,362 | 1,362 | 1,362 |  | 0.0009367 | 1.7898 | 2 | 0.0004456 | [31 empty] | MICL.01447014/RBN
Vloerput | Mini Canal | Nee | standaard | MICL.01447014/RBR | 14 | 470 | 05/RBR | 14 | 1091 | 93.8091 | 3.174 | [8 empty] | A04 | 2552 | MICL0.01447014/RBR |  | 2383 | 0 | 1091 | 1091 | 1091 | H | 1,362 | 1,362 | 1,362 |  | 0.0009367 | 1.7898 | 2 | 0.0004456 | [31 empty] | MICL.01447014/RBR
Vloerput | Mini Canal | Nee | standaard | MICL.01447014/RBV | 14 | 470 | 05/RBV | 14 | 1058 | 90.9716 | 3.0042 | [8 empty] | A04 | 2552 | MICL0.01447014/RBV |  | 2383 | 0 | 1058 | 1058 | 1058 | H | 1,362 | 1,362 | 1,362 |  | 0.0009367 | 1.7898 | 2 | 0.0004456 | [31 empty] | MICL.01447014/RBV
Vloerput | Mini Canal | Nee | standaard | MICL.01447014/RDB | 14 | 470 | 05/RDB | 14 | 1091 | 93.8091 | 3.174 | [8 empty] | A04 | 3003 | MICL0.01447014/RDB |  | 2804 | 0 | 1091 | 1091 | 1091 | H | 1,362 | 1,362 | 1,362 |  | 0.0009367 | 1.7898 | 2 | 0.0004456 | [31 empty] | MICL.01447014/RDB
Vloerput | Mini Canal | Nee | standaard | MICL.01447014/RMN | 14 | 470 | 05/RMN | 14 | 1058 | 90.9716 | 3.0042 | [8 empty] | A04 | 2552 | MICL0.01447014/RMN |  | 2383 | 0 | 1058 | 1058 | 1058 | H | 1,362 | 1,362 | 1,362 |  | 0.0009367 | 1.7898 | 2 | 0.0004456 | [31 empty] | MICL.01447014/RMN
Vloerput | Mini Canal | Nee | standaard | MICL.01447014/RMV | 14 | 470 | 05/RMV | 14 | 1058 | 90.9716 | 3.0042 | [8 empty] | A04 | 2552 | MICL0.01447014/RMV |  | 2383 | 0 | 1058 | 1058 | 1058 | H | 1,362 | 1,362 | 1,362 |  | 0.0009367 | 1.7898 | 2 | 0.0004456 | [31 empty] | MICL.01447014/RMV
Vloerput | Mini Canal | Nee | standaard | MICL.01447014/RNA | 14 | 470 | 05/RNA | 14 | 1091 | 93.8091 | 3.174 | [8 empty] | A04 | 2552 | MICL0.01447014/RNA |  | 2383 | 0 | 1091 | 1091 | 1091 | H | 1,362 | 1,362 | 1,362 |  | 0.0009367 | 1.7898 | 2 | 0.0004456 | [31 empty] | MICL.01447014/RNA
Vloerput | Mini Canal | Nee | standaard | MICL.01447014/RON | 14 | 470 | 05/RON | 14 | 1058 | 90.9716 | 3.0042 | [8 empty] | A04 | 2552 | MICL0.01447014/RON |  | 2383 | 0 | 1058 | 1058 | 1058 | H | 1,362 | 1,362 | 1,362 |  | 0.0009367 | 1.7898 | 2 | 0.0004456 | [31 empty] | MICL.01447014/RON
Vloerput | Mini Canal | Nee | standaard | MICL.01447014/ROV | 14 | 470 | 05/ROV | 14 | 1058 | 90.9716 | 3.0042 | [8 empty] | A04 | 2552 | MICL0.01447014/ROV |  | 2383 | 0 | 1058 | 1058 | 1058 | H | 1,362 | 1,362 | 1,362 |  | 0.0009367 | 1.7898 | 2 | 0.0004456 | [31 empty] | MICL.01447014/ROV
Vloerput | Mini Canal | Nee | standaard | MICL.01447014/RSS | 14 | 470 | 05/RSS | 14 | 1047 | 90.0258 | 2.9485 | [8 empty] | A04 | 5243 | MICL0.01447014/RSS |  | 4894 | 0 | 1047 | 1047 | 1047 | H | 1,362 | 1,362 | 1,362 |  | 0.0009367 | 1.7898 | 2 | 0.0004456 | [31 empty] | MICL.01447014/RSS
Vloerput | Mini Canal | Nee | standaard | MICL.01447014/SBL | 14 | 470 | 05/SBL | 14 | 1091 | 93.8091 | 3.174 | [8 empty] | A04 | 2162 | MICL0.01447014/SBL |  | 2018 | 0 | 1091 | 1091 | 1091 | H | 1,362 | 1,362 | 1,362 |  | 0.0009367 | 1.7898 | 2 | 0.0004456 | [31 empty] | MICL.01447014/SBL
Vloerput | Mini Canal | Nee | standaard | MICL.01447014/SBR | 14 | 470 | 05/SBR | 14 | 1091 | 93.8091 | 3.174 | [8 empty] | A04 | 2162 | MICL0.01447014/SBR |  | 2018 | 0 | 1091 | 1091 | 1091 | H | 1,362 | 1,362 | 1,362 |  | 0.0009367 | 1.7898 | 2 | 0.0004456 | [31 empty] | MICL.01447014/SBR
Vloerput | Mini Canal | Nee | standaard | MICL.01447014/SDB | 14 | 470 | 05/SDB | 14 | 1091 | 93.8091 | 3.174 | [8 empty] | A04 | 2162 | MICL0.01447014/SDB |  | 2018 | 0 | 1091 | 1091 | 1091 | H | 1,362 | 1,362 | 1,362 |  | 0.0009367 | 1.7898 | 2 | 0.0004456 | [31 empty] | MICL.01447014/SDB
Vloerput | Mini Canal | Nee | standaard | MICL.01447014/SNA | 14 | 470 | 05/SNA | 14 | 1091 | 93.8091 | 3.174 | [8 empty] | A04 | 2162 | MICL0.01447014/SNA |  | 2018 | 0 | 1091 | 1091 | 1091 | H | 1,362 | 1,362 | 1,362 |  | 0.0009367 | 1.7898 | 2 | 0.0004456 | [31 empty] | MICL.01447014/SNA
Vloerput | Mini Canal | Nee | standaard | MICL.01447026/DBL | 14 | 470 | 10/DBL | 26 | 1838 | 158.0396 | 2.5862 | [8 empty] | A04 | 2969 | MICL0.01447026/DBL |  | 2772 | 0 | 1838 | 1838 | 1838 | H | 1,362 | 1,362 | 1,362 |  | 0.0003969 | 1.7346 | 2 | 0.00036735 | [31 empty] | MICL.01447026/DBL
Vloerput | Mini Canal | Nee | standaard | MICL.01447026/DBN | 14 | 470 | 10/DBN | 26 | 1762 | 151.5047 | 2.4035 | [8 empty] | A04 | 2969 | MICL0.01447026/DBN |  | 2772 | 0 | 1762 | 1762 | 1762 | H | 1,362 | 1,362 | 1,362 |  | 0.0003969 | 1.7346 | 2 | 0.00036735 | [31 empty] | MICL.01447026/DBN
Vloerput | Mini Canal | Nee | standaard | MICL.01447026/DBR | 14 | 470 | 10/DBR | 26 | 1838 | 158.0396 | 2.5862 | [8 empty] | A04 | 2969 | MICL0.01447026/DBR |  | 2772 | 0 | 1838 | 1838 | 1838 | H | 1,362 | 1,362 | 1,362 |  | 0.0003969 | 1.7346 | 2 | 0.00036735 | [31 empty] | MICL.01447026/DBR
Vloerput | Mini Canal | Nee | standaard | MICL.01447026/DBV | 14 | 470 | 10/DBV | 26 | 1762 | 151.5047 | 2.4035 | [8 empty] | A04 | 3626 | MICL0.01447026/DBV |  | 3385 | 0 | 1762 | 1762 | 1762 | H | 1,362 | 1,362 | 1,362 |  | 0.0003969 | 1.7346 | 2 | 0.00036735 | [31 empty] | MICL.01447026/DBV
Vloerput | Mini Canal | Nee | standaard | MICL.01447026/DDB | 14 | 470 | 10/DDB | 26 | 1838 | 158.0396 | 2.5862 | [8 empty] | A04 | 2969 | MICL0.01447026/DDB |  | 2772 | 0 | 1838 | 1838 | 1838 | H | 1,362 | 1,362 | 1,362 |  | 0.0003969 | 1.7346 | 2 | 0.00036735 | [31 empty] | MICL.01447026/DDB
Vloerput | Mini Canal | Nee | standaard | MICL.01447026/DMN | 14 | 470 | 10/DMN | 26 | 1762 | 151.5047 | 2.4035 | [8 empty] | A04 | 2969 | MICL0.01447026/DMN |  | 2772 | 0 | 1762 | 1762 | 1762 | H | 1,362 | 1,362 | 1,362 |  | 0.0003969 | 1.7346 | 2 | 0.00036735 | [31 empty] | MICL.01447026/DMN
Vloerput | Mini Canal | Nee | standaard | MICL.01447026/DMV | 14 | 470 | 10/DMV | 26 | 1762 | 151.5047 | 2.4035 | [8 empty] | A04 | 3626 | MICL0.01447026/DMV |  | 3385 | 0 | 1762 | 1762 | 1762 | H | 1,362 | 1,362 | 1,362 |  | 0.0003969 | 1.7346 | 2 | 0.00036735 | [31 empty] | MICL.01447026/DMV
Vloerput | Mini Canal | Nee | standaard | MICL.01447026/DNA | 14 | 470 | 10/DNA | 26 | 1838 | 158.0396 | 2.5862 | [8 empty] | A04 | 2969 | MICL0.01447026/DNA |  | 2772 | 0 | 1838 | 1838 | 1838 | H | 1,362 | 1,362 | 1,362 |  | 0.0003969 | 1.7346 | 2 | 0.00036735 | [31 empty] | MICL.01447026/DNA
Vloerput | Mini Canal | Nee | standaard | MICL.01447026/DON | 14 | 470 | 10/DON | 26 | 1762 | 151.5047 | 2.4035 | [8 empty] | A04 | 3626 | MICL0.01447026/DON |  | 3385 | 0 | 1762 | 1762 | 1762 | H | 1,362 | 1,362 | 1,362 |  | 0.0003969 | 1.7346 | 2 | 0.00036735 | [31 empty] | MICL.01447026/DON
Vloerput | Mini Canal | Nee | standaard | MICL.01447026/DOV | 14 | 470 | 10/DOV | 26 | 1762 | 151.5047 | 2.4035 | [8 empty] | A04 | 3626 | MICL0.01447026/DOV |  | 3385 | 0 | 1762 | 1762 | 1762 | H | 1,362 | 1,362 | 1,362 |  | 0.0003969 | 1.7346 | 2 | 0.00036735 | [31 empty] | MICL.01447026/DOV
Vloerput | Mini Canal | Nee | standaard | MICL.01447026/RBL | 14 | 470 | 10/RBL | 26 | 1895 | 162.9407 | 2.7269 | [8 empty] | A04 | 3626 | MICL0.01447026/RBL |  | 3385 | 0 | 1895 | 1895 | 1895 | H | 1,362 | 1,362 | 1,362 |  | 0.0003969 | 1.7346 | 2 | 0.00036735 | [31 empty] | MICL.01447026/RBL
Vloerput | Mini Canal | Nee | standaard | MICL.01447026/RBN | 14 | 470 | 10/RBN | 26 | 1838 | 158.0396 | 2.5862 | [8 empty] | A04 | 2969 | MICL0.01447026/RBN |  | 2772 | 0 | 1838 | 1838 | 1838 | H | 1,362 | 1,362 | 1,362 |  | 0.0003969 | 1.7346 | 2 | 0.00036735 | [31 empty] | MICL.01447026/RBN
Vloerput | Mini Canal | Nee | standaard | MICL.01447026/RBR | 14 | 470 | 10/RBR | 26 | 1895 | 162.9407 | 2.7269 | [8 empty] | A04 | 2969 | MICL0.01447026/RBR |  | 2772 | 0 | 1895 | 1895 | 1895 | H | 1,362 | 1,362 | 1,362 |  | 0.0003969 | 1.7346 | 2 | 0.00036735 | [31 empty] | MICL.01447026/RBR
Vloerput | Mini Canal | Nee | standaard | MICL.01447026/RBV | 14 | 470 | 10/RBV | 26 | 1838 | 158.0396 | 2.5862 | [8 empty] | A04 | 2969 | MICL0.01447026/RBV |  | 2772 | 0 | 1838 | 1838 | 1838 | H | 1,362 | 1,362 | 1,362 |  | 0.0003969 | 1.7346 | 2 | 0.00036735 | [31 empty] | MICL.01447026/RBV
Vloerput | Mini Canal | Nee | standaard | MICL.01447026/RDB | 14 | 470 | 10/RDB | 26 | 1895 | 162.9407 | 2.7269 | [8 empty] | A04 | 3626 | MICL0.01447026/RDB |  | 3385 | 0 | 1895 | 1895 | 1895 | H | 1,362 | 1,362 | 1,362 |  | 0.0003969 | 1.7346 | 2 | 0.00036735 | [31 empty] | MICL.01447026/RDB
Vloerput | Mini Canal | Nee | standaard | MICL.01447026/RMN | 14 | 470 | 10/RMN | 26 | 1838 | 158.0396 | 2.5862 | [8 empty] | A04 | 2969 | MICL0.01447026/RMN |  | 2772 | 0 | 1838 | 1838 | 1838 | H | 1,362 | 1,362 | 1,362 |  | 0.0003969 | 1.7346 | 2 | 0.00036735 | [31 empty] | MICL.01447026/RMN
Vloerput | Mini Canal | Nee | standaard | MICL.01447026/RMV | 14 | 470 | 10/RMV | 26 | 1838 | 158.0396 | 2.5862 | [8 empty] | A04 | 2969 | MICL0.01447026/RMV |  | 2772 | 0 | 1838 | 1838 | 1838 | H | 1,362 | 1,362 | 1,362 |  | 0.0003969 | 1.7346 | 2 | 0.00036735 | [31 empty] | MICL.01447026/RMV
Vloerput | Mini Canal | Nee | standaard | MICL.01447026/RNA | 14 | 470 | 10/RNA | 26 | 1895 | 162.9407 | 2.7269 | [8 empty] | A04 | 2969 | MICL0.01447026/RNA |  | 2772 | 0 | 1895 | 1895 | 1895 | H | 1,362 | 1,362 | 1,362 |  | 0.0003969 | 1.7346 | 2 | 0.00036735 | [31 empty] | MICL.01447026/RNA
Vloerput | Mini Canal | Nee | standaard | MICL.01447026/RON | 14 | 470 | 10/RON | 26 | 1838 | 158.0396 | 2.5862 | [8 empty] | A04 | 2969 | MICL0.01447026/RON |  | 2772 | 0 | 1838 | 1838 | 1838 | H | 1,362 | 1,362 | 1,362 |  | 0.0003969 | 1.7346 | 2 | 0.00036735 | [31 empty] | MICL.01447026/RON
Vloerput | Mini Canal | Nee | standaard | MICL.01447026/ROV | 14 | 470 | 10/ROV | 26 | 1838 | 158.0396 | 2.5862 | [8 empty] | A04 | 2969 | MICL0.01447026/ROV |  | 2772 | 0 | 1838 | 1838 | 1838 | H | 1,362 | 1,362 | 1,362 |  | 0.0003969 | 1.7346 | 2 | 0.00036735 | [31 empty] | MICL.01447026/ROV
Vloerput | Mini Canal | Nee | standaard | MICL.01447026/RSS | 14 | 470 | 10/RSS | 26 | 1819 | 156.4058 | 2.54 | [8 empty] | A04 | 6442 | MICL0.01447026/RSS |  | 6013 | 0 | 1819 | 1819 | 1819 | H | 1,362 | 1,362 | 1,362 |  | 0.0003969 | 1.7346 | 2 | 0.00036735 | [31 empty] | MICL.01447026/RSS
Vloerput | Mini Canal | Nee | standaard | MICL.01447026/SBL | 14 | 470 | 10/SBL | 26 | 1895 | 162.9407 | 2.7269 | [8 empty] | A04 | 2722 | MICL0.01447026/SBL |  | 2541 | 0 | 1895 | 1895 | 1895 | H | 1,362 | 1,362 | 1,362 |  | 0.0003969 | 1.7346 | 2 | 0.00036735 | [31 empty] | MICL.01447026/SBL
Vloerput | Mini Canal | Nee | standaard | MICL.01447026/SBR | 14 | 470 | 10/SBR | 26 | 1895 | 162.9407 | 2.7269 | [8 empty] | A04 | 2722 | MICL0.01447026/SBR |  | 2541 | 0 | 1895 | 1895 | 1895 | H | 1,362 | 1,362 | 1,362 |  | 0.0003969 | 1.7346 | 2 | 0.00036735 | [31 empty] | MICL.01447026/SBR
Vloerput | Mini Canal | Nee | standaard | MICL.01447026/SDB | 14 | 470 | 10/SDB | 26 | 1895 | 162.9407 | 2.7269 | [8 empty] | A04 | 2722 | MICL0.01447026/SDB |  | 2541 | 0 | 1895 | 1895 | 1895 | H | 1,362 | 1,362 | 1,362 |  | 0.0003969 | 1.7346 | 2 | 0.00036735 | [31 empty] | MICL.01447026/SDB
Vloerput | Mini Canal | Nee | standaard | MICL.01447026/SNA | 14 | 470 | 10/SNA | 26 | 1895 | 162.9407 | 2.7269 | [8 empty] | A04 | 2722 | MICL0.01447026/SNA |  | 2541 | 0 | 1895 | 1895 | 1895 | H | 1,362 | 1,362 | 1,362 |  | 0.0003969 | 1.7346 | 2 | 0.00036735 | [31 empty] | MICL.01447026/SNA
Vloerput | Mini Canal | Nee | standaard | MICL.01447034/DBL | 14 | 470 | 15/DBL | 34 | 2506 | 215.4772 | 2.1952 | [8 empty] | A04 | 3880 | MICL0.01447034/DBL |  | 3622 | 0 | 2506 | 2506 | 2506 | H | 1,362 | 1,362 | 1,362 |  | 0.0002083 | 1.724 | 2 | 0.00046183 | [31 empty] | MICL.01447034/DBL
Vloerput | Mini Canal | Nee | standaard | MICL.01447034/DBN | 14 | 470 | 15/DBN | 34 | 2403 | 206.6208 | 2.042 | [8 empty] | A04 | 3880 | MICL0.01447034/DBN |  | 3622 | 0 | 2403 | 2403 | 2403 | H | 1,362 | 1,362 | 1,362 |  | 0.0002083 | 1.724 | 2 | 0.00046183 | [31 empty] | MICL.01447034/DBN
Vloerput | Mini Canal | Nee | standaard | MICL.01447034/DBR | 14 | 470 | 15/DBR | 34 | 2506 | 215.4772 | 2.1952 | [8 empty] | A04 | 3880 | MICL0.01447034/DBR |  | 3622 | 0 | 2506 | 2506 | 2506 | H | 1,362 | 1,362 | 1,362 |  | 0.0002083 | 1.724 | 2 | 0.00046183 | [31 empty] | MICL.01447034/DBR
Vloerput | Mini Canal | Nee | standaard | MICL.01447034/DBV | 14 | 470 | 15/DBV | 34 | 2403 | 206.6208 | 2.042 | [8 empty] | A04 | 4545 | MICL0.01447034/DBV |  | 4243 | 0 | 2403 | 2403 | 2403 | H | 1,362 | 1,362 | 1,362 |  | 0.0002083 | 1.724 | 2 | 0.00046183 | [31 empty] | MICL.01447034/DBV
Vloerput | Mini Canal | Nee | standaard | MICL.01447034/DDB | 14 | 470 | 15/DDB | 34 | 2506 | 215.4772 | 2.1952 | [8 empty] | A04 | 3880 | MICL0.01447034/DDB |  | 3622 | 0 | 2506 | 2506 | 2506 | H | 1,362 | 1,362 | 1,362 |  | 0.0002083 | 1.724 | 2 | 0.00046183 | [31 empty] | MICL.01447034/DDB
Vloerput | Mini Canal | Nee | standaard | MICL.01447034/DMN | 14 | 470 | 15/DMN | 34 | 2403 | 206.6208 | 2.042 | [8 empty] | A04 | 3880 | MICL0.01447034/DMN |  | 3622 | 0 | 2403 | 2403 | 2403 | H | 1,362 | 1,362 | 1,362 |  | 0.0002083 | 1.724 | 2 | 0.00046183 | [31 empty] | MICL.01447034/DMN
Vloerput | Mini Canal | Nee | standaard | MICL.01447034/DMV | 14 | 470 | 15/DMV | 34 | 2403 | 206.6208 | 2.042 | [8 empty] | A04 | 4545 | MICL0.01447034/DMV |  | 4243 | 0 | 2403 | 2403 | 2403 | H | 1,362 | 1,362 | 1,362 |  | 0.0002083 | 1.724 | 2 | 0.00046183 | [31 empty] | MICL.01447034/DMV
Vloerput | Mini Canal | Nee | standaard | MICL.01447034/DNA | 14 | 470 | 15/DNA | 34 | 2506 | 215.4772 | 2.1952 | [8 empty] | A04 | 3880 | MICL0.01447034/DNA |  | 3622 | 0 | 2506 | 2506 | 2506 | H | 1,362 | 1,362 | 1,362 |  | 0.0002083 | 1.724 | 2 | 0.00046183 | [31 empty] | MICL.01447034/DNA
Vloerput | Mini Canal | Nee | standaard | MICL.01447034/DON | 14 | 470 | 15/DON | 34 | 2403 | 206.6208 | 2.042 | [8 empty] | A04 | 4545 | MICL0.01447034/DON |  | 4243 | 0 | 2403 | 2403 | 2403 | H | 1,362 | 1,362 | 1,362 |  | 0.0002083 | 1.724 | 2 | 0.00046183 | [31 empty] | MICL.01447034/DON
Vloerput | Mini Canal | Nee | standaard | MICL.01447034/DOV | 14 | 470 | 15/DOV | 34 | 2403 | 206.6208 | 2.042 | [8 empty] | A04 | 4545 | MICL0.01447034/DOV |  | 4243 | 0 | 2403 | 2403 | 2403 | H | 1,362 | 1,362 | 1,362 |  | 0.0002083 | 1.724 | 2 | 0.00046183 | [31 empty] | MICL.01447034/DOV
Vloerput | Mini Canal | Nee | standaard | MICL.01447034/RBL | 14 | 470 | 15/RBL | 34 | 2584 | 222.184 | 2.3143 | [8 empty] | A04 | 4545 | MICL0.01447034/RBL |  | 4243 | 0 | 2584 | 2584 | 2584 | H | 1,362 | 1,362 | 1,362 |  | 0.0002083 | 1.724 | 2 | 0.00046183 | [31 empty] | MICL.01447034/RBL
Vloerput | Mini Canal | Nee | standaard | MICL.01447034/RBN | 14 | 470 | 15/RBN | 34 | 2506 | 215.4772 | 2.1952 | [8 empty] | A04 | 3880 | MICL0.01447034/RBN |  | 3622 | 0 | 2506 | 2506 | 2506 | H | 1,362 | 1,362 | 1,362 |  | 0.0002083 | 1.724 | 2 | 0.00046183 | [31 empty] | MICL.01447034/RBN
Vloerput | Mini Canal | Nee | standaard | MICL.01447034/RBR | 14 | 470 | 15/RBR | 34 | 2584 | 222.184 | 2.3143 | [8 empty] | A04 | 3880 | MICL0.01447034/RBR |  | 3622 | 0 | 2584 | 2584 | 2584 | H | 1,362 | 1,362 | 1,362 |  | 0.0002083 | 1.724 | 2 | 0.00046183 | [31 empty] | MICL.01447034/RBR
Vloerput | Mini Canal | Nee | standaard | MICL.01447034/RBV | 14 | 470 | 15/RBV | 34 | 2506 | 215.4772 | 2.1952 | [8 empty] | A04 | 3880 | MICL0.01447034/RBV |  | 3622 | 0 | 2506 | 2506 | 2506 | H | 1,362 | 1,362 | 1,362 |  | 0.0002083 | 1.724 | 2 | 0.00046183 | [31 empty] | MICL.01447034/RBV
Vloerput | Mini Canal | Nee | standaard | MICL.01447034/RDB | 14 | 470 | 15/RDB | 34 | 2584 | 222.184 | 2.3143 | [8 empty] | A04 | 4545 | MICL0.01447034/RDB |  | 4243 | 0 | 2584 | 2584 | 2584 | H | 1,362 | 1,362 | 1,362 |  | 0.0002083 | 1.724 | 2 | 0.00046183 | [31 empty] | MICL.01447034/RDB
Vloerput | Mini Canal | Nee | standaard | MICL.01447034/RMN | 14 | 470 | 15/RMN | 34 | 2506 | 215.4772 | 2.1952 | [8 empty] | A04 | 3880 | MICL0.01447034/RMN |  | 3622 | 0 | 2506 | 2506 | 2506 | H | 1,362 | 1,362 | 1,362 |  | 0.0002083 | 1.724 | 2 | 0.00046183 | [31 empty] | MICL.01447034/RMN
Vloerput | Mini Canal | Nee | standaard | MICL.01447034/RMV | 14 | 470 | 15/RMV | 34 | 2506 | 215.4772 | 2.1952 | [8 empty] | A04 | 3880 | MICL0.01447034/RMV |  | 3622 | 0 | 2506 | 2506 | 2506 | H | 1,362 | 1,362 | 1,362 |  | 0.0002083 | 1.724 | 2 | 0.00046183 | [31 empty] | MICL.01447034/RMV
Vloerput | Mini Canal | Nee | standaard | MICL.01447034/RNA | 14 | 470 | 15/RNA | 34 | 2584 | 222.184 | 2.3143 | [8 empty] | A04 | 3880 | MICL0.01447034/RNA |  | 3622 | 0 | 2584 | 2584 | 2584 | H | 1,362 | 1,362 | 1,362 |  | 0.0002083 | 1.724 | 2 | 0.00046183 | [31 empty] | MICL.01447034/RNA
Vloerput | Mini Canal | Nee | standaard | MICL.01447034/RON | 14 | 470 | 15/RON | 34 | 2506 | 215.4772 | 2.1952 | [8 empty] | A04 | 3880 | MICL0.01447034/RON |  | 3622 | 0 | 2506 | 2506 | 2506 | H | 1,362 | 1,362 | 1,362 |  | 0.0002083 | 1.724 | 2 | 0.00046183 | [31 empty] | MICL.01447034/RON
Vloerput | Mini Canal | Nee | standaard | MICL.01447034/ROV | 14 | 470 | 15/ROV | 34 | 2506 | 215.4772 | 2.1952 | [8 empty] | A04 | 3880 | MICL0.01447034/ROV |  | 3622 | 0 | 2506 | 2506 | 2506 | H | 1,362 | 1,362 | 1,362 |  | 0.0002083 | 1.724 | 2 | 0.00046183 | [31 empty] | MICL.01447034/ROV
Vloerput | Mini Canal | Nee | standaard | MICL.01447034/RSS | 14 | 470 | 15/RSS | 34 | 2481 | 213.3276 | 2.1576 | [8 empty] | A04 | 8080 | MICL0.01447034/RSS |  | 7543 | 0 | 2481 | 2481 | 2481 | H | 1,362 | 1,362 | 1,362 |  | 0.0002083 | 1.724 | 2 | 0.00046183 | [31 empty] | MICL.01447034/RSS
Vloerput | Mini Canal | Nee | standaard | MICL.01447034/SBL | 14 | 470 | 15/SBL | 34 | 2584 | 222.184 | 2.3143 | [8 empty] | A04 | 3465 | MICL0.01447034/SBL |  | 3235 | 0 | 2584 | 2584 | 2584 | H | 1,362 | 1,362 | 1,362 |  | 0.0002083 | 1.724 | 2 | 0.00046183 | [31 empty] | MICL.01447034/SBL
Vloerput | Mini Canal | Nee | standaard | MICL.01447034/SBR | 14 | 470 | 15/SBR | 34 | 2584 | 222.184 | 2.3143 | [8 empty] | A04 | 3465 | MICL0.01447034/SBR |  | 3235 | 0 | 2584 | 2584 | 2584 | H | 1,362 | 1,362 | 1,362 |  | 0.0002083 | 1.724 | 2 | 0.00046183 | [31 empty] | MICL.01447034/SBR
Vloerput | Mini Canal | Nee | standaard | MICL.01447034/SDB | 14 | 470 | 15/SDB | 34 | 2584 | 222.184 | 2.3143 | [8 empty] | A04 | 3465 | MICL0.01447034/SDB |  | 3235 | 0 | 2584 | 2584 | 2584 | H | 1,362 | 1,362 | 1,362 |  | 0.0002083 | 1.724 | 2 | 0.00046183 | [31 empty] | MICL.01447034/SDB
Vloerput | Mini Canal | Nee | standaard | MICL.01447034/SNA | 14 | 470 | 15/SNA | 34 | 2584 | 222.184 | 2.3143 | [8 empty] | A04 | 3465 | MICL0.01447034/SNA |  | 3235 | 0 | 2584 | 2584 | 2584 | H | 1,362 | 1,362 | 1,362 |  | 0.0002083 | 1.724 | 2 | 0.00046183 | [31 empty] | MICL.01447034/SNA
Vloerput | Mini Canal | Nee | standaard | MICL.01447042/DBL | 14 | 470 | 20/DBL | 42 | 3379 | 290.5417 | 2.2246 | [8 empty] | A04 | 4403 | MICL0.01447042/DBL |  | 4111 | 0 | 3379 | 3379 | 3379 | H | 1,362 | 1,362 | 1,362 |  | 0.0001276 | 1.7219 | 2 | 0.00037661 | [31 empty] | MICL.01447042/DBL
Vloerput | Mini Canal | Nee | standaard | MICL.01447042/DBN | 14 | 470 | 20/DBN | 42 | 3239 | 278.5039 | 2.0683 | [8 empty] | A04 | 4403 | MICL0.01447042/DBN |  | 4111 | 0 | 3239 | 3239 | 3239 | H | 1,362 | 1,362 | 1,362 |  | 0.0001276 | 1.7219 | 2 | 0.00037661 | [31 empty] | MICL.01447042/DBN
Vloerput | Mini Canal | Nee | standaard | MICL.01447042/DBR | 14 | 470 | 20/DBR | 42 | 3379 | 290.5417 | 2.2246 | [8 empty] | A04 | 4403 | MICL0.01447042/DBR |  | 4111 | 0 | 3379 | 3379 | 3379 | H | 1,362 | 1,362 | 1,362 |  | 0.0001276 | 1.7219 | 2 | 0.00037661 | [31 empty] | MICL.01447042/DBR
Vloerput | Mini Canal | Nee | standaard | MICL.01447042/DBV | 14 | 470 | 20/DBV | 42 | 3239 | 278.5039 | 2.0683 | [8 empty] | A04 | 5291 | MICL0.01447042/DBV |  | 4939 | 0 | 3239 | 3239 | 3239 | H | 1,362 | 1,362 | 1,362 |  | 0.0001276 | 1.7219 | 2 | 0.00037661 | [31 empty] | MICL.01447042/DBV
Vloerput | Mini Canal | Nee | standaard | MICL.01447042/DDB | 14 | 470 | 20/DDB | 42 | 3379 | 290.5417 | 2.2246 | [8 empty] | A04 | 4403 | MICL0.01447042/DDB |  | 4111 | 0 | 3379 | 3379 | 3379 | H | 1,362 | 1,362 | 1,362 |  | 0.0001276 | 1.7219 | 2 | 0.00037661 | [31 empty] | MICL.01447042/DDB
Vloerput | Mini Canal | Nee | standaard | MICL.01447042/DMN | 14 | 470 | 20/DMN | 42 | 3239 | 278.5039 | 2.0683 | [8 empty] | A04 | 4403 | MICL0.01447042/DMN |  | 4111 | 0 | 3239 | 3239 | 3239 | H | 1,362 | 1,362 | 1,362 |  | 0.0001276 | 1.7219 | 2 | 0.00037661 | [31 empty] | MICL.01447042/DMN
Vloerput | Mini Canal | Nee | standaard | MICL.01447042/DMV | 14 | 470 | 20/DMV | 42 | 3239 | 278.5039 | 2.0683 | [8 empty] | A04 | 5291 | MICL0.01447042/DMV |  | 4939 | 0 | 3239 | 3239 | 3239 | H | 1,362 | 1,362 | 1,362 |  | 0.0001276 | 1.7219 | 2 | 0.00037661 | [31 empty] | MICL.01447042/DMV
Vloerput | Mini Canal | Nee | standaard | MICL.01447042/DNA | 14 | 470 | 20/DNA | 42 | 3379 | 290.5417 | 2.2246 | [8 empty] | A04 | 4403 | MICL0.01447042/DNA |  | 4111 | 0 | 3379 | 3379 | 3379 | H | 1,362 | 1,362 | 1,362 |  | 0.0001276 | 1.7219 | 2 | 0.00037661 | [31 empty] | MICL.01447042/DNA
Vloerput | Mini Canal | Nee | standaard | MICL.01447042/DON | 14 | 470 | 20/DON | 42 | 3239 | 278.5039 | 2.0683 | [8 empty] | A04 | 5291 | MICL0.01447042/DON |  | 4939 | 0 | 3239 | 3239 | 3239 | H | 1,362 | 1,362 | 1,362 |  | 0.0001276 | 1.7219 | 2 | 0.00037661 | [31 empty] | MICL.01447042/DON
Vloerput | Mini Canal | Nee | standaard | MICL.01447042/DOV | 14 | 470 | 20/DOV | 42 | 3239 | 278.5039 | 2.0683 | [8 empty] | A04 | 5291 | MICL0.01447042/DOV |  | 4939 | 0 | 3239 | 3239 | 3239 | H | 1,362 | 1,362 | 1,362 |  | 0.0001276 | 1.7219 | 2 | 0.00037661 | [31 empty] | MICL.01447042/DOV
Vloerput | Mini Canal | Nee | standaard | MICL.01447042/RBL | 14 | 470 | 20/RBL | 42 | 3483 | 299.4841 | 2.3438 | [8 empty] | A04 | 5291 | MICL0.01447042/RBL |  | 4939 | 0 | 3483 | 3483 | 3483 | H | 1,362 | 1,362 | 1,362 |  | 0.0001276 | 1.7219 | 2 | 0.00037661 | [31 empty] | MICL.01447042/RBL
Vloerput | Mini Canal | Nee | standaard | MICL.01447042/RBN | 14 | 470 | 20/RBN | 42 | 3379 | 290.5417 | 2.2246 | [8 empty] | A04 | 4403 | MICL0.01447042/RBN |  | 4111 | 0 | 3379 | 3379 | 3379 | H | 1,362 | 1,362 | 1,362 |  | 0.0001276 | 1.7219 | 2 | 0.00037661 | [31 empty] | MICL.01447042/RBN
Vloerput | Mini Canal | Nee | standaard | MICL.01447042/RBR | 14 | 470 | 20/RBR | 42 | 3483 | 299.4841 | 2.3438 | [8 empty] | A04 | 4403 | MICL0.01447042/RBR |  | 4111 | 0 | 3483 | 3483 | 3483 | H | 1,362 | 1,362 | 1,362 |  | 0.0001276 | 1.7219 | 2 | 0.00037661 | [31 empty] | MICL.01447042/RBR
Vloerput | Mini Canal | Nee | standaard | MICL.01447042/RBV | 14 | 470 | 20/RBV | 42 | 3379 | 290.5417 | 2.2246 | [8 empty] | A04 | 4403 | MICL0.01447042/RBV |  | 4111 | 0 | 3379 | 3379 | 3379 | H | 1,362 | 1,362 | 1,362 |  | 0.0001276 | 1.7219 | 2 | 0.00037661 | [31 empty] | MICL.01447042/RBV
Vloerput | Mini Canal | Nee | standaard | MICL.01447042/RDB | 14 | 470 | 20/RDB | 42 | 3483 | 299.4841 | 2.3438 | [8 empty] | A04 | 5291 | MICL0.01447042/RDB |  | 4939 | 0 | 3483 | 3483 | 3483 | H | 1,362 | 1,362 | 1,362 |  | 0.0001276 | 1.7219 | 2 | 0.00037661 | [31 empty] | MICL.01447042/RDB
Vloerput | Mini Canal | Nee | standaard | MICL.01447042/RMN | 14 | 470 | 20/RMN | 42 | 3379 | 290.5417 | 2.2246 | [8 empty] | A04 | 4403 | MICL0.01447042/RMN |  | 4111 | 0 | 3379 | 3379 | 3379 | H | 1,362 | 1,362 | 1,362 |  | 0.0001276 | 1.7219 | 2 | 0.00037661 | [31 empty] | MICL.01447042/RMN
Vloerput | Mini Canal | Nee | standaard | MICL.01447042/RMV | 14 | 470 | 20/RMV | 42 | 3379 | 290.5417 | 2.2246 | [8 empty] | A04 | 4403 | MICL0.01447042/RMV |  | 4111 | 0 | 3379 | 3379 | 3379 | H | 1,362 | 1,362 | 1,362 |  | 0.0001276 | 1.7219 | 2 | 0.00037661 | [31 empty] | MICL.01447042/RMV
Vloerput | Mini Canal | Nee | standaard | MICL.01447042/RNA | 14 | 470 | 20/RNA | 42 | 3483 | 299.4841 | 2.3438 | [8 empty] | A04 | 4403 | MICL0.01447042/RNA |  | 4111 | 0 | 3483 | 3483 | 3483 | H | 1,362 | 1,362 | 1,362 |  | 0.0001276 | 1.7219 | 2 | 0.00037661 | [31 empty] | MICL.01447042/RNA
Vloerput | Mini Canal | Nee | standaard | MICL.01447042/RON | 14 | 470 | 20/RON | 42 | 3379 | 290.5417 | 2.2246 | [8 empty] | A04 | 4403 | MICL0.01447042/RON |  | 4111 | 0 | 3379 | 3379 | 3379 | H | 1,362 | 1,362 | 1,362 |  | 0.0001276 | 1.7219 | 2 | 0.00037661 | [31 empty] | MICL.01447042/RON
Vloerput | Mini Canal | Nee | standaard | MICL.01447042/ROV | 14 | 470 | 20/ROV | 42 | 3379 | 290.5417 | 2.2246 | [8 empty] | A04 | 4403 | MICL0.01447042/ROV |  | 4111 | 0 | 3379 | 3379 | 3379 | H | 1,362 | 1,362 | 1,362 |  | 0.0001276 | 1.7219 | 2 | 0.00037661 | [31 empty] | MICL.01447042/ROV
Vloerput | Mini Canal | Nee | standaard | MICL.01447042/RSS | 14 | 470 | 20/RSS | 42 | 3344 | 287.5322 | 2.1851 | [8 empty] | A04 | 10234 | MICL0.01447042/RSS |  | 9554 | 0 | 3344 | 3344 | 3344 | H | 1,362 | 1,362 | 1,362 |  | 0.0001276 | 1.7219 | 2 | 0.00037661 | [31 empty] | MICL.01447042/RSS
Vloerput | Mini Canal | Nee | standaard | MICL.01447042/SBL | 14 | 470 | 20/SBL | 42 | 3483 | 299.4841 | 2.3438 | [8 empty] | A04 | 4078 | MICL0.01447042/SBL |  | 3807 | 0 | 3483 | 3483 | 3483 | H | 1,362 | 1,362 | 1,362 |  | 0.0001276 | 1.7219 | 2 | 0.00037661 | [31 empty] | MICL.01447042/SBL
Vloerput | Mini Canal | Nee | standaard | MICL.01447042/SBR | 14 | 470 | 20/SBR | 42 | 3483 | 299.4841 | 2.3438 | [8 empty] | A04 | 4078 | MICL0.01447042/SBR |  | 3807 | 0 | 3483 | 3483 | 3483 | H | 1,362 | 1,362 | 1,362 |  | 0.0001276 | 1.7219 | 2 | 0.00037661 | [31 empty] | MICL.01447042/SBR
Vloerput | Mini Canal | Nee | standaard | MICL.01447042/SDB | 14 | 470 | 20/SDB | 42 | 3483 | 299.4841 | 2.3438 | [8 empty] | A04 | 4078 | MICL0.01447042/SDB |  | 3807 | 0 | 3483 | 3483 | 3483 | H | 1,362 | 1,362 | 1,362 |  | 0.0001276 | 1.7219 | 2 | 0.00037661 | [31 empty] | MICL.01447042/SDB
Vloerput | Mini Canal | Nee | standaard | MICL.01447042/SNA | 14 | 470 | 20/SNA | 42 | 3483 | 299.4841 | 2.3438 | [8 empty] | A04 | 4078 | MICL0.01447042/SNA |  | 3807 | 0 | 3483 | 3483 | 3483 | H | 1,362 | 1,362 | 1,362 |  | 0.0001276 | 1.7219 | 2 | 0.00037661 | [31 empty] | MICL.01447042/SNA
Vloerput | Mini Canal | Nee | standaard | MICL.01449014/DBL | 14 | 490 | 05/DBL | 14 | 1107 | 95.1849 | 3.2578 | [8 empty] | A04 | 2641 | MICL0.01449014/DBL |  | 2465 | 0 | 1107 | 1107 | 1107 | H | 1,362 | 1,362 | 1,362 |  | 0.0009367 | 1.7898 | 2 | 0.0004456 | [31 empty] | MICL.01449014/DBL
Vloerput | Mini Canal | Nee | standaard | MICL.01449014/DBN | 14 | 490 | 05/DBN | 14 | 1061 | 91.2296 | 3.0195 | [8 empty] | A04 | 2641 | MICL0.01449014/DBN |  | 2465 | 0 | 1061 | 1061 | 1061 | H | 1,362 | 1,362 | 1,362 |  | 0.0009367 | 1.7898 | 2 | 0.0004456 | [31 empty] | MICL.01449014/DBN
Vloerput | Mini Canal | Nee | standaard | MICL.01449014/DBR | 14 | 490 | 05/DBR | 14 | 1107 | 95.1849 | 3.2578 | [8 empty] | A04 | 2641 | MICL0.01449014/DBR |  | 2465 | 0 | 1107 | 1107 | 1107 | H | 1,362 | 1,362 | 1,362 |  | 0.0009367 | 1.7898 | 2 | 0.0004456 | [31 empty] | MICL.01449014/DBR
Vloerput | Mini Canal | Nee | standaard | MICL.01449014/DBV | 14 | 490 | 05/DBV | 14 | 1061 | 91.2296 | 3.0195 | [8 empty] | A04 | 3110 | MICL0.01449014/DBV |  | 2903 | 0 | 1061 | 1061 | 1061 | H | 1,362 | 1,362 | 1,362 |  | 0.0009367 | 1.7898 | 2 | 0.0004456 | [31 empty] | MICL.01449014/DBV
Vloerput | Mini Canal | Nee | standaard | MICL.01449014/DDB | 14 | 490 | 05/DDB | 14 | 1107 | 95.1849 | 3.2578 | [8 empty] | A04 | 2641 | MICL0.01449014/DDB |  | 2465 | 0 | 1107 | 1107 | 1107 | H | 1,362 | 1,362 | 1,362 |  | 0.0009367 | 1.7898 | 2 | 0.0004456 | [31 empty] | MICL.01449014/DDB
Vloerput | Mini Canal | Nee | standaard | MICL.01449014/DMN | 14 | 490 | 05/DMN | 14 | 1061 | 91.2296 | 3.0195 | [8 empty] | A04 | 2641 | MICL0.01449014/DMN |  | 2465 | 0 | 1061 | 1061 | 1061 | H | 1,362 | 1,362 | 1,362 |  | 0.0009367 | 1.7898 | 2 | 0.0004456 | [31 empty] | MICL.01449014/DMN
Vloerput | Mini Canal | Nee | standaard | MICL.01449014/DMV | 14 | 490 | 05/DMV | 14 | 1061 | 91.2296 | 3.0195 | [8 empty] | A04 | 3110 | MICL0.01449014/DMV |  | 2903 | 0 | 1061 | 1061 | 1061 | H | 1,362 | 1,362 | 1,362 |  | 0.0009367 | 1.7898 | 2 | 0.0004456 | [31 empty] | MICL.01449014/DMV
Vloerput | Mini Canal | Nee | standaard | MICL.01449014/DNA | 14 | 490 | 05/DNA | 14 | 1107 | 95.1849 | 3.2578 | [8 empty] | A04 | 2641 | MICL0.01449014/DNA |  | 2465 | 0 | 1107 | 1107 | 1107 | H | 1,362 | 1,362 | 1,362 |  | 0.0009367 | 1.7898 | 2 | 0.0004456 | [31 empty] | MICL.01449014/DNA
Vloerput | Mini Canal | Nee | standaard | MICL.01449014/DON | 14 | 490 | 05/DON | 14 | 1061 | 91.2296 | 3.0195 | [8 empty] | A04 | 3110 | MICL0.01449014/DON |  | 2903 | 0 | 1061 | 1061 | 1061 | H | 1,362 | 1,362 | 1,362 |  | 0.0009367 | 1.7898 | 2 | 0.0004456 | [31 empty] | MICL.01449014/DON
Vloerput | Mini Canal | Nee | standaard | MICL.01449014/DOV | 14 | 490 | 05/DOV | 14 | 1061 | 91.2296 | 3.0195 | [8 empty] | A04 | 3110 | MICL0.01449014/DOV |  | 2903 | 0 | 1061 | 1061 | 1061 | H | 1,362 | 1,362 | 1,362 |  | 0.0009367 | 1.7898 | 2 | 0.0004456 | [31 empty] | MICL.01449014/DOV
Vloerput | Mini Canal | Nee | standaard | MICL.01449014/RBL | 14 | 490 | 05/RBL | 14 | 1141 | 98.1083 | 3.439 | [8 empty] | A04 | 3110 | MICL0.01449014/RBL |  | 2903 | 0 | 1141 | 1141 | 1141 | H | 1,362 | 1,362 | 1,362 |  | 0.0009367 | 1.7898 | 2 | 0.0004456 | [31 empty] | MICL.01449014/RBL
Vloerput | Mini Canal | Nee | standaard | MICL.01449014/RBN | 14 | 490 | 05/RBN | 14 | 1107 | 95.1849 | 3.2578 | [8 empty] | A04 | 2641 | MICL0.01449014/RBN |  | 2465 | 0 | 1107 | 1107 | 1107 | H | 1,362 | 1,362 | 1,362 |  | 0.0009367 | 1.7898 | 2 | 0.0004456 | [31 empty] | MICL.01449014/RBN
Vloerput | Mini Canal | Nee | standaard | MICL.01449014/RBR | 14 | 490 | 05/RBR | 14 | 1141 | 98.1083 | 3.439 | [8 empty] | A04 | 2641 | MICL0.01449014/RBR |  | 2465 | 0 | 1141 | 1141 | 1141 | H | 1,362 | 1,362 | 1,362 |  | 0.0009367 | 1.7898 | 2 | 0.0004456 | [31 empty] | MICL.01449014/RBR
Vloerput | Mini Canal | Nee | standaard | MICL.01449014/RBV | 14 | 490 | 05/RBV | 14 | 1107 | 95.1849 | 3.2578 | [8 empty] | A04 | 2641 | MICL0.01449014/RBV |  | 2465 | 0 | 1107 | 1107 | 1107 | H | 1,362 | 1,362 | 1,362 |  | 0.0009367 | 1.7898 | 2 | 0.0004456 | [31 empty] | MICL.01449014/RBV
Vloerput | Mini Canal | Nee | standaard | MICL.01449014/RDB | 14 | 490 | 05/RDB | 14 | 1141 | 98.1083 | 3.439 | [8 empty] | A04 | 3110 | MICL0.01449014/RDB |  | 2903 | 0 | 1141 | 1141 | 1141 | H | 1,362 | 1,362 | 1,362 |  | 0.0009367 | 1.7898 | 2 | 0.0004456 | [31 empty] | MICL.01449014/RDB
Vloerput | Mini Canal | Nee | standaard | MICL.01449014/RMN | 14 | 490 | 05/RMN | 14 | 1107 | 95.1849 | 3.2578 | [8 empty] | A04 | 2641 | MICL0.01449014/RMN |  | 2465 | 0 | 1107 | 1107 | 1107 | H | 1,362 | 1,362 | 1,362 |  | 0.0009367 | 1.7898 | 2 | 0.0004456 | [31 empty] | MICL.01449014/RMN
Vloerput | Mini Canal | Nee | standaard | MICL.01449014/RMV | 14 | 490 | 05/RMV | 14 | 1107 | 95.1849 | 3.2578 | [8 empty] | A04 | 2641 | MICL0.01449014/RMV |  | 2465 | 0 | 1107 | 1107 | 1107 | H | 1,362 | 1,362 | 1,362 |  | 0.0009367 | 1.7898 | 2 | 0.0004456 | [31 empty] | MICL.01449014/RMV
Vloerput | Mini Canal | Nee | standaard | MICL.01449014/RNA | 14 | 490 | 05/RNA | 14 | 1141 | 98.1083 | 3.439 | [8 empty] | A04 | 2641 | MICL0.01449014/RNA |  | 2465 | 0 | 1141 | 1141 | 1141 | H | 1,362 | 1,362 | 1,362 |  | 0.0009367 | 1.7898 | 2 | 0.0004456 | [31 empty] | MICL.01449014/RNA
Vloerput | Mini Canal | Nee | standaard | MICL.01449014/RON | 14 | 490 | 05/RON | 14 | 1107 | 95.1849 | 3.2578 | [8 empty] | A04 | 2641 | MICL0.01449014/RON |  | 2465 | 0 | 1107 | 1107 | 1107 | H | 1,362 | 1,362 | 1,362 |  | 0.0009367 | 1.7898 | 2 | 0.0004456 | [31 empty] | MICL.01449014/RON
Vloerput | Mini Canal | Nee | standaard | MICL.01449014/ROV | 14 | 490 | 05/ROV | 14 | 1107 | 95.1849 | 3.2578 | [8 empty] | A04 | 2641 | MICL0.01449014/ROV |  | 2465 | 0 | 1107 | 1107 | 1107 | H | 1,362 | 1,362 | 1,362 |  | 0.0009367 | 1.7898 | 2 | 0.0004456 | [31 empty] | MICL.01449014/ROV
Vloerput | Mini Canal | Nee | standaard | MICL.01449014/RSS | 14 | 490 | 05/RSS | 14 | 1095 | 94.1531 | 3.1948 | [8 empty] | A04 | 5446 | MICL0.01449014/RSS |  | 5084 | 0 | 1095 | 1095 | 1095 | H | 1,362 | 1,362 | 1,362 |  | 0.0009367 | 1.7898 | 2 | 0.0004456 | [31 empty] | MICL.01449014/RSS
Vloerput | Mini Canal | Nee | standaard | MICL.01449014/SBL | 14 | 490 | 05/SBL | 14 | 1141 | 98.1083 | 3.439 | [8 empty] | A04 | 2231 | MICL0.01449014/SBL |  | 2083 | 0 | 1141 | 1141 | 1141 | H | 1,362 | 1,362 | 1,362 |  | 0.0009367 | 1.7898 | 2 | 0.0004456 | [31 empty] | MICL.01449014/SBL
Vloerput | Mini Canal | Nee | standaard | MICL.01449014/SBR | 14 | 490 | 05/SBR | 14 | 1141 | 98.1083 | 3.439 | [8 empty] | A04 | 2231 | MICL0.01449014/SBR |  | 2083 | 0 | 1141 | 1141 | 1141 | H | 1,362 | 1,362 | 1,362 |  | 0.0009367 | 1.7898 | 2 | 0.0004456 | [31 empty] | MICL.01449014/SBR
Vloerput | Mini Canal | Nee | standaard | MICL.01449014/SDB | 14 | 490 | 05/SDB | 14 | 1141 | 98.1083 | 3.439 | [8 empty] | A04 | 2231 | MICL0.01449014/SDB |  | 2083 | 0 | 1141 | 1141 | 1141 | H | 1,362 | 1,362 | 1,362 |  | 0.0009367 | 1.7898 | 2 | 0.0004456 | [31 empty] | MICL.01449014/SDB
Vloerput | Mini Canal | Nee | standaard | MICL.01449014/SNA | 14 | 490 | 05/SNA | 14 | 1141 | 98.1083 | 3.439 | [8 empty] | A04 | 2231 | MICL0.01449014/SNA |  | 2083 | 0 | 1141 | 1141 | 1141 | H | 1,362 | 1,362 | 1,362 |  | 0.0009367 | 1.7898 | 2 | 0.0004456 | [31 empty] | MICL.01449014/SNA
Vloerput | Mini Canal | Nee | standaard | MICL.01449026/DBL | 14 | 490 | 10/DBL | 26 | 1921 | 165.1763 | 2.7921 | [8 empty] | A04 | 3074 | MICL0.01449026/DBL |  | 2869 | 0 | 1921 | 1921 | 1921 | H | 1,362 | 1,362 | 1,362 |  | 0.0003969 | 1.7346 | 2 | 0.00036735 | [31 empty] | MICL.01449026/DBL
Vloerput | Mini Canal | Nee | standaard | MICL.01449026/DBN | 14 | 490 | 10/DBN | 26 | 1841 | 158.2975 | 2.5935 | [8 empty] | A04 | 3074 | MICL0.01449026/DBN |  | 2869 | 0 | 1841 | 1841 | 1841 | H | 1,362 | 1,362 | 1,362 |  | 0.0003969 | 1.7346 | 2 | 0.00036735 | [31 empty] | MICL.01449026/DBN
Vloerput | Mini Canal | Nee | standaard | MICL.01449026/DBR | 14 | 490 | 10/DBR | 26 | 1921 | 165.1763 | 2.7921 | [8 empty] | A04 | 3074 | MICL0.01449026/DBR |  | 2869 | 0 | 1921 | 1921 | 1921 | H | 1,362 | 1,362 | 1,362 |  | 0.0003969 | 1.7346 | 2 | 0.00036735 | [31 empty] | MICL.01449026/DBR
Vloerput | Mini Canal | Nee | standaard | MICL.01449026/DBV | 14 | 490 | 10/DBV | 26 | 1841 | 158.2975 | 2.5935 | [8 empty] | A04 | 3760 | MICL0.01449026/DBV |  | 3510 | 0 | 1841 | 1841 | 1841 | H | 1,362 | 1,362 | 1,362 |  | 0.0003969 | 1.7346 | 2 | 0.00036735 | [31 empty] | MICL.01449026/DBV
Vloerput | Mini Canal | Nee | standaard | MICL.01449026/DDB | 14 | 490 | 10/DDB | 26 | 1921 | 165.1763 | 2.7921 | [8 empty] | A04 | 3074 | MICL0.01449026/DDB |  | 2869 | 0 | 1921 | 1921 | 1921 | H | 1,362 | 1,362 | 1,362 |  | 0.0003969 | 1.7346 | 2 | 0.00036735 | [31 empty] | MICL.01449026/DDB
Vloerput | Mini Canal | Nee | standaard | MICL.01449026/DMN | 14 | 490 | 10/DMN | 26 | 1841 | 158.2975 | 2.5935 | [8 empty] | A04 | 3074 | MICL0.01449026/DMN |  | 2869 | 0 | 1841 | 1841 | 1841 | H | 1,362 | 1,362 | 1,362 |  | 0.0003969 | 1.7346 | 2 | 0.00036735 | [31 empty] | MICL.01449026/DMN
Vloerput | Mini Canal | Nee | standaard | MICL.01449026/DMV | 14 | 490 | 10/DMV | 26 | 1841 | 158.2975 | 2.5935 | [8 empty] | A04 | 3760 | MICL0.01449026/DMV |  | 3510 | 0 | 1841 | 1841 | 1841 | H | 1,362 | 1,362 | 1,362 |  | 0.0003969 | 1.7346 | 2 | 0.00036735 | [31 empty] | MICL.01449026/DMV
Vloerput | Mini Canal | Nee | standaard | MICL.01449026/DNA | 14 | 490 | 10/DNA | 26 | 1921 | 165.1763 | 2.7921 | [8 empty] | A04 | 3074 | MICL0.01449026/DNA |  | 2869 | 0 | 1921 | 1921 | 1921 | H | 1,362 | 1,362 | 1,362 |  | 0.0003969 | 1.7346 | 2 | 0.00036735 | [31 empty] | MICL.01449026/DNA
Vloerput | Mini Canal | Nee | standaard | MICL.01449026/DON | 14 | 490 | 10/DON | 26 | 1841 | 158.2975 | 2.5935 | [8 empty] | A04 | 3760 | MICL0.01449026/DON |  | 3510 | 0 | 1841 | 1841 | 1841 | H | 1,362 | 1,362 | 1,362 |  | 0.0003969 | 1.7346 | 2 | 0.00036735 | [31 empty] | MICL.01449026/DON
Vloerput | Mini Canal | Nee | standaard | MICL.01449026/DOV | 14 | 490 | 10/DOV | 26 | 1841 | 158.2975 | 2.5935 | [8 empty] | A04 | 3760 | MICL0.01449026/DOV |  | 3510 | 0 | 1841 | 1841 | 1841 | H | 1,362 | 1,362 | 1,362 |  | 0.0003969 | 1.7346 | 2 | 0.00036735 | [31 empty] | MICL.01449026/DOV
Vloerput | Mini Canal | Nee | standaard | MICL.01449026/RBL | 14 | 490 | 10/RBL | 26 | 1980 | 170.2494 | 2.9425 | [8 empty] | A04 | 3760 | MICL0.01449026/RBL |  | 3510 | 0 | 1980 | 1980 | 1980 | H | 1,362 | 1,362 | 1,362 |  | 0.0003969 | 1.7346 | 2 | 0.00036735 | [31 empty] | MICL.01449026/RBL
Vloerput | Mini Canal | Nee | standaard | MICL.01449026/RBN | 14 | 490 | 10/RBN | 26 | 1921 | 165.1763 | 2.7921 | [8 empty] | A04 | 3074 | MICL0.01449026/RBN |  | 2869 | 0 | 1921 | 1921 | 1921 | H | 1,362 | 1,362 | 1,362 |  | 0.0003969 | 1.7346 | 2 | 0.00036735 | [31 empty] | MICL.01449026/RBN
Vloerput | Mini Canal | Nee | standaard | MICL.01449026/RBR | 14 | 490 | 10/RBR | 26 | 1980 | 170.2494 | 2.9425 | [8 empty] | A04 | 3074 | MICL0.01449026/RBR |  | 2869 | 0 | 1980 | 1980 | 1980 | H | 1,362 | 1,362 | 1,362 |  | 0.0003969 | 1.7346 | 2 | 0.00036735 | [31 empty] | MICL.01449026/RBR
Vloerput | Mini Canal | Nee | standaard | MICL.01449026/RBV | 14 | 490 | 10/RBV | 26 | 1921 | 165.1763 | 2.7921 | [8 empty] | A04 | 3074 | MICL0.01449026/RBV |  | 2869 | 0 | 1921 | 1921 | 1921 | H | 1,362 | 1,362 | 1,362 |  | 0.0003969 | 1.7346 | 2 | 0.00036735 | [31 empty] | MICL.01449026/RBV
Vloerput | Mini Canal | Nee | standaard | MICL.01449026/RDB | 14 | 490 | 10/RDB | 26 | 1980 | 170.2494 | 2.9425 | [8 empty] | A04 | 3760 | MICL0.01449026/RDB |  | 3510 | 0 | 1980 | 1980 | 1980 | H | 1,362 | 1,362 | 1,362 |  | 0.0003969 | 1.7346 | 2 | 0.00036735 | [31 empty] | MICL.01449026/RDB
Vloerput | Mini Canal | Nee | standaard | MICL.01449026/RMN | 14 | 490 | 10/RMN | 26 | 1921 | 165.1763 | 2.7921 | [8 empty] | A04 | 3074 | MICL0.01449026/RMN |  | 2869 | 0 | 1921 | 1921 | 1921 | H | 1,362 | 1,362 | 1,362 |  | 0.0003969 | 1.7346 | 2 | 0.00036735 | [31 empty] | MICL.01449026/RMN
Vloerput | Mini Canal | Nee | standaard | MICL.01449026/RMV | 14 | 490 | 10/RMV | 26 | 1921 | 165.1763 | 2.7921 | [8 empty] | A04 | 3074 | MICL0.01449026/RMV |  | 2869 | 0 | 1921 | 1921 | 1921 | H | 1,362 | 1,362 | 1,362 |  | 0.0003969 | 1.7346 | 2 | 0.00036735 | [31 empty] | MICL.01449026/RMV
Vloerput | Mini Canal | Nee | standaard | MICL.01449026/RNA | 14 | 490 | 10/RNA | 26 | 1980 | 170.2494 | 2.9425 | [8 empty] | A04 | 3074 | MICL0.01449026/RNA |  | 2869 | 0 | 1980 | 1980 | 1980 | H | 1,362 | 1,362 | 1,362 |  | 0.0003969 | 1.7346 | 2 | 0.00036735 | [31 empty] | MICL.01449026/RNA
Vloerput | Mini Canal | Nee | standaard | MICL.01449026/RON | 14 | 490 | 10/RON | 26 | 1921 | 165.1763 | 2.7921 | [8 empty] | A04 | 3074 | MICL0.01449026/RON |  | 2869 | 0 | 1921 | 1921 | 1921 | H | 1,362 | 1,362 | 1,362 |  | 0.0003969 | 1.7346 | 2 | 0.00036735 | [31 empty] | MICL.01449026/RON
Vloerput | Mini Canal | Nee | standaard | MICL.01449026/ROV | 14 | 490 | 10/ROV | 26 | 1921 | 165.1763 | 2.7921 | [8 empty] | A04 | 3074 | MICL0.01449026/ROV |  | 2869 | 0 | 1921 | 1921 | 1921 | H | 1,362 | 1,362 | 1,362 |  | 0.0003969 | 1.7346 | 2 | 0.00036735 | [31 empty] | MICL.01449026/ROV
Vloerput | Mini Canal | Nee | standaard | MICL.01449026/RSS | 14 | 490 | 10/RSS | 26 | 1901 | 163.4566 | 2.7419 | [8 empty] | A04 | 6695 | MICL0.01449026/RSS |  | 6250 | 0 | 1901 | 1901 | 1901 | H | 1,362 | 1,362 | 1,362 |  | 0.0003969 | 1.7346 | 2 | 0.00036735 | [31 empty] | MICL.01449026/RSS
Vloerput | Mini Canal | Nee | standaard | MICL.01449026/SBL | 14 | 490 | 10/SBL | 26 | 1980 | 170.2494 | 2.9425 | [8 empty] | A04 | 2817 | MICL0.01449026/SBL |  | 2630 | 0 | 1980 | 1980 | 1980 | H | 1,362 | 1,362 | 1,362 |  | 0.0003969 | 1.7346 | 2 | 0.00036735 | [31 empty] | MICL.01449026/SBL
Vloerput | Mini Canal | Nee | standaard | MICL.01449026/SBR | 14 | 490 | 10/SBR | 26 | 1980 | 170.2494 | 2.9425 | [8 empty] | A04 | 2817 | MICL0.01449026/SBR |  | 2630 | 0 | 1980 | 1980 | 1980 | H | 1,362 | 1,362 | 1,362 |  | 0.0003969 | 1.7346 | 2 | 0.00036735 | [31 empty] | MICL.01449026/SBR
Vloerput | Mini Canal | Nee | standaard | MICL.01449026/SDB | 14 | 490 | 10/SDB | 26 | 1980 | 170.2494 | 2.9425 | [8 empty] | A04 | 2817 | MICL0.01449026/SDB |  | 2630 | 0 | 1980 | 1980 | 1980 | H | 1,362 | 1,362 | 1,362 |  | 0.0003969 | 1.7346 | 2 | 0.00036735 | [31 empty] | MICL.01449026/SDB
Vloerput | Mini Canal | Nee | standaard | MICL.01449026/SNA | 14 | 490 | 10/SNA | 26 | 1980 | 170.2494 | 2.9425 | [8 empty] | A04 | 2817 | MICL0.01449026/SNA |  | 2630 | 0 | 1980 | 1980 | 1980 | H | 1,362 | 1,362 | 1,362 |  | 0.0003969 | 1.7346 | 2 | 0.00036735 | [31 empty] | MICL.01449026/SNA
Vloerput | Mini Canal | Nee | standaard | MICL.01449034/DBL | 14 | 490 | 15/DBL | 34 | 2621 | 225.3654 | 2.3717 | [8 empty] | A04 | 4023 | MICL0.01449034/DBL |  | 3756 | 0 | 2621 | 2621 | 2621 | H | 1,362 | 1,362 | 1,362 |  | 0.0002083 | 1.724 | 2 | 0.00046183 | [31 empty] | MICL.01449034/DBL
Vloerput | Mini Canal | Nee | standaard | MICL.01449034/DBN | 14 | 490 | 15/DBN | 34 | 2513 | 216.0791 | 2.2058 | [8 empty] | A04 | 4023 | MICL0.01449034/DBN |  | 3756 | 0 | 2513 | 2513 | 2513 | H | 1,362 | 1,362 | 1,362 |  | 0.0002083 | 1.724 | 2 | 0.00046183 | [31 empty] | MICL.01449034/DBN
Vloerput | Mini Canal | Nee | standaard | MICL.01449034/DBR | 14 | 490 | 15/DBR | 34 | 2621 | 225.3654 | 2.3717 | [8 empty] | A04 | 4023 | MICL0.01449034/DBR |  | 3756 | 0 | 2621 | 2621 | 2621 | H | 1,362 | 1,362 | 1,362 |  | 0.0002083 | 1.724 | 2 | 0.00046183 | [31 empty] | MICL.01449034/DBR
Vloerput | Mini Canal | Nee | standaard | MICL.01449034/DBV | 14 | 490 | 15/DBV | 34 | 2513 | 216.0791 | 2.2058 | [8 empty] | A04 | 4717 | MICL0.01449034/DBV |  | 4404 | 0 | 2513 | 2513 | 2513 | H | 1,362 | 1,362 | 1,362 |  | 0.0002083 | 1.724 | 2 | 0.00046183 | [31 empty] | MICL.01449034/DBV
Vloerput | Mini Canal | Nee | standaard | MICL.01449034/DDB | 14 | 490 | 15/DDB | 34 | 2621 | 225.3654 | 2.3717 | [8 empty] | A04 | 4023 | MICL0.01449034/DDB |  | 3756 | 0 | 2621 | 2621 | 2621 | H | 1,362 | 1,362 | 1,362 |  | 0.0002083 | 1.724 | 2 | 0.00046183 | [31 empty] | MICL.01449034/DDB
Vloerput | Mini Canal | Nee | standaard | MICL.01449034/DMN | 14 | 490 | 15/DMN | 34 | 2513 | 216.0791 | 2.2058 | [8 empty] | A04 | 4023 | MICL0.01449034/DMN |  | 3756 | 0 | 2513 | 2513 | 2513 | H | 1,362 | 1,362 | 1,362 |  | 0.0002083 | 1.724 | 2 | 0.00046183 | [31 empty] | MICL.01449034/DMN
Vloerput | Mini Canal | Nee | standaard | MICL.01449034/DMV | 14 | 490 | 15/DMV | 34 | 2513 | 216.0791 | 2.2058 | [8 empty] | A04 | 4717 | MICL0.01449034/DMV |  | 4404 | 0 | 2513 | 2513 | 2513 | H | 1,362 | 1,362 | 1,362 |  | 0.0002083 | 1.724 | 2 | 0.00046183 | [31 empty] | MICL.01449034/DMV
Vloerput | Mini Canal | Nee | standaard | MICL.01449034/DNA | 14 | 490 | 15/DNA | 34 | 2621 | 225.3654 | 2.3717 | [8 empty] | A04 | 4023 | MICL0.01449034/DNA |  | 3756 | 0 | 2621 | 2621 | 2621 | H | 1,362 | 1,362 | 1,362 |  | 0.0002083 | 1.724 | 2 | 0.00046183 | [31 empty] | MICL.01449034/DNA
Vloerput | Mini Canal | Nee | standaard | MICL.01449034/DON | 14 | 490 | 15/DON | 34 | 2513 | 216.0791 | 2.2058 | [8 empty] | A04 | 4717 | MICL0.01449034/DON |  | 4404 | 0 | 2513 | 2513 | 2513 | H | 1,362 | 1,362 | 1,362 |  | 0.0002083 | 1.724 | 2 | 0.00046183 | [31 empty] | MICL.01449034/DON
Vloerput | Mini Canal | Nee | standaard | MICL.01449034/DOV | 14 | 490 | 15/DOV | 34 | 2513 | 216.0791 | 2.2058 | [8 empty] | A04 | 4717 | MICL0.01449034/DOV |  | 4404 | 0 | 2513 | 2513 | 2513 | H | 1,362 | 1,362 | 1,362 |  | 0.0002083 | 1.724 | 2 | 0.00046183 | [31 empty] | MICL.01449034/DOV
Vloerput | Mini Canal | Nee | standaard | MICL.01449034/RBL | 14 | 490 | 15/RBL | 34 | 2702 | 232.3302 | 2.4995 | [8 empty] | A04 | 4717 | MICL0.01449034/RBL |  | 4404 | 0 | 2702 | 2702 | 2702 | H | 1,362 | 1,362 | 1,362 |  | 0.0002083 | 1.724 | 2 | 0.00046183 | [31 empty] | MICL.01449034/RBL
Vloerput | Mini Canal | Nee | standaard | MICL.01449034/RBN | 14 | 490 | 15/RBN | 34 | 2621 | 225.3654 | 2.3717 | [8 empty] | A04 | 4023 | MICL0.01449034/RBN |  | 3756 | 0 | 2621 | 2621 | 2621 | H | 1,362 | 1,362 | 1,362 |  | 0.0002083 | 1.724 | 2 | 0.00046183 | [31 empty] | MICL.01449034/RBN
Vloerput | Mini Canal | Nee | standaard | MICL.01449034/RBR | 14 | 490 | 15/RBR | 34 | 2702 | 232.3302 | 2.4995 | [8 empty] | A04 | 4023 | MICL0.01449034/RBR |  | 3756 | 0 | 2702 | 2702 | 2702 | H | 1,362 | 1,362 | 1,362 |  | 0.0002083 | 1.724 | 2 | 0.00046183 | [31 empty] | MICL.01449034/RBR
Vloerput | Mini Canal | Nee | standaard | MICL.01449034/RBV | 14 | 490 | 15/RBV | 34 | 2621 | 225.3654 | 2.3717 | [8 empty] | A04 | 4023 | MICL0.01449034/RBV |  | 3756 | 0 | 2621 | 2621 | 2621 | H | 1,362 | 1,362 | 1,362 |  | 0.0002083 | 1.724 | 2 | 0.00046183 | [31 empty] | MICL.01449034/RBV
Vloerput | Mini Canal | Nee | standaard | MICL.01449034/RDB | 14 | 490 | 15/RDB | 34 | 2702 | 232.3302 | 2.4995 | [8 empty] | A04 | 4717 | MICL0.01449034/RDB |  | 4404 | 0 | 2702 | 2702 | 2702 | H | 1,362 | 1,362 | 1,362 |  | 0.0002083 | 1.724 | 2 | 0.00046183 | [31 empty] | MICL.01449034/RDB
Vloerput | Mini Canal | Nee | standaard | MICL.01449034/RMN | 14 | 490 | 15/RMN | 34 | 2621 | 225.3654 | 2.3717 | [8 empty] | A04 | 4023 | MICL0.01449034/RMN |  | 3756 | 0 | 2621 | 2621 | 2621 | H | 1,362 | 1,362 | 1,362 |  | 0.0002083 | 1.724 | 2 | 0.00046183 | [31 empty] | MICL.01449034/RMN
Vloerput | Mini Canal | Nee | standaard | MICL.01449034/RMV | 14 | 490 | 15/RMV | 34 | 2621 | 225.3654 | 2.3717 | [8 empty] | A04 | 4023 | MICL0.01449034/RMV |  | 3756 | 0 | 2621 | 2621 | 2621 | H | 1,362 | 1,362 | 1,362 |  | 0.0002083 | 1.724 | 2 | 0.00046183 | [31 empty] | MICL.01449034/RMV
Vloerput | Mini Canal | Nee | standaard | MICL.01449034/RNA | 14 | 490 | 15/RNA | 34 | 2702 | 232.3302 | 2.4995 | [8 empty] | A04 | 4023 | MICL0.01449034/RNA |  | 3756 | 0 | 2702 | 2702 | 2702 | H | 1,362 | 1,362 | 1,362 |  | 0.0002083 | 1.724 | 2 | 0.00046183 | [31 empty] | MICL.01449034/RNA
Vloerput | Mini Canal | Nee | standaard | MICL.01449034/RON | 14 | 490 | 15/RON | 34 | 2621 | 225.3654 | 2.3717 | [8 empty] | A04 | 4023 | MICL0.01449034/RON |  | 3756 | 0 | 2621 | 2621 | 2621 | H | 1,362 | 1,362 | 1,362 |  | 0.0002083 | 1.724 | 2 | 0.00046183 | [31 empty] | MICL.01449034/RON
Vloerput | Mini Canal | Nee | standaard | MICL.01449034/ROV | 14 | 490 | 15/ROV | 34 | 2621 | 225.3654 | 2.3717 | [8 empty] | A04 | 4023 | MICL0.01449034/ROV |  | 3756 | 0 | 2621 | 2621 | 2621 | H | 1,362 | 1,362 | 1,362 |  | 0.0002083 | 1.724 | 2 | 0.00046183 | [31 empty] | MICL.01449034/ROV
Vloerput | Mini Canal | Nee | standaard | MICL.01449034/RSS | 14 | 490 | 15/RSS | 34 | 2594 | 223.0439 | 2.3298 | [8 empty] | A04 | 8405 | MICL0.01449034/RSS |  | 7846 | 0 | 2594 | 2594 | 2594 | H | 1,362 | 1,362 | 1,362 |  | 0.0002083 | 1.724 | 2 | 0.00046183 | [31 empty] | MICL.01449034/RSS
Vloerput | Mini Canal | Nee | standaard | MICL.01449034/SBL | 14 | 490 | 15/SBL | 34 | 2702 | 232.3302 | 2.4995 | [8 empty] | A04 | 3593 | MICL0.01449034/SBL |  | 3354 | 0 | 2702 | 2702 | 2702 | H | 1,362 | 1,362 | 1,362 |  | 0.0002083 | 1.724 | 2 | 0.00046183 | [31 empty] | MICL.01449034/SBL
Vloerput | Mini Canal | Nee | standaard | MICL.01449034/SBR | 14 | 490 | 15/SBR | 34 | 2702 | 232.3302 | 2.4995 | [8 empty] | A04 | 3593 | MICL0.01449034/SBR |  | 3354 | 0 | 2702 | 2702 | 2702 | H | 1,362 | 1,362 | 1,362 |  | 0.0002083 | 1.724 | 2 | 0.00046183 | [31 empty] | MICL.01449034/SBR
Vloerput | Mini Canal | Nee | standaard | MICL.01449034/SDB | 14 | 490 | 15/SDB | 34 | 2702 | 232.3302 | 2.4995 | [8 empty] | A04 | 3593 | MICL0.01449034/SDB |  | 3354 | 0 | 2702 | 2702 | 2702 | H | 1,362 | 1,362 | 1,362 |  | 0.0002083 | 1.724 | 2 | 0.00046183 | [31 empty] | MICL.01449034/SDB
Vloerput | Mini Canal | Nee | standaard | MICL.01449034/SNA | 14 | 490 | 15/SNA | 34 | 2702 | 232.3302 | 2.4995 | [8 empty] | A04 | 3593 | MICL0.01449034/SNA |  | 3354 | 0 | 2702 | 2702 | 2702 | H | 1,362 | 1,362 | 1,362 |  | 0.0002083 | 1.724 | 2 | 0.00046183 | [31 empty] | MICL.01449034/SNA
Vloerput | Mini Canal | Nee | standaard | MICL.01449042/DBL | 14 | 490 | 20/DBL | 42 | 3533 | 303.7833 | 2.402 | [8 empty] | A04 | 4571 | MICL0.01449042/DBL |  | 4267 | 0 | 3533 | 3533 | 3533 | H | 1,362 | 1,362 | 1,362 |  | 0.0001276 | 1.7219 | 2 | 0.00037661 | [31 empty] | MICL.01449042/DBL
Vloerput | Mini Canal | Nee | standaard | MICL.01449042/DBN | 14 | 490 | 20/DBN | 42 | 3387 | 291.2296 | 2.2337 | [8 empty] | A04 | 4571 | MICL0.01449042/DBN |  | 4267 | 0 | 3387 | 3387 | 3387 | H | 1,362 | 1,362 | 1,362 |  | 0.0001276 | 1.7219 | 2 | 0.00037661 | [31 empty] | MICL.01449042/DBN
Vloerput | Mini Canal | Nee | standaard | MICL.01449042/DBR | 14 | 490 | 20/DBR | 42 | 3533 | 303.7833 | 2.402 | [8 empty] | A04 | 4571 | MICL0.01449042/DBR |  | 4267 | 0 | 3533 | 3533 | 3533 | H | 1,362 | 1,362 | 1,362 |  | 0.0001276 | 1.7219 | 2 | 0.00037661 | [31 empty] | MICL.01449042/DBR
Vloerput | Mini Canal | Nee | standaard | MICL.01449042/DBV | 14 | 490 | 20/DBV | 42 | 3387 | 291.2296 | 2.2337 | [8 empty] | A04 | 5495 | MICL0.01449042/DBV |  | 5130 | 0 | 3387 | 3387 | 3387 | H | 1,362 | 1,362 | 1,362 |  | 0.0001276 | 1.7219 | 2 | 0.00037661 | [31 empty] | MICL.01449042/DBV
Vloerput | Mini Canal | Nee | standaard | MICL.01449042/DDB | 14 | 490 | 20/DDB | 42 | 3533 | 303.7833 | 2.402 | [8 empty] | A04 | 4571 | MICL0.01449042/DDB |  | 4267 | 0 | 3533 | 3533 | 3533 | H | 1,362 | 1,362 | 1,362 |  | 0.0001276 | 1.7219 | 2 | 0.00037661 | [31 empty] | MICL.01449042/DDB
Vloerput | Mini Canal | Nee | standaard | MICL.01449042/DMN | 14 | 490 | 20/DMN | 42 | 3387 | 291.2296 | 2.2337 | [8 empty] | A04 | 4571 | MICL0.01449042/DMN |  | 4267 | 0 | 3387 | 3387 | 3387 | H | 1,362 | 1,362 | 1,362 |  | 0.0001276 | 1.7219 | 2 | 0.00037661 | [31 empty] | MICL.01449042/DMN
Vloerput | Mini Canal | Nee | standaard | MICL.01449042/DMV | 14 | 490 | 20/DMV | 42 | 3387 | 291.2296 | 2.2337 | [8 empty] | A04 | 5495 | MICL0.01449042/DMV |  | 5130 | 0 | 3387 | 3387 | 3387 | H | 1,362 | 1,362 | 1,362 |  | 0.0001276 | 1.7219 | 2 | 0.00037661 | [31 empty] | MICL.01449042/DMV
Vloerput | Mini Canal | Nee | standaard | MICL.01449042/DNA | 14 | 490 | 20/DNA | 42 | 3533 | 303.7833 | 2.402 | [8 empty] | A04 | 4571 | MICL0.01449042/DNA |  | 4267 | 0 | 3533 | 3533 | 3533 | H | 1,362 | 1,362 | 1,362 |  | 0.0001276 | 1.7219 | 2 | 0.00037661 | [31 empty] | MICL.01449042/DNA
Vloerput | Mini Canal | Nee | standaard | MICL.01449042/DON | 14 | 490 | 20/DON | 42 | 3387 | 291.2296 | 2.2337 | [8 empty] | A04 | 5495 | MICL0.01449042/DON |  | 5130 | 0 | 3387 | 3387 | 3387 | H | 1,362 | 1,362 | 1,362 |  | 0.0001276 | 1.7219 | 2 | 0.00037661 | [31 empty] | MICL.01449042/DON
Vloerput | Mini Canal | Nee | standaard | MICL.01449042/DOV | 14 | 490 | 20/DOV | 42 | 3387 | 291.2296 | 2.2337 | [8 empty] | A04 | 5495 | MICL0.01449042/DOV |  | 5130 | 0 | 3387 | 3387 | 3387 | H | 1,362 | 1,362 | 1,362 |  | 0.0001276 | 1.7219 | 2 | 0.00037661 | [31 empty] | MICL.01449042/DOV
Vloerput | Mini Canal | Nee | standaard | MICL.01449042/RBL | 14 | 490 | 20/RBL | 42 | 3642 | 313.1556 | 2.531 | [8 empty] | A04 | 5495 | MICL0.01449042/RBL |  | 5130 | 0 | 3642 | 3642 | 3642 | H | 1,362 | 1,362 | 1,362 |  | 0.0001276 | 1.7219 | 2 | 0.00037661 | [31 empty] | MICL.01449042/RBL
Vloerput | Mini Canal | Nee | standaard | MICL.01449042/RBN | 14 | 490 | 20/RBN | 42 | 3533 | 303.7833 | 2.402 | [8 empty] | A04 | 4571 | MICL0.01449042/RBN |  | 4267 | 0 | 3533 | 3533 | 3533 | H | 1,362 | 1,362 | 1,362 |  | 0.0001276 | 1.7219 | 2 | 0.00037661 | [31 empty] | MICL.01449042/RBN
Vloerput | Mini Canal | Nee | standaard | MICL.01449042/RBR | 14 | 490 | 20/RBR | 42 | 3642 | 313.1556 | 2.531 | [8 empty] | A04 | 4571 | MICL0.01449042/RBR |  | 4267 | 0 | 3642 | 3642 | 3642 | H | 1,362 | 1,362 | 1,362 |  | 0.0001276 | 1.7219 | 2 | 0.00037661 | [31 empty] | MICL.01449042/RBR
Vloerput | Mini Canal | Nee | standaard | MICL.01449042/RBV | 14 | 490 | 20/RBV | 42 | 3533 | 303.7833 | 2.402 | [8 empty] | A04 | 4571 | MICL0.01449042/RBV |  | 4267 | 0 | 3533 | 3533 | 3533 | H | 1,362 | 1,362 | 1,362 |  | 0.0001276 | 1.7219 | 2 | 0.00037661 | [31 empty] | MICL.01449042/RBV
Vloerput | Mini Canal | Nee | standaard | MICL.01449042/RDB | 14 | 490 | 20/RDB | 42 | 3642 | 313.1556 | 2.531 | [8 empty] | A04 | 5495 | MICL0.01449042/RDB |  | 5130 | 0 | 3642 | 3642 | 3642 | H | 1,362 | 1,362 | 1,362 |  | 0.0001276 | 1.7219 | 2 | 0.00037661 | [31 empty] | MICL.01449042/RDB
Vloerput | Mini Canal | Nee | standaard | MICL.01449042/RMN | 14 | 490 | 20/RMN | 42 | 3533 | 303.7833 | 2.402 | [8 empty] | A04 | 4571 | MICL0.01449042/RMN |  | 4267 | 0 | 3533 | 3533 | 3533 | H | 1,362 | 1,362 | 1,362 |  | 0.0001276 | 1.7219 | 2 | 0.00037661 | [31 empty] | MICL.01449042/RMN
Vloerput | Mini Canal | Nee | standaard | MICL.01449042/RMV | 14 | 490 | 20/RMV | 42 | 3533 | 303.7833 | 2.402 | [8 empty] | A04 | 4571 | MICL0.01449042/RMV |  | 4267 | 0 | 3533 | 3533 | 3533 | H | 1,362 | 1,362 | 1,362 |  | 0.0001276 | 1.7219 | 2 | 0.00037661 | [31 empty] | MICL.01449042/RMV
Vloerput | Mini Canal | Nee | standaard | MICL.01449042/RNA | 14 | 490 | 20/RNA | 42 | 3642 | 313.1556 | 2.531 | [8 empty] | A04 | 4571 | MICL0.01449042/RNA |  | 4267 | 0 | 3642 | 3642 | 3642 | H | 1,362 | 1,362 | 1,362 |  | 0.0001276 | 1.7219 | 2 | 0.00037661 | [31 empty] | MICL.01449042/RNA
Vloerput | Mini Canal | Nee | standaard | MICL.01449042/RON | 14 | 490 | 20/RON | 42 | 3533 | 303.7833 | 2.402 | [8 empty] | A04 | 4571 | MICL0.01449042/RON |  | 4267 | 0 | 3533 | 3533 | 3533 | H | 1,362 | 1,362 | 1,362 |  | 0.0001276 | 1.7219 | 2 | 0.00037661 | [31 empty] | MICL.01449042/RON
Vloerput | Mini Canal | Nee | standaard | MICL.01449042/ROV | 14 | 490 | 20/ROV | 42 | 3533 | 303.7833 | 2.402 | [8 empty] | A04 | 4571 | MICL0.01449042/ROV |  | 4267 | 0 | 3533 | 3533 | 3533 | H | 1,362 | 1,362 | 1,362 |  | 0.0001276 | 1.7219 | 2 | 0.00037661 | [31 empty] | MICL.01449042/ROV
Vloerput | Mini Canal | Nee | standaard | MICL.01449042/RSS | 14 | 490 | 20/RSS | 42 | 3496 | 300.6019 | 2.3589 | [8 empty] | A04 | 10649 | MICL0.01449042/RSS |  | 9941 | 0 | 3496 | 3496 | 3496 | H | 1,362 | 1,362 | 1,362 |  | 0.0001276 | 1.7219 | 2 | 0.00037661 | [31 empty] | MICL.01449042/RSS
Vloerput | Mini Canal | Nee | standaard | MICL.01449042/SBL | 14 | 490 | 20/SBL | 42 | 3642 | 313.1556 | 2.531 | [8 empty] | A04 | 4233 | MICL0.01449042/SBL |  | 3952 | 0 | 3642 | 3642 | 3642 | H | 1,362 | 1,362 | 1,362 |  | 0.0001276 | 1.7219 | 2 | 0.00037661 | [31 empty] | MICL.01449042/SBL
Vloerput | Mini Canal | Nee | standaard | MICL.01449042/SBR | 14 | 490 | 20/SBR | 42 | 3642 | 313.1556 | 2.531 | [8 empty] | A04 | 4233 | MICL0.01449042/SBR |  | 3952 | 0 | 3642 | 3642 | 3642 | H | 1,362 | 1,362 | 1,362 |  | 0.0001276 | 1.7219 | 2 | 0.00037661 | [31 empty] | MICL.01449042/SBR
Vloerput | Mini Canal | Nee | standaard | MICL.01449042/SDB | 14 | 490 | 20/SDB | 42 | 3642 | 313.1556 | 2.531 | [8 empty] | A04 | 4233 | MICL0.01449042/SDB |  | 3952 | 0 | 3642 | 3642 | 3642 | H | 1,362 | 1,362 | 1,362 |  | 0.0001276 | 1.7219 | 2 | 0.00037661 | [31 empty] | MICL.01449042/SDB
Vloerput | Mini Canal | Nee | standaard | MICL.01449042/SNA | 14 | 490 | 20/SNA | 42 | 3642 | 313.1556 | 2.531 | [8 empty] | A04 | 4233 | MICL0.01449042/SNA |  | 3952 | 0 | 3642 | 3642 | 3642 | H | 1,362 | 1,362 | 1,362 |  | 0.0001276 | 1.7219 | 2 | 0.00037661 | [31 empty] | MICL.01449042/SNA
Vloerput | Mini Canal | Nee | standaard | MICL.01907026/DBL | 19 | 70 | 10/DBL | 26 | 190 | 16.3371 | 0.050472 | [8 empty] | A04 | 616 | MICL0.01907026/DBL |  | 575 | 0 | 190 | 190 | 190 | H | 1,362 | 1,362 | 1,362 |  | 0.0003969 | 1.7346 | 2 | 0.00036735 | [31 empty] | MICL.01907026/DBL
Vloerput | Mini Canal | Nee | standaard | MICL.01907026/DBN | 19 | 70 | 10/DBN | 26 | 182 | 15.6492 | 0.046843 | [8 empty] | A04 | 616 | MICL0.01907026/DBN |  | 575 | 0 | 182 | 182 | 182 | H | 1,362 | 1,362 | 1,362 |  | 0.0003969 | 1.7346 | 2 | 0.00036735 | [31 empty] | MICL.01907026/DBN
Vloerput | Mini Canal | Nee | standaard | MICL.01907026/DBR | 19 | 70 | 10/DBR | 26 | 190 | 16.3371 | 0.050472 | [8 empty] | A04 | 616 | MICL0.01907026/DBR |  | 575 | 0 | 190 | 190 | 190 | H | 1,362 | 1,362 | 1,362 |  | 0.0003969 | 1.7346 | 2 | 0.00036735 | [31 empty] | MICL.01907026/DBR
Vloerput | Mini Canal | Nee | standaard | MICL.01907026/DBV | 19 | 70 | 10/DBV | 26 | 182 | 15.6492 | 0.046843 | [8 empty] | A04 | 714 | MICL0.01907026/DBV |  | 666 | 0 | 182 | 182 | 182 | H | 1,362 | 1,362 | 1,362 |  | 0.0003969 | 1.7346 | 2 | 0.00036735 | [31 empty] | MICL.01907026/DBV
Vloerput | Mini Canal | Nee | standaard | MICL.01907026/DDB | 19 | 70 | 10/DDB | 26 | 190 | 16.3371 | 0.050472 | [8 empty] | A04 | 616 | MICL0.01907026/DDB |  | 575 | 0 | 190 | 190 | 190 | H | 1,362 | 1,362 | 1,362 |  | 0.0003969 | 1.7346 | 2 | 0.00036735 | [31 empty] | MICL.01907026/DDB
Vloerput | Mini Canal | Nee | standaard | MICL.01907026/DMN | 19 | 70 | 10/DMN | 26 | 182 | 15.6492 | 0.046843 | [8 empty] | A04 | 616 | MICL0.01907026/DMN |  | 575 | 0 | 182 | 182 | 182 | H | 1,362 | 1,362 | 1,362 |  | 0.0003969 | 1.7346 | 2 | 0.00036735 | [31 empty] | MICL.01907026/DMN
Vloerput | Mini Canal | Nee | standaard | MICL.01907026/DMV | 19 | 70 | 10/DMV | 26 | 182 | 15.6492 | 0.046843 | [8 empty] | A04 | 714 | MICL0.01907026/DMV |  | 666 | 0 | 182 | 182 | 182 | H | 1,362 | 1,362 | 1,362 |  | 0.0003969 | 1.7346 | 2 | 0.00036735 | [31 empty] | MICL.01907026/DMV
Vloerput | Mini Canal | Nee | standaard | MICL.01907026/DNA | 19 | 70 | 10/DNA | 26 | 190 | 16.3371 | 0.050472 | [8 empty] | A04 | 616 | MICL0.01907026/DNA |  | 575 | 0 | 190 | 190 | 190 | H | 1,362 | 1,362 | 1,362 |  | 0.0003969 | 1.7346 | 2 | 0.00036735 | [31 empty] | MICL.01907026/DNA
Vloerput | Mini Canal | Nee | standaard | MICL.01907026/DON | 19 | 70 | 10/DON | 26 | 182 | 15.6492 | 0.046843 | [8 empty] | A04 | 714 | MICL0.01907026/DON |  | 666 | 0 | 182 | 182 | 182 | H | 1,362 | 1,362 | 1,362 |  | 0.0003969 | 1.7346 | 2 | 0.00036735 | [31 empty] | MICL.01907026/DON
Vloerput | Mini Canal | Nee | standaard | MICL.01907026/DOV | 19 | 70 | 10/DOV | 26 | 182 | 15.6492 | 0.046843 | [8 empty] | A04 | 714 | MICL0.01907026/DOV |  | 666 | 0 | 182 | 182 | 182 | H | 1,362 | 1,362 | 1,362 |  | 0.0003969 | 1.7346 | 2 | 0.00036735 | [31 empty] | MICL.01907026/DOV
Vloerput | Mini Canal | Nee | standaard | MICL.01907026/RBL | 19 | 70 | 10/RBL | 26 | 196 | 16.853 | 0.053269 | [8 empty] | A04 | 714 | MICL0.01907026/RBL |  | 666 | 0 | 196 | 196 | 196 | H | 1,362 | 1,362 | 1,362 |  | 0.0003969 | 1.7346 | 2 | 0.00036735 | [31 empty] | MICL.01907026/RBL
Vloerput | Mini Canal | Nee | standaard | MICL.01907026/RBN | 19 | 70 | 10/RBN | 26 | 190 | 16.3371 | 0.050472 | [8 empty] | A04 | 616 | MICL0.01907026/RBN |  | 575 | 0 | 190 | 190 | 190 | H | 1,362 | 1,362 | 1,362 |  | 0.0003969 | 1.7346 | 2 | 0.00036735 | [31 empty] | MICL.01907026/RBN
Vloerput | Mini Canal | Nee | standaard | MICL.01907026/RBR | 19 | 70 | 10/RBR | 26 | 196 | 16.853 | 0.053269 | [8 empty] | A04 | 616 | MICL0.01907026/RBR |  | 575 | 0 | 196 | 196 | 196 | H | 1,362 | 1,362 | 1,362 |  | 0.0003969 | 1.7346 | 2 | 0.00036735 | [31 empty] | MICL.01907026/RBR
Vloerput | Mini Canal | Nee | standaard | MICL.01907026/RBV | 19 | 70 | 10/RBV | 26 | 190 | 16.3371 | 0.050472 | [8 empty] | A04 | 616 | MICL0.01907026/RBV |  | 575 | 0 | 190 | 190 | 190 | H | 1,362 | 1,362 | 1,362 |  | 0.0003969 | 1.7346 | 2 | 0.00036735 | [31 empty] | MICL.01907026/RBV
Vloerput | Mini Canal | Nee | standaard | MICL.01907026/RDB | 19 | 70 | 10/RDB | 26 | 196 | 16.853 | 0.053269 | [8 empty] | A04 | 714 | MICL0.01907026/RDB |  | 666 | 0 | 196 | 196 | 196 | H | 1,362 | 1,362 | 1,362 |  | 0.0003969 | 1.7346 | 2 | 0.00036735 | [31 empty] | MICL.01907026/RDB
Vloerput | Mini Canal | Nee | standaard | MICL.01907026/RMN | 19 | 70 | 10/RMN | 26 | 190 | 16.3371 | 0.050472 | [8 empty] | A04 | 616 | MICL0.01907026/RMN |  | 575 | 0 | 190 | 190 | 190 | H | 1,362 | 1,362 | 1,362 |  | 0.0003969 | 1.7346 | 2 | 0.00036735 | [31 empty] | MICL.01907026/RMN
Vloerput | Mini Canal | Nee | standaard | MICL.01907026/RMV | 19 | 70 | 10/RMV | 26 | 190 | 16.3371 | 0.050472 | [8 empty] | A04 | 616 | MICL0.01907026/RMV |  | 575 | 0 | 190 | 190 | 190 | H | 1,362 | 1,362 | 1,362 |  | 0.0003969 | 1.7346 | 2 | 0.00036735 | [31 empty] | MICL.01907026/RMV
Vloerput | Mini Canal | Nee | standaard | MICL.01907026/RNA | 19 | 70 | 10/RNA | 26 | 196 | 16.853 | 0.053269 | [8 empty] | A04 | 616 | MICL0.01907026/RNA |  | 575 | 0 | 196 | 196 | 196 | H | 1,362 | 1,362 | 1,362 |  | 0.0003969 | 1.7346 | 2 | 0.00036735 | [31 empty] | MICL.01907026/RNA
Vloerput | Mini Canal | Nee | standaard | MICL.01907026/RON | 19 | 70 | 10/RON | 26 | 190 | 16.3371 | 0.050472 | [8 empty] | A04 | 616 | MICL0.01907026/RON |  | 575 | 0 | 190 | 190 | 190 | H | 1,362 | 1,362 | 1,362 |  | 0.0003969 | 1.7346 | 2 | 0.00036735 | [31 empty] | MICL.01907026/RON
Vloerput | Mini Canal | Nee | standaard | MICL.01907026/ROV | 19 | 70 | 10/ROV | 26 | 190 | 16.3371 | 0.050472 | [8 empty] | A04 | 616 | MICL0.01907026/ROV |  | 575 | 0 | 190 | 190 | 190 | H | 1,362 | 1,362 | 1,362 |  | 0.0003969 | 1.7346 | 2 | 0.00036735 | [31 empty] | MICL.01907026/ROV
Vloerput | Mini Canal | Nee | standaard | MICL.01907026/RSS | 19 | 70 | 10/RSS | 26 | 188 | 16.1651 | 0.049554 | [8 empty] | A04 | 1125 | MICL0.01907026/RSS |  | 1050 | 0 | 188 | 188 | 188 | H | 1,362 | 1,362 | 1,362 |  | 0.0003969 | 1.7346 | 2 | 0.00036735 | [31 empty] | MICL.01907026/RSS
Vloerput | Mini Canal | Nee | standaard | MICL.01907026/SBL | 19 | 70 | 10/SBL | 26 | 196 | 16.853 | 0.053269 | [8 empty] | A04 | 580 | MICL0.01907026/SBL |  | 541 | 0 | 196 | 196 | 196 | H | 1,362 | 1,362 | 1,362 |  | 0.0003969 | 1.7346 | 2 | 0.00036735 | [31 empty] | MICL.01907026/SBL
Vloerput | Mini Canal | Nee | standaard | MICL.01907026/SBR | 19 | 70 | 10/SBR | 26 | 196 | 16.853 | 0.053269 | [8 empty] | A04 | 580 | MICL0.01907026/SBR |  | 541 | 0 | 196 | 196 | 196 | H | 1,362 | 1,362 | 1,362 |  | 0.0003969 | 1.7346 | 2 | 0.00036735 | [31 empty] | MICL.01907026/SBR
Vloerput | Mini Canal | Nee | standaard | MICL.01907026/SDB | 19 | 70 | 10/SDB | 26 | 196 | 16.853 | 0.053269 | [8 empty] | A04 | 580 | MICL0.01907026/SDB |  | 541 | 0 | 196 | 196 | 196 | H | 1,362 | 1,362 | 1,362 |  | 0.0003969 | 1.7346 | 2 | 0.00036735 | [31 empty] | MICL.01907026/SDB
Vloerput | Mini Canal | Nee | standaard | MICL.01907026/SNA | 19 | 70 | 10/SNA | 26 | 196 | 16.853 | 0.053269 | [8 empty] | A04 | 580 | MICL0.01907026/SNA |  | 541 | 0 | 196 | 196 | 196 | H | 1,362 | 1,362 | 1,362 |  | 0.0003969 | 1.7346 | 2 | 0.00036735 | [31 empty] | MICL.01907026/SNA
Vloerput | Mini Canal | Nee | standaard | MICL.01907034/DBL | 19 | 70 | 15/DBL | 34 | 257 | 22.098 | 0.043287 | [8 empty] | A04 | 729 | MICL0.01907034/DBL |  | 681 | 0 | 257 | 257 | 257 | H | 1,362 | 1,362 | 1,362 |  | 0.0002083 | 1.724 | 2 | 0.00046183 | [31 empty] | MICL.01907034/DBL
Vloerput | Mini Canal | Nee | standaard | MICL.01907034/DBN | 19 | 70 | 15/DBN | 34 | 246 | 21.1522 | 0.040142 | [8 empty] | A04 | 729 | MICL0.01907034/DBN |  | 681 | 0 | 246 | 246 | 246 | H | 1,362 | 1,362 | 1,362 |  | 0.0002083 | 1.724 | 2 | 0.00046183 | [31 empty] | MICL.01907034/DBN
Vloerput | Mini Canal | Nee | standaard | MICL.01907034/DBR | 19 | 70 | 15/DBR | 34 | 257 | 22.098 | 0.043287 | [8 empty] | A04 | 729 | MICL0.01907034/DBR |  | 681 | 0 | 257 | 257 | 257 | H | 1,362 | 1,362 | 1,362 |  | 0.0002083 | 1.724 | 2 | 0.00046183 | [31 empty] | MICL.01907034/DBR
Vloerput | Mini Canal | Nee | standaard | MICL.01907034/DBV | 19 | 70 | 15/DBV | 34 | 246 | 21.1522 | 0.040142 | [8 empty] | A04 | 827 | MICL0.01907034/DBV |  | 772 | 0 | 246 | 246 | 246 | H | 1,362 | 1,362 | 1,362 |  | 0.0002083 | 1.724 | 2 | 0.00046183 | [31 empty] | MICL.01907034/DBV
Vloerput | Mini Canal | Nee | standaard | MICL.01907034/DDB | 19 | 70 | 15/DDB | 34 | 257 | 22.098 | 0.043287 | [8 empty] | A04 | 729 | MICL0.01907034/DDB |  | 681 | 0 | 257 | 257 | 257 | H | 1,362 | 1,362 | 1,362 |  | 0.0002083 | 1.724 | 2 | 0.00046183 | [31 empty] | MICL.01907034/DDB
Vloerput | Mini Canal | Nee | standaard | MICL.01907034/DMN | 19 | 70 | 15/DMN | 34 | 246 | 21.1522 | 0.040142 | [8 empty] | A04 | 729 | MICL0.01907034/DMN |  | 681 | 0 | 246 | 246 | 246 | H | 1,362 | 1,362 | 1,362 |  | 0.0002083 | 1.724 | 2 | 0.00046183 | [31 empty] | MICL.01907034/DMN
Vloerput | Mini Canal | Nee | standaard | MICL.01907034/DMV | 19 | 70 | 15/DMV | 34 | 246 | 21.1522 | 0.040142 | [8 empty] | A04 | 827 | MICL0.01907034/DMV |  | 772 | 0 | 246 | 246 | 246 | H | 1,362 | 1,362 | 1,362 |  | 0.0002083 | 1.724 | 2 | 0.00046183 | [31 empty] | MICL.01907034/DMV
Vloerput | Mini Canal | Nee | standaard | MICL.01907034/DNA | 19 | 70 | 15/DNA | 34 | 257 | 22.098 | 0.043287 | [8 empty] | A04 | 729 | MICL0.01907034/DNA |  | 681 | 0 | 257 | 257 | 257 | H | 1,362 | 1,362 | 1,362 |  | 0.0002083 | 1.724 | 2 | 0.00046183 | [31 empty] | MICL.01907034/DNA
Vloerput | Mini Canal | Nee | standaard | MICL.01907034/DON | 19 | 70 | 15/DON | 34 | 246 | 21.1522 | 0.040142 | [8 empty] | A04 | 827 | MICL0.01907034/DON |  | 772 | 0 | 246 | 246 | 246 | H | 1,362 | 1,362 | 1,362 |  | 0.0002083 | 1.724 | 2 | 0.00046183 | [31 empty] | MICL.01907034/DON
Vloerput | Mini Canal | Nee | standaard | MICL.01907034/DOV | 19 | 70 | 15/DOV | 34 | 246 | 21.1522 | 0.040142 | [8 empty] | A04 | 827 | MICL0.01907034/DOV |  | 772 | 0 | 246 | 246 | 246 | H | 1,362 | 1,362 | 1,362 |  | 0.0002083 | 1.724 | 2 | 0.00046183 | [31 empty] | MICL.01907034/DOV
Vloerput | Mini Canal | Nee | standaard | MICL.01907034/RBL | 19 | 70 | 15/RBL | 34 | 265 | 22.7859 | 0.045636 | [8 empty] | A04 | 827 | MICL0.01907034/RBL |  | 772 | 0 | 265 | 265 | 265 | H | 1,362 | 1,362 | 1,362 |  | 0.0002083 | 1.724 | 2 | 0.00046183 | [31 empty] | MICL.01907034/RBL
Vloerput | Mini Canal | Nee | standaard | MICL.01907034/RBN | 19 | 70 | 15/RBN | 34 | 257 | 22.098 | 0.043287 | [8 empty] | A04 | 729 | MICL0.01907034/RBN |  | 681 | 0 | 257 | 257 | 257 | H | 1,362 | 1,362 | 1,362 |  | 0.0002083 | 1.724 | 2 | 0.00046183 | [31 empty] | MICL.01907034/RBN
Vloerput | Mini Canal | Nee | standaard | MICL.01907034/RBR | 19 | 70 | 15/RBR | 34 | 265 | 22.7859 | 0.045636 | [8 empty] | A04 | 729 | MICL0.01907034/RBR |  | 681 | 0 | 265 | 265 | 265 | H | 1,362 | 1,362 | 1,362 |  | 0.0002083 | 1.724 | 2 | 0.00046183 | [31 empty] | MICL.01907034/RBR
Vloerput | Mini Canal | Nee | standaard | MICL.01907034/RBV | 19 | 70 | 15/RBV | 34 | 257 | 22.098 | 0.043287 | [8 empty] | A04 | 729 | MICL0.01907034/RBV |  | 681 | 0 | 257 | 257 | 257 | H | 1,362 | 1,362 | 1,362 |  | 0.0002083 | 1.724 | 2 | 0.00046183 | [31 empty] | MICL.01907034/RBV
Vloerput | Mini Canal | Nee | standaard | MICL.01907034/RDB | 19 | 70 | 15/RDB | 34 | 265 | 22.7859 | 0.045636 | [8 empty] | A04 | 827 | MICL0.01907034/RDB |  | 772 | 0 | 265 | 265 | 265 | H | 1,362 | 1,362 | 1,362 |  | 0.0002083 | 1.724 | 2 | 0.00046183 | [31 empty] | MICL.01907034/RDB
Vloerput | Mini Canal | Nee | standaard | MICL.01907034/RMN | 19 | 70 | 15/RMN | 34 | 257 | 22.098 | 0.043287 | [8 empty] | A04 | 729 | MICL0.01907034/RMN |  | 681 | 0 | 257 | 257 | 257 | H | 1,362 | 1,362 | 1,362 |  | 0.0002083 | 1.724 | 2 | 0.00046183 | [31 empty] | MICL.01907034/RMN
Vloerput | Mini Canal | Nee | standaard | MICL.01907034/RMV | 19 | 70 | 15/RMV | 34 | 257 | 22.098 | 0.043287 | [8 empty] | A04 | 729 | MICL0.01907034/RMV |  | 681 | 0 | 257 | 257 | 257 | H | 1,362 | 1,362 | 1,362 |  | 0.0002083 | 1.724 | 2 | 0.00046183 | [31 empty] | MICL.01907034/RMV
Vloerput | Mini Canal | Nee | standaard | MICL.01907034/RNA | 19 | 70 | 15/RNA | 34 | 265 | 22.7859 | 0.045636 | [8 empty] | A04 | 729 | MICL0.01907034/RNA |  | 681 | 0 | 265 | 265 | 265 | H | 1,362 | 1,362 | 1,362 |  | 0.0002083 | 1.724 | 2 | 0.00046183 | [31 empty] | MICL.01907034/RNA
Vloerput | Mini Canal | Nee | standaard | MICL.01907034/RON | 19 | 70 | 15/RON | 34 | 257 | 22.098 | 0.043287 | [8 empty] | A04 | 729 | MICL0.01907034/RON |  | 681 | 0 | 257 | 257 | 257 | H | 1,362 | 1,362 | 1,362 |  | 0.0002083 | 1.724 | 2 | 0.00046183 | [31 empty] | MICL.01907034/RON
Vloerput | Mini Canal | Nee | standaard | MICL.01907034/ROV | 19 | 70 | 15/ROV | 34 | 257 | 22.098 | 0.043287 | [8 empty] | A04 | 729 | MICL0.01907034/ROV |  | 681 | 0 | 257 | 257 | 257 | H | 1,362 | 1,362 | 1,362 |  | 0.0002083 | 1.724 | 2 | 0.00046183 | [31 empty] | MICL.01907034/ROV
Vloerput | Mini Canal | Nee | standaard | MICL.01907034/RSS | 19 | 70 | 15/RSS | 34 | 254 | 21.8401 | 0.042419 | [8 empty] | A04 | 1346 | MICL0.01907034/RSS |  | 1257 | 0 | 254 | 254 | 254 | H | 1,362 | 1,362 | 1,362 |  | 0.0002083 | 1.724 | 2 | 0.00046183 | [31 empty] | MICL.01907034/RSS
Vloerput | Mini Canal | Nee | standaard | MICL.01907034/SBL | 19 | 70 | 15/SBL | 34 | 265 | 22.7859 | 0.045636 | [8 empty] | A04 | 670 | MICL0.01907034/SBL |  | 625 | 0 | 265 | 265 | 265 | H | 1,362 | 1,362 | 1,362 |  | 0.0002083 | 1.724 | 2 | 0.00046183 | [31 empty] | MICL.01907034/SBL
Vloerput | Mini Canal | Nee | standaard | MICL.01907034/SBR | 19 | 70 | 15/SBR | 34 | 265 | 22.7859 | 0.045636 | [8 empty] | A04 | 670 | MICL0.01907034/SBR |  | 625 | 0 | 265 | 265 | 265 | H | 1,362 | 1,362 | 1,362 |  | 0.0002083 | 1.724 | 2 | 0.00046183 | [31 empty] | MICL.01907034/SBR
Vloerput | Mini Canal | Nee | standaard | MICL.01907034/SDB | 19 | 70 | 15/SDB | 34 | 265 | 22.7859 | 0.045636 | [8 empty] | A04 | 670 | MICL0.01907034/SDB |  | 625 | 0 | 265 | 265 | 265 | H | 1,362 | 1,362 | 1,362 |  | 0.0002083 | 1.724 | 2 | 0.00046183 | [31 empty] | MICL.01907034/SDB
Vloerput | Mini Canal | Nee | standaard | MICL.01907034/SNA | 19 | 70 | 15/SNA | 34 | 265 | 22.7859 | 0.045636 | [8 empty] | A04 | 670 | MICL0.01907034/SNA |  | 625 | 0 | 265 | 265 | 265 | H | 1,362 | 1,362 | 1,362 |  | 0.0002083 | 1.724 | 2 | 0.00046183 | [31 empty] | MICL.01907034/SNA
Vloerput | Mini Canal | Nee | standaard | MICL.01907042/DBL | 19 | 70 | 20/DBL | 42 | 352 | 30.2666 | 0.045281 | [8 empty] | A04 | 795 | MICL0.01907042/DBL |  | 742 | 0 | 352 | 352 | 352 | H | 1,362 | 1,362 | 1,362 |  | 0.0001276 | 1.7219 | 2 | 0.00037661 | [31 empty] | MICL.01907042/DBL
Vloerput | Mini Canal | Nee | standaard | MICL.01907042/DBN | 19 | 70 | 20/DBN | 42 | 338 | 29.0628 | 0.042225 | [8 empty] | A04 | 795 | MICL0.01907042/DBN |  | 742 | 0 | 338 | 338 | 338 | H | 1,362 | 1,362 | 1,362 |  | 0.0001276 | 1.7219 | 2 | 0.00037661 | [31 empty] | MICL.01907042/DBN
Vloerput | Mini Canal | Nee | standaard | MICL.01907042/DBR | 19 | 70 | 20/DBR | 42 | 352 | 30.2666 | 0.045281 | [8 empty] | A04 | 795 | MICL0.01907042/DBR |  | 742 | 0 | 352 | 352 | 352 | H | 1,362 | 1,362 | 1,362 |  | 0.0001276 | 1.7219 | 2 | 0.00037661 | [31 empty] | MICL.01907042/DBR
Vloerput | Mini Canal | Nee | standaard | MICL.01907042/DBV | 19 | 70 | 20/DBV | 42 | 338 | 29.0628 | 0.042225 | [8 empty] | A04 | 923 | MICL0.01907042/DBV |  | 862 | 0 | 338 | 338 | 338 | H | 1,362 | 1,362 | 1,362 |  | 0.0001276 | 1.7219 | 2 | 0.00037661 | [31 empty] | MICL.01907042/DBV
Vloerput | Mini Canal | Nee | standaard | MICL.01907042/DDB | 19 | 70 | 20/DDB | 42 | 352 | 30.2666 | 0.045281 | [8 empty] | A04 | 795 | MICL0.01907042/DDB |  | 742 | 0 | 352 | 352 | 352 | H | 1,362 | 1,362 | 1,362 |  | 0.0001276 | 1.7219 | 2 | 0.00037661 | [31 empty] | MICL.01907042/DDB
Vloerput | Mini Canal | Nee | standaard | MICL.01907042/DMN | 19 | 70 | 20/DMN | 42 | 338 | 29.0628 | 0.042225 | [8 empty] | A04 | 795 | MICL0.01907042/DMN |  | 742 | 0 | 338 | 338 | 338 | H | 1,362 | 1,362 | 1,362 |  | 0.0001276 | 1.7219 | 2 | 0.00037661 | [31 empty] | MICL.01907042/DMN
Vloerput | Mini Canal | Nee | standaard | MICL.01907042/DMV | 19 | 70 | 20/DMV | 42 | 338 | 29.0628 | 0.042225 | [8 empty] | A04 | 923 | MICL0.01907042/DMV |  | 862 | 0 | 338 | 338 | 338 | H | 1,362 | 1,362 | 1,362 |  | 0.0001276 | 1.7219 | 2 | 0.00037661 | [31 empty] | MICL.01907042/DMV
Vloerput | Mini Canal | Nee | standaard | MICL.01907042/DNA | 19 | 70 | 20/DNA | 42 | 352 | 30.2666 | 0.045281 | [8 empty] | A04 | 795 | MICL0.01907042/DNA |  | 742 | 0 | 352 | 352 | 352 | H | 1,362 | 1,362 | 1,362 |  | 0.0001276 | 1.7219 | 2 | 0.00037661 | [31 empty] | MICL.01907042/DNA
Vloerput | Mini Canal | Nee | standaard | MICL.01907042/DON | 19 | 70 | 20/DON | 42 | 338 | 29.0628 | 0.042225 | [8 empty] | A04 | 923 | MICL0.01907042/DON |  | 862 | 0 | 338 | 338 | 338 | H | 1,362 | 1,362 | 1,362 |  | 0.0001276 | 1.7219 | 2 | 0.00037661 | [31 empty] | MICL.01907042/DON
Vloerput | Mini Canal | Nee | standaard | MICL.01907042/DOV | 19 | 70 | 20/DOV | 42 | 338 | 29.0628 | 0.042225 | [8 empty] | A04 | 923 | MICL0.01907042/DOV |  | 862 | 0 | 338 | 338 | 338 | H | 1,362 | 1,362 | 1,362 |  | 0.0001276 | 1.7219 | 2 | 0.00037661 | [31 empty] | MICL.01907042/DOV
Vloerput | Mini Canal | Nee | standaard | MICL.01907042/RBL | 19 | 70 | 20/RBL | 42 | 363 | 31.2124 | 0.047745 | [8 empty] | A04 | 923 | MICL0.01907042/RBL |  | 862 | 0 | 363 | 363 | 363 | H | 1,362 | 1,362 | 1,362 |  | 0.0001276 | 1.7219 | 2 | 0.00037661 | [31 empty] | MICL.01907042/RBL
Vloerput | Mini Canal | Nee | standaard | MICL.01907042/RBN | 19 | 70 | 20/RBN | 42 | 352 | 30.2666 | 0.045281 | [8 empty] | A04 | 795 | MICL0.01907042/RBN |  | 742 | 0 | 352 | 352 | 352 | H | 1,362 | 1,362 | 1,362 |  | 0.0001276 | 1.7219 | 2 | 0.00037661 | [31 empty] | MICL.01907042/RBN
Vloerput | Mini Canal | Nee | standaard | MICL.01907042/RBR | 19 | 70 | 20/RBR | 42 | 363 | 31.2124 | 0.047745 | [8 empty] | A04 | 795 | MICL0.01907042/RBR |  | 742 | 0 | 363 | 363 | 363 | H | 1,362 | 1,362 | 1,362 |  | 0.0001276 | 1.7219 | 2 | 0.00037661 | [31 empty] | MICL.01907042/RBR
Vloerput | Mini Canal | Nee | standaard | MICL.01907042/RBV | 19 | 70 | 20/RBV | 42 | 352 | 30.2666 | 0.045281 | [8 empty] | A04 | 795 | MICL0.01907042/RBV |  | 742 | 0 | 352 | 352 | 352 | H | 1,362 | 1,362 | 1,362 |  | 0.0001276 | 1.7219 | 2 | 0.00037661 | [31 empty] | MICL.01907042/RBV
Vloerput | Mini Canal | Nee | standaard | MICL.01907042/RDB | 19 | 70 | 20/RDB | 42 | 363 | 31.2124 | 0.047745 | [8 empty] | A04 | 923 | MICL0.01907042/RDB |  | 862 | 0 | 363 | 363 | 363 | H | 1,362 | 1,362 | 1,362 |  | 0.0001276 | 1.7219 | 2 | 0.00037661 | [31 empty] | MICL.01907042/RDB
Vloerput | Mini Canal | Nee | standaard | MICL.01907042/RMN | 19 | 70 | 20/RMN | 42 | 352 | 30.2666 | 0.045281 | [8 empty] | A04 | 795 | MICL0.01907042/RMN |  | 742 | 0 | 352 | 352 | 352 | H | 1,362 | 1,362 | 1,362 |  | 0.0001276 | 1.7219 | 2 | 0.00037661 | [31 empty] | MICL.01907042/RMN
Vloerput | Mini Canal | Nee | standaard | MICL.01907042/RMV | 19 | 70 | 20/RMV | 42 | 352 | 30.2666 | 0.045281 | [8 empty] | A04 | 795 | MICL0.01907042/RMV |  | 742 | 0 | 352 | 352 | 352 | H | 1,362 | 1,362 | 1,362 |  | 0.0001276 | 1.7219 | 2 | 0.00037661 | [31 empty] | MICL.01907042/RMV
Vloerput | Mini Canal | Nee | standaard | MICL.01907042/RNA | 19 | 70 | 20/RNA | 42 | 363 | 31.2124 | 0.047745 | [8 empty] | A04 | 795 | MICL0.01907042/RNA |  | 742 | 0 | 363 | 363 | 363 | H | 1,362 | 1,362 | 1,362 |  | 0.0001276 | 1.7219 | 2 | 0.00037661 | [31 empty] | MICL.01907042/RNA
Vloerput | Mini Canal | Nee | standaard | MICL.01907042/RON | 19 | 70 | 20/RON | 42 | 352 | 30.2666 | 0.045281 | [8 empty] | A04 | 795 | MICL0.01907042/RON |  | 742 | 0 | 352 | 352 | 352 | H | 1,362 | 1,362 | 1,362 |  | 0.0001276 | 1.7219 | 2 | 0.00037661 | [31 empty] | MICL.01907042/RON
Vloerput | Mini Canal | Nee | standaard | MICL.01907042/ROV | 19 | 70 | 20/ROV | 42 | 352 | 30.2666 | 0.045281 | [8 empty] | A04 | 795 | MICL0.01907042/ROV |  | 742 | 0 | 352 | 352 | 352 | H | 1,362 | 1,362 | 1,362 |  | 0.0001276 | 1.7219 | 2 | 0.00037661 | [31 empty] | MICL.01907042/ROV
Vloerput | Mini Canal | Nee | standaard | MICL.01907042/RSS | 19 | 70 | 20/RSS | 42 | 348 | 29.9226 | 0.044399 | [8 empty] | A04 | 1650 | MICL0.01907042/RSS |  | 1540 | 0 | 348 | 348 | 348 | H | 1,362 | 1,362 | 1,362 |  | 0.0001276 | 1.7219 | 2 | 0.00037661 | [31 empty] | MICL.01907042/RSS
Vloerput | Mini Canal | Nee | standaard | MICL.01907042/SBL | 19 | 70 | 20/SBL | 42 | 363 | 31.2124 | 0.047745 | [8 empty] | A04 | 746 | MICL0.01907042/SBL |  | 696 | 0 | 363 | 363 | 363 | H | 1,362 | 1,362 | 1,362 |  | 0.0001276 | 1.7219 | 2 | 0.00037661 | [31 empty] | MICL.01907042/SBL
Vloerput | Mini Canal | Nee | standaard | MICL.01907042/SBR | 19 | 70 | 20/SBR | 42 | 363 | 31.2124 | 0.047745 | [8 empty] | A04 | 746 | MICL0.01907042/SBR |  | 696 | 0 | 363 | 363 | 363 | H | 1,362 | 1,362 | 1,362 |  | 0.0001276 | 1.7219 | 2 | 0.00037661 | [31 empty] | MICL.01907042/SBR
Vloerput | Mini Canal | Nee | standaard | MICL.01907042/SDB | 19 | 70 | 20/SDB | 42 | 363 | 31.2124 | 0.047745 | [8 empty] | A04 | 746 | MICL0.01907042/SDB |  | 696 | 0 | 363 | 363 | 363 | H | 1,362 | 1,362 | 1,362 |  | 0.0001276 | 1.7219 | 2 | 0.00037661 | [31 empty] | MICL.01907042/SDB
Vloerput | Mini Canal | Nee | standaard | MICL.01907042/SNA | 19 | 70 | 20/SNA | 42 | 363 | 31.2124 | 0.047745 | [8 empty] | A04 | 746 | MICL0.01907042/SNA |  | 696 | 0 | 363 | 363 | 363 | H | 1,362 | 1,362 | 1,362 |  | 0.0001276 | 1.7219 | 2 | 0.00037661 | [31 empty] | MICL.01907042/SNA
Vloerput | Mini Canal | Nee | standaard | MICL.01908026/DBL | 19 | 80 | 10/DBL | 26 | 238 | 20.4643 | 0.0746 | [8 empty] | A04 | 678 | MICL0.01908026/DBL |  | 633 | 0 | 238 | 238 | 238 | H | 1,362 | 1,362 | 1,362 |  | 0.0003969 | 1.7346 | 2 | 0.00036735 | [31 empty] | MICL.01908026/DBL
Vloerput | Mini Canal | Nee | standaard | MICL.01908026/DBN | 19 | 80 | 10/DBN | 26 | 228 | 19.6045 | 0.069247 | [8 empty] | A04 | 678 | MICL0.01908026/DBN |  | 633 | 0 | 228 | 228 | 228 | H | 1,362 | 1,362 | 1,362 |  | 0.0003969 | 1.7346 | 2 | 0.00036735 | [31 empty] | MICL.01908026/DBN
Vloerput | Mini Canal | Nee | standaard | MICL.01908026/DBR | 19 | 80 | 10/DBR | 26 | 238 | 20.4643 | 0.0746 | [8 empty] | A04 | 678 | MICL0.01908026/DBR |  | 633 | 0 | 238 | 238 | 238 | H | 1,362 | 1,362 | 1,362 |  | 0.0003969 | 1.7346 | 2 | 0.00036735 | [31 empty] | MICL.01908026/DBR
Vloerput | Mini Canal | Nee | standaard | MICL.01908026/DBV | 19 | 80 | 10/DBV | 26 | 228 | 19.6045 | 0.069247 | [8 empty] | A04 | 789 | MICL0.01908026/DBV |  | 737 | 0 | 228 | 228 | 228 | H | 1,362 | 1,362 | 1,362 |  | 0.0003969 | 1.7346 | 2 | 0.00036735 | [31 empty] | MICL.01908026/DBV
Vloerput | Mini Canal | Nee | standaard | MICL.01908026/DDB | 19 | 80 | 10/DDB | 26 | 238 | 20.4643 | 0.0746 | [8 empty] | A04 | 678 | MICL0.01908026/DDB |  | 633 | 0 | 238 | 238 | 238 | H | 1,362 | 1,362 | 1,362 |  | 0.0003969 | 1.7346 | 2 | 0.00036735 | [31 empty] | MICL.01908026/DDB
Vloerput | Mini Canal | Nee | standaard | MICL.01908026/DMN | 19 | 80 | 10/DMN | 26 | 228 | 19.6045 | 0.069247 | [8 empty] | A04 | 678 | MICL0.01908026/DMN |  | 633 | 0 | 228 | 228 | 228 | H | 1,362 | 1,362 | 1,362 |  | 0.0003969 | 1.7346 | 2 | 0.00036735 | [31 empty] | MICL.01908026/DMN
Vloerput | Mini Canal | Nee | standaard | MICL.01908026/DMV | 19 | 80 | 10/DMV | 26 | 228 | 19.6045 | 0.069247 | [8 empty] | A04 | 789 | MICL0.01908026/DMV |  | 737 | 0 | 228 | 228 | 228 | H | 1,362 | 1,362 | 1,362 |  | 0.0003969 | 1.7346 | 2 | 0.00036735 | [31 empty] | MICL.01908026/DMV
Vloerput | Mini Canal | Nee | standaard | MICL.01908026/DNA | 19 | 80 | 10/DNA | 26 | 238 | 20.4643 | 0.0746 | [8 empty] | A04 | 678 | MICL0.01908026/DNA |  | 633 | 0 | 238 | 238 | 238 | H | 1,362 | 1,362 | 1,362 |  | 0.0003969 | 1.7346 | 2 | 0.00036735 | [31 empty] | MICL.01908026/DNA
Vloerput | Mini Canal | Nee | standaard | MICL.01908026/DON | 19 | 80 | 10/DON | 26 | 228 | 19.6045 | 0.069247 | [8 empty] | A04 | 789 | MICL0.01908026/DON |  | 737 | 0 | 228 | 228 | 228 | H | 1,362 | 1,362 | 1,362 |  | 0.0003969 | 1.7346 | 2 | 0.00036735 | [31 empty] | MICL.01908026/DON
Vloerput | Mini Canal | Nee | standaard | MICL.01908026/DOV | 19 | 80 | 10/DOV | 26 | 228 | 19.6045 | 0.069247 | [8 empty] | A04 | 789 | MICL0.01908026/DOV |  | 737 | 0 | 228 | 228 | 228 | H | 1,362 | 1,362 | 1,362 |  | 0.0003969 | 1.7346 | 2 | 0.00036735 | [31 empty] | MICL.01908026/DOV
Vloerput | Mini Canal | Nee | standaard | MICL.01908026/RBL | 19 | 80 | 10/RBL | 26 | 245 | 21.0662 | 0.078447 | [8 empty] | A04 | 789 | MICL0.01908026/RBL |  | 737 | 0 | 245 | 245 | 245 | H | 1,362 | 1,362 | 1,362 |  | 0.0003969 | 1.7346 | 2 | 0.00036735 | [31 empty] | MICL.01908026/RBL
Vloerput | Mini Canal | Nee | standaard | MICL.01908026/RBN | 19 | 80 | 10/RBN | 26 | 238 | 20.4643 | 0.0746 | [8 empty] | A04 | 678 | MICL0.01908026/RBN |  | 633 | 0 | 238 | 238 | 238 | H | 1,362 | 1,362 | 1,362 |  | 0.0003969 | 1.7346 | 2 | 0.00036735 | [31 empty] | MICL.01908026/RBN
Vloerput | Mini Canal | Nee | standaard | MICL.01908026/RBR | 19 | 80 | 10/RBR | 26 | 245 | 21.0662 | 0.078447 | [8 empty] | A04 | 678 | MICL0.01908026/RBR |  | 633 | 0 | 245 | 245 | 245 | H | 1,362 | 1,362 | 1,362 |  | 0.0003969 | 1.7346 | 2 | 0.00036735 | [31 empty] | MICL.01908026/RBR
Vloerput | Mini Canal | Nee | standaard | MICL.01908026/RBV | 19 | 80 | 10/RBV | 26 | 238 | 20.4643 | 0.0746 | [8 empty] | A04 | 678 | MICL0.01908026/RBV |  | 633 | 0 | 238 | 238 | 238 | H | 1,362 | 1,362 | 1,362 |  | 0.0003969 | 1.7346 | 2 | 0.00036735 | [31 empty] | MICL.01908026/RBV
Vloerput | Mini Canal | Nee | standaard | MICL.01908026/RDB | 19 | 80 | 10/RDB | 26 | 245 | 21.0662 | 0.078447 | [8 empty] | A04 | 789 | MICL0.01908026/RDB |  | 737 | 0 | 245 | 245 | 245 | H | 1,362 | 1,362 | 1,362 |  | 0.0003969 | 1.7346 | 2 | 0.00036735 | [31 empty] | MICL.01908026/RDB
Vloerput | Mini Canal | Nee | standaard | MICL.01908026/RMN | 19 | 80 | 10/RMN | 26 | 238 | 20.4643 | 0.0746 | [8 empty] | A04 | 678 | MICL0.01908026/RMN |  | 633 | 0 | 238 | 238 | 238 | H | 1,362 | 1,362 | 1,362 |  | 0.0003969 | 1.7346 | 2 | 0.00036735 | [31 empty] | MICL.01908026/RMN
Vloerput | Mini Canal | Nee | standaard | MICL.01908026/RMV | 19 | 80 | 10/RMV | 26 | 238 | 20.4643 | 0.0746 | [8 empty] | A04 | 678 | MICL0.01908026/RMV |  | 633 | 0 | 238 | 238 | 238 | H | 1,362 | 1,362 | 1,362 |  | 0.0003969 | 1.7346 | 2 | 0.00036735 | [31 empty] | MICL.01908026/RMV
Vloerput | Mini Canal | Nee | standaard | MICL.01908026/RNA | 19 | 80 | 10/RNA | 26 | 245 | 21.0662 | 0.078447 | [8 empty] | A04 | 678 | MICL0.01908026/RNA |  | 633 | 0 | 245 | 245 | 245 | H | 1,362 | 1,362 | 1,362 |  | 0.0003969 | 1.7346 | 2 | 0.00036735 | [31 empty] | MICL.01908026/RNA
Vloerput | Mini Canal | Nee | standaard | MICL.01908026/RON | 19 | 80 | 10/RON | 26 | 238 | 20.4643 | 0.0746 | [8 empty] | A04 | 678 | MICL0.01908026/RON |  | 633 | 0 | 238 | 238 | 238 | H | 1,362 | 1,362 | 1,362 |  | 0.0003969 | 1.7346 | 2 | 0.00036735 | [31 empty] | MICL.01908026/RON
Vloerput | Mini Canal | Nee | standaard | MICL.01908026/ROV | 19 | 80 | 10/ROV | 26 | 238 | 20.4643 | 0.0746 | [8 empty] | A04 | 678 | MICL0.01908026/ROV |  | 633 | 0 | 238 | 238 | 238 | H | 1,362 | 1,362 | 1,362 |  | 0.0003969 | 1.7346 | 2 | 0.00036735 | [31 empty] | MICL.01908026/ROV
Vloerput | Mini Canal | Nee | standaard | MICL.01908026/RSS | 19 | 80 | 10/RSS | 26 | 235 | 20.2064 | 0.072976 | [8 empty] | A04 | 1263 | MICL0.01908026/RSS |  | 1179 | 0 | 235 | 235 | 235 | H | 1,362 | 1,362 | 1,362 |  | 0.0003969 | 1.7346 | 2 | 0.00036735 | [31 empty] | MICL.01908026/RSS
Vloerput | Mini Canal | Nee | standaard | MICL.01908026/SBL | 19 | 80 | 10/SBL | 26 | 245 | 21.0662 | 0.078447 | [8 empty] | A04 | 638 | MICL0.01908026/SBL |  | 595 | 0 | 245 | 245 | 245 | H | 1,362 | 1,362 | 1,362 |  | 0.0003969 | 1.7346 | 2 | 0.00036735 | [31 empty] | MICL.01908026/SBL
Vloerput | Mini Canal | Nee | standaard | MICL.01908026/SBR | 19 | 80 | 10/SBR | 26 | 245 | 21.0662 | 0.078447 | [8 empty] | A04 | 638 | MICL0.01908026/SBR |  | 595 | 0 | 245 | 245 | 245 | H | 1,362 | 1,362 | 1,362 |  | 0.0003969 | 1.7346 | 2 | 0.00036735 | [31 empty] | MICL.01908026/SBR
Vloerput | Mini Canal | Nee | standaard | MICL.01908026/SDB | 19 | 80 | 10/SDB | 26 | 245 | 21.0662 | 0.078447 | [8 empty] | A04 | 638 | MICL0.01908026/SDB |  | 595 | 0 | 245 | 245 | 245 | H | 1,362 | 1,362 | 1,362 |  | 0.0003969 | 1.7346 | 2 | 0.00036735 | [31 empty] | MICL.01908026/SDB
Vloerput | Mini Canal | Nee | standaard | MICL.01908026/SNA | 19 | 80 | 10/SNA | 26 | 245 | 21.0662 | 0.078447 | [8 empty] | A04 | 638 | MICL0.01908026/SNA |  | 595 | 0 | 245 | 245 | 245 | H | 1,362 | 1,362 | 1,362 |  | 0.0003969 | 1.7346 | 2 | 0.00036735 | [31 empty] | MICL.01908026/SNA
Vloerput | Mini Canal | Nee | standaard | MICL.01908034/DBL | 19 | 80 | 15/DBL | 34 | 322 | 27.687 | 0.063852 | [8 empty] | A04 | 812 | MICL0.01908034/DBL |  | 758 | 0 | 322 | 322 | 322 | H | 1,362 | 1,362 | 1,362 |  | 0.0002083 | 1.724 | 2 | 0.00046183 | [31 empty] | MICL.01908034/DBL
Vloerput | Mini Canal | Nee | standaard | MICL.01908034/DBN | 19 | 80 | 15/DBN | 34 | 309 | 26.5692 | 0.059473 | [8 empty] | A04 | 812 | MICL0.01908034/DBN |  | 758 | 0 | 309 | 309 | 309 | H | 1,362 | 1,362 | 1,362 |  | 0.0002083 | 1.724 | 2 | 0.00046183 | [31 empty] | MICL.01908034/DBN
Vloerput | Mini Canal | Nee | standaard | MICL.01908034/DBR | 19 | 80 | 15/DBR | 34 | 322 | 27.687 | 0.063852 | [8 empty] | A04 | 812 | MICL0.01908034/DBR |  | 758 | 0 | 322 | 322 | 322 | H | 1,362 | 1,362 | 1,362 |  | 0.0002083 | 1.724 | 2 | 0.00046183 | [31 empty] | MICL.01908034/DBR
Vloerput | Mini Canal | Nee | standaard | MICL.01908034/DBV | 19 | 80 | 15/DBV | 34 | 309 | 26.5692 | 0.059473 | [8 empty] | A04 | 923 | MICL0.01908034/DBV |  | 862 | 0 | 309 | 309 | 309 | H | 1,362 | 1,362 | 1,362 |  | 0.0002083 | 1.724 | 2 | 0.00046183 | [31 empty] | MICL.01908034/DBV
Vloerput | Mini Canal | Nee | standaard | MICL.01908034/DDB | 19 | 80 | 15/DDB | 34 | 322 | 27.687 | 0.063852 | [8 empty] | A04 | 812 | MICL0.01908034/DDB |  | 758 | 0 | 322 | 322 | 322 | H | 1,362 | 1,362 | 1,362 |  | 0.0002083 | 1.724 | 2 | 0.00046183 | [31 empty] | MICL.01908034/DDB
Vloerput | Mini Canal | Nee | standaard | MICL.01908034/DMN | 19 | 80 | 15/DMN | 34 | 309 | 26.5692 | 0.059473 | [8 empty] | A04 | 812 | MICL0.01908034/DMN |  | 758 | 0 | 309 | 309 | 309 | H | 1,362 | 1,362 | 1,362 |  | 0.0002083 | 1.724 | 2 | 0.00046183 | [31 empty] | MICL.01908034/DMN
Vloerput | Mini Canal | Nee | standaard | MICL.01908034/DMV | 19 | 80 | 15/DMV | 34 | 309 | 26.5692 | 0.059473 | [8 empty] | A04 | 923 | MICL0.01908034/DMV |  | 862 | 0 | 309 | 309 | 309 | H | 1,362 | 1,362 | 1,362 |  | 0.0002083 | 1.724 | 2 | 0.00046183 | [31 empty] | MICL.01908034/DMV
Vloerput | Mini Canal | Nee | standaard | MICL.01908034/DNA | 19 | 80 | 15/DNA | 34 | 322 | 27.687 | 0.063852 | [8 empty] | A04 | 812 | MICL0.01908034/DNA |  | 758 | 0 | 322 | 322 | 322 | H | 1,362 | 1,362 | 1,362 |  | 0.0002083 | 1.724 | 2 | 0.00046183 | [31 empty] | MICL.01908034/DNA
Vloerput | Mini Canal | Nee | standaard | MICL.01908034/DON | 19 | 80 | 15/DON | 34 | 309 | 26.5692 | 0.059473 | [8 empty] | A04 | 923 | MICL0.01908034/DON |  | 862 | 0 | 309 | 309 | 309 | H | 1,362 | 1,362 | 1,362 |  | 0.0002083 | 1.724 | 2 | 0.00046183 | [31 empty] | MICL.01908034/DON
Vloerput | Mini Canal | Nee | standaard | MICL.01908034/DOV | 19 | 80 | 15/DOV | 34 | 309 | 26.5692 | 0.059473 | [8 empty] | A04 | 923 | MICL0.01908034/DOV |  | 862 | 0 | 309 | 309 | 309 | H | 1,362 | 1,362 | 1,362 |  | 0.0002083 | 1.724 | 2 | 0.00046183 | [31 empty] | MICL.01908034/DOV
Vloerput | Mini Canal | Nee | standaard | MICL.01908034/RBL | 19 | 80 | 15/RBL | 34 | 332 | 28.5469 | 0.067309 | [8 empty] | A04 | 923 | MICL0.01908034/RBL |  | 862 | 0 | 332 | 332 | 332 | H | 1,362 | 1,362 | 1,362 |  | 0.0002083 | 1.724 | 2 | 0.00046183 | [31 empty] | MICL.01908034/RBL
Vloerput | Mini Canal | Nee | standaard | MICL.01908034/RBN | 19 | 80 | 15/RBN | 34 | 322 | 27.687 | 0.063852 | [8 empty] | A04 | 812 | MICL0.01908034/RBN |  | 758 | 0 | 322 | 322 | 322 | H | 1,362 | 1,362 | 1,362 |  | 0.0002083 | 1.724 | 2 | 0.00046183 | [31 empty] | MICL.01908034/RBN
Vloerput | Mini Canal | Nee | standaard | MICL.01908034/RBR | 19 | 80 | 15/RBR | 34 | 332 | 28.5469 | 0.067309 | [8 empty] | A04 | 812 | MICL0.01908034/RBR |  | 758 | 0 | 332 | 332 | 332 | H | 1,362 | 1,362 | 1,362 |  | 0.0002083 | 1.724 | 2 | 0.00046183 | [31 empty] | MICL.01908034/RBR
Vloerput | Mini Canal | Nee | standaard | MICL.01908034/RBV | 19 | 80 | 15/RBV | 34 | 322 | 27.687 | 0.063852 | [8 empty] | A04 | 812 | MICL0.01908034/RBV |  | 758 | 0 | 322 | 322 | 322 | H | 1,362 | 1,362 | 1,362 |  | 0.0002083 | 1.724 | 2 | 0.00046183 | [31 empty] | MICL.01908034/RBV
Vloerput | Mini Canal | Nee | standaard | MICL.01908034/RDB | 19 | 80 | 15/RDB | 34 | 332 | 28.5469 | 0.067309 | [8 empty] | A04 | 923 | MICL0.01908034/RDB |  | 862 | 0 | 332 | 332 | 332 | H | 1,362 | 1,362 | 1,362 |  | 0.0002083 | 1.724 | 2 | 0.00046183 | [31 empty] | MICL.01908034/RDB
Vloerput | Mini Canal | Nee | standaard | MICL.01908034/RMN | 19 | 80 | 15/RMN | 34 | 322 | 27.687 | 0.063852 | [8 empty] | A04 | 812 | MICL0.01908034/RMN |  | 758 | 0 | 322 | 322 | 322 | H | 1,362 | 1,362 | 1,362 |  | 0.0002083 | 1.724 | 2 | 0.00046183 | [31 empty] | MICL.01908034/RMN
Vloerput | Mini Canal | Nee | standaard | MICL.01908034/RMV | 19 | 80 | 15/RMV | 34 | 322 | 27.687 | 0.063852 | [8 empty] | A04 | 812 | MICL0.01908034/RMV |  | 758 | 0 | 322 | 322 | 322 | H | 1,362 | 1,362 | 1,362 |  | 0.0002083 | 1.724 | 2 | 0.00046183 | [31 empty] | MICL.01908034/RMV
Vloerput | Mini Canal | Nee | standaard | MICL.01908034/RNA | 19 | 80 | 15/RNA | 34 | 332 | 28.5469 | 0.067309 | [8 empty] | A04 | 812 | MICL0.01908034/RNA |  | 758 | 0 | 332 | 332 | 332 | H | 1,362 | 1,362 | 1,362 |  | 0.0002083 | 1.724 | 2 | 0.00046183 | [31 empty] | MICL.01908034/RNA
Vloerput | Mini Canal | Nee | standaard | MICL.01908034/RON | 19 | 80 | 15/RON | 34 | 322 | 27.687 | 0.063852 | [8 empty] | A04 | 812 | MICL0.01908034/RON |  | 758 | 0 | 322 | 322 | 322 | H | 1,362 | 1,362 | 1,362 |  | 0.0002083 | 1.724 | 2 | 0.00046183 | [31 empty] | MICL.01908034/RON
Vloerput | Mini Canal | Nee | standaard | MICL.01908034/ROV | 19 | 80 | 15/ROV | 34 | 322 | 27.687 | 0.063852 | [8 empty] | A04 | 812 | MICL0.01908034/ROV |  | 758 | 0 | 322 | 322 | 322 | H | 1,362 | 1,362 | 1,362 |  | 0.0002083 | 1.724 | 2 | 0.00046183 | [31 empty] | MICL.01908034/ROV
Vloerput | Mini Canal | Nee | standaard | MICL.01908034/RSS | 19 | 80 | 15/RSS | 34 | 319 | 27.4291 | 0.06283 | [8 empty] | A04 | 1520 | MICL0.01908034/RSS |  | 1419 | 0 | 319 | 319 | 319 | H | 1,362 | 1,362 | 1,362 |  | 0.0002083 | 1.724 | 2 | 0.00046183 | [31 empty] | MICL.01908034/RSS
Vloerput | Mini Canal | Nee | standaard | MICL.01908034/SBL | 19 | 80 | 15/SBL | 34 | 332 | 28.5469 | 0.067309 | [8 empty] | A04 | 744 | MICL0.01908034/SBL |  | 694 | 0 | 332 | 332 | 332 | H | 1,362 | 1,362 | 1,362 |  | 0.0002083 | 1.724 | 2 | 0.00046183 | [31 empty] | MICL.01908034/SBL
Vloerput | Mini Canal | Nee | standaard | MICL.01908034/SBR | 19 | 80 | 15/SBR | 34 | 332 | 28.5469 | 0.067309 | [8 empty] | A04 | 744 | MICL0.01908034/SBR |  | 694 | 0 | 332 | 332 | 332 | H | 1,362 | 1,362 | 1,362 |  | 0.0002083 | 1.724 | 2 | 0.00046183 | [31 empty] | MICL.01908034/SBR
Vloerput | Mini Canal | Nee | standaard | MICL.01908034/SDB | 19 | 80 | 15/SDB | 34 | 332 | 28.5469 | 0.067309 | [8 empty] | A04 | 744 | MICL0.01908034/SDB |  | 694 | 0 | 332 | 332 | 332 | H | 1,362 | 1,362 | 1,362 |  | 0.0002083 | 1.724 | 2 | 0.00046183 | [31 empty] | MICL.01908034/SDB
Vloerput | Mini Canal | Nee | standaard | MICL.01908034/SNA | 19 | 80 | 15/SNA | 34 | 332 | 28.5469 | 0.067309 | [8 empty] | A04 | 744 | MICL0.01908034/SNA |  | 694 | 0 | 332 | 332 | 332 | H | 1,362 | 1,362 | 1,362 |  | 0.0002083 | 1.724 | 2 | 0.00046183 | [31 empty] | MICL.01908034/SNA
Vloerput | Mini Canal | Nee | standaard | MICL.01908042/DBL | 19 | 80 | 20/DBL | 42 | 441 | 37.9192 | 0.066756 | [8 empty] | A04 | 890 | MICL0.01908042/DBL |  | 831 | 0 | 441 | 441 | 441 | H | 1,362 | 1,362 | 1,362 |  | 0.0001276 | 1.7219 | 2 | 0.00037661 | [31 empty] | MICL.01908042/DBL
Vloerput | Mini Canal | Nee | standaard | MICL.01908042/DBN | 19 | 80 | 20/DBN | 42 | 423 | 36.3715 | 0.062133 | [8 empty] | A04 | 890 | MICL0.01908042/DBN |  | 831 | 0 | 423 | 423 | 423 | H | 1,362 | 1,362 | 1,362 |  | 0.0001276 | 1.7219 | 2 | 0.00037661 | [31 empty] | MICL.01908042/DBN
Vloerput | Mini Canal | Nee | standaard | MICL.01908042/DBR | 19 | 80 | 20/DBR | 42 | 441 | 37.9192 | 0.066756 | [8 empty] | A04 | 890 | MICL0.01908042/DBR |  | 831 | 0 | 441 | 441 | 441 | H | 1,362 | 1,362 | 1,362 |  | 0.0001276 | 1.7219 | 2 | 0.00037661 | [31 empty] | MICL.01908042/DBR
Vloerput | Mini Canal | Nee | standaard | MICL.01908042/DBV | 19 | 80 | 20/DBV | 42 | 423 | 36.3715 | 0.062133 | [8 empty] | A04 | 1039 | MICL0.01908042/DBV |  | 970 | 0 | 423 | 423 | 423 | H | 1,362 | 1,362 | 1,362 |  | 0.0001276 | 1.7219 | 2 | 0.00037661 | [31 empty] | MICL.01908042/DBV
Vloerput | Mini Canal | Nee | standaard | MICL.01908042/DDB | 19 | 80 | 20/DDB | 42 | 441 | 37.9192 | 0.066756 | [8 empty] | A04 | 890 | MICL0.01908042/DDB |  | 831 | 0 | 441 | 441 | 441 | H | 1,362 | 1,362 | 1,362 |  | 0.0001276 | 1.7219 | 2 | 0.00037661 | [31 empty] | MICL.01908042/DDB
Vloerput | Mini Canal | Nee | standaard | MICL.01908042/DMN | 19 | 80 | 20/DMN | 42 | 423 | 36.3715 | 0.062133 | [8 empty] | A04 | 890 | MICL0.01908042/DMN |  | 831 | 0 | 423 | 423 | 423 | H | 1,362 | 1,362 | 1,362 |  | 0.0001276 | 1.7219 | 2 | 0.00037661 | [31 empty] | MICL.01908042/DMN
Vloerput | Mini Canal | Nee | standaard | MICL.01908042/DMV | 19 | 80 | 20/DMV | 42 | 423 | 36.3715 | 0.062133 | [8 empty] | A04 | 1039 | MICL0.01908042/DMV |  | 970 | 0 | 423 | 423 | 423 | H | 1,362 | 1,362 | 1,362 |  | 0.0001276 | 1.7219 | 2 | 0.00037661 | [31 empty] | MICL.01908042/DMV
Vloerput | Mini Canal | Nee | standaard | MICL.01908042/DNA | 19 | 80 | 20/DNA | 42 | 441 | 37.9192 | 0.066756 | [8 empty] | A04 | 890 | MICL0.01908042/DNA |  | 831 | 0 | 441 | 441 | 441 | H | 1,362 | 1,362 | 1,362 |  | 0.0001276 | 1.7219 | 2 | 0.00037661 | [31 empty] | MICL.01908042/DNA
Vloerput | Mini Canal | Nee | standaard | MICL.01908042/DON | 19 | 80 | 20/DON | 42 | 423 | 36.3715 | 0.062133 | [8 empty] | A04 | 1039 | MICL0.01908042/DON |  | 970 | 0 | 423 | 423 | 423 | H | 1,362 | 1,362 | 1,362 |  | 0.0001276 | 1.7219 | 2 | 0.00037661 | [31 empty] | MICL.01908042/DON
Vloerput | Mini Canal | Nee | standaard | MICL.01908042/DOV | 19 | 80 | 20/DOV | 42 | 423 | 36.3715 | 0.062133 | [8 empty] | A04 | 1039 | MICL0.01908042/DOV |  | 970 | 0 | 423 | 423 | 423 | H | 1,362 | 1,362 | 1,362 |  | 0.0001276 | 1.7219 | 2 | 0.00037661 | [31 empty] | MICL.01908042/DOV
Vloerput | Mini Canal | Nee | standaard | MICL.01908042/RBL | 19 | 80 | 20/RBL | 42 | 455 | 39.123 | 0.070446 | [8 empty] | A04 | 1039 | MICL0.01908042/RBL |  | 970 | 0 | 455 | 455 | 455 | H | 1,362 | 1,362 | 1,362 |  | 0.0001276 | 1.7219 | 2 | 0.00037661 | [31 empty] | MICL.01908042/RBL
Vloerput | Mini Canal | Nee | standaard | MICL.01908042/RBN | 19 | 80 | 20/RBN | 42 | 441 | 37.9192 | 0.066756 | [8 empty] | A04 | 890 | MICL0.01908042/RBN |  | 831 | 0 | 441 | 441 | 441 | H | 1,362 | 1,362 | 1,362 |  | 0.0001276 | 1.7219 | 2 | 0.00037661 | [31 empty] | MICL.01908042/RBN
Vloerput | Mini Canal | Nee | standaard | MICL.01908042/RBR | 19 | 80 | 20/RBR | 42 | 455 | 39.123 | 0.070446 | [8 empty] | A04 | 890 | MICL0.01908042/RBR |  | 831 | 0 | 455 | 455 | 455 | H | 1,362 | 1,362 | 1,362 |  | 0.0001276 | 1.7219 | 2 | 0.00037661 | [31 empty] | MICL.01908042/RBR
Vloerput | Mini Canal | Nee | standaard | MICL.01908042/RBV | 19 | 80 | 20/RBV | 42 | 441 | 37.9192 | 0.066756 | [8 empty] | A04 | 890 | MICL0.01908042/RBV |  | 831 | 0 | 441 | 441 | 441 | H | 1,362 | 1,362 | 1,362 |  | 0.0001276 | 1.7219 | 2 | 0.00037661 | [31 empty] | MICL.01908042/RBV
Vloerput | Mini Canal | Nee | standaard | MICL.01908042/RDB | 19 | 80 | 20/RDB | 42 | 455 | 39.123 | 0.070446 | [8 empty] | A04 | 1039 | MICL0.01908042/RDB |  | 970 | 0 | 455 | 455 | 455 | H | 1,362 | 1,362 | 1,362 |  | 0.0001276 | 1.7219 | 2 | 0.00037661 | [31 empty] | MICL.01908042/RDB
Vloerput | Mini Canal | Nee | standaard | MICL.01908042/RMN | 19 | 80 | 20/RMN | 42 | 441 | 37.9192 | 0.066756 | [8 empty] | A04 | 890 | MICL0.01908042/RMN |  | 831 | 0 | 441 | 441 | 441 | H | 1,362 | 1,362 | 1,362 |  | 0.0001276 | 1.7219 | 2 | 0.00037661 | [31 empty] | MICL.01908042/RMN
Vloerput | Mini Canal | Nee | standaard | MICL.01908042/RMV | 19 | 80 | 20/RMV | 42 | 441 | 37.9192 | 0.066756 | [8 empty] | A04 | 890 | MICL0.01908042/RMV |  | 831 | 0 | 441 | 441 | 441 | H | 1,362 | 1,362 | 1,362 |  | 0.0001276 | 1.7219 | 2 | 0.00037661 | [31 empty] | MICL.01908042/RMV
Vloerput | Mini Canal | Nee | standaard | MICL.01908042/RNA | 19 | 80 | 20/RNA | 42 | 455 | 39.123 | 0.070446 | [8 empty] | A04 | 890 | MICL0.01908042/RNA |  | 831 | 0 | 455 | 455 | 455 | H | 1,362 | 1,362 | 1,362 |  | 0.0001276 | 1.7219 | 2 | 0.00037661 | [31 empty] | MICL.01908042/RNA
Vloerput | Mini Canal | Nee | standaard | MICL.01908042/RON | 19 | 80 | 20/RON | 42 | 441 | 37.9192 | 0.066756 | [8 empty] | A04 | 890 | MICL0.01908042/RON |  | 831 | 0 | 441 | 441 | 441 | H | 1,362 | 1,362 | 1,362 |  | 0.0001276 | 1.7219 | 2 | 0.00037661 | [31 empty] | MICL.01908042/RON
Vloerput | Mini Canal | Nee | standaard | MICL.01908042/ROV | 19 | 80 | 20/ROV | 42 | 441 | 37.9192 | 0.066756 | [8 empty] | A04 | 890 | MICL0.01908042/ROV |  | 831 | 0 | 441 | 441 | 441 | H | 1,362 | 1,362 | 1,362 |  | 0.0001276 | 1.7219 | 2 | 0.00037661 | [31 empty] | MICL.01908042/ROV
Vloerput | Mini Canal | Nee | standaard | MICL.01908042/RSS | 19 | 80 | 20/RSS | 42 | 437 | 37.5752 | 0.065716 | [8 empty] | A04 | 1870 | MICL0.01908042/RSS |  | 1746 | 0 | 437 | 437 | 437 | H | 1,362 | 1,362 | 1,362 |  | 0.0001276 | 1.7219 | 2 | 0.00037661 | [31 empty] | MICL.01908042/RSS
Vloerput | Mini Canal | Nee | standaard | MICL.01908042/SBL | 19 | 80 | 20/SBL | 42 | 455 | 39.123 | 0.070446 | [8 empty] | A04 | 835 | MICL0.01908042/SBL |  | 780 | 0 | 455 | 455 | 455 | H | 1,362 | 1,362 | 1,362 |  | 0.0001276 | 1.7219 | 2 | 0.00037661 | [31 empty] | MICL.01908042/SBL
Vloerput | Mini Canal | Nee | standaard | MICL.01908042/SBR | 19 | 80 | 20/SBR | 42 | 455 | 39.123 | 0.070446 | [8 empty] | A04 | 835 | MICL0.01908042/SBR |  | 780 | 0 | 455 | 455 | 455 | H | 1,362 | 1,362 | 1,362 |  | 0.0001276 | 1.7219 | 2 | 0.00037661 | [31 empty] | MICL.01908042/SBR
Vloerput | Mini Canal | Nee | standaard | MICL.01908042/SDB | 19 | 80 | 20/SDB | 42 | 455 | 39.123 | 0.070446 | [8 empty] | A04 | 835 | MICL0.01908042/SDB |  | 780 | 0 | 455 | 455 | 455 | H | 1,362 | 1,362 | 1,362 |  | 0.0001276 | 1.7219 | 2 | 0.00037661 | [31 empty] | MICL.01908042/SDB
Vloerput | Mini Canal | Nee | standaard | MICL.01908042/SNA | 19 | 80 | 20/SNA | 42 | 455 | 39.123 | 0.070446 | [8 empty] | A04 | 835 | MICL0.01908042/SNA |  | 780 | 0 | 455 | 455 | 455 | H | 1,362 | 1,362 | 1,362 |  | 0.0001276 | 1.7219 | 2 | 0.00037661 | [31 empty] | MICL.01908042/SNA
Vloerput | Mini Canal | Nee | standaard | MICL.01909026/DBL | 19 | 90 | 10/DBL | 26 | 284 | 24.4196 | 0.10136 | [8 empty] | A04 | 731 | MICL0.01909026/DBL |  | 683 | 0 | 284 | 284 | 284 | H | 1,362 | 1,362 | 1,362 |  | 0.0003969 | 1.7346 | 2 | 0.00036735 | [31 empty] | MICL.01909026/DBL
Vloerput | Mini Canal | Nee | standaard | MICL.01909026/DBN | 19 | 90 | 10/DBN | 26 | 272 | 23.3878 | 0.094044 | [8 empty] | A04 | 731 | MICL0.01909026/DBN |  | 683 | 0 | 272 | 272 | 272 | H | 1,362 | 1,362 | 1,362 |  | 0.0003969 | 1.7346 | 2 | 0.00036735 | [31 empty] | MICL.01909026/DBN
Vloerput | Mini Canal | Nee | standaard | MICL.01909026/DBR | 19 | 90 | 10/DBR | 26 | 284 | 24.4196 | 0.10136 | [8 empty] | A04 | 731 | MICL0.01909026/DBR |  | 683 | 0 | 284 | 284 | 284 | H | 1,362 | 1,362 | 1,362 |  | 0.0003969 | 1.7346 | 2 | 0.00036735 | [31 empty] | MICL.01909026/DBR
Vloerput | Mini Canal | Nee | standaard | MICL.01909026/DBV | 19 | 90 | 10/DBV | 26 | 272 | 23.3878 | 0.094044 | [8 empty] | A04 | 858 | MICL0.01909026/DBV |  | 801 | 0 | 272 | 272 | 272 | H | 1,362 | 1,362 | 1,362 |  | 0.0003969 | 1.7346 | 2 | 0.00036735 | [31 empty] | MICL.01909026/DBV
Vloerput | Mini Canal | Nee | standaard | MICL.01909026/DDB | 19 | 90 | 10/DDB | 26 | 284 | 24.4196 | 0.10136 | [8 empty] | A04 | 731 | MICL0.01909026/DDB |  | 683 | 0 | 284 | 284 | 284 | H | 1,362 | 1,362 | 1,362 |  | 0.0003969 | 1.7346 | 2 | 0.00036735 | [31 empty] | MICL.01909026/DDB
Vloerput | Mini Canal | Nee | standaard | MICL.01909026/DMN | 19 | 90 | 10/DMN | 26 | 272 | 23.3878 | 0.094044 | [8 empty] | A04 | 731 | MICL0.01909026/DMN |  | 683 | 0 | 272 | 272 | 272 | H | 1,362 | 1,362 | 1,362 |  | 0.0003969 | 1.7346 | 2 | 0.00036735 | [31 empty] | MICL.01909026/DMN
Vloerput | Mini Canal | Nee | standaard | MICL.01909026/DMV | 19 | 90 | 10/DMV | 26 | 272 | 23.3878 | 0.094044 | [8 empty] | A04 | 858 | MICL0.01909026/DMV |  | 801 | 0 | 272 | 272 | 272 | H | 1,362 | 1,362 | 1,362 |  | 0.0003969 | 1.7346 | 2 | 0.00036735 | [31 empty] | MICL.01909026/DMV
Vloerput | Mini Canal | Nee | standaard | MICL.01909026/DNA | 19 | 90 | 10/DNA | 26 | 284 | 24.4196 | 0.10136 | [8 empty] | A04 | 731 | MICL0.01909026/DNA |  | 683 | 0 | 284 | 284 | 284 | H | 1,362 | 1,362 | 1,362 |  | 0.0003969 | 1.7346 | 2 | 0.00036735 | [31 empty] | MICL.01909026/DNA
Vloerput | Mini Canal | Nee | standaard | MICL.01909026/DON | 19 | 90 | 10/DON | 26 | 272 | 23.3878 | 0.094044 | [8 empty] | A04 | 858 | MICL0.01909026/DON |  | 801 | 0 | 272 | 272 | 272 | H | 1,362 | 1,362 | 1,362 |  | 0.0003969 | 1.7346 | 2 | 0.00036735 | [31 empty] | MICL.01909026/DON
Vloerput | Mini Canal | Nee | standaard | MICL.01909026/DOV | 19 | 90 | 10/DOV | 26 | 272 | 23.3878 | 0.094044 | [8 empty] | A04 | 858 | MICL0.01909026/DOV |  | 801 | 0 | 272 | 272 | 272 | H | 1,362 | 1,362 | 1,362 |  | 0.0003969 | 1.7346 | 2 | 0.00036735 | [31 empty] | MICL.01909026/DOV
Vloerput | Mini Canal | Nee | standaard | MICL.01909026/RBL | 19 | 90 | 10/RBL | 26 | 293 | 25.1935 | 0.10699 | [8 empty] | A04 | 858 | MICL0.01909026/RBL |  | 801 | 0 | 293 | 293 | 293 | H | 1,362 | 1,362 | 1,362 |  | 0.0003969 | 1.7346 | 2 | 0.00036735 | [31 empty] | MICL.01909026/RBL
Vloerput | Mini Canal | Nee | standaard | MICL.01909026/RBN | 19 | 90 | 10/RBN | 26 | 284 | 24.4196 | 0.10136 | [8 empty] | A04 | 731 | MICL0.01909026/RBN |  | 683 | 0 | 284 | 284 | 284 | H | 1,362 | 1,362 | 1,362 |  | 0.0003969 | 1.7346 | 2 | 0.00036735 | [31 empty] | MICL.01909026/RBN
Vloerput | Mini Canal | Nee | standaard | MICL.01909026/RBR | 19 | 90 | 10/RBR | 26 | 293 | 25.1935 | 0.10699 | [8 empty] | A04 | 731 | MICL0.01909026/RBR |  | 683 | 0 | 293 | 293 | 293 | H | 1,362 | 1,362 | 1,362 |  | 0.0003969 | 1.7346 | 2 | 0.00036735 | [31 empty] | MICL.01909026/RBR
Vloerput | Mini Canal | Nee | standaard | MICL.01909026/RBV | 19 | 90 | 10/RBV | 26 | 284 | 24.4196 | 0.10136 | [8 empty] | A04 | 731 | MICL0.01909026/RBV |  | 683 | 0 | 284 | 284 | 284 | H | 1,362 | 1,362 | 1,362 |  | 0.0003969 | 1.7346 | 2 | 0.00036735 | [31 empty] | MICL.01909026/RBV
Vloerput | Mini Canal | Nee | standaard | MICL.01909026/RDB | 19 | 90 | 10/RDB | 26 | 293 | 25.1935 | 0.10699 | [8 empty] | A04 | 858 | MICL0.01909026/RDB |  | 801 | 0 | 293 | 293 | 293 | H | 1,362 | 1,362 | 1,362 |  | 0.0003969 | 1.7346 | 2 | 0.00036735 | [31 empty] | MICL.01909026/RDB
Vloerput | Mini Canal | Nee | standaard | MICL.01909026/RMN | 19 | 90 | 10/RMN | 26 | 284 | 24.4196 | 0.10136 | [8 empty] | A04 | 731 | MICL0.01909026/RMN |  | 683 | 0 | 284 | 284 | 284 | H | 1,362 | 1,362 | 1,362 |  | 0.0003969 | 1.7346 | 2 | 0.00036735 | [31 empty] | MICL.01909026/RMN
Vloerput | Mini Canal | Nee | standaard | MICL.01909026/RMV | 19 | 90 | 10/RMV | 26 | 284 | 24.4196 | 0.10136 | [8 empty] | A04 | 731 | MICL0.01909026/RMV |  | 683 | 0 | 284 | 284 | 284 | H | 1,362 | 1,362 | 1,362 |  | 0.0003969 | 1.7346 | 2 | 0.00036735 | [31 empty] | MICL.01909026/RMV
Vloerput | Mini Canal | Nee | standaard | MICL.01909026/RNA | 19 | 90 | 10/RNA | 26 | 293 | 25.1935 | 0.10699 | [8 empty] | A04 | 731 | MICL0.01909026/RNA |  | 683 | 0 | 293 | 293 | 293 | H | 1,362 | 1,362 | 1,362 |  | 0.0003969 | 1.7346 | 2 | 0.00036735 | [31 empty] | MICL.01909026/RNA
Vloerput | Mini Canal | Nee | standaard | MICL.01909026/RON | 19 | 90 | 10/RON | 26 | 284 | 24.4196 | 0.10136 | [8 empty] | A04 | 731 | MICL0.01909026/RON |  | 683 | 0 | 284 | 284 | 284 | H | 1,362 | 1,362 | 1,362 |  | 0.0003969 | 1.7346 | 2 | 0.00036735 | [31 empty] | MICL.01909026/RON
Vloerput | Mini Canal | Nee | standaard | MICL.01909026/ROV | 19 | 90 | 10/ROV | 26 | 284 | 24.4196 | 0.10136 | [8 empty] | A04 | 731 | MICL0.01909026/ROV |  | 683 | 0 | 284 | 284 | 284 | H | 1,362 | 1,362 | 1,362 |  | 0.0003969 | 1.7346 | 2 | 0.00036735 | [31 empty] | MICL.01909026/ROV
Vloerput | Mini Canal | Nee | standaard | MICL.01909026/RSS | 19 | 90 | 10/RSS | 26 | 281 | 24.1617 | 0.099507 | [8 empty] | A04 | 1391 | MICL0.01909026/RSS |  | 1298 | 0 | 281 | 281 | 281 | H | 1,362 | 1,362 | 1,362 |  | 0.0003969 | 1.7346 | 2 | 0.00036735 | [31 empty] | MICL.01909026/RSS
Vloerput | Mini Canal | Nee | standaard | MICL.01909026/SBL | 19 | 90 | 10/SBL | 26 | 293 | 25.1935 | 0.10699 | [8 empty] | A04 | 687 | MICL0.01909026/SBL |  | 641 | 0 | 293 | 293 | 293 | H | 1,362 | 1,362 | 1,362 |  | 0.0003969 | 1.7346 | 2 | 0.00036735 | [31 empty] | MICL.01909026/SBL
Vloerput | Mini Canal | Nee | standaard | MICL.01909026/SBR | 19 | 90 | 10/SBR | 26 | 293 | 25.1935 | 0.10699 | [8 empty] | A04 | 687 | MICL0.01909026/SBR |  | 641 | 0 | 293 | 293 | 293 | H | 1,362 | 1,362 | 1,362 |  | 0.0003969 | 1.7346 | 2 | 0.00036735 | [31 empty] | MICL.01909026/SBR
Vloerput | Mini Canal | Nee | standaard | MICL.01909026/SDB | 19 | 90 | 10/SDB | 26 | 293 | 25.1935 | 0.10699 | [8 empty] | A04 | 687 | MICL0.01909026/SDB |  | 641 | 0 | 293 | 293 | 293 | H | 1,362 | 1,362 | 1,362 |  | 0.0003969 | 1.7346 | 2 | 0.00036735 | [31 empty] | MICL.01909026/SDB
Vloerput | Mini Canal | Nee | standaard | MICL.01909026/SNA | 19 | 90 | 10/SNA | 26 | 293 | 25.1935 | 0.10699 | [8 empty] | A04 | 687 | MICL0.01909026/SNA |  | 641 | 0 | 293 | 293 | 293 | H | 1,362 | 1,362 | 1,362 |  | 0.0003969 | 1.7346 | 2 | 0.00036735 | [31 empty] | MICL.01909026/SNA
Vloerput | Mini Canal | Nee | standaard | MICL.01909034/DBL | 19 | 90 | 15/DBL | 34 | 385 | 33.104 | 0.086889 | [8 empty] | A04 | 881 | MICL0.01909034/DBL |  | 822 | 0 | 385 | 385 | 385 | H | 1,362 | 1,362 | 1,362 |  | 0.0002083 | 1.724 | 2 | 0.00046183 | [31 empty] | MICL.01909034/DBL
Vloerput | Mini Canal | Nee | standaard | MICL.01909034/DBN | 19 | 90 | 15/DBN | 34 | 369 | 31.7283 | 0.080758 | [8 empty] | A04 | 881 | MICL0.01909034/DBN |  | 822 | 0 | 369 | 369 | 369 | H | 1,362 | 1,362 | 1,362 |  | 0.0002083 | 1.724 | 2 | 0.00046183 | [31 empty] | MICL.01909034/DBN
Vloerput | Mini Canal | Nee | standaard | MICL.01909034/DBR | 19 | 90 | 15/DBR | 34 | 385 | 33.104 | 0.086889 | [8 empty] | A04 | 881 | MICL0.01909034/DBR |  | 822 | 0 | 385 | 385 | 385 | H | 1,362 | 1,362 | 1,362 |  | 0.0002083 | 1.724 | 2 | 0.00046183 | [31 empty] | MICL.01909034/DBR
Vloerput | Mini Canal | Nee | standaard | MICL.01909034/DBV | 19 | 90 | 15/DBV | 34 | 369 | 31.7283 | 0.080758 | [8 empty] | A04 | 1007 | MICL0.01909034/DBV |  | 940 | 0 | 369 | 369 | 369 | H | 1,362 | 1,362 | 1,362 |  | 0.0002083 | 1.724 | 2 | 0.00046183 | [31 empty] | MICL.01909034/DBV
Vloerput | Mini Canal | Nee | standaard | MICL.01909034/DDB | 19 | 90 | 15/DDB | 34 | 385 | 33.104 | 0.086889 | [8 empty] | A04 | 881 | MICL0.01909034/DDB |  | 822 | 0 | 385 | 385 | 385 | H | 1,362 | 1,362 | 1,362 |  | 0.0002083 | 1.724 | 2 | 0.00046183 | [31 empty] | MICL.01909034/DDB
Vloerput | Mini Canal | Nee | standaard | MICL.01909034/DMN | 19 | 90 | 15/DMN | 34 | 369 | 31.7283 | 0.080758 | [8 empty] | A04 | 881 | MICL0.01909034/DMN |  | 822 | 0 | 369 | 369 | 369 | H | 1,362 | 1,362 | 1,362 |  | 0.0002083 | 1.724 | 2 | 0.00046183 | [31 empty] | MICL.01909034/DMN
Vloerput | Mini Canal | Nee | standaard | MICL.01909034/DMV | 19 | 90 | 15/DMV | 34 | 369 | 31.7283 | 0.080758 | [8 empty] | A04 | 1007 | MICL0.01909034/DMV |  | 940 | 0 | 369 | 369 | 369 | H | 1,362 | 1,362 | 1,362 |  | 0.0002083 | 1.724 | 2 | 0.00046183 | [31 empty] | MICL.01909034/DMV
Vloerput | Mini Canal | Nee | standaard | MICL.01909034/DNA | 19 | 90 | 15/DNA | 34 | 385 | 33.104 | 0.086889 | [8 empty] | A04 | 881 | MICL0.01909034/DNA |  | 822 | 0 | 385 | 385 | 385 | H | 1,362 | 1,362 | 1,362 |  | 0.0002083 | 1.724 | 2 | 0.00046183 | [31 empty] | MICL.01909034/DNA
Vloerput | Mini Canal | Nee | standaard | MICL.01909034/DON | 19 | 90 | 15/DON | 34 | 369 | 31.7283 | 0.080758 | [8 empty] | A04 | 1007 | MICL0.01909034/DON |  | 940 | 0 | 369 | 369 | 369 | H | 1,362 | 1,362 | 1,362 |  | 0.0002083 | 1.724 | 2 | 0.00046183 | [31 empty] | MICL.01909034/DON
Vloerput | Mini Canal | Nee | standaard | MICL.01909034/DOV | 19 | 90 | 15/DOV | 34 | 369 | 31.7283 | 0.080758 | [8 empty] | A04 | 1007 | MICL0.01909034/DOV |  | 940 | 0 | 369 | 369 | 369 | H | 1,362 | 1,362 | 1,362 |  | 0.0002083 | 1.724 | 2 | 0.00046183 | [31 empty] | MICL.01909034/DOV
Vloerput | Mini Canal | Nee | standaard | MICL.01909034/RBL | 19 | 90 | 15/RBL | 34 | 397 | 34.1359 | 0.09161 | [8 empty] | A04 | 1007 | MICL0.01909034/RBL |  | 940 | 0 | 397 | 397 | 397 | H | 1,362 | 1,362 | 1,362 |  | 0.0002083 | 1.724 | 2 | 0.00046183 | [31 empty] | MICL.01909034/RBL
Vloerput | Mini Canal | Nee | standaard | MICL.01909034/RBN | 19 | 90 | 15/RBN | 34 | 385 | 33.104 | 0.086889 | [8 empty] | A04 | 881 | MICL0.01909034/RBN |  | 822 | 0 | 385 | 385 | 385 | H | 1,362 | 1,362 | 1,362 |  | 0.0002083 | 1.724 | 2 | 0.00046183 | [31 empty] | MICL.01909034/RBN
Vloerput | Mini Canal | Nee | standaard | MICL.01909034/RBR | 19 | 90 | 15/RBR | 34 | 397 | 34.1359 | 0.09161 | [8 empty] | A04 | 881 | MICL0.01909034/RBR |  | 822 | 0 | 397 | 397 | 397 | H | 1,362 | 1,362 | 1,362 |  | 0.0002083 | 1.724 | 2 | 0.00046183 | [31 empty] | MICL.01909034/RBR
Vloerput | Mini Canal | Nee | standaard | MICL.01909034/RBV | 19 | 90 | 15/RBV | 34 | 385 | 33.104 | 0.086889 | [8 empty] | A04 | 881 | MICL0.01909034/RBV |  | 822 | 0 | 385 | 385 | 385 | H | 1,362 | 1,362 | 1,362 |  | 0.0002083 | 1.724 | 2 | 0.00046183 | [31 empty] | MICL.01909034/RBV
Vloerput | Mini Canal | Nee | standaard | MICL.01909034/RDB | 19 | 90 | 15/RDB | 34 | 397 | 34.1359 | 0.09161 | [8 empty] | A04 | 1007 | MICL0.01909034/RDB |  | 940 | 0 | 397 | 397 | 397 | H | 1,362 | 1,362 | 1,362 |  | 0.0002083 | 1.724 | 2 | 0.00046183 | [31 empty] | MICL.01909034/RDB
Vloerput | Mini Canal | Nee | standaard | MICL.01909034/RMN | 19 | 90 | 15/RMN | 34 | 385 | 33.104 | 0.086889 | [8 empty] | A04 | 881 | MICL0.01909034/RMN |  | 822 | 0 | 385 | 385 | 385 | H | 1,362 | 1,362 | 1,362 |  | 0.0002083 | 1.724 | 2 | 0.00046183 | [31 empty] | MICL.01909034/RMN
Vloerput | Mini Canal | Nee | standaard | MICL.01909034/RMV | 19 | 90 | 15/RMV | 34 | 385 | 33.104 | 0.086889 | [8 empty] | A04 | 881 | MICL0.01909034/RMV |  | 822 | 0 | 385 | 385 | 385 | H | 1,362 | 1,362 | 1,362 |  | 0.0002083 | 1.724 | 2 | 0.00046183 | [31 empty] | MICL.01909034/RMV
Vloerput | Mini Canal | Nee | standaard | MICL.01909034/RNA | 19 | 90 | 15/RNA | 34 | 397 | 34.1359 | 0.09161 | [8 empty] | A04 | 881 | MICL0.01909034/RNA |  | 822 | 0 | 397 | 397 | 397 | H | 1,362 | 1,362 | 1,362 |  | 0.0002083 | 1.724 | 2 | 0.00046183 | [31 empty] | MICL.01909034/RNA
Vloerput | Mini Canal | Nee | standaard | MICL.01909034/RON | 19 | 90 | 15/RON | 34 | 385 | 33.104 | 0.086889 | [8 empty] | A04 | 881 | MICL0.01909034/RON |  | 822 | 0 | 385 | 385 | 385 | H | 1,362 | 1,362 | 1,362 |  | 0.0002083 | 1.724 | 2 | 0.00046183 | [31 empty] | MICL.01909034/RON
Vloerput | Mini Canal | Nee | standaard | MICL.01909034/ROV | 19 | 90 | 15/ROV | 34 | 385 | 33.104 | 0.086889 | [8 empty] | A04 | 881 | MICL0.01909034/ROV |  | 822 | 0 | 385 | 385 | 385 | H | 1,362 | 1,362 | 1,362 |  | 0.0002083 | 1.724 | 2 | 0.00046183 | [31 empty] | MICL.01909034/ROV
Vloerput | Mini Canal | Nee | standaard | MICL.01909034/RSS | 19 | 90 | 15/RSS | 34 | 381 | 32.7601 | 0.085338 | [8 empty] | A04 | 1676 | MICL0.01909034/RSS |  | 1564 | 0 | 381 | 381 | 381 | H | 1,362 | 1,362 | 1,362 |  | 0.0002083 | 1.724 | 2 | 0.00046183 | [31 empty] | MICL.01909034/RSS
Vloerput | Mini Canal | Nee | standaard | MICL.01909034/SBL | 19 | 90 | 15/SBL | 34 | 397 | 34.1359 | 0.09161 | [8 empty] | A04 | 802 | MICL0.01909034/SBL |  | 749 | 0 | 397 | 397 | 397 | H | 1,362 | 1,362 | 1,362 |  | 0.0002083 | 1.724 | 2 | 0.00046183 | [31 empty] | MICL.01909034/SBL
Vloerput | Mini Canal | Nee | standaard | MICL.01909034/SBR | 19 | 90 | 15/SBR | 34 | 397 | 34.1359 | 0.09161 | [8 empty] | A04 | 802 | MICL0.01909034/SBR |  | 749 | 0 | 397 | 397 | 397 | H | 1,362 | 1,362 | 1,362 |  | 0.0002083 | 1.724 | 2 | 0.00046183 | [31 empty] | MICL.01909034/SBR
Vloerput | Mini Canal | Nee | standaard | MICL.01909034/SDB | 19 | 90 | 15/SDB | 34 | 397 | 34.1359 | 0.09161 | [8 empty] | A04 | 802 | MICL0.01909034/SDB |  | 749 | 0 | 397 | 397 | 397 | H | 1,362 | 1,362 | 1,362 |  | 0.0002083 | 1.724 | 2 | 0.00046183 | [31 empty] | MICL.01909034/SDB
Vloerput | Mini Canal | Nee | standaard | MICL.01909034/SNA | 19 | 90 | 15/SNA | 34 | 397 | 34.1359 | 0.09161 | [8 empty] | A04 | 802 | MICL0.01909034/SNA |  | 749 | 0 | 397 | 397 | 397 | H | 1,362 | 1,362 | 1,362 |  | 0.0002083 | 1.724 | 2 | 0.00046183 | [31 empty] | MICL.01909034/SNA
Vloerput | Mini Canal | Nee | standaard | MICL.01909042/DBL | 19 | 90 | 20/DBL | 42 | 530 | 45.5718 | 0.091614 | [8 empty] | A04 | 968 | MICL0.01909042/DBL |  | 904 | 0 | 530 | 530 | 530 | H | 1,362 | 1,362 | 1,362 |  | 0.0001276 | 1.7219 | 2 | 0.00037661 | [31 empty] | MICL.01909042/DBL
Vloerput | Mini Canal | Nee | standaard | MICL.01909042/DBN | 19 | 90 | 20/DBN | 42 | 508 | 43.6801 | 0.085164 | [8 empty] | A04 | 968 | MICL0.01909042/DBN |  | 904 | 0 | 508 | 508 | 508 | H | 1,362 | 1,362 | 1,362 |  | 0.0001276 | 1.7219 | 2 | 0.00037661 | [31 empty] | MICL.01909042/DBN
Vloerput | Mini Canal | Nee | standaard | MICL.01909042/DBR | 19 | 90 | 20/DBR | 42 | 530 | 45.5718 | 0.091614 | [8 empty] | A04 | 968 | MICL0.01909042/DBR |  | 904 | 0 | 530 | 530 | 530 | H | 1,362 | 1,362 | 1,362 |  | 0.0001276 | 1.7219 | 2 | 0.00037661 | [31 empty] | MICL.01909042/DBR
Vloerput | Mini Canal | Nee | standaard | MICL.01909042/DBV | 19 | 90 | 20/DBV | 42 | 508 | 43.6801 | 0.085164 | [8 empty] | A04 | 1135 | MICL0.01909042/DBV |  | 1060 | 0 | 508 | 508 | 508 | H | 1,362 | 1,362 | 1,362 |  | 0.0001276 | 1.7219 | 2 | 0.00037661 | [31 empty] | MICL.01909042/DBV
Vloerput | Mini Canal | Nee | standaard | MICL.01909042/DDB | 19 | 90 | 20/DDB | 42 | 530 | 45.5718 | 0.091614 | [8 empty] | A04 | 968 | MICL0.01909042/DDB |  | 904 | 0 | 530 | 530 | 530 | H | 1,362 | 1,362 | 1,362 |  | 0.0001276 | 1.7219 | 2 | 0.00037661 | [31 empty] | MICL.01909042/DDB
Vloerput | Mini Canal | Nee | standaard | MICL.01909042/DMN | 19 | 90 | 20/DMN | 42 | 508 | 43.6801 | 0.085164 | [8 empty] | A04 | 968 | MICL0.01909042/DMN |  | 904 | 0 | 508 | 508 | 508 | H | 1,362 | 1,362 | 1,362 |  | 0.0001276 | 1.7219 | 2 | 0.00037661 | [31 empty] | MICL.01909042/DMN
Vloerput | Mini Canal | Nee | standaard | MICL.01909042/DMV | 19 | 90 | 20/DMV | 42 | 508 | 43.6801 | 0.085164 | [8 empty] | A04 | 1135 | MICL0.01909042/DMV |  | 1060 | 0 | 508 | 508 | 508 | H | 1,362 | 1,362 | 1,362 |  | 0.0001276 | 1.7219 | 2 | 0.00037661 | [31 empty] | MICL.01909042/DMV
Vloerput | Mini Canal | Nee | standaard | MICL.01909042/DNA | 19 | 90 | 20/DNA | 42 | 530 | 45.5718 | 0.091614 | [8 empty] | A04 | 968 | MICL0.01909042/DNA |  | 904 | 0 | 530 | 530 | 530 | H | 1,362 | 1,362 | 1,362 |  | 0.0001276 | 1.7219 | 2 | 0.00037661 | [31 empty] | MICL.01909042/DNA
Vloerput | Mini Canal | Nee | standaard | MICL.01909042/DON | 19 | 90 | 20/DON | 42 | 508 | 43.6801 | 0.085164 | [8 empty] | A04 | 1135 | MICL0.01909042/DON |  | 1060 | 0 | 508 | 508 | 508 | H | 1,362 | 1,362 | 1,362 |  | 0.0001276 | 1.7219 | 2 | 0.00037661 | [31 empty] | MICL.01909042/DON
Vloerput | Mini Canal | Nee | standaard | MICL.01909042/DOV | 19 | 90 | 20/DOV | 42 | 508 | 43.6801 | 0.085164 | [8 empty] | A04 | 1135 | MICL0.01909042/DOV |  | 1060 | 0 | 508 | 508 | 508 | H | 1,362 | 1,362 | 1,362 |  | 0.0001276 | 1.7219 | 2 | 0.00037661 | [31 empty] | MICL.01909042/DOV
Vloerput | Mini Canal | Nee | standaard | MICL.01909042/RBL | 19 | 90 | 20/RBL | 42 | 546 | 46.9475 | 0.096428 | [8 empty] | A04 | 1135 | MICL0.01909042/RBL |  | 1060 | 0 | 546 | 546 | 546 | H | 1,362 | 1,362 | 1,362 |  | 0.0001276 | 1.7219 | 2 | 0.00037661 | [31 empty] | MICL.01909042/RBL
Vloerput | Mini Canal | Nee | standaard | MICL.01909042/RBN | 19 | 90 | 20/RBN | 42 | 530 | 45.5718 | 0.091614 | [8 empty] | A04 | 968 | MICL0.01909042/RBN |  | 904 | 0 | 530 | 530 | 530 | H | 1,362 | 1,362 | 1,362 |  | 0.0001276 | 1.7219 | 2 | 0.00037661 | [31 empty] | MICL.01909042/RBN
Vloerput | Mini Canal | Nee | standaard | MICL.01909042/RBR | 19 | 90 | 20/RBR | 42 | 546 | 46.9475 | 0.096428 | [8 empty] | A04 | 968 | MICL0.01909042/RBR |  | 904 | 0 | 546 | 546 | 546 | H | 1,362 | 1,362 | 1,362 |  | 0.0001276 | 1.7219 | 2 | 0.00037661 | [31 empty] | MICL.01909042/RBR
Vloerput | Mini Canal | Nee | standaard | MICL.01909042/RBV | 19 | 90 | 20/RBV | 42 | 530 | 45.5718 | 0.091614 | [8 empty] | A04 | 968 | MICL0.01909042/RBV |  | 904 | 0 | 530 | 530 | 530 | H | 1,362 | 1,362 | 1,362 |  | 0.0001276 | 1.7219 | 2 | 0.00037661 | [31 empty] | MICL.01909042/RBV
Vloerput | Mini Canal | Nee | standaard | MICL.01909042/RDB | 19 | 90 | 20/RDB | 42 | 546 | 46.9475 | 0.096428 | [8 empty] | A04 | 1135 | MICL0.01909042/RDB |  | 1060 | 0 | 546 | 546 | 546 | H | 1,362 | 1,362 | 1,362 |  | 0.0001276 | 1.7219 | 2 | 0.00037661 | [31 empty] | MICL.01909042/RDB
Vloerput | Mini Canal | Nee | standaard | MICL.01909042/RMN | 19 | 90 | 20/RMN | 42 | 530 | 45.5718 | 0.091614 | [8 empty] | A04 | 968 | MICL0.01909042/RMN |  | 904 | 0 | 530 | 530 | 530 | H | 1,362 | 1,362 | 1,362 |  | 0.0001276 | 1.7219 | 2 | 0.00037661 | [31 empty] | MICL.01909042/RMN
Vloerput | Mini Canal | Nee | standaard | MICL.01909042/RMV | 19 | 90 | 20/RMV | 42 | 530 | 45.5718 | 0.091614 | [8 empty] | A04 | 968 | MICL0.01909042/RMV |  | 904 | 0 | 530 | 530 | 530 | H | 1,362 | 1,362 | 1,362 |  | 0.0001276 | 1.7219 | 2 | 0.00037661 | [31 empty] | MICL.01909042/RMV
Vloerput | Mini Canal | Nee | standaard | MICL.01909042/RNA | 19 | 90 | 20/RNA | 42 | 546 | 46.9475 | 0.096428 | [8 empty] | A04 | 968 | MICL0.01909042/RNA |  | 904 | 0 | 546 | 546 | 546 | H | 1,362 | 1,362 | 1,362 |  | 0.0001276 | 1.7219 | 2 | 0.00037661 | [31 empty] | MICL.01909042/RNA
Vloerput | Mini Canal | Nee | standaard | MICL.01909042/RON | 19 | 90 | 20/RON | 42 | 530 | 45.5718 | 0.091614 | [8 empty] | A04 | 968 | MICL0.01909042/RON |  | 904 | 0 | 530 | 530 | 530 | H | 1,362 | 1,362 | 1,362 |  | 0.0001276 | 1.7219 | 2 | 0.00037661 | [31 empty] | MICL.01909042/RON
Vloerput | Mini Canal | Nee | standaard | MICL.01909042/ROV | 19 | 90 | 20/ROV | 42 | 530 | 45.5718 | 0.091614 | [8 empty] | A04 | 968 | MICL0.01909042/ROV |  | 904 | 0 | 530 | 530 | 530 | H | 1,362 | 1,362 | 1,362 |  | 0.0001276 | 1.7219 | 2 | 0.00037661 | [31 empty] | MICL.01909042/ROV
Vloerput | Mini Canal | Nee | standaard | MICL.01909042/RSS | 19 | 90 | 20/RSS | 42 | 524 | 45.0559 | 0.089835 | [8 empty] | A04 | 2071 | MICL0.01909042/RSS |  | 1934 | 0 | 524 | 524 | 524 | H | 1,362 | 1,362 | 1,362 |  | 0.0001276 | 1.7219 | 2 | 0.00037661 | [31 empty] | MICL.01909042/RSS
Vloerput | Mini Canal | Nee | standaard | MICL.01909042/SBL | 19 | 90 | 20/SBL | 42 | 546 | 46.9475 | 0.096428 | [8 empty] | A04 | 906 | MICL0.01909042/SBL |  | 846 | 0 | 546 | 546 | 546 | H | 1,362 | 1,362 | 1,362 |  | 0.0001276 | 1.7219 | 2 | 0.00037661 | [31 empty] | MICL.01909042/SBL
Vloerput | Mini Canal | Nee | standaard | MICL.01909042/SBR | 19 | 90 | 20/SBR | 42 | 546 | 46.9475 | 0.096428 | [8 empty] | A04 | 906 | MICL0.01909042/SBR |  | 846 | 0 | 546 | 546 | 546 | H | 1,362 | 1,362 | 1,362 |  | 0.0001276 | 1.7219 | 2 | 0.00037661 | [31 empty] | MICL.01909042/SBR
Vloerput | Mini Canal | Nee | standaard | MICL.01909042/SDB | 19 | 90 | 20/SDB | 42 | 546 | 46.9475 | 0.096428 | [8 empty] | A04 | 906 | MICL0.01909042/SDB |  | 846 | 0 | 546 | 546 | 546 | H | 1,362 | 1,362 | 1,362 |  | 0.0001276 | 1.7219 | 2 | 0.00037661 | [31 empty] | MICL.01909042/SDB
Vloerput | Mini Canal | Nee | standaard | MICL.01909042/SNA | 19 | 90 | 20/SNA | 42 | 546 | 46.9475 | 0.096428 | [8 empty] | A04 | 906 | MICL0.01909042/SNA |  | 846 | 0 | 546 | 546 | 546 | H | 1,362 | 1,362 | 1,362 |  | 0.0001276 | 1.7219 | 2 | 0.00037661 | [31 empty] | MICL.01909042/SNA
Vloerput | Mini Canal | Nee | standaard | MICL.01910026/DBL | 19 | 100 | 10/DBL | 26 | 332 | 28.5469 | 0.13289 | [8 empty] | A04 | 783 | MICL0.01910026/DBL |  | 731 | 0 | 332 | 332 | 332 | H | 1,362 | 1,362 | 1,362 |  | 0.0003969 | 1.7346 | 2 | 0.00036735 | [31 empty] | MICL.01910026/DBL
Vloerput | Mini Canal | Nee | standaard | MICL.01910026/DBN | 19 | 100 | 10/DBN | 26 | 318 | 27.3431 | 0.12332 | [8 empty] | A04 | 783 | MICL0.01910026/DBN |  | 731 | 0 | 318 | 318 | 318 | H | 1,362 | 1,362 | 1,362 |  | 0.0003969 | 1.7346 | 2 | 0.00036735 | [31 empty] | MICL.01910026/DBN
Vloerput | Mini Canal | Nee | standaard | MICL.01910026/DBR | 19 | 100 | 10/DBR | 26 | 332 | 28.5469 | 0.13289 | [8 empty] | A04 | 783 | MICL0.01910026/DBR |  | 731 | 0 | 332 | 332 | 332 | H | 1,362 | 1,362 | 1,362 |  | 0.0003969 | 1.7346 | 2 | 0.00036735 | [31 empty] | MICL.01910026/DBR
Vloerput | Mini Canal | Nee | standaard | MICL.01910026/DBV | 19 | 100 | 10/DBV | 26 | 318 | 27.3431 | 0.12332 | [8 empty] | A04 | 921 | MICL0.01910026/DBV |  | 860 | 0 | 318 | 318 | 318 | H | 1,362 | 1,362 | 1,362 |  | 0.0003969 | 1.7346 | 2 | 0.00036735 | [31 empty] | MICL.01910026/DBV
Vloerput | Mini Canal | Nee | standaard | MICL.01910026/DDB | 19 | 100 | 10/DDB | 26 | 332 | 28.5469 | 0.13289 | [8 empty] | A04 | 783 | MICL0.01910026/DDB |  | 731 | 0 | 332 | 332 | 332 | H | 1,362 | 1,362 | 1,362 |  | 0.0003969 | 1.7346 | 2 | 0.00036735 | [31 empty] | MICL.01910026/DDB
Vloerput | Mini Canal | Nee | standaard | MICL.01910026/DMN | 19 | 100 | 10/DMN | 26 | 318 | 27.3431 | 0.12332 | [8 empty] | A04 | 783 | MICL0.01910026/DMN |  | 731 | 0 | 318 | 318 | 318 | H | 1,362 | 1,362 | 1,362 |  | 0.0003969 | 1.7346 | 2 | 0.00036735 | [31 empty] | MICL.01910026/DMN
Vloerput | Mini Canal | Nee | standaard | MICL.01910026/DMV | 19 | 100 | 10/DMV | 26 | 318 | 27.3431 | 0.12332 | [8 empty] | A04 | 921 | MICL0.01910026/DMV |  | 860 | 0 | 318 | 318 | 318 | H | 1,362 | 1,362 | 1,362 |  | 0.0003969 | 1.7346 | 2 | 0.00036735 | [31 empty] | MICL.01910026/DMV
Vloerput | Mini Canal | Nee | standaard | MICL.01910026/DNA | 19 | 100 | 10/DNA | 26 | 332 | 28.5469 | 0.13289 | [8 empty] | A04 | 783 | MICL0.01910026/DNA |  | 731 | 0 | 332 | 332 | 332 | H | 1,362 | 1,362 | 1,362 |  | 0.0003969 | 1.7346 | 2 | 0.00036735 | [31 empty] | MICL.01910026/DNA
Vloerput | Mini Canal | Nee | standaard | MICL.01910026/DON | 19 | 100 | 10/DON | 26 | 318 | 27.3431 | 0.12332 | [8 empty] | A04 | 921 | MICL0.01910026/DON |  | 860 | 0 | 318 | 318 | 318 | H | 1,362 | 1,362 | 1,362 |  | 0.0003969 | 1.7346 | 2 | 0.00036735 | [31 empty] | MICL.01910026/DON
Vloerput | Mini Canal | Nee | standaard | MICL.01910026/DOV | 19 | 100 | 10/DOV | 26 | 318 | 27.3431 | 0.12332 | [8 empty] | A04 | 921 | MICL0.01910026/DOV |  | 860 | 0 | 318 | 318 | 318 | H | 1,362 | 1,362 | 1,362 |  | 0.0003969 | 1.7346 | 2 | 0.00036735 | [31 empty] | MICL.01910026/DOV
Vloerput | Mini Canal | Nee | standaard | MICL.01910026/RBL | 19 | 100 | 10/RBL | 26 | 342 | 29.4067 | 0.13991 | [8 empty] | A04 | 921 | MICL0.01910026/RBL |  | 860 | 0 | 342 | 342 | 342 | H | 1,362 | 1,362 | 1,362 |  | 0.0003969 | 1.7346 | 2 | 0.00036735 | [31 empty] | MICL.01910026/RBL
Vloerput | Mini Canal | Nee | standaard | MICL.01910026/RBN | 19 | 100 | 10/RBN | 26 | 332 | 28.5469 | 0.13289 | [8 empty] | A04 | 783 | MICL0.01910026/RBN |  | 731 | 0 | 332 | 332 | 332 | H | 1,362 | 1,362 | 1,362 |  | 0.0003969 | 1.7346 | 2 | 0.00036735 | [31 empty] | MICL.01910026/RBN
Vloerput | Mini Canal | Nee | standaard | MICL.01910026/RBR | 19 | 100 | 10/RBR | 26 | 342 | 29.4067 | 0.13991 | [8 empty] | A04 | 783 | MICL0.01910026/RBR |  | 731 | 0 | 342 | 342 | 342 | H | 1,362 | 1,362 | 1,362 |  | 0.0003969 | 1.7346 | 2 | 0.00036735 | [31 empty] | MICL.01910026/RBR
Vloerput | Mini Canal | Nee | standaard | MICL.01910026/RBV | 19 | 100 | 10/RBV | 26 | 332 | 28.5469 | 0.13289 | [8 empty] | A04 | 783 | MICL0.01910026/RBV |  | 731 | 0 | 332 | 332 | 332 | H | 1,362 | 1,362 | 1,362 |  | 0.0003969 | 1.7346 | 2 | 0.00036735 | [31 empty] | MICL.01910026/RBV
Vloerput | Mini Canal | Nee | standaard | MICL.01910026/RDB | 19 | 100 | 10/RDB | 26 | 342 | 29.4067 | 0.13991 | [8 empty] | A04 | 921 | MICL0.01910026/RDB |  | 860 | 0 | 342 | 342 | 342 | H | 1,362 | 1,362 | 1,362 |  | 0.0003969 | 1.7346 | 2 | 0.00036735 | [31 empty] | MICL.01910026/RDB
Vloerput | Mini Canal | Nee | standaard | MICL.01910026/RMN | 19 | 100 | 10/RMN | 26 | 332 | 28.5469 | 0.13289 | [8 empty] | A04 | 783 | MICL0.01910026/RMN |  | 731 | 0 | 332 | 332 | 332 | H | 1,362 | 1,362 | 1,362 |  | 0.0003969 | 1.7346 | 2 | 0.00036735 | [31 empty] | MICL.01910026/RMN
Vloerput | Mini Canal | Nee | standaard | MICL.01910026/RMV | 19 | 100 | 10/RMV | 26 | 332 | 28.5469 | 0.13289 | [8 empty] | A04 | 783 | MICL0.01910026/RMV |  | 731 | 0 | 332 | 332 | 332 | H | 1,362 | 1,362 | 1,362 |  | 0.0003969 | 1.7346 | 2 | 0.00036735 | [31 empty] | MICL.01910026/RMV
Vloerput | Mini Canal | Nee | standaard | MICL.01910026/RNA | 19 | 100 | 10/RNA | 26 | 342 | 29.4067 | 0.13991 | [8 empty] | A04 | 783 | MICL0.01910026/RNA |  | 731 | 0 | 342 | 342 | 342 | H | 1,362 | 1,362 | 1,362 |  | 0.0003969 | 1.7346 | 2 | 0.00036735 | [31 empty] | MICL.01910026/RNA
Vloerput | Mini Canal | Nee | standaard | MICL.01910026/RON | 19 | 100 | 10/RON | 26 | 332 | 28.5469 | 0.13289 | [8 empty] | A04 | 783 | MICL0.01910026/RON |  | 731 | 0 | 332 | 332 | 332 | H | 1,362 | 1,362 | 1,362 |  | 0.0003969 | 1.7346 | 2 | 0.00036735 | [31 empty] | MICL.01910026/RON
Vloerput | Mini Canal | Nee | standaard | MICL.01910026/ROV | 19 | 100 | 10/ROV | 26 | 332 | 28.5469 | 0.13289 | [8 empty] | A04 | 783 | MICL0.01910026/ROV |  | 731 | 0 | 332 | 332 | 332 | H | 1,362 | 1,362 | 1,362 |  | 0.0003969 | 1.7346 | 2 | 0.00036735 | [31 empty] | MICL.01910026/ROV
Vloerput | Mini Canal | Nee | standaard | MICL.01910026/RSS | 19 | 100 | 10/RSS | 26 | 328 | 28.2029 | 0.13013 | [8 empty] | A04 | 1515 | MICL0.01910026/RSS |  | 1414 | 0 | 328 | 328 | 328 | H | 1,362 | 1,362 | 1,362 |  | 0.0003969 | 1.7346 | 2 | 0.00036735 | [31 empty] | MICL.01910026/RSS
Vloerput | Mini Canal | Nee | standaard | MICL.01910026/SBL | 19 | 100 | 10/SBL | 26 | 342 | 29.4067 | 0.13991 | [8 empty] | A04 | 730 | MICL0.01910026/SBL |  | 682 | 0 | 342 | 342 | 342 | H | 1,362 | 1,362 | 1,362 |  | 0.0003969 | 1.7346 | 2 | 0.00036735 | [31 empty] | MICL.01910026/SBL
Vloerput | Mini Canal | Nee | standaard | MICL.01910026/SBR | 19 | 100 | 10/SBR | 26 | 342 | 29.4067 | 0.13991 | [8 empty] | A04 | 730 | MICL0.01910026/SBR |  | 682 | 0 | 342 | 342 | 342 | H | 1,362 | 1,362 | 1,362 |  | 0.0003969 | 1.7346 | 2 | 0.00036735 | [31 empty] | MICL.01910026/SBR
Vloerput | Mini Canal | Nee | standaard | MICL.01910026/SDB | 19 | 100 | 10/SDB | 26 | 342 | 29.4067 | 0.13991 | [8 empty] | A04 | 730 | MICL0.01910026/SDB |  | 682 | 0 | 342 | 342 | 342 | H | 1,362 | 1,362 | 1,362 |  | 0.0003969 | 1.7346 | 2 | 0.00036735 | [31 empty] | MICL.01910026/SDB
Vloerput | Mini Canal | Nee | standaard | MICL.01910026/SNA | 19 | 100 | 10/SNA | 26 | 342 | 29.4067 | 0.13991 | [8 empty] | A04 | 730 | MICL0.01910026/SNA |  | 682 | 0 | 342 | 342 | 342 | H | 1,362 | 1,362 | 1,362 |  | 0.0003969 | 1.7346 | 2 | 0.00036735 | [31 empty] | MICL.01910026/SNA
Vloerput | Mini Canal | Nee | standaard | MICL.01910034/DBL | 19 | 100 | 15/DBL | 34 | 449 | 38.6071 | 0.11327 | [8 empty] | A04 | 947 | MICL0.01910034/DBL |  | 884 | 0 | 449 | 449 | 449 | H | 1,362 | 1,362 | 1,362 |  | 0.0002083 | 1.724 | 2 | 0.00046183 | [31 empty] | MICL.01910034/DBL
Vloerput | Mini Canal | Nee | standaard | MICL.01910034/DBN | 19 | 100 | 15/DBN | 34 | 431 | 37.0593 | 0.10555 | [8 empty] | A04 | 947 | MICL0.01910034/DBN |  | 884 | 0 | 431 | 431 | 431 | H | 1,362 | 1,362 | 1,362 |  | 0.0002083 | 1.724 | 2 | 0.00046183 | [31 empty] | MICL.01910034/DBN
Vloerput | Mini Canal | Nee | standaard | MICL.01910034/DBR | 19 | 100 | 15/DBR | 34 | 449 | 38.6071 | 0.11327 | [8 empty] | A04 | 947 | MICL0.01910034/DBR |  | 884 | 0 | 449 | 449 | 449 | H | 1,362 | 1,362 | 1,362 |  | 0.0002083 | 1.724 | 2 | 0.00046183 | [31 empty] | MICL.01910034/DBR
Vloerput | Mini Canal | Nee | standaard | MICL.01910034/DBV | 19 | 100 | 15/DBV | 34 | 431 | 37.0593 | 0.10555 | [8 empty] | A04 | 1089 | MICL0.01910034/DBV |  | 1016 | 0 | 431 | 431 | 431 | H | 1,362 | 1,362 | 1,362 |  | 0.0002083 | 1.724 | 2 | 0.00046183 | [31 empty] | MICL.01910034/DBV
Vloerput | Mini Canal | Nee | standaard | MICL.01910034/DDB | 19 | 100 | 15/DDB | 34 | 449 | 38.6071 | 0.11327 | [8 empty] | A04 | 947 | MICL0.01910034/DDB |  | 884 | 0 | 449 | 449 | 449 | H | 1,362 | 1,362 | 1,362 |  | 0.0002083 | 1.724 | 2 | 0.00046183 | [31 empty] | MICL.01910034/DDB
Vloerput | Mini Canal | Nee | standaard | MICL.01910034/DMN | 19 | 100 | 15/DMN | 34 | 431 | 37.0593 | 0.10555 | [8 empty] | A04 | 947 | MICL0.01910034/DMN |  | 884 | 0 | 431 | 431 | 431 | H | 1,362 | 1,362 | 1,362 |  | 0.0002083 | 1.724 | 2 | 0.00046183 | [31 empty] | MICL.01910034/DMN
Vloerput | Mini Canal | Nee | standaard | MICL.01910034/DMV | 19 | 100 | 15/DMV | 34 | 431 | 37.0593 | 0.10555 | [8 empty] | A04 | 1089 | MICL0.01910034/DMV |  | 1016 | 0 | 431 | 431 | 431 | H | 1,362 | 1,362 | 1,362 |  | 0.0002083 | 1.724 | 2 | 0.00046183 | [31 empty] | MICL.01910034/DMV
Vloerput | Mini Canal | Nee | standaard | MICL.01910034/DNA | 19 | 100 | 15/DNA | 34 | 449 | 38.6071 | 0.11327 | [8 empty] | A04 | 947 | MICL0.01910034/DNA |  | 884 | 0 | 449 | 449 | 449 | H | 1,362 | 1,362 | 1,362 |  | 0.0002083 | 1.724 | 2 | 0.00046183 | [31 empty] | MICL.01910034/DNA
Vloerput | Mini Canal | Nee | standaard | MICL.01910034/DON | 19 | 100 | 15/DON | 34 | 431 | 37.0593 | 0.10555 | [8 empty] | A04 | 1089 | MICL0.01910034/DON |  | 1016 | 0 | 431 | 431 | 431 | H | 1,362 | 1,362 | 1,362 |  | 0.0002083 | 1.724 | 2 | 0.00046183 | [31 empty] | MICL.01910034/DON
Vloerput | Mini Canal | Nee | standaard | MICL.01910034/DOV | 19 | 100 | 15/DOV | 34 | 431 | 37.0593 | 0.10555 | [8 empty] | A04 | 1089 | MICL0.01910034/DOV |  | 1016 | 0 | 431 | 431 | 431 | H | 1,362 | 1,362 | 1,362 |  | 0.0002083 | 1.724 | 2 | 0.00046183 | [31 empty] | MICL.01910034/DOV
Vloerput | Mini Canal | Nee | standaard | MICL.01910034/RBL | 19 | 100 | 15/RBL | 34 | 463 | 39.8108 | 0.11942 | [8 empty] | A04 | 1089 | MICL0.01910034/RBL |  | 1016 | 0 | 463 | 463 | 463 | H | 1,362 | 1,362 | 1,362 |  | 0.0002083 | 1.724 | 2 | 0.00046183 | [31 empty] | MICL.01910034/RBL
Vloerput | Mini Canal | Nee | standaard | MICL.01910034/RBN | 19 | 100 | 15/RBN | 34 | 449 | 38.6071 | 0.11327 | [8 empty] | A04 | 947 | MICL0.01910034/RBN |  | 884 | 0 | 449 | 449 | 449 | H | 1,362 | 1,362 | 1,362 |  | 0.0002083 | 1.724 | 2 | 0.00046183 | [31 empty] | MICL.01910034/RBN
Vloerput | Mini Canal | Nee | standaard | MICL.01910034/RBR | 19 | 100 | 15/RBR | 34 | 463 | 39.8108 | 0.11942 | [8 empty] | A04 | 947 | MICL0.01910034/RBR |  | 884 | 0 | 463 | 463 | 463 | H | 1,362 | 1,362 | 1,362 |  | 0.0002083 | 1.724 | 2 | 0.00046183 | [31 empty] | MICL.01910034/RBR
Vloerput | Mini Canal | Nee | standaard | MICL.01910034/RBV | 19 | 100 | 15/RBV | 34 | 449 | 38.6071 | 0.11327 | [8 empty] | A04 | 947 | MICL0.01910034/RBV |  | 884 | 0 | 449 | 449 | 449 | H | 1,362 | 1,362 | 1,362 |  | 0.0002083 | 1.724 | 2 | 0.00046183 | [31 empty] | MICL.01910034/RBV
Vloerput | Mini Canal | Nee | standaard | MICL.01910034/RDB | 19 | 100 | 15/RDB | 34 | 463 | 39.8108 | 0.11942 | [8 empty] | A04 | 1089 | MICL0.01910034/RDB |  | 1016 | 0 | 463 | 463 | 463 | H | 1,362 | 1,362 | 1,362 |  | 0.0002083 | 1.724 | 2 | 0.00046183 | [31 empty] | MICL.01910034/RDB
Vloerput | Mini Canal | Nee | standaard | MICL.01910034/RMN | 19 | 100 | 15/RMN | 34 | 449 | 38.6071 | 0.11327 | [8 empty] | A04 | 947 | MICL0.01910034/RMN |  | 884 | 0 | 449 | 449 | 449 | H | 1,362 | 1,362 | 1,362 |  | 0.0002083 | 1.724 | 2 | 0.00046183 | [31 empty] | MICL.01910034/RMN
Vloerput | Mini Canal | Nee | standaard | MICL.01910034/RMV | 19 | 100 | 15/RMV | 34 | 449 | 38.6071 | 0.11327 | [8 empty] | A04 | 947 | MICL0.01910034/RMV |  | 884 | 0 | 449 | 449 | 449 | H | 1,362 | 1,362 | 1,362 |  | 0.0002083 | 1.724 | 2 | 0.00046183 | [31 empty] | MICL.01910034/RMV
Vloerput | Mini Canal | Nee | standaard | MICL.01910034/RNA | 19 | 100 | 15/RNA | 34 | 463 | 39.8108 | 0.11942 | [8 empty] | A04 | 947 | MICL0.01910034/RNA |  | 884 | 0 | 463 | 463 | 463 | H | 1,362 | 1,362 | 1,362 |  | 0.0002083 | 1.724 | 2 | 0.00046183 | [31 empty] | MICL.01910034/RNA
Vloerput | Mini Canal | Nee | standaard | MICL.01910034/RON | 19 | 100 | 15/RON | 34 | 449 | 38.6071 | 0.11327 | [8 empty] | A04 | 947 | MICL0.01910034/RON |  | 884 | 0 | 449 | 449 | 449 | H | 1,362 | 1,362 | 1,362 |  | 0.0002083 | 1.724 | 2 | 0.00046183 | [31 empty] | MICL.01910034/RON
Vloerput | Mini Canal | Nee | standaard | MICL.01910034/ROV | 19 | 100 | 15/ROV | 34 | 449 | 38.6071 | 0.11327 | [8 empty] | A04 | 947 | MICL0.01910034/ROV |  | 884 | 0 | 449 | 449 | 449 | H | 1,362 | 1,362 | 1,362 |  | 0.0002083 | 1.724 | 2 | 0.00046183 | [31 empty] | MICL.01910034/ROV
Vloerput | Mini Canal | Nee | standaard | MICL.01910034/RSS | 19 | 100 | 15/RSS | 34 | 444 | 38.1771 | 0.1111 | [8 empty] | A04 | 1833 | MICL0.01910034/RSS |  | 1712 | 0 | 444 | 444 | 444 | H | 1,362 | 1,362 | 1,362 |  | 0.0002083 | 1.724 | 2 | 0.00046183 | [31 empty] | MICL.01910034/RSS
Vloerput | Mini Canal | Nee | standaard | MICL.01910034/SBL | 19 | 100 | 15/SBL | 34 | 463 | 39.8108 | 0.11942 | [8 empty] | A04 | 861 | MICL0.01910034/SBL |  | 804 | 0 | 463 | 463 | 463 | H | 1,362 | 1,362 | 1,362 |  | 0.0002083 | 1.724 | 2 | 0.00046183 | [31 empty] | MICL.01910034/SBL
Vloerput | Mini Canal | Nee | standaard | MICL.01910034/SBR | 19 | 100 | 15/SBR | 34 | 463 | 39.8108 | 0.11942 | [8 empty] | A04 | 861 | MICL0.01910034/SBR |  | 804 | 0 | 463 | 463 | 463 | H | 1,362 | 1,362 | 1,362 |  | 0.0002083 | 1.724 | 2 | 0.00046183 | [31 empty] | MICL.01910034/SBR
Vloerput | Mini Canal | Nee | standaard | MICL.01910034/SDB | 19 | 100 | 15/SDB | 34 | 463 | 39.8108 | 0.11942 | [8 empty] | A04 | 861 | MICL0.01910034/SDB |  | 804 | 0 | 463 | 463 | 463 | H | 1,362 | 1,362 | 1,362 |  | 0.0002083 | 1.724 | 2 | 0.00046183 | [31 empty] | MICL.01910034/SDB
Vloerput | Mini Canal | Nee | standaard | MICL.01910034/SNA | 19 | 100 | 15/SNA | 34 | 463 | 39.8108 | 0.11942 | [8 empty] | A04 | 861 | MICL0.01910034/SNA |  | 804 | 0 | 463 | 463 | 463 | H | 1,362 | 1,362 | 1,362 |  | 0.0002083 | 1.724 | 2 | 0.00046183 | [31 empty] | MICL.01910034/SNA
Vloerput | Mini Canal | Nee | standaard | MICL.01910042/DBL | 19 | 100 | 20/DBL | 42 | 617 | 53.0525 | 0.11902 | [8 empty] | A04 | 1042 | MICL0.01910042/DBL |  | 973 | 0 | 617 | 617 | 617 | H | 1,362 | 1,362 | 1,362 |  | 0.0001276 | 1.7219 | 2 | 0.00037661 | [31 empty] | MICL.01910042/DBL
Vloerput | Mini Canal | Nee | standaard | MICL.01910042/DBN | 19 | 100 | 20/DBN | 42 | 591 | 50.8169 | 0.11052 | [8 empty] | A04 | 1042 | MICL0.01910042/DBN |  | 973 | 0 | 591 | 591 | 591 | H | 1,362 | 1,362 | 1,362 |  | 0.0001276 | 1.7219 | 2 | 0.00037661 | [31 empty] | MICL.01910042/DBN
Vloerput | Mini Canal | Nee | standaard | MICL.01910042/DBR | 19 | 100 | 20/DBR | 42 | 617 | 53.0525 | 0.11902 | [8 empty] | A04 | 1042 | MICL0.01910042/DBR |  | 973 | 0 | 617 | 617 | 617 | H | 1,362 | 1,362 | 1,362 |  | 0.0001276 | 1.7219 | 2 | 0.00037661 | [31 empty] | MICL.01910042/DBR
Vloerput | Mini Canal | Nee | standaard | MICL.01910042/DBV | 19 | 100 | 20/DBV | 42 | 591 | 50.8169 | 0.11052 | [8 empty] | A04 | 1229 | MICL0.01910042/DBV |  | 1147 | 0 | 591 | 591 | 591 | H | 1,362 | 1,362 | 1,362 |  | 0.0001276 | 1.7219 | 2 | 0.00037661 | [31 empty] | MICL.01910042/DBV
Vloerput | Mini Canal | Nee | standaard | MICL.01910042/DDB | 19 | 100 | 20/DDB | 42 | 617 | 53.0525 | 0.11902 | [8 empty] | A04 | 1042 | MICL0.01910042/DDB |  | 973 | 0 | 617 | 617 | 617 | H | 1,362 | 1,362 | 1,362 |  | 0.0001276 | 1.7219 | 2 | 0.00037661 | [31 empty] | MICL.01910042/DDB
Vloerput | Mini Canal | Nee | standaard | MICL.01910042/DMN | 19 | 100 | 20/DMN | 42 | 591 | 50.8169 | 0.11052 | [8 empty] | A04 | 1042 | MICL0.01910042/DMN |  | 973 | 0 | 591 | 591 | 591 | H | 1,362 | 1,362 | 1,362 |  | 0.0001276 | 1.7219 | 2 | 0.00037661 | [31 empty] | MICL.01910042/DMN
Vloerput | Mini Canal | Nee | standaard | MICL.01910042/DMV | 19 | 100 | 20/DMV | 42 | 591 | 50.8169 | 0.11052 | [8 empty] | A04 | 1229 | MICL0.01910042/DMV |  | 1147 | 0 | 591 | 591 | 591 | H | 1,362 | 1,362 | 1,362 |  | 0.0001276 | 1.7219 | 2 | 0.00037661 | [31 empty] | MICL.01910042/DMV
Vloerput | Mini Canal | Nee | standaard | MICL.01910042/DNA | 19 | 100 | 20/DNA | 42 | 617 | 53.0525 | 0.11902 | [8 empty] | A04 | 1042 | MICL0.01910042/DNA |  | 973 | 0 | 617 | 617 | 617 | H | 1,362 | 1,362 | 1,362 |  | 0.0001276 | 1.7219 | 2 | 0.00037661 | [31 empty] | MICL.01910042/DNA
Vloerput | Mini Canal | Nee | standaard | MICL.01910042/DON | 19 | 100 | 20/DON | 42 | 591 | 50.8169 | 0.11052 | [8 empty] | A04 | 1229 | MICL0.01910042/DON |  | 1147 | 0 | 591 | 591 | 591 | H | 1,362 | 1,362 | 1,362 |  | 0.0001276 | 1.7219 | 2 | 0.00037661 | [31 empty] | MICL.01910042/DON
Vloerput | Mini Canal | Nee | standaard | MICL.01910042/DOV | 19 | 100 | 20/DOV | 42 | 591 | 50.8169 | 0.11052 | [8 empty] | A04 | 1229 | MICL0.01910042/DOV |  | 1147 | 0 | 591 | 591 | 591 | H | 1,362 | 1,362 | 1,362 |  | 0.0001276 | 1.7219 | 2 | 0.00037661 | [31 empty] | MICL.01910042/DOV
Vloerput | Mini Canal | Nee | standaard | MICL.01910042/RBL | 19 | 100 | 20/RBL | 42 | 636 | 54.6862 | 0.1254 | [8 empty] | A04 | 1229 | MICL0.01910042/RBL |  | 1147 | 0 | 636 | 636 | 636 | H | 1,362 | 1,362 | 1,362 |  | 0.0001276 | 1.7219 | 2 | 0.00037661 | [31 empty] | MICL.01910042/RBL
Vloerput | Mini Canal | Nee | standaard | MICL.01910042/RBN | 19 | 100 | 20/RBN | 42 | 617 | 53.0525 | 0.11902 | [8 empty] | A04 | 1042 | MICL0.01910042/RBN |  | 973 | 0 | 617 | 617 | 617 | H | 1,362 | 1,362 | 1,362 |  | 0.0001276 | 1.7219 | 2 | 0.00037661 | [31 empty] | MICL.01910042/RBN
Vloerput | Mini Canal | Nee | standaard | MICL.01910042/RBR | 19 | 100 | 20/RBR | 42 | 636 | 54.6862 | 0.1254 | [8 empty] | A04 | 1042 | MICL0.01910042/RBR |  | 973 | 0 | 636 | 636 | 636 | H | 1,362 | 1,362 | 1,362 |  | 0.0001276 | 1.7219 | 2 | 0.00037661 | [31 empty] | MICL.01910042/RBR
Vloerput | Mini Canal | Nee | standaard | MICL.01910042/RBV | 19 | 100 | 20/RBV | 42 | 617 | 53.0525 | 0.11902 | [8 empty] | A04 | 1042 | MICL0.01910042/RBV |  | 973 | 0 | 617 | 617 | 617 | H | 1,362 | 1,362 | 1,362 |  | 0.0001276 | 1.7219 | 2 | 0.00037661 | [31 empty] | MICL.01910042/RBV
Vloerput | Mini Canal | Nee | standaard | MICL.01910042/RDB | 19 | 100 | 20/RDB | 42 | 636 | 54.6862 | 0.1254 | [8 empty] | A04 | 1229 | MICL0.01910042/RDB |  | 1147 | 0 | 636 | 636 | 636 | H | 1,362 | 1,362 | 1,362 |  | 0.0001276 | 1.7219 | 2 | 0.00037661 | [31 empty] | MICL.01910042/RDB
Vloerput | Mini Canal | Nee | standaard | MICL.01910042/RMN | 19 | 100 | 20/RMN | 42 | 617 | 53.0525 | 0.11902 | [8 empty] | A04 | 1042 | MICL0.01910042/RMN |  | 973 | 0 | 617 | 617 | 617 | H | 1,362 | 1,362 | 1,362 |  | 0.0001276 | 1.7219 | 2 | 0.00037661 | [31 empty] | MICL.01910042/RMN
Vloerput | Mini Canal | Nee | standaard | MICL.01910042/RMV | 19 | 100 | 20/RMV | 42 | 617 | 53.0525 | 0.11902 | [8 empty] | A04 | 1042 | MICL0.01910042/RMV |  | 973 | 0 | 617 | 617 | 617 | H | 1,362 | 1,362 | 1,362 |  | 0.0001276 | 1.7219 | 2 | 0.00037661 | [31 empty] | MICL.01910042/RMV
Vloerput | Mini Canal | Nee | standaard | MICL.01910042/RNA | 19 | 100 | 20/RNA | 42 | 636 | 54.6862 | 0.1254 | [8 empty] | A04 | 1042 | MICL0.01910042/RNA |  | 973 | 0 | 636 | 636 | 636 | H | 1,362 | 1,362 | 1,362 |  | 0.0001276 | 1.7219 | 2 | 0.00037661 | [31 empty] | MICL.01910042/RNA
Vloerput | Mini Canal | Nee | standaard | MICL.01910042/RON | 19 | 100 | 20/RON | 42 | 617 | 53.0525 | 0.11902 | [8 empty] | A04 | 1042 | MICL0.01910042/RON |  | 973 | 0 | 617 | 617 | 617 | H | 1,362 | 1,362 | 1,362 |  | 0.0001276 | 1.7219 | 2 | 0.00037661 | [31 empty] | MICL.01910042/RON
Vloerput | Mini Canal | Nee | standaard | MICL.01910042/ROV | 19 | 100 | 20/ROV | 42 | 617 | 53.0525 | 0.11902 | [8 empty] | A04 | 1042 | MICL0.01910042/ROV |  | 973 | 0 | 617 | 617 | 617 | H | 1,362 | 1,362 | 1,362 |  | 0.0001276 | 1.7219 | 2 | 0.00037661 | [31 empty] | MICL.01910042/ROV
Vloerput | Mini Canal | Nee | standaard | MICL.01910042/RSS | 19 | 100 | 20/RSS | 42 | 611 | 52.5365 | 0.11703 | [8 empty] | A04 | 2271 | MICL0.01910042/RSS |  | 2120 | 0 | 611 | 611 | 611 | H | 1,362 | 1,362 | 1,362 |  | 0.0001276 | 1.7219 | 2 | 0.00037661 | [31 empty] | MICL.01910042/RSS
Vloerput | Mini Canal | Nee | standaard | MICL.01910042/SBL | 19 | 100 | 20/SBL | 42 | 636 | 54.6862 | 0.1254 | [8 empty] | A04 | 973 | MICL0.01910042/SBL |  | 909 | 0 | 636 | 636 | 636 | H | 1,362 | 1,362 | 1,362 |  | 0.0001276 | 1.7219 | 2 | 0.00037661 | [31 empty] | MICL.01910042/SBL
Vloerput | Mini Canal | Nee | standaard | MICL.01910042/SBR | 19 | 100 | 20/SBR | 42 | 636 | 54.6862 | 0.1254 | [8 empty] | A04 | 973 | MICL0.01910042/SBR |  | 909 | 0 | 636 | 636 | 636 | H | 1,362 | 1,362 | 1,362 |  | 0.0001276 | 1.7219 | 2 | 0.00037661 | [31 empty] | MICL.01910042/SBR
Vloerput | Mini Canal | Nee | standaard | MICL.01910042/SDB | 19 | 100 | 20/SDB | 42 | 636 | 54.6862 | 0.1254 | [8 empty] | A04 | 973 | MICL0.01910042/SDB |  | 909 | 0 | 636 | 636 | 636 | H | 1,362 | 1,362 | 1,362 |  | 0.0001276 | 1.7219 | 2 | 0.00037661 | [31 empty] | MICL.01910042/SDB
Vloerput | Mini Canal | Nee | standaard | MICL.01910042/SNA | 19 | 100 | 20/SNA | 42 | 636 | 54.6862 | 0.1254 | [8 empty] | A04 | 973 | MICL0.01910042/SNA |  | 909 | 0 | 636 | 636 | 636 | H | 1,362 | 1,362 | 1,362 |  | 0.0001276 | 1.7219 | 2 | 0.00037661 | [31 empty] | MICL.01910042/SNA
Vloerput | Mini Canal | Nee | standaard | MICL.01911026/DBL | 19 | 110 | 10/DBL | 26 | 380 | 32.6741 | 0.16797 | [8 empty] | A04 | 848 | MICL0.01911026/DBL |  | 791 | 0 | 380 | 380 | 380 | H | 1,362 | 1,362 | 1,362 |  | 0.0003969 | 1.7346 | 2 | 0.00036735 | [31 empty] | MICL.01911026/DBL
Vloerput | Mini Canal | Nee | standaard | MICL.01911026/DBN | 19 | 110 | 10/DBN | 26 | 365 | 31.3844 | 0.15663 | [8 empty] | A04 | 848 | MICL0.01911026/DBN |  | 791 | 0 | 365 | 365 | 365 | H | 1,362 | 1,362 | 1,362 |  | 0.0003969 | 1.7346 | 2 | 0.00036735 | [31 empty] | MICL.01911026/DBN
Vloerput | Mini Canal | Nee | standaard | MICL.01911026/DBR | 19 | 110 | 10/DBR | 26 | 380 | 32.6741 | 0.16797 | [8 empty] | A04 | 848 | MICL0.01911026/DBR |  | 791 | 0 | 380 | 380 | 380 | H | 1,362 | 1,362 | 1,362 |  | 0.0003969 | 1.7346 | 2 | 0.00036735 | [31 empty] | MICL.01911026/DBR
Vloerput | Mini Canal | Nee | standaard | MICL.01911026/DBV | 19 | 110 | 10/DBV | 26 | 365 | 31.3844 | 0.15663 | [8 empty] | A04 | 999 | MICL0.01911026/DBV |  | 933 | 0 | 365 | 365 | 365 | H | 1,362 | 1,362 | 1,362 |  | 0.0003969 | 1.7346 | 2 | 0.00036735 | [31 empty] | MICL.01911026/DBV
Vloerput | Mini Canal | Nee | standaard | MICL.01911026/DDB | 19 | 110 | 10/DDB | 26 | 380 | 32.6741 | 0.16797 | [8 empty] | A04 | 848 | MICL0.01911026/DDB |  | 791 | 0 | 380 | 380 | 380 | H | 1,362 | 1,362 | 1,362 |  | 0.0003969 | 1.7346 | 2 | 0.00036735 | [31 empty] | MICL.01911026/DDB
Vloerput | Mini Canal | Nee | standaard | MICL.01911026/DMN | 19 | 110 | 10/DMN | 26 | 365 | 31.3844 | 0.15663 | [8 empty] | A04 | 848 | MICL0.01911026/DMN |  | 791 | 0 | 365 | 365 | 365 | H | 1,362 | 1,362 | 1,362 |  | 0.0003969 | 1.7346 | 2 | 0.00036735 | [31 empty] | MICL.01911026/DMN
Vloerput | Mini Canal | Nee | standaard | MICL.01911026/DMV | 19 | 110 | 10/DMV | 26 | 365 | 31.3844 | 0.15663 | [8 empty] | A04 | 999 | MICL0.01911026/DMV |  | 933 | 0 | 365 | 365 | 365 | H | 1,362 | 1,362 | 1,362 |  | 0.0003969 | 1.7346 | 2 | 0.00036735 | [31 empty] | MICL.01911026/DMV
Vloerput | Mini Canal | Nee | standaard | MICL.01911026/DNA | 19 | 110 | 10/DNA | 26 | 380 | 32.6741 | 0.16797 | [8 empty] | A04 | 848 | MICL0.01911026/DNA |  | 791 | 0 | 380 | 380 | 380 | H | 1,362 | 1,362 | 1,362 |  | 0.0003969 | 1.7346 | 2 | 0.00036735 | [31 empty] | MICL.01911026/DNA
Vloerput | Mini Canal | Nee | standaard | MICL.01911026/DON | 19 | 110 | 10/DON | 26 | 365 | 31.3844 | 0.15663 | [8 empty] | A04 | 999 | MICL0.01911026/DON |  | 933 | 0 | 365 | 365 | 365 | H | 1,362 | 1,362 | 1,362 |  | 0.0003969 | 1.7346 | 2 | 0.00036735 | [31 empty] | MICL.01911026/DON
Vloerput | Mini Canal | Nee | standaard | MICL.01911026/DOV | 19 | 110 | 10/DOV | 26 | 365 | 31.3844 | 0.15663 | [8 empty] | A04 | 999 | MICL0.01911026/DOV |  | 933 | 0 | 365 | 365 | 365 | H | 1,362 | 1,362 | 1,362 |  | 0.0003969 | 1.7346 | 2 | 0.00036735 | [31 empty] | MICL.01911026/DOV
Vloerput | Mini Canal | Nee | standaard | MICL.01911026/RBL | 19 | 110 | 10/RBL | 26 | 392 | 33.7059 | 0.17727 | [8 empty] | A04 | 999 | MICL0.01911026/RBL |  | 933 | 0 | 392 | 392 | 392 | H | 1,362 | 1,362 | 1,362 |  | 0.0003969 | 1.7346 | 2 | 0.00036735 | [31 empty] | MICL.01911026/RBL
Vloerput | Mini Canal | Nee | standaard | MICL.01911026/RBN | 19 | 110 | 10/RBN | 26 | 380 | 32.6741 | 0.16797 | [8 empty] | A04 | 848 | MICL0.01911026/RBN |  | 791 | 0 | 380 | 380 | 380 | H | 1,362 | 1,362 | 1,362 |  | 0.0003969 | 1.7346 | 2 | 0.00036735 | [31 empty] | MICL.01911026/RBN
Vloerput | Mini Canal | Nee | standaard | MICL.01911026/RBR | 19 | 110 | 10/RBR | 26 | 392 | 33.7059 | 0.17727 | [8 empty] | A04 | 848 | MICL0.01911026/RBR |  | 791 | 0 | 392 | 392 | 392 | H | 1,362 | 1,362 | 1,362 |  | 0.0003969 | 1.7346 | 2 | 0.00036735 | [31 empty] | MICL.01911026/RBR
Vloerput | Mini Canal | Nee | standaard | MICL.01911026/RBV | 19 | 110 | 10/RBV | 26 | 380 | 32.6741 | 0.16797 | [8 empty] | A04 | 848 | MICL0.01911026/RBV |  | 791 | 0 | 380 | 380 | 380 | H | 1,362 | 1,362 | 1,362 |  | 0.0003969 | 1.7346 | 2 | 0.00036735 | [31 empty] | MICL.01911026/RBV
Vloerput | Mini Canal | Nee | standaard | MICL.01911026/RDB | 19 | 110 | 10/RDB | 26 | 392 | 33.7059 | 0.17727 | [8 empty] | A04 | 999 | MICL0.01911026/RDB |  | 933 | 0 | 392 | 392 | 392 | H | 1,362 | 1,362 | 1,362 |  | 0.0003969 | 1.7346 | 2 | 0.00036735 | [31 empty] | MICL.01911026/RDB
Vloerput | Mini Canal | Nee | standaard | MICL.01911026/RMN | 19 | 110 | 10/RMN | 26 | 380 | 32.6741 | 0.16797 | [8 empty] | A04 | 848 | MICL0.01911026/RMN |  | 791 | 0 | 380 | 380 | 380 | H | 1,362 | 1,362 | 1,362 |  | 0.0003969 | 1.7346 | 2 | 0.00036735 | [31 empty] | MICL.01911026/RMN
Vloerput | Mini Canal | Nee | standaard | MICL.01911026/RMV | 19 | 110 | 10/RMV | 26 | 380 | 32.6741 | 0.16797 | [8 empty] | A04 | 848 | MICL0.01911026/RMV |  | 791 | 0 | 380 | 380 | 380 | H | 1,362 | 1,362 | 1,362 |  | 0.0003969 | 1.7346 | 2 | 0.00036735 | [31 empty] | MICL.01911026/RMV
Vloerput | Mini Canal | Nee | standaard | MICL.01911026/RNA | 19 | 110 | 10/RNA | 26 | 392 | 33.7059 | 0.17727 | [8 empty] | A04 | 848 | MICL0.01911026/RNA |  | 791 | 0 | 392 | 392 | 392 | H | 1,362 | 1,362 | 1,362 |  | 0.0003969 | 1.7346 | 2 | 0.00036735 | [31 empty] | MICL.01911026/RNA
Vloerput | Mini Canal | Nee | standaard | MICL.01911026/RON | 19 | 110 | 10/RON | 26 | 380 | 32.6741 | 0.16797 | [8 empty] | A04 | 848 | MICL0.01911026/RON |  | 791 | 0 | 380 | 380 | 380 | H | 1,362 | 1,362 | 1,362 |  | 0.0003969 | 1.7346 | 2 | 0.00036735 | [31 empty] | MICL.01911026/RON
Vloerput | Mini Canal | Nee | standaard | MICL.01911026/ROV | 19 | 110 | 10/ROV | 26 | 380 | 32.6741 | 0.16797 | [8 empty] | A04 | 848 | MICL0.01911026/ROV |  | 791 | 0 | 380 | 380 | 380 | H | 1,362 | 1,362 | 1,362 |  | 0.0003969 | 1.7346 | 2 | 0.00036735 | [31 empty] | MICL.01911026/ROV
Vloerput | Mini Canal | Nee | standaard | MICL.01911026/RSS | 19 | 110 | 10/RSS | 26 | 376 | 32.3302 | 0.16491 | [8 empty] | A04 | 1654 | MICL0.01911026/RSS |  | 1544 | 0 | 376 | 376 | 376 | H | 1,362 | 1,362 | 1,362 |  | 0.0003969 | 1.7346 | 2 | 0.00036735 | [31 empty] | MICL.01911026/RSS
Vloerput | Mini Canal | Nee | standaard | MICL.01911026/SBL | 19 | 110 | 10/SBL | 26 | 392 | 33.7059 | 0.17727 | [8 empty] | A04 | 791 | MICL0.01911026/SBL |  | 738 | 0 | 392 | 392 | 392 | H | 1,362 | 1,362 | 1,362 |  | 0.0003969 | 1.7346 | 2 | 0.00036735 | [31 empty] | MICL.01911026/SBL
Vloerput | Mini Canal | Nee | standaard | MICL.01911026/SBR | 19 | 110 | 10/SBR | 26 | 392 | 33.7059 | 0.17727 | [8 empty] | A04 | 791 | MICL0.01911026/SBR |  | 738 | 0 | 392 | 392 | 392 | H | 1,362 | 1,362 | 1,362 |  | 0.0003969 | 1.7346 | 2 | 0.00036735 | [31 empty] | MICL.01911026/SBR
Vloerput | Mini Canal | Nee | standaard | MICL.01911026/SDB | 19 | 110 | 10/SDB | 26 | 392 | 33.7059 | 0.17727 | [8 empty] | A04 | 791 | MICL0.01911026/SDB |  | 738 | 0 | 392 | 392 | 392 | H | 1,362 | 1,362 | 1,362 |  | 0.0003969 | 1.7346 | 2 | 0.00036735 | [31 empty] | MICL.01911026/SDB
Vloerput | Mini Canal | Nee | standaard | MICL.01911026/SNA | 19 | 110 | 10/SNA | 26 | 392 | 33.7059 | 0.17727 | [8 empty] | A04 | 791 | MICL0.01911026/SNA |  | 738 | 0 | 392 | 392 | 392 | H | 1,362 | 1,362 | 1,362 |  | 0.0003969 | 1.7346 | 2 | 0.00036735 | [31 empty] | MICL.01911026/SNA
Vloerput | Mini Canal | Nee | standaard | MICL.01911034/DBL | 19 | 110 | 15/DBL | 34 | 514 | 44.196 | 0.143 | [8 empty] | A04 | 1030 | MICL0.01911034/DBL |  | 962 | 0 | 514 | 514 | 514 | H | 1,362 | 1,362 | 1,362 |  | 0.0002083 | 1.724 | 2 | 0.00046183 | [31 empty] | MICL.01911034/DBL
Vloerput | Mini Canal | Nee | standaard | MICL.01911034/DBN | 19 | 110 | 15/DBN | 34 | 493 | 42.3904 | 0.13308 | [8 empty] | A04 | 1030 | MICL0.01911034/DBN |  | 962 | 0 | 493 | 493 | 493 | H | 1,362 | 1,362 | 1,362 |  | 0.0002083 | 1.724 | 2 | 0.00046183 | [31 empty] | MICL.01911034/DBN
Vloerput | Mini Canal | Nee | standaard | MICL.01911034/DBR | 19 | 110 | 15/DBR | 34 | 514 | 44.196 | 0.143 | [8 empty] | A04 | 1030 | MICL0.01911034/DBR |  | 962 | 0 | 514 | 514 | 514 | H | 1,362 | 1,362 | 1,362 |  | 0.0002083 | 1.724 | 2 | 0.00046183 | [31 empty] | MICL.01911034/DBR
Vloerput | Mini Canal | Nee | standaard | MICL.01911034/DBV | 19 | 110 | 15/DBV | 34 | 493 | 42.3904 | 0.13308 | [8 empty] | A04 | 1187 | MICL0.01911034/DBV |  | 1108 | 0 | 493 | 493 | 493 | H | 1,362 | 1,362 | 1,362 |  | 0.0002083 | 1.724 | 2 | 0.00046183 | [31 empty] | MICL.01911034/DBV
Vloerput | Mini Canal | Nee | standaard | MICL.01911034/DDB | 19 | 110 | 15/DDB | 34 | 514 | 44.196 | 0.143 | [8 empty] | A04 | 1030 | MICL0.01911034/DDB |  | 962 | 0 | 514 | 514 | 514 | H | 1,362 | 1,362 | 1,362 |  | 0.0002083 | 1.724 | 2 | 0.00046183 | [31 empty] | MICL.01911034/DDB
Vloerput | Mini Canal | Nee | standaard | MICL.01911034/DMN | 19 | 110 | 15/DMN | 34 | 493 | 42.3904 | 0.13308 | [8 empty] | A04 | 1030 | MICL0.01911034/DMN |  | 962 | 0 | 493 | 493 | 493 | H | 1,362 | 1,362 | 1,362 |  | 0.0002083 | 1.724 | 2 | 0.00046183 | [31 empty] | MICL.01911034/DMN
Vloerput | Mini Canal | Nee | standaard | MICL.01911034/DMV | 19 | 110 | 15/DMV | 34 | 493 | 42.3904 | 0.13308 | [8 empty] | A04 | 1187 | MICL0.01911034/DMV |  | 1108 | 0 | 493 | 493 | 493 | H | 1,362 | 1,362 | 1,362 |  | 0.0002083 | 1.724 | 2 | 0.00046183 | [31 empty] | MICL.01911034/DMV
Vloerput | Mini Canal | Nee | standaard | MICL.01911034/DNA | 19 | 110 | 15/DNA | 34 | 514 | 44.196 | 0.143 | [8 empty] | A04 | 1030 | MICL0.01911034/DNA |  | 962 | 0 | 514 | 514 | 514 | H | 1,362 | 1,362 | 1,362 |  | 0.0002083 | 1.724 | 2 | 0.00046183 | [31 empty] | MICL.01911034/DNA
Vloerput | Mini Canal | Nee | standaard | MICL.01911034/DON | 19 | 110 | 15/DON | 34 | 493 | 42.3904 | 0.13308 | [8 empty] | A04 | 1187 | MICL0.01911034/DON |  | 1108 | 0 | 493 | 493 | 493 | H | 1,362 | 1,362 | 1,362 |  | 0.0002083 | 1.724 | 2 | 0.00046183 | [31 empty] | MICL.01911034/DON
Vloerput | Mini Canal | Nee | standaard | MICL.01911034/DOV | 19 | 110 | 15/DOV | 34 | 493 | 42.3904 | 0.13308 | [8 empty] | A04 | 1187 | MICL0.01911034/DOV |  | 1108 | 0 | 493 | 493 | 493 | H | 1,362 | 1,362 | 1,362 |  | 0.0002083 | 1.724 | 2 | 0.00046183 | [31 empty] | MICL.01911034/DOV
Vloerput | Mini Canal | Nee | standaard | MICL.01911034/RBL | 19 | 110 | 15/RBL | 34 | 530 | 45.5718 | 0.15076 | [8 empty] | A04 | 1187 | MICL0.01911034/RBL |  | 1108 | 0 | 530 | 530 | 530 | H | 1,362 | 1,362 | 1,362 |  | 0.0002083 | 1.724 | 2 | 0.00046183 | [31 empty] | MICL.01911034/RBL
Vloerput | Mini Canal | Nee | standaard | MICL.01911034/RBN | 19 | 110 | 15/RBN | 34 | 514 | 44.196 | 0.143 | [8 empty] | A04 | 1030 | MICL0.01911034/RBN |  | 962 | 0 | 514 | 514 | 514 | H | 1,362 | 1,362 | 1,362 |  | 0.0002083 | 1.724 | 2 | 0.00046183 | [31 empty] | MICL.01911034/RBN
Vloerput | Mini Canal | Nee | standaard | MICL.01911034/RBR | 19 | 110 | 15/RBR | 34 | 530 | 45.5718 | 0.15076 | [8 empty] | A04 | 1030 | MICL0.01911034/RBR |  | 962 | 0 | 530 | 530 | 530 | H | 1,362 | 1,362 | 1,362 |  | 0.0002083 | 1.724 | 2 | 0.00046183 | [31 empty] | MICL.01911034/RBR
Vloerput | Mini Canal | Nee | standaard | MICL.01911034/RBV | 19 | 110 | 15/RBV | 34 | 514 | 44.196 | 0.143 | [8 empty] | A04 | 1030 | MICL0.01911034/RBV |  | 962 | 0 | 514 | 514 | 514 | H | 1,362 | 1,362 | 1,362 |  | 0.0002083 | 1.724 | 2 | 0.00046183 | [31 empty] | MICL.01911034/RBV
Vloerput | Mini Canal | Nee | standaard | MICL.01911034/RDB | 19 | 110 | 15/RDB | 34 | 530 | 45.5718 | 0.15076 | [8 empty] | A04 | 1187 | MICL0.01911034/RDB |  | 1108 | 0 | 530 | 530 | 530 | H | 1,362 | 1,362 | 1,362 |  | 0.0002083 | 1.724 | 2 | 0.00046183 | [31 empty] | MICL.01911034/RDB
Vloerput | Mini Canal | Nee | standaard | MICL.01911034/RMN | 19 | 110 | 15/RMN | 34 | 514 | 44.196 | 0.143 | [8 empty] | A04 | 1030 | MICL0.01911034/RMN |  | 962 | 0 | 514 | 514 | 514 | H | 1,362 | 1,362 | 1,362 |  | 0.0002083 | 1.724 | 2 | 0.00046183 | [31 empty] | MICL.01911034/RMN
Vloerput | Mini Canal | Nee | standaard | MICL.01911034/RMV | 19 | 110 | 15/RMV | 34 | 514 | 44.196 | 0.143 | [8 empty] | A04 | 1030 | MICL0.01911034/RMV |  | 962 | 0 | 514 | 514 | 514 | H | 1,362 | 1,362 | 1,362 |  | 0.0002083 | 1.724 | 2 | 0.00046183 | [31 empty] | MICL.01911034/RMV
Vloerput | Mini Canal | Nee | standaard | MICL.01911034/RNA | 19 | 110 | 15/RNA | 34 | 530 | 45.5718 | 0.15076 | [8 empty] | A04 | 1030 | MICL0.01911034/RNA |  | 962 | 0 | 530 | 530 | 530 | H | 1,362 | 1,362 | 1,362 |  | 0.0002083 | 1.724 | 2 | 0.00046183 | [31 empty] | MICL.01911034/RNA
Vloerput | Mini Canal | Nee | standaard | MICL.01911034/RON | 19 | 110 | 15/RON | 34 | 514 | 44.196 | 0.143 | [8 empty] | A04 | 1030 | MICL0.01911034/RON |  | 962 | 0 | 514 | 514 | 514 | H | 1,362 | 1,362 | 1,362 |  | 0.0002083 | 1.724 | 2 | 0.00046183 | [31 empty] | MICL.01911034/RON
Vloerput | Mini Canal | Nee | standaard | MICL.01911034/ROV | 19 | 110 | 15/ROV | 34 | 514 | 44.196 | 0.143 | [8 empty] | A04 | 1030 | MICL0.01911034/ROV |  | 962 | 0 | 514 | 514 | 514 | H | 1,362 | 1,362 | 1,362 |  | 0.0002083 | 1.724 | 2 | 0.00046183 | [31 empty] | MICL.01911034/ROV
Vloerput | Mini Canal | Nee | standaard | MICL.01911034/RSS | 19 | 110 | 15/RSS | 34 | 509 | 43.7661 | 0.14061 | [8 empty] | A04 | 2006 | MICL0.01911034/RSS |  | 1873 | 0 | 509 | 509 | 509 | H | 1,362 | 1,362 | 1,362 |  | 0.0002083 | 1.724 | 2 | 0.00046183 | [31 empty] | MICL.01911034/RSS
Vloerput | Mini Canal | Nee | standaard | MICL.01911034/SBL | 19 | 110 | 15/SBL | 34 | 530 | 45.5718 | 0.15076 | [8 empty] | A04 | 935 | MICL0.01911034/SBL |  | 873 | 0 | 530 | 530 | 530 | H | 1,362 | 1,362 | 1,362 |  | 0.0002083 | 1.724 | 2 | 0.00046183 | [31 empty] | MICL.01911034/SBL
Vloerput | Mini Canal | Nee | standaard | MICL.01911034/SBR | 19 | 110 | 15/SBR | 34 | 530 | 45.5718 | 0.15076 | [8 empty] | A04 | 935 | MICL0.01911034/SBR |  | 873 | 0 | 530 | 530 | 530 | H | 1,362 | 1,362 | 1,362 |  | 0.0002083 | 1.724 | 2 | 0.00046183 | [31 empty] | MICL.01911034/SBR
Vloerput | Mini Canal | Nee | standaard | MICL.01911034/SDB | 19 | 110 | 15/SDB | 34 | 530 | 45.5718 | 0.15076 | [8 empty] | A04 | 935 | MICL0.01911034/SDB |  | 873 | 0 | 530 | 530 | 530 | H | 1,362 | 1,362 | 1,362 |  | 0.0002083 | 1.724 | 2 | 0.00046183 | [31 empty] | MICL.01911034/SDB
Vloerput | Mini Canal | Nee | standaard | MICL.01911034/SNA | 19 | 110 | 15/SNA | 34 | 530 | 45.5718 | 0.15076 | [8 empty] | A04 | 935 | MICL0.01911034/SNA |  | 873 | 0 | 530 | 530 | 530 | H | 1,362 | 1,362 | 1,362 |  | 0.0002083 | 1.724 | 2 | 0.00046183 | [31 empty] | MICL.01911034/SNA
Vloerput | Mini Canal | Nee | standaard | MICL.01911042/DBL | 19 | 110 | 20/DBL | 42 | 706 | 60.7051 | 0.1501 | [8 empty] | A04 | 1137 | MICL0.01911042/DBL |  | 1062 | 0 | 706 | 706 | 706 | H | 1,362 | 1,362 | 1,362 |  | 0.0001276 | 1.7219 | 2 | 0.00037661 | [31 empty] | MICL.01911042/DBL
Vloerput | Mini Canal | Nee | standaard | MICL.01911042/DBN | 19 | 110 | 20/DBN | 42 | 677 | 58.2115 | 0.13964 | [8 empty] | A04 | 1137 | MICL0.01911042/DBN |  | 1062 | 0 | 677 | 677 | 677 | H | 1,362 | 1,362 | 1,362 |  | 0.0001276 | 1.7219 | 2 | 0.00037661 | [31 empty] | MICL.01911042/DBN
Vloerput | Mini Canal | Nee | standaard | MICL.01911042/DBR | 19 | 110 | 20/DBR | 42 | 706 | 60.7051 | 0.1501 | [8 empty] | A04 | 1137 | MICL0.01911042/DBR |  | 1062 | 0 | 706 | 706 | 706 | H | 1,362 | 1,362 | 1,362 |  | 0.0001276 | 1.7219 | 2 | 0.00037661 | [31 empty] | MICL.01911042/DBR
Vloerput | Mini Canal | Nee | standaard | MICL.01911042/DBV | 19 | 110 | 20/DBV | 42 | 677 | 58.2115 | 0.13964 | [8 empty] | A04 | 1344 | MICL0.01911042/DBV |  | 1255 | 0 | 677 | 677 | 677 | H | 1,362 | 1,362 | 1,362 |  | 0.0001276 | 1.7219 | 2 | 0.00037661 | [31 empty] | MICL.01911042/DBV
Vloerput | Mini Canal | Nee | standaard | MICL.01911042/DDB | 19 | 110 | 20/DDB | 42 | 706 | 60.7051 | 0.1501 | [8 empty] | A04 | 1137 | MICL0.01911042/DDB |  | 1062 | 0 | 706 | 706 | 706 | H | 1,362 | 1,362 | 1,362 |  | 0.0001276 | 1.7219 | 2 | 0.00037661 | [31 empty] | MICL.01911042/DDB
Vloerput | Mini Canal | Nee | standaard | MICL.01911042/DMN | 19 | 110 | 20/DMN | 42 | 677 | 58.2115 | 0.13964 | [8 empty] | A04 | 1137 | MICL0.01911042/DMN |  | 1062 | 0 | 677 | 677 | 677 | H | 1,362 | 1,362 | 1,362 |  | 0.0001276 | 1.7219 | 2 | 0.00037661 | [31 empty] | MICL.01911042/DMN
Vloerput | Mini Canal | Nee | standaard | MICL.01911042/DMV | 19 | 110 | 20/DMV | 42 | 677 | 58.2115 | 0.13964 | [8 empty] | A04 | 1344 | MICL0.01911042/DMV |  | 1255 | 0 | 677 | 677 | 677 | H | 1,362 | 1,362 | 1,362 |  | 0.0001276 | 1.7219 | 2 | 0.00037661 | [31 empty] | MICL.01911042/DMV
Vloerput | Mini Canal | Nee | standaard | MICL.01911042/DNA | 19 | 110 | 20/DNA | 42 | 706 | 60.7051 | 0.1501 | [8 empty] | A04 | 1137 | MICL0.01911042/DNA |  | 1062 | 0 | 706 | 706 | 706 | H | 1,362 | 1,362 | 1,362 |  | 0.0001276 | 1.7219 | 2 | 0.00037661 | [31 empty] | MICL.01911042/DNA
Vloerput | Mini Canal | Nee | standaard | MICL.01911042/DON | 19 | 110 | 20/DON | 42 | 677 | 58.2115 | 0.13964 | [8 empty] | A04 | 1344 | MICL0.01911042/DON |  | 1255 | 0 | 677 | 677 | 677 | H | 1,362 | 1,362 | 1,362 |  | 0.0001276 | 1.7219 | 2 | 0.00037661 | [31 empty] | MICL.01911042/DON
Vloerput | Mini Canal | Nee | standaard | MICL.01911042/DOV | 19 | 110 | 20/DOV | 42 | 677 | 58.2115 | 0.13964 | [8 empty] | A04 | 1344 | MICL0.01911042/DOV |  | 1255 | 0 | 677 | 677 | 677 | H | 1,362 | 1,362 | 1,362 |  | 0.0001276 | 1.7219 | 2 | 0.00037661 | [31 empty] | MICL.01911042/DOV
Vloerput | Mini Canal | Nee | standaard | MICL.01911042/RBL | 19 | 110 | 20/RBL | 42 | 728 | 62.5967 | 0.15825 | [8 empty] | A04 | 1344 | MICL0.01911042/RBL |  | 1255 | 0 | 728 | 728 | 728 | H | 1,362 | 1,362 | 1,362 |  | 0.0001276 | 1.7219 | 2 | 0.00037661 | [31 empty] | MICL.01911042/RBL
Vloerput | Mini Canal | Nee | standaard | MICL.01911042/RBN | 19 | 110 | 20/RBN | 42 | 706 | 60.7051 | 0.1501 | [8 empty] | A04 | 1137 | MICL0.01911042/RBN |  | 1062 | 0 | 706 | 706 | 706 | H | 1,362 | 1,362 | 1,362 |  | 0.0001276 | 1.7219 | 2 | 0.00037661 | [31 empty] | MICL.01911042/RBN
Vloerput | Mini Canal | Nee | standaard | MICL.01911042/RBR | 19 | 110 | 20/RBR | 42 | 728 | 62.5967 | 0.15825 | [8 empty] | A04 | 1137 | MICL0.01911042/RBR |  | 1062 | 0 | 728 | 728 | 728 | H | 1,362 | 1,362 | 1,362 |  | 0.0001276 | 1.7219 | 2 | 0.00037661 | [31 empty] | MICL.01911042/RBR
Vloerput | Mini Canal | Nee | standaard | MICL.01911042/RBV | 19 | 110 | 20/RBV | 42 | 706 | 60.7051 | 0.1501 | [8 empty] | A04 | 1137 | MICL0.01911042/RBV |  | 1062 | 0 | 706 | 706 | 706 | H | 1,362 | 1,362 | 1,362 |  | 0.0001276 | 1.7219 | 2 | 0.00037661 | [31 empty] | MICL.01911042/RBV
Vloerput | Mini Canal | Nee | standaard | MICL.01911042/RDB | 19 | 110 | 20/RDB | 42 | 728 | 62.5967 | 0.15825 | [8 empty] | A04 | 1344 | MICL0.01911042/RDB |  | 1255 | 0 | 728 | 728 | 728 | H | 1,362 | 1,362 | 1,362 |  | 0.0001276 | 1.7219 | 2 | 0.00037661 | [31 empty] | MICL.01911042/RDB
Vloerput | Mini Canal | Nee | standaard | MICL.01911042/RMN | 19 | 110 | 20/RMN | 42 | 706 | 60.7051 | 0.1501 | [8 empty] | A04 | 1137 | MICL0.01911042/RMN |  | 1062 | 0 | 706 | 706 | 706 | H | 1,362 | 1,362 | 1,362 |  | 0.0001276 | 1.7219 | 2 | 0.00037661 | [31 empty] | MICL.01911042/RMN
Vloerput | Mini Canal | Nee | standaard | MICL.01911042/RMV | 19 | 110 | 20/RMV | 42 | 706 | 60.7051 | 0.1501 | [8 empty] | A04 | 1137 | MICL0.01911042/RMV |  | 1062 | 0 | 706 | 706 | 706 | H | 1,362 | 1,362 | 1,362 |  | 0.0001276 | 1.7219 | 2 | 0.00037661 | [31 empty] | MICL.01911042/RMV
Vloerput | Mini Canal | Nee | standaard | MICL.01911042/RNA | 19 | 110 | 20/RNA | 42 | 728 | 62.5967 | 0.15825 | [8 empty] | A04 | 1137 | MICL0.01911042/RNA |  | 1062 | 0 | 728 | 728 | 728 | H | 1,362 | 1,362 | 1,362 |  | 0.0001276 | 1.7219 | 2 | 0.00037661 | [31 empty] | MICL.01911042/RNA
Vloerput | Mini Canal | Nee | standaard | MICL.01911042/RON | 19 | 110 | 20/RON | 42 | 706 | 60.7051 | 0.1501 | [8 empty] | A04 | 1137 | MICL0.01911042/RON |  | 1062 | 0 | 706 | 706 | 706 | H | 1,362 | 1,362 | 1,362 |  | 0.0001276 | 1.7219 | 2 | 0.00037661 | [31 empty] | MICL.01911042/RON
Vloerput | Mini Canal | Nee | standaard | MICL.01911042/ROV | 19 | 110 | 20/ROV | 42 | 706 | 60.7051 | 0.1501 | [8 empty] | A04 | 1137 | MICL0.01911042/ROV |  | 1062 | 0 | 706 | 706 | 706 | H | 1,362 | 1,362 | 1,362 |  | 0.0001276 | 1.7219 | 2 | 0.00037661 | [31 empty] | MICL.01911042/ROV
Vloerput | Mini Canal | Nee | standaard | MICL.01911042/RSS | 19 | 110 | 20/RSS | 42 | 699 | 60.1032 | 0.14755 | [8 empty] | A04 | 2491 | MICL0.01911042/RSS |  | 2325 | 0 | 699 | 699 | 699 | H | 1,362 | 1,362 | 1,362 |  | 0.0001276 | 1.7219 | 2 | 0.00037661 | [31 empty] | MICL.01911042/RSS
Vloerput | Mini Canal | Nee | standaard | MICL.01911042/SBL | 19 | 110 | 20/SBL | 42 | 728 | 62.5967 | 0.15825 | [8 empty] | A04 | 1063 | MICL0.01911042/SBL |  | 992 | 0 | 728 | 728 | 728 | H | 1,362 | 1,362 | 1,362 |  | 0.0001276 | 1.7219 | 2 | 0.00037661 | [31 empty] | MICL.01911042/SBL
Vloerput | Mini Canal | Nee | standaard | MICL.01911042/SBR | 19 | 110 | 20/SBR | 42 | 728 | 62.5967 | 0.15825 | [8 empty] | A04 | 1063 | MICL0.01911042/SBR |  | 992 | 0 | 728 | 728 | 728 | H | 1,362 | 1,362 | 1,362 |  | 0.0001276 | 1.7219 | 2 | 0.00037661 | [31 empty] | MICL.01911042/SBR
Vloerput | Mini Canal | Nee | standaard | MICL.01911042/SDB | 19 | 110 | 20/SDB | 42 | 728 | 62.5967 | 0.15825 | [8 empty] | A04 | 1063 | MICL0.01911042/SDB |  | 992 | 0 | 728 | 728 | 728 | H | 1,362 | 1,362 | 1,362 |  | 0.0001276 | 1.7219 | 2 | 0.00037661 | [31 empty] | MICL.01911042/SDB
Vloerput | Mini Canal | Nee | standaard | MICL.01911042/SNA | 19 | 110 | 20/SNA | 42 | 728 | 62.5967 | 0.15825 | [8 empty] | A04 | 1063 | MICL0.01911042/SNA |  | 992 | 0 | 728 | 728 | 728 | H | 1,362 | 1,362 | 1,362 |  | 0.0001276 | 1.7219 | 2 | 0.00037661 | [31 empty] | MICL.01911042/SNA
Vloerput | Mini Canal | Nee | standaard | MICL.01912026/DBL | 19 | 120 | 10/DBL | 26 | 427 | 36.7154 | 0.20562 | [8 empty] | A04 | 900 | MICL0.01912026/DBL |  | 840 | 0 | 427 | 427 | 427 | H | 1,362 | 1,362 | 1,362 |  | 0.0003969 | 1.7346 | 2 | 0.00036735 | [31 empty] | MICL.01912026/DBL
Vloerput | Mini Canal | Nee | standaard | MICL.01912026/DBN | 19 | 120 | 10/DBN | 26 | 409 | 35.1677 | 0.19082 | [8 empty] | A04 | 900 | MICL0.01912026/DBN |  | 840 | 0 | 409 | 409 | 409 | H | 1,362 | 1,362 | 1,362 |  | 0.0003969 | 1.7346 | 2 | 0.00036735 | [31 empty] | MICL.01912026/DBN
Vloerput | Mini Canal | Nee | standaard | MICL.01912026/DBR | 19 | 120 | 10/DBR | 26 | 427 | 36.7154 | 0.20562 | [8 empty] | A04 | 900 | MICL0.01912026/DBR |  | 840 | 0 | 427 | 427 | 427 | H | 1,362 | 1,362 | 1,362 |  | 0.0003969 | 1.7346 | 2 | 0.00036735 | [31 empty] | MICL.01912026/DBR
Vloerput | Mini Canal | Nee | standaard | MICL.01912026/DBV | 19 | 120 | 10/DBV | 26 | 409 | 35.1677 | 0.19082 | [8 empty] | A04 | 1066 | MICL0.01912026/DBV |  | 995 | 0 | 409 | 409 | 409 | H | 1,362 | 1,362 | 1,362 |  | 0.0003969 | 1.7346 | 2 | 0.00036735 | [31 empty] | MICL.01912026/DBV
Vloerput | Mini Canal | Nee | standaard | MICL.01912026/DDB | 19 | 120 | 10/DDB | 26 | 427 | 36.7154 | 0.20562 | [8 empty] | A04 | 900 | MICL0.01912026/DDB |  | 840 | 0 | 427 | 427 | 427 | H | 1,362 | 1,362 | 1,362 |  | 0.0003969 | 1.7346 | 2 | 0.00036735 | [31 empty] | MICL.01912026/DDB
Vloerput | Mini Canal | Nee | standaard | MICL.01912026/DMN | 19 | 120 | 10/DMN | 26 | 409 | 35.1677 | 0.19082 | [8 empty] | A04 | 900 | MICL0.01912026/DMN |  | 840 | 0 | 409 | 409 | 409 | H | 1,362 | 1,362 | 1,362 |  | 0.0003969 | 1.7346 | 2 | 0.00036735 | [31 empty] | MICL.01912026/DMN
Vloerput | Mini Canal | Nee | standaard | MICL.01912026/DMV | 19 | 120 | 10/DMV | 26 | 409 | 35.1677 | 0.19082 | [8 empty] | A04 | 1066 | MICL0.01912026/DMV |  | 995 | 0 | 409 | 409 | 409 | H | 1,362 | 1,362 | 1,362 |  | 0.0003969 | 1.7346 | 2 | 0.00036735 | [31 empty] | MICL.01912026/DMV
Vloerput | Mini Canal | Nee | standaard | MICL.01912026/DNA | 19 | 120 | 10/DNA | 26 | 427 | 36.7154 | 0.20562 | [8 empty] | A04 | 900 | MICL0.01912026/DNA |  | 840 | 0 | 427 | 427 | 427 | H | 1,362 | 1,362 | 1,362 |  | 0.0003969 | 1.7346 | 2 | 0.00036735 | [31 empty] | MICL.01912026/DNA
Vloerput | Mini Canal | Nee | standaard | MICL.01912026/DON | 19 | 120 | 10/DON | 26 | 409 | 35.1677 | 0.19082 | [8 empty] | A04 | 1066 | MICL0.01912026/DON |  | 995 | 0 | 409 | 409 | 409 | H | 1,362 | 1,362 | 1,362 |  | 0.0003969 | 1.7346 | 2 | 0.00036735 | [31 empty] | MICL.01912026/DON
Vloerput | Mini Canal | Nee | standaard | MICL.01912026/DOV | 19 | 120 | 10/DOV | 26 | 409 | 35.1677 | 0.19082 | [8 empty] | A04 | 1066 | MICL0.01912026/DOV |  | 995 | 0 | 409 | 409 | 409 | H | 1,362 | 1,362 | 1,362 |  | 0.0003969 | 1.7346 | 2 | 0.00036735 | [31 empty] | MICL.01912026/DOV
Vloerput | Mini Canal | Nee | standaard | MICL.01912026/RBL | 19 | 120 | 10/RBL | 26 | 440 | 37.8332 | 0.2166 | [8 empty] | A04 | 1066 | MICL0.01912026/RBL |  | 995 | 0 | 440 | 440 | 440 | H | 1,362 | 1,362 | 1,362 |  | 0.0003969 | 1.7346 | 2 | 0.00036735 | [31 empty] | MICL.01912026/RBL
Vloerput | Mini Canal | Nee | standaard | MICL.01912026/RBN | 19 | 120 | 10/RBN | 26 | 427 | 36.7154 | 0.20562 | [8 empty] | A04 | 900 | MICL0.01912026/RBN |  | 840 | 0 | 427 | 427 | 427 | H | 1,362 | 1,362 | 1,362 |  | 0.0003969 | 1.7346 | 2 | 0.00036735 | [31 empty] | MICL.01912026/RBN
Vloerput | Mini Canal | Nee | standaard | MICL.01912026/RBR | 19 | 120 | 10/RBR | 26 | 440 | 37.8332 | 0.2166 | [8 empty] | A04 | 900 | MICL0.01912026/RBR |  | 840 | 0 | 440 | 440 | 440 | H | 1,362 | 1,362 | 1,362 |  | 0.0003969 | 1.7346 | 2 | 0.00036735 | [31 empty] | MICL.01912026/RBR
Vloerput | Mini Canal | Nee | standaard | MICL.01912026/RBV | 19 | 120 | 10/RBV | 26 | 427 | 36.7154 | 0.20562 | [8 empty] | A04 | 900 | MICL0.01912026/RBV |  | 840 | 0 | 427 | 427 | 427 | H | 1,362 | 1,362 | 1,362 |  | 0.0003969 | 1.7346 | 2 | 0.00036735 | [31 empty] | MICL.01912026/RBV
Vloerput | Mini Canal | Nee | standaard | MICL.01912026/RDB | 19 | 120 | 10/RDB | 26 | 440 | 37.8332 | 0.2166 | [8 empty] | A04 | 1066 | MICL0.01912026/RDB |  | 995 | 0 | 440 | 440 | 440 | H | 1,362 | 1,362 | 1,362 |  | 0.0003969 | 1.7346 | 2 | 0.00036735 | [31 empty] | MICL.01912026/RDB
Vloerput | Mini Canal | Nee | standaard | MICL.01912026/RMN | 19 | 120 | 10/RMN | 26 | 427 | 36.7154 | 0.20562 | [8 empty] | A04 | 900 | MICL0.01912026/RMN |  | 840 | 0 | 427 | 427 | 427 | H | 1,362 | 1,362 | 1,362 |  | 0.0003969 | 1.7346 | 2 | 0.00036735 | [31 empty] | MICL.01912026/RMN
Vloerput | Mini Canal | Nee | standaard | MICL.01912026/RMV | 19 | 120 | 10/RMV | 26 | 427 | 36.7154 | 0.20562 | [8 empty] | A04 | 900 | MICL0.01912026/RMV |  | 840 | 0 | 427 | 427 | 427 | H | 1,362 | 1,362 | 1,362 |  | 0.0003969 | 1.7346 | 2 | 0.00036735 | [31 empty] | MICL.01912026/RMV
Vloerput | Mini Canal | Nee | standaard | MICL.01912026/RNA | 19 | 120 | 10/RNA | 26 | 440 | 37.8332 | 0.2166 | [8 empty] | A04 | 900 | MICL0.01912026/RNA |  | 840 | 0 | 440 | 440 | 440 | H | 1,362 | 1,362 | 1,362 |  | 0.0003969 | 1.7346 | 2 | 0.00036735 | [31 empty] | MICL.01912026/RNA
Vloerput | Mini Canal | Nee | standaard | MICL.01912026/RON | 19 | 120 | 10/RON | 26 | 427 | 36.7154 | 0.20562 | [8 empty] | A04 | 900 | MICL0.01912026/RON |  | 840 | 0 | 427 | 427 | 427 | H | 1,362 | 1,362 | 1,362 |  | 0.0003969 | 1.7346 | 2 | 0.00036735 | [31 empty] | MICL.01912026/RON
Vloerput | Mini Canal | Nee | standaard | MICL.01912026/ROV | 19 | 120 | 10/ROV | 26 | 427 | 36.7154 | 0.20562 | [8 empty] | A04 | 900 | MICL0.01912026/ROV |  | 840 | 0 | 427 | 427 | 427 | H | 1,362 | 1,362 | 1,362 |  | 0.0003969 | 1.7346 | 2 | 0.00036735 | [31 empty] | MICL.01912026/ROV
Vloerput | Mini Canal | Nee | standaard | MICL.01912026/RSS | 19 | 120 | 10/RSS | 26 | 422 | 36.2855 | 0.20146 | [8 empty] | A04 | 1779 | MICL0.01912026/RSS |  | 1661 | 0 | 422 | 422 | 422 | H | 1,362 | 1,362 | 1,362 |  | 0.0003969 | 1.7346 | 2 | 0.00036735 | [31 empty] | MICL.01912026/RSS
Vloerput | Mini Canal | Nee | standaard | MICL.01912026/SBL | 19 | 120 | 10/SBL | 26 | 440 | 37.8332 | 0.2166 | [8 empty] | A04 | 836 | MICL0.01912026/SBL |  | 781 | 0 | 440 | 440 | 440 | H | 1,362 | 1,362 | 1,362 |  | 0.0003969 | 1.7346 | 2 | 0.00036735 | [31 empty] | MICL.01912026/SBL
Vloerput | Mini Canal | Nee | standaard | MICL.01912026/SBR | 19 | 120 | 10/SBR | 26 | 440 | 37.8332 | 0.2166 | [8 empty] | A04 | 836 | MICL0.01912026/SBR |  | 781 | 0 | 440 | 440 | 440 | H | 1,362 | 1,362 | 1,362 |  | 0.0003969 | 1.7346 | 2 | 0.00036735 | [31 empty] | MICL.01912026/SBR
Vloerput | Mini Canal | Nee | standaard | MICL.01912026/SDB | 19 | 120 | 10/SDB | 26 | 440 | 37.8332 | 0.2166 | [8 empty] | A04 | 836 | MICL0.01912026/SDB |  | 781 | 0 | 440 | 440 | 440 | H | 1,362 | 1,362 | 1,362 |  | 0.0003969 | 1.7346 | 2 | 0.00036735 | [31 empty] | MICL.01912026/SDB
Vloerput | Mini Canal | Nee | standaard | MICL.01912026/SNA | 19 | 120 | 10/SNA | 26 | 440 | 37.8332 | 0.2166 | [8 empty] | A04 | 836 | MICL0.01912026/SNA |  | 781 | 0 | 440 | 440 | 440 | H | 1,362 | 1,362 | 1,362 |  | 0.0003969 | 1.7346 | 2 | 0.00036735 | [31 empty] | MICL.01912026/SNA
Vloerput | Mini Canal | Nee | standaard | MICL.01912034/DBL | 19 | 120 | 15/DBL | 34 | 578 | 49.6991 | 0.17506 | [8 empty] | A04 | 1101 | MICL0.01912034/DBL |  | 1028 | 0 | 578 | 578 | 578 | H | 1,362 | 1,362 | 1,362 |  | 0.0002083 | 1.724 | 2 | 0.00046183 | [31 empty] | MICL.01912034/DBL
Vloerput | Mini Canal | Nee | standaard | MICL.01912034/DBN | 19 | 120 | 15/DBN | 34 | 554 | 47.6354 | 0.16272 | [8 empty] | A04 | 1101 | MICL0.01912034/DBN |  | 1028 | 0 | 554 | 554 | 554 | H | 1,362 | 1,362 | 1,362 |  | 0.0002083 | 1.724 | 2 | 0.00046183 | [31 empty] | MICL.01912034/DBN
Vloerput | Mini Canal | Nee | standaard | MICL.01912034/DBR | 19 | 120 | 15/DBR | 34 | 578 | 49.6991 | 0.17506 | [8 empty] | A04 | 1101 | MICL0.01912034/DBR |  | 1028 | 0 | 578 | 578 | 578 | H | 1,362 | 1,362 | 1,362 |  | 0.0002083 | 1.724 | 2 | 0.00046183 | [31 empty] | MICL.01912034/DBR
Vloerput | Mini Canal | Nee | standaard | MICL.01912034/DBV | 19 | 120 | 15/DBV | 34 | 554 | 47.6354 | 0.16272 | [8 empty] | A04 | 1269 | MICL0.01912034/DBV |  | 1185 | 0 | 554 | 554 | 554 | H | 1,362 | 1,362 | 1,362 |  | 0.0002083 | 1.724 | 2 | 0.00046183 | [31 empty] | MICL.01912034/DBV
Vloerput | Mini Canal | Nee | standaard | MICL.01912034/DDB | 19 | 120 | 15/DDB | 34 | 578 | 49.6991 | 0.17506 | [8 empty] | A04 | 1101 | MICL0.01912034/DDB |  | 1028 | 0 | 578 | 578 | 578 | H | 1,362 | 1,362 | 1,362 |  | 0.0002083 | 1.724 | 2 | 0.00046183 | [31 empty] | MICL.01912034/DDB
Vloerput | Mini Canal | Nee | standaard | MICL.01912034/DMN | 19 | 120 | 15/DMN | 34 | 554 | 47.6354 | 0.16272 | [8 empty] | A04 | 1101 | MICL0.01912034/DMN |  | 1028 | 0 | 554 | 554 | 554 | H | 1,362 | 1,362 | 1,362 |  | 0.0002083 | 1.724 | 2 | 0.00046183 | [31 empty] | MICL.01912034/DMN
Vloerput | Mini Canal | Nee | standaard | MICL.01912034/DMV | 19 | 120 | 15/DMV | 34 | 554 | 47.6354 | 0.16272 | [8 empty] | A04 | 1269 | MICL0.01912034/DMV |  | 1185 | 0 | 554 | 554 | 554 | H | 1,362 | 1,362 | 1,362 |  | 0.0002083 | 1.724 | 2 | 0.00046183 | [31 empty] | MICL.01912034/DMV
Vloerput | Mini Canal | Nee | standaard | MICL.01912034/DNA | 19 | 120 | 15/DNA | 34 | 578 | 49.6991 | 0.17506 | [8 empty] | A04 | 1101 | MICL0.01912034/DNA |  | 1028 | 0 | 578 | 578 | 578 | H | 1,362 | 1,362 | 1,362 |  | 0.0002083 | 1.724 | 2 | 0.00046183 | [31 empty] | MICL.01912034/DNA
Vloerput | Mini Canal | Nee | standaard | MICL.01912034/DON | 19 | 120 | 15/DON | 34 | 554 | 47.6354 | 0.16272 | [8 empty] | A04 | 1269 | MICL0.01912034/DON |  | 1185 | 0 | 554 | 554 | 554 | H | 1,362 | 1,362 | 1,362 |  | 0.0002083 | 1.724 | 2 | 0.00046183 | [31 empty] | MICL.01912034/DON
Vloerput | Mini Canal | Nee | standaard | MICL.01912034/DOV | 19 | 120 | 15/DOV | 34 | 554 | 47.6354 | 0.16272 | [8 empty] | A04 | 1269 | MICL0.01912034/DOV |  | 1185 | 0 | 554 | 554 | 554 | H | 1,362 | 1,362 | 1,362 |  | 0.0002083 | 1.724 | 2 | 0.00046183 | [31 empty] | MICL.01912034/DOV
Vloerput | Mini Canal | Nee | standaard | MICL.01912034/RBL | 19 | 120 | 15/RBL | 34 | 596 | 51.2468 | 0.18457 | [8 empty] | A04 | 1269 | MICL0.01912034/RBL |  | 1185 | 0 | 596 | 596 | 596 | H | 1,362 | 1,362 | 1,362 |  | 0.0002083 | 1.724 | 2 | 0.00046183 | [31 empty] | MICL.01912034/RBL
Vloerput | Mini Canal | Nee | standaard | MICL.01912034/RBN | 19 | 120 | 15/RBN | 34 | 578 | 49.6991 | 0.17506 | [8 empty] | A04 | 1101 | MICL0.01912034/RBN |  | 1028 | 0 | 578 | 578 | 578 | H | 1,362 | 1,362 | 1,362 |  | 0.0002083 | 1.724 | 2 | 0.00046183 | [31 empty] | MICL.01912034/RBN
Vloerput | Mini Canal | Nee | standaard | MICL.01912034/RBR | 19 | 120 | 15/RBR | 34 | 596 | 51.2468 | 0.18457 | [8 empty] | A04 | 1101 | MICL0.01912034/RBR |  | 1028 | 0 | 596 | 596 | 596 | H | 1,362 | 1,362 | 1,362 |  | 0.0002083 | 1.724 | 2 | 0.00046183 | [31 empty] | MICL.01912034/RBR
Vloerput | Mini Canal | Nee | standaard | MICL.01912034/RBV | 19 | 120 | 15/RBV | 34 | 578 | 49.6991 | 0.17506 | [8 empty] | A04 | 1101 | MICL0.01912034/RBV |  | 1028 | 0 | 578 | 578 | 578 | H | 1,362 | 1,362 | 1,362 |  | 0.0002083 | 1.724 | 2 | 0.00046183 | [31 empty] | MICL.01912034/RBV
Vloerput | Mini Canal | Nee | standaard | MICL.01912034/RDB | 19 | 120 | 15/RDB | 34 | 596 | 51.2468 | 0.18457 | [8 empty] | A04 | 1269 | MICL0.01912034/RDB |  | 1185 | 0 | 596 | 596 | 596 | H | 1,362 | 1,362 | 1,362 |  | 0.0002083 | 1.724 | 2 | 0.00046183 | [31 empty] | MICL.01912034/RDB
Vloerput | Mini Canal | Nee | standaard | MICL.01912034/RMN | 19 | 120 | 15/RMN | 34 | 578 | 49.6991 | 0.17506 | [8 empty] | A04 | 1101 | MICL0.01912034/RMN |  | 1028 | 0 | 578 | 578 | 578 | H | 1,362 | 1,362 | 1,362 |  | 0.0002083 | 1.724 | 2 | 0.00046183 | [31 empty] | MICL.01912034/RMN
Vloerput | Mini Canal | Nee | standaard | MICL.01912034/RMV | 19 | 120 | 15/RMV | 34 | 578 | 49.6991 | 0.17506 | [8 empty] | A04 | 1101 | MICL0.01912034/RMV |  | 1028 | 0 | 578 | 578 | 578 | H | 1,362 | 1,362 | 1,362 |  | 0.0002083 | 1.724 | 2 | 0.00046183 | [31 empty] | MICL.01912034/RMV
Vloerput | Mini Canal | Nee | standaard | MICL.01912034/RNA | 19 | 120 | 15/RNA | 34 | 596 | 51.2468 | 0.18457 | [8 empty] | A04 | 1101 | MICL0.01912034/RNA |  | 1028 | 0 | 596 | 596 | 596 | H | 1,362 | 1,362 | 1,362 |  | 0.0002083 | 1.724 | 2 | 0.00046183 | [31 empty] | MICL.01912034/RNA
Vloerput | Mini Canal | Nee | standaard | MICL.01912034/RON | 19 | 120 | 15/RON | 34 | 578 | 49.6991 | 0.17506 | [8 empty] | A04 | 1101 | MICL0.01912034/RON |  | 1028 | 0 | 578 | 578 | 578 | H | 1,362 | 1,362 | 1,362 |  | 0.0002083 | 1.724 | 2 | 0.00046183 | [31 empty] | MICL.01912034/RON
Vloerput | Mini Canal | Nee | standaard | MICL.01912034/ROV | 19 | 120 | 15/ROV | 34 | 578 | 49.6991 | 0.17506 | [8 empty] | A04 | 1101 | MICL0.01912034/ROV |  | 1028 | 0 | 578 | 578 | 578 | H | 1,362 | 1,362 | 1,362 |  | 0.0002083 | 1.724 | 2 | 0.00046183 | [31 empty] | MICL.01912034/ROV
Vloerput | Mini Canal | Nee | standaard | MICL.01912034/RSS | 19 | 120 | 15/RSS | 34 | 572 | 49.1831 | 0.17194 | [8 empty] | A04 | 2164 | MICL0.01912034/RSS |  | 2020 | 0 | 572 | 572 | 572 | H | 1,362 | 1,362 | 1,362 |  | 0.0002083 | 1.724 | 2 | 0.00046183 | [31 empty] | MICL.01912034/RSS
Vloerput | Mini Canal | Nee | standaard | MICL.01912034/SBL | 19 | 120 | 15/SBL | 34 | 596 | 51.2468 | 0.18457 | [8 empty] | A04 | 995 | MICL0.01912034/SBL |  | 929 | 0 | 596 | 596 | 596 | H | 1,362 | 1,362 | 1,362 |  | 0.0002083 | 1.724 | 2 | 0.00046183 | [31 empty] | MICL.01912034/SBL
Vloerput | Mini Canal | Nee | standaard | MICL.01912034/SBR | 19 | 120 | 15/SBR | 34 | 596 | 51.2468 | 0.18457 | [8 empty] | A04 | 995 | MICL0.01912034/SBR |  | 929 | 0 | 596 | 596 | 596 | H | 1,362 | 1,362 | 1,362 |  | 0.0002083 | 1.724 | 2 | 0.00046183 | [31 empty] | MICL.01912034/SBR
Vloerput | Mini Canal | Nee | standaard | MICL.01912034/SDB | 19 | 120 | 15/SDB | 34 | 596 | 51.2468 | 0.18457 | [8 empty] | A04 | 995 | MICL0.01912034/SDB |  | 929 | 0 | 596 | 596 | 596 | H | 1,362 | 1,362 | 1,362 |  | 0.0002083 | 1.724 | 2 | 0.00046183 | [31 empty] | MICL.01912034/SDB
Vloerput | Mini Canal | Nee | standaard | MICL.01912034/SNA | 19 | 120 | 15/SNA | 34 | 596 | 51.2468 | 0.18457 | [8 empty] | A04 | 995 | MICL0.01912034/SNA |  | 929 | 0 | 596 | 596 | 596 | H | 1,362 | 1,362 | 1,362 |  | 0.0002083 | 1.724 | 2 | 0.00046183 | [31 empty] | MICL.01912034/SNA
Vloerput | Mini Canal | Nee | standaard | MICL.01912042/DBL | 19 | 120 | 20/DBL | 42 | 793 | 68.1857 | 0.18335 | [8 empty] | A04 | 1217 | MICL0.01912042/DBL |  | 1137 | 0 | 793 | 793 | 793 | H | 1,362 | 1,362 | 1,362 |  | 0.0001276 | 1.7219 | 2 | 0.00037661 | [31 empty] | MICL.01912042/DBL
Vloerput | Mini Canal | Nee | standaard | MICL.01912042/DBN | 19 | 120 | 20/DBN | 42 | 761 | 65.4342 | 0.1708 | [8 empty] | A04 | 1217 | MICL0.01912042/DBN |  | 1137 | 0 | 761 | 761 | 761 | H | 1,362 | 1,362 | 1,362 |  | 0.0001276 | 1.7219 | 2 | 0.00037661 | [31 empty] | MICL.01912042/DBN
Vloerput | Mini Canal | Nee | standaard | MICL.01912042/DBR | 19 | 120 | 20/DBR | 42 | 793 | 68.1857 | 0.18335 | [8 empty] | A04 | 1217 | MICL0.01912042/DBR |  | 1137 | 0 | 793 | 793 | 793 | H | 1,362 | 1,362 | 1,362 |  | 0.0001276 | 1.7219 | 2 | 0.00037661 | [31 empty] | MICL.01912042/DBR
Vloerput | Mini Canal | Nee | standaard | MICL.01912042/DBV | 19 | 120 | 20/DBV | 42 | 761 | 65.4342 | 0.1708 | [8 empty] | A04 | 1443 | MICL0.01912042/DBV |  | 1347 | 0 | 761 | 761 | 761 | H | 1,362 | 1,362 | 1,362 |  | 0.0001276 | 1.7219 | 2 | 0.00037661 | [31 empty] | MICL.01912042/DBV
Vloerput | Mini Canal | Nee | standaard | MICL.01912042/DDB | 19 | 120 | 20/DDB | 42 | 793 | 68.1857 | 0.18335 | [8 empty] | A04 | 1217 | MICL0.01912042/DDB |  | 1137 | 0 | 793 | 793 | 793 | H | 1,362 | 1,362 | 1,362 |  | 0.0001276 | 1.7219 | 2 | 0.00037661 | [31 empty] | MICL.01912042/DDB
Vloerput | Mini Canal | Nee | standaard | MICL.01912042/DMN | 19 | 120 | 20/DMN | 42 | 761 | 65.4342 | 0.1708 | [8 empty] | A04 | 1217 | MICL0.01912042/DMN |  | 1137 | 0 | 761 | 761 | 761 | H | 1,362 | 1,362 | 1,362 |  | 0.0001276 | 1.7219 | 2 | 0.00037661 | [31 empty] | MICL.01912042/DMN
Vloerput | Mini Canal | Nee | standaard | MICL.01912042/DMV | 19 | 120 | 20/DMV | 42 | 761 | 65.4342 | 0.1708 | [8 empty] | A04 | 1443 | MICL0.01912042/DMV |  | 1347 | 0 | 761 | 761 | 761 | H | 1,362 | 1,362 | 1,362 |  | 0.0001276 | 1.7219 | 2 | 0.00037661 | [31 empty] | MICL.01912042/DMV
Vloerput | Mini Canal | Nee | standaard | MICL.01912042/DNA | 19 | 120 | 20/DNA | 42 | 793 | 68.1857 | 0.18335 | [8 empty] | A04 | 1217 | MICL0.01912042/DNA |  | 1137 | 0 | 793 | 793 | 793 | H | 1,362 | 1,362 | 1,362 |  | 0.0001276 | 1.7219 | 2 | 0.00037661 | [31 empty] | MICL.01912042/DNA
Vloerput | Mini Canal | Nee | standaard | MICL.01912042/DON | 19 | 120 | 20/DON | 42 | 761 | 65.4342 | 0.1708 | [8 empty] | A04 | 1443 | MICL0.01912042/DON |  | 1347 | 0 | 761 | 761 | 761 | H | 1,362 | 1,362 | 1,362 |  | 0.0001276 | 1.7219 | 2 | 0.00037661 | [31 empty] | MICL.01912042/DON
Vloerput | Mini Canal | Nee | standaard | MICL.01912042/DOV | 19 | 120 | 20/DOV | 42 | 761 | 65.4342 | 0.1708 | [8 empty] | A04 | 1443 | MICL0.01912042/DOV |  | 1347 | 0 | 761 | 761 | 761 | H | 1,362 | 1,362 | 1,362 |  | 0.0001276 | 1.7219 | 2 | 0.00037661 | [31 empty] | MICL.01912042/DOV
Vloerput | Mini Canal | Nee | standaard | MICL.01912042/RBL | 19 | 120 | 20/RBL | 42 | 818 | 70.3353 | 0.19342 | [8 empty] | A04 | 1443 | MICL0.01912042/RBL |  | 1347 | 0 | 818 | 818 | 818 | H | 1,362 | 1,362 | 1,362 |  | 0.0001276 | 1.7219 | 2 | 0.00037661 | [31 empty] | MICL.01912042/RBL
Vloerput | Mini Canal | Nee | standaard | MICL.01912042/RBN | 19 | 120 | 20/RBN | 42 | 793 | 68.1857 | 0.18335 | [8 empty] | A04 | 1217 | MICL0.01912042/RBN |  | 1137 | 0 | 793 | 793 | 793 | H | 1,362 | 1,362 | 1,362 |  | 0.0001276 | 1.7219 | 2 | 0.00037661 | [31 empty] | MICL.01912042/RBN
Vloerput | Mini Canal | Nee | standaard | MICL.01912042/RBR | 19 | 120 | 20/RBR | 42 | 818 | 70.3353 | 0.19342 | [8 empty] | A04 | 1217 | MICL0.01912042/RBR |  | 1137 | 0 | 818 | 818 | 818 | H | 1,362 | 1,362 | 1,362 |  | 0.0001276 | 1.7219 | 2 | 0.00037661 | [31 empty] | MICL.01912042/RBR
Vloerput | Mini Canal | Nee | standaard | MICL.01912042/RBV | 19 | 120 | 20/RBV | 42 | 793 | 68.1857 | 0.18335 | [8 empty] | A04 | 1217 | MICL0.01912042/RBV |  | 1137 | 0 | 793 | 793 | 793 | H | 1,362 | 1,362 | 1,362 |  | 0.0001276 | 1.7219 | 2 | 0.00037661 | [31 empty] | MICL.01912042/RBV
Vloerput | Mini Canal | Nee | standaard | MICL.01912042/RDB | 19 | 120 | 20/RDB | 42 | 818 | 70.3353 | 0.19342 | [8 empty] | A04 | 1443 | MICL0.01912042/RDB |  | 1347 | 0 | 818 | 818 | 818 | H | 1,362 | 1,362 | 1,362 |  | 0.0001276 | 1.7219 | 2 | 0.00037661 | [31 empty] | MICL.01912042/RDB
Vloerput | Mini Canal | Nee | standaard | MICL.01912042/RMN | 19 | 120 | 20/RMN | 42 | 793 | 68.1857 | 0.18335 | [8 empty] | A04 | 1217 | MICL0.01912042/RMN |  | 1137 | 0 | 793 | 793 | 793 | H | 1,362 | 1,362 | 1,362 |  | 0.0001276 | 1.7219 | 2 | 0.00037661 | [31 empty] | MICL.01912042/RMN
Vloerput | Mini Canal | Nee | standaard | MICL.01912042/RMV | 19 | 120 | 20/RMV | 42 | 793 | 68.1857 | 0.18335 | [8 empty] | A04 | 1217 | MICL0.01912042/RMV |  | 1137 | 0 | 793 | 793 | 793 | H | 1,362 | 1,362 | 1,362 |  | 0.0001276 | 1.7219 | 2 | 0.00037661 | [31 empty] | MICL.01912042/RMV
Vloerput | Mini Canal | Nee | standaard | MICL.01912042/RNA | 19 | 120 | 20/RNA | 42 | 818 | 70.3353 | 0.19342 | [8 empty] | A04 | 1217 | MICL0.01912042/RNA |  | 1137 | 0 | 818 | 818 | 818 | H | 1,362 | 1,362 | 1,362 |  | 0.0001276 | 1.7219 | 2 | 0.00037661 | [31 empty] | MICL.01912042/RNA
Vloerput | Mini Canal | Nee | standaard | MICL.01912042/RON | 19 | 120 | 20/RON | 42 | 793 | 68.1857 | 0.18335 | [8 empty] | A04 | 1217 | MICL0.01912042/RON |  | 1137 | 0 | 793 | 793 | 793 | H | 1,362 | 1,362 | 1,362 |  | 0.0001276 | 1.7219 | 2 | 0.00037661 | [31 empty] | MICL.01912042/RON
Vloerput | Mini Canal | Nee | standaard | MICL.01912042/ROV | 19 | 120 | 20/ROV | 42 | 793 | 68.1857 | 0.18335 | [8 empty] | A04 | 1217 | MICL0.01912042/ROV |  | 1137 | 0 | 793 | 793 | 793 | H | 1,362 | 1,362 | 1,362 |  | 0.0001276 | 1.7219 | 2 | 0.00037661 | [31 empty] | MICL.01912042/ROV
Vloerput | Mini Canal | Nee | standaard | MICL.01912042/RSS | 19 | 120 | 20/RSS | 42 | 785 | 67.4979 | 0.18018 | [8 empty] | A04 | 2696 | MICL0.01912042/RSS |  | 2516 | 0 | 785 | 785 | 785 | H | 1,362 | 1,362 | 1,362 |  | 0.0001276 | 1.7219 | 2 | 0.00037661 | [31 empty] | MICL.01912042/RSS
Vloerput | Mini Canal | Nee | standaard | MICL.01912042/SBL | 19 | 120 | 20/SBL | 42 | 818 | 70.3353 | 0.19342 | [8 empty] | A04 | 1135 | MICL0.01912042/SBL |  | 1060 | 0 | 818 | 818 | 818 | H | 1,362 | 1,362 | 1,362 |  | 0.0001276 | 1.7219 | 2 | 0.00037661 | [31 empty] | MICL.01912042/SBL
Vloerput | Mini Canal | Nee | standaard | MICL.01912042/SBR | 19 | 120 | 20/SBR | 42 | 818 | 70.3353 | 0.19342 | [8 empty] | A04 | 1135 | MICL0.01912042/SBR |  | 1060 | 0 | 818 | 818 | 818 | H | 1,362 | 1,362 | 1,362 |  | 0.0001276 | 1.7219 | 2 | 0.00037661 | [31 empty] | MICL.01912042/SBR
Vloerput | Mini Canal | Nee | standaard | MICL.01912042/SDB | 19 | 120 | 20/SDB | 42 | 818 | 70.3353 | 0.19342 | [8 empty] | A04 | 1135 | MICL0.01912042/SDB |  | 1060 | 0 | 818 | 818 | 818 | H | 1,362 | 1,362 | 1,362 |  | 0.0001276 | 1.7219 | 2 | 0.00037661 | [31 empty] | MICL.01912042/SDB
Vloerput | Mini Canal | Nee | standaard | MICL.01912042/SNA | 19 | 120 | 20/SNA | 42 | 818 | 70.3353 | 0.19342 | [8 empty] | A04 | 1135 | MICL0.01912042/SNA |  | 1060 | 0 | 818 | 818 | 818 | H | 1,362 | 1,362 | 1,362 |  | 0.0001276 | 1.7219 | 2 | 0.00037661 | [31 empty] | MICL.01912042/SNA
Vloerput | Mini Canal | Nee | standaard | MICL.01913026/DBL | 19 | 130 | 10/DBL | 26 | 474 | 40.7567 | 0.24645 | [8 empty] | A04 | 973 | MICL0.01913026/DBL |  | 909 | 0 | 474 | 474 | 474 | H | 1,362 | 1,362 | 1,362 |  | 0.0003969 | 1.7346 | 2 | 0.00036735 | [31 empty] | MICL.01913026/DBL
Vloerput | Mini Canal | Nee | standaard | MICL.01913026/DBN | 19 | 130 | 10/DBN | 26 | 455 | 39.123 | 0.22957 | [8 empty] | A04 | 973 | MICL0.01913026/DBN |  | 909 | 0 | 455 | 455 | 455 | H | 1,362 | 1,362 | 1,362 |  | 0.0003969 | 1.7346 | 2 | 0.00036735 | [31 empty] | MICL.01913026/DBN
Vloerput | Mini Canal | Nee | standaard | MICL.01913026/DBR | 19 | 130 | 10/DBR | 26 | 474 | 40.7567 | 0.24645 | [8 empty] | A04 | 973 | MICL0.01913026/DBR |  | 909 | 0 | 474 | 474 | 474 | H | 1,362 | 1,362 | 1,362 |  | 0.0003969 | 1.7346 | 2 | 0.00036735 | [31 empty] | MICL.01913026/DBR
Vloerput | Mini Canal | Nee | standaard | MICL.01913026/DBV | 19 | 130 | 10/DBV | 26 | 455 | 39.123 | 0.22957 | [8 empty] | A04 | 1155 | MICL0.01913026/DBV |  | 1078 | 0 | 455 | 455 | 455 | H | 1,362 | 1,362 | 1,362 |  | 0.0003969 | 1.7346 | 2 | 0.00036735 | [31 empty] | MICL.01913026/DBV
Vloerput | Mini Canal | Nee | standaard | MICL.01913026/DDB | 19 | 130 | 10/DDB | 26 | 474 | 40.7567 | 0.24645 | [8 empty] | A04 | 973 | MICL0.01913026/DDB |  | 909 | 0 | 474 | 474 | 474 | H | 1,362 | 1,362 | 1,362 |  | 0.0003969 | 1.7346 | 2 | 0.00036735 | [31 empty] | MICL.01913026/DDB
Vloerput | Mini Canal | Nee | standaard | MICL.01913026/DMN | 19 | 130 | 10/DMN | 26 | 455 | 39.123 | 0.22957 | [8 empty] | A04 | 973 | MICL0.01913026/DMN |  | 909 | 0 | 455 | 455 | 455 | H | 1,362 | 1,362 | 1,362 |  | 0.0003969 | 1.7346 | 2 | 0.00036735 | [31 empty] | MICL.01913026/DMN
Vloerput | Mini Canal | Nee | standaard | MICL.01913026/DMV | 19 | 130 | 10/DMV | 26 | 455 | 39.123 | 0.22957 | [8 empty] | A04 | 1155 | MICL0.01913026/DMV |  | 1078 | 0 | 455 | 455 | 455 | H | 1,362 | 1,362 | 1,362 |  | 0.0003969 | 1.7346 | 2 | 0.00036735 | [31 empty] | MICL.01913026/DMV
Vloerput | Mini Canal | Nee | standaard | MICL.01913026/DNA | 19 | 130 | 10/DNA | 26 | 474 | 40.7567 | 0.24645 | [8 empty] | A04 | 973 | MICL0.01913026/DNA |  | 909 | 0 | 474 | 474 | 474 | H | 1,362 | 1,362 | 1,362 |  | 0.0003969 | 1.7346 | 2 | 0.00036735 | [31 empty] | MICL.01913026/DNA
Vloerput | Mini Canal | Nee | standaard | MICL.01913026/DON | 19 | 130 | 10/DON | 26 | 455 | 39.123 | 0.22957 | [8 empty] | A04 | 1155 | MICL0.01913026/DON |  | 1078 | 0 | 455 | 455 | 455 | H | 1,362 | 1,362 | 1,362 |  | 0.0003969 | 1.7346 | 2 | 0.00036735 | [31 empty] | MICL.01913026/DON
Vloerput | Mini Canal | Nee | standaard | MICL.01913026/DOV | 19 | 130 | 10/DOV | 26 | 455 | 39.123 | 0.22957 | [8 empty] | A04 | 1155 | MICL0.01913026/DOV |  | 1078 | 0 | 455 | 455 | 455 | H | 1,362 | 1,362 | 1,362 |  | 0.0003969 | 1.7346 | 2 | 0.00036735 | [31 empty] | MICL.01913026/DOV
Vloerput | Mini Canal | Nee | standaard | MICL.01913026/RBL | 19 | 130 | 10/RBL | 26 | 489 | 42.0464 | 0.26014 | [8 empty] | A04 | 1155 | MICL0.01913026/RBL |  | 1078 | 0 | 489 | 489 | 489 | H | 1,362 | 1,362 | 1,362 |  | 0.0003969 | 1.7346 | 2 | 0.00036735 | [31 empty] | MICL.01913026/RBL
Vloerput | Mini Canal | Nee | standaard | MICL.01913026/RBN | 19 | 130 | 10/RBN | 26 | 474 | 40.7567 | 0.24645 | [8 empty] | A04 | 973 | MICL0.01913026/RBN |  | 909 | 0 | 474 | 474 | 474 | H | 1,362 | 1,362 | 1,362 |  | 0.0003969 | 1.7346 | 2 | 0.00036735 | [31 empty] | MICL.01913026/RBN
Vloerput | Mini Canal | Nee | standaard | MICL.01913026/RBR | 19 | 130 | 10/RBR | 26 | 489 | 42.0464 | 0.26014 | [8 empty] | A04 | 973 | MICL0.01913026/RBR |  | 909 | 0 | 489 | 489 | 489 | H | 1,362 | 1,362 | 1,362 |  | 0.0003969 | 1.7346 | 2 | 0.00036735 | [31 empty] | MICL.01913026/RBR
Vloerput | Mini Canal | Nee | standaard | MICL.01913026/RBV | 19 | 130 | 10/RBV | 26 | 474 | 40.7567 | 0.24645 | [8 empty] | A04 | 973 | MICL0.01913026/RBV |  | 909 | 0 | 474 | 474 | 474 | H | 1,362 | 1,362 | 1,362 |  | 0.0003969 | 1.7346 | 2 | 0.00036735 | [31 empty] | MICL.01913026/RBV
Vloerput | Mini Canal | Nee | standaard | MICL.01913026/RDB | 19 | 130 | 10/RDB | 26 | 489 | 42.0464 | 0.26014 | [8 empty] | A04 | 1155 | MICL0.01913026/RDB |  | 1078 | 0 | 489 | 489 | 489 | H | 1,362 | 1,362 | 1,362 |  | 0.0003969 | 1.7346 | 2 | 0.00036735 | [31 empty] | MICL.01913026/RDB
Vloerput | Mini Canal | Nee | standaard | MICL.01913026/RMN | 19 | 130 | 10/RMN | 26 | 474 | 40.7567 | 0.24645 | [8 empty] | A04 | 973 | MICL0.01913026/RMN |  | 909 | 0 | 474 | 474 | 474 | H | 1,362 | 1,362 | 1,362 |  | 0.0003969 | 1.7346 | 2 | 0.00036735 | [31 empty] | MICL.01913026/RMN
Vloerput | Mini Canal | Nee | standaard | MICL.01913026/RMV | 19 | 130 | 10/RMV | 26 | 474 | 40.7567 | 0.24645 | [8 empty] | A04 | 973 | MICL0.01913026/RMV |  | 909 | 0 | 474 | 474 | 474 | H | 1,362 | 1,362 | 1,362 |  | 0.0003969 | 1.7346 | 2 | 0.00036735 | [31 empty] | MICL.01913026/RMV
Vloerput | Mini Canal | Nee | standaard | MICL.01913026/RNA | 19 | 130 | 10/RNA | 26 | 489 | 42.0464 | 0.26014 | [8 empty] | A04 | 973 | MICL0.01913026/RNA |  | 909 | 0 | 489 | 489 | 489 | H | 1,362 | 1,362 | 1,362 |  | 0.0003969 | 1.7346 | 2 | 0.00036735 | [31 empty] | MICL.01913026/RNA
Vloerput | Mini Canal | Nee | standaard | MICL.01913026/RON | 19 | 130 | 10/RON | 26 | 474 | 40.7567 | 0.24645 | [8 empty] | A04 | 973 | MICL0.01913026/RON |  | 909 | 0 | 474 | 474 | 474 | H | 1,362 | 1,362 | 1,362 |  | 0.0003969 | 1.7346 | 2 | 0.00036735 | [31 empty] | MICL.01913026/RON
Vloerput | Mini Canal | Nee | standaard | MICL.01913026/ROV | 19 | 130 | 10/ROV | 26 | 474 | 40.7567 | 0.24645 | [8 empty] | A04 | 973 | MICL0.01913026/ROV |  | 909 | 0 | 474 | 474 | 474 | H | 1,362 | 1,362 | 1,362 |  | 0.0003969 | 1.7346 | 2 | 0.00036735 | [31 empty] | MICL.01913026/ROV
Vloerput | Mini Canal | Nee | standaard | MICL.01913026/RSS | 19 | 130 | 10/RSS | 26 | 469 | 40.3267 | 0.24196 | [8 empty] | A04 | 1928 | MICL0.01913026/RSS |  | 1800 | 0 | 469 | 469 | 469 | H | 1,362 | 1,362 | 1,362 |  | 0.0003969 | 1.7346 | 2 | 0.00036735 | [31 empty] | MICL.01913026/RSS
Vloerput | Mini Canal | Nee | standaard | MICL.01913026/SBL | 19 | 130 | 10/SBL | 26 | 489 | 42.0464 | 0.26014 | [8 empty] | A04 | 907 | MICL0.01913026/SBL |  | 847 | 0 | 489 | 489 | 489 | H | 1,362 | 1,362 | 1,362 |  | 0.0003969 | 1.7346 | 2 | 0.00036735 | [31 empty] | MICL.01913026/SBL
Vloerput | Mini Canal | Nee | standaard | MICL.01913026/SBR | 19 | 130 | 10/SBR | 26 | 489 | 42.0464 | 0.26014 | [8 empty] | A04 | 907 | MICL0.01913026/SBR |  | 847 | 0 | 489 | 489 | 489 | H | 1,362 | 1,362 | 1,362 |  | 0.0003969 | 1.7346 | 2 | 0.00036735 | [31 empty] | MICL.01913026/SBR
Vloerput | Mini Canal | Nee | standaard | MICL.01913026/SDB | 19 | 130 | 10/SDB | 26 | 489 | 42.0464 | 0.26014 | [8 empty] | A04 | 907 | MICL0.01913026/SDB |  | 847 | 0 | 489 | 489 | 489 | H | 1,362 | 1,362 | 1,362 |  | 0.0003969 | 1.7346 | 2 | 0.00036735 | [31 empty] | MICL.01913026/SDB
Vloerput | Mini Canal | Nee | standaard | MICL.01913026/SNA | 19 | 130 | 10/SNA | 26 | 489 | 42.0464 | 0.26014 | [8 empty] | A04 | 907 | MICL0.01913026/SNA |  | 847 | 0 | 489 | 489 | 489 | H | 1,362 | 1,362 | 1,362 |  | 0.0003969 | 1.7346 | 2 | 0.00036735 | [31 empty] | MICL.01913026/SNA
Vloerput | Mini Canal | Nee | standaard | MICL.01913034/DBL | 19 | 130 | 15/DBL | 34 | 642 | 55.2021 | 0.20981 | [8 empty] | A04 | 1194 | MICL0.01913034/DBL |  | 1114 | 0 | 642 | 642 | 642 | H | 1,362 | 1,362 | 1,362 |  | 0.0002083 | 1.724 | 2 | 0.00046183 | [31 empty] | MICL.01913034/DBL
Vloerput | Mini Canal | Nee | standaard | MICL.01913034/DBN | 19 | 130 | 15/DBN | 34 | 616 | 52.9665 | 0.19537 | [8 empty] | A04 | 1194 | MICL0.01913034/DBN |  | 1114 | 0 | 616 | 616 | 616 | H | 1,362 | 1,362 | 1,362 |  | 0.0002083 | 1.724 | 2 | 0.00046183 | [31 empty] | MICL.01913034/DBN
Vloerput | Mini Canal | Nee | standaard | MICL.01913034/DBR | 19 | 130 | 15/DBR | 34 | 642 | 55.2021 | 0.20981 | [8 empty] | A04 | 1194 | MICL0.01913034/DBR |  | 1114 | 0 | 642 | 642 | 642 | H | 1,362 | 1,362 | 1,362 |  | 0.0002083 | 1.724 | 2 | 0.00046183 | [31 empty] | MICL.01913034/DBR
Vloerput | Mini Canal | Nee | standaard | MICL.01913034/DBV | 19 | 130 | 15/DBV | 34 | 616 | 52.9665 | 0.19537 | [8 empty] | A04 | 1375 | MICL0.01913034/DBV |  | 1284 | 0 | 616 | 616 | 616 | H | 1,362 | 1,362 | 1,362 |  | 0.0002083 | 1.724 | 2 | 0.00046183 | [31 empty] | MICL.01913034/DBV
Vloerput | Mini Canal | Nee | standaard | MICL.01913034/DDB | 19 | 130 | 15/DDB | 34 | 642 | 55.2021 | 0.20981 | [8 empty] | A04 | 1194 | MICL0.01913034/DDB |  | 1114 | 0 | 642 | 642 | 642 | H | 1,362 | 1,362 | 1,362 |  | 0.0002083 | 1.724 | 2 | 0.00046183 | [31 empty] | MICL.01913034/DDB
Vloerput | Mini Canal | Nee | standaard | MICL.01913034/DMN | 19 | 130 | 15/DMN | 34 | 616 | 52.9665 | 0.19537 | [8 empty] | A04 | 1194 | MICL0.01913034/DMN |  | 1114 | 0 | 616 | 616 | 616 | H | 1,362 | 1,362 | 1,362 |  | 0.0002083 | 1.724 | 2 | 0.00046183 | [31 empty] | MICL.01913034/DMN
Vloerput | Mini Canal | Nee | standaard | MICL.01913034/DMV | 19 | 130 | 15/DMV | 34 | 616 | 52.9665 | 0.19537 | [8 empty] | A04 | 1375 | MICL0.01913034/DMV |  | 1284 | 0 | 616 | 616 | 616 | H | 1,362 | 1,362 | 1,362 |  | 0.0002083 | 1.724 | 2 | 0.00046183 | [31 empty] | MICL.01913034/DMV
Vloerput | Mini Canal | Nee | standaard | MICL.01913034/DNA | 19 | 130 | 15/DNA | 34 | 642 | 55.2021 | 0.20981 | [8 empty] | A04 | 1194 | MICL0.01913034/DNA |  | 1114 | 0 | 642 | 642 | 642 | H | 1,362 | 1,362 | 1,362 |  | 0.0002083 | 1.724 | 2 | 0.00046183 | [31 empty] | MICL.01913034/DNA
Vloerput | Mini Canal | Nee | standaard | MICL.01913034/DON | 19 | 130 | 15/DON | 34 | 616 | 52.9665 | 0.19537 | [8 empty] | A04 | 1375 | MICL0.01913034/DON |  | 1284 | 0 | 616 | 616 | 616 | H | 1,362 | 1,362 | 1,362 |  | 0.0002083 | 1.724 | 2 | 0.00046183 | [31 empty] | MICL.01913034/DON
Vloerput | Mini Canal | Nee | standaard | MICL.01913034/DOV | 19 | 130 | 15/DOV | 34 | 616 | 52.9665 | 0.19537 | [8 empty] | A04 | 1375 | MICL0.01913034/DOV |  | 1284 | 0 | 616 | 616 | 616 | H | 1,362 | 1,362 | 1,362 |  | 0.0002083 | 1.724 | 2 | 0.00046183 | [31 empty] | MICL.01913034/DOV
Vloerput | Mini Canal | Nee | standaard | MICL.01913034/RBL | 19 | 130 | 15/RBL | 34 | 662 | 56.9218 | 0.2212 | [8 empty] | A04 | 1375 | MICL0.01913034/RBL |  | 1284 | 0 | 662 | 662 | 662 | H | 1,362 | 1,362 | 1,362 |  | 0.0002083 | 1.724 | 2 | 0.00046183 | [31 empty] | MICL.01913034/RBL
Vloerput | Mini Canal | Nee | standaard | MICL.01913034/RBN | 19 | 130 | 15/RBN | 34 | 642 | 55.2021 | 0.20981 | [8 empty] | A04 | 1194 | MICL0.01913034/RBN |  | 1114 | 0 | 642 | 642 | 642 | H | 1,362 | 1,362 | 1,362 |  | 0.0002083 | 1.724 | 2 | 0.00046183 | [31 empty] | MICL.01913034/RBN
Vloerput | Mini Canal | Nee | standaard | MICL.01913034/RBR | 19 | 130 | 15/RBR | 34 | 662 | 56.9218 | 0.2212 | [8 empty] | A04 | 1194 | MICL0.01913034/RBR |  | 1114 | 0 | 662 | 662 | 662 | H | 1,362 | 1,362 | 1,362 |  | 0.0002083 | 1.724 | 2 | 0.00046183 | [31 empty] | MICL.01913034/RBR
Vloerput | Mini Canal | Nee | standaard | MICL.01913034/RBV | 19 | 130 | 15/RBV | 34 | 642 | 55.2021 | 0.20981 | [8 empty] | A04 | 1194 | MICL0.01913034/RBV |  | 1114 | 0 | 642 | 642 | 642 | H | 1,362 | 1,362 | 1,362 |  | 0.0002083 | 1.724 | 2 | 0.00046183 | [31 empty] | MICL.01913034/RBV
Vloerput | Mini Canal | Nee | standaard | MICL.01913034/RDB | 19 | 130 | 15/RDB | 34 | 662 | 56.9218 | 0.2212 | [8 empty] | A04 | 1375 | MICL0.01913034/RDB |  | 1284 | 0 | 662 | 662 | 662 | H | 1,362 | 1,362 | 1,362 |  | 0.0002083 | 1.724 | 2 | 0.00046183 | [31 empty] | MICL.01913034/RDB
Vloerput | Mini Canal | Nee | standaard | MICL.01913034/RMN | 19 | 130 | 15/RMN | 34 | 642 | 55.2021 | 0.20981 | [8 empty] | A04 | 1194 | MICL0.01913034/RMN |  | 1114 | 0 | 642 | 642 | 642 | H | 1,362 | 1,362 | 1,362 |  | 0.0002083 | 1.724 | 2 | 0.00046183 | [31 empty] | MICL.01913034/RMN
Vloerput | Mini Canal | Nee | standaard | MICL.01913034/RMV | 19 | 130 | 15/RMV | 34 | 642 | 55.2021 | 0.20981 | [8 empty] | A04 | 1194 | MICL0.01913034/RMV |  | 1114 | 0 | 642 | 642 | 642 | H | 1,362 | 1,362 | 1,362 |  | 0.0002083 | 1.724 | 2 | 0.00046183 | [31 empty] | MICL.01913034/RMV
Vloerput | Mini Canal | Nee | standaard | MICL.01913034/RNA | 19 | 130 | 15/RNA | 34 | 662 | 56.9218 | 0.2212 | [8 empty] | A04 | 1194 | MICL0.01913034/RNA |  | 1114 | 0 | 662 | 662 | 662 | H | 1,362 | 1,362 | 1,362 |  | 0.0002083 | 1.724 | 2 | 0.00046183 | [31 empty] | MICL.01913034/RNA
Vloerput | Mini Canal | Nee | standaard | MICL.01913034/RON | 19 | 130 | 15/RON | 34 | 642 | 55.2021 | 0.20981 | [8 empty] | A04 | 1194 | MICL0.01913034/RON |  | 1114 | 0 | 642 | 642 | 642 | H | 1,362 | 1,362 | 1,362 |  | 0.0002083 | 1.724 | 2 | 0.00046183 | [31 empty] | MICL.01913034/RON
Vloerput | Mini Canal | Nee | standaard | MICL.01913034/ROV | 19 | 130 | 15/ROV | 34 | 642 | 55.2021 | 0.20981 | [8 empty] | A04 | 1194 | MICL0.01913034/ROV |  | 1114 | 0 | 642 | 642 | 642 | H | 1,362 | 1,362 | 1,362 |  | 0.0002083 | 1.724 | 2 | 0.00046183 | [31 empty] | MICL.01913034/ROV
Vloerput | Mini Canal | Nee | standaard | MICL.01913034/RSS | 19 | 130 | 15/RSS | 34 | 636 | 54.6862 | 0.20644 | [8 empty] | A04 | 2347 | MICL0.01913034/RSS |  | 2191 | 0 | 636 | 636 | 636 | H | 1,362 | 1,362 | 1,362 |  | 0.0002083 | 1.724 | 2 | 0.00046183 | [31 empty] | MICL.01913034/RSS
Vloerput | Mini Canal | Nee | standaard | MICL.01913034/SBL | 19 | 130 | 15/SBL | 34 | 662 | 56.9218 | 0.2212 | [8 empty] | A04 | 1079 | MICL0.01913034/SBL |  | 1008 | 0 | 662 | 662 | 662 | H | 1,362 | 1,362 | 1,362 |  | 0.0002083 | 1.724 | 2 | 0.00046183 | [31 empty] | MICL.01913034/SBL
Vloerput | Mini Canal | Nee | standaard | MICL.01913034/SBR | 19 | 130 | 15/SBR | 34 | 662 | 56.9218 | 0.2212 | [8 empty] | A04 | 1079 | MICL0.01913034/SBR |  | 1008 | 0 | 662 | 662 | 662 | H | 1,362 | 1,362 | 1,362 |  | 0.0002083 | 1.724 | 2 | 0.00046183 | [31 empty] | MICL.01913034/SBR
Vloerput | Mini Canal | Nee | standaard | MICL.01913034/SDB | 19 | 130 | 15/SDB | 34 | 662 | 56.9218 | 0.2212 | [8 empty] | A04 | 1079 | MICL0.01913034/SDB |  | 1008 | 0 | 662 | 662 | 662 | H | 1,362 | 1,362 | 1,362 |  | 0.0002083 | 1.724 | 2 | 0.00046183 | [31 empty] | MICL.01913034/SDB
Vloerput | Mini Canal | Nee | standaard | MICL.01913034/SNA | 19 | 130 | 15/SNA | 34 | 662 | 56.9218 | 0.2212 | [8 empty] | A04 | 1079 | MICL0.01913034/SNA |  | 1008 | 0 | 662 | 662 | 662 | H | 1,362 | 1,362 | 1,362 |  | 0.0002083 | 1.724 | 2 | 0.00046183 | [31 empty] | MICL.01913034/SNA
Vloerput | Mini Canal | Nee | standaard | MICL.01913042/DBL | 19 | 130 | 20/DBL | 42 | 882 | 75.8383 | 0.22021 | [8 empty] | A04 | 1319 | MICL0.01913042/DBL |  | 1232 | 0 | 882 | 882 | 882 | H | 1,362 | 1,362 | 1,362 |  | 0.0001276 | 1.7219 | 2 | 0.00037661 | [31 empty] | MICL.01913042/DBL
Vloerput | Mini Canal | Nee | standaard | MICL.01913042/DBN | 19 | 130 | 20/DBN | 42 | 845 | 72.6569 | 0.20454 | [8 empty] | A04 | 1319 | MICL0.01913042/DBN |  | 1232 | 0 | 845 | 845 | 845 | H | 1,362 | 1,362 | 1,362 |  | 0.0001276 | 1.7219 | 2 | 0.00037661 | [31 empty] | MICL.01913042/DBN
Vloerput | Mini Canal | Nee | standaard | MICL.01913042/DBR | 19 | 130 | 20/DBR | 42 | 882 | 75.8383 | 0.22021 | [8 empty] | A04 | 1319 | MICL0.01913042/DBR |  | 1232 | 0 | 882 | 882 | 882 | H | 1,362 | 1,362 | 1,362 |  | 0.0001276 | 1.7219 | 2 | 0.00037661 | [31 empty] | MICL.01913042/DBR
Vloerput | Mini Canal | Nee | standaard | MICL.01913042/DBV | 19 | 130 | 20/DBV | 42 | 845 | 72.6569 | 0.20454 | [8 empty] | A04 | 1564 | MICL0.01913042/DBV |  | 1460 | 0 | 845 | 845 | 845 | H | 1,362 | 1,362 | 1,362 |  | 0.0001276 | 1.7219 | 2 | 0.00037661 | [31 empty] | MICL.01913042/DBV
Vloerput | Mini Canal | Nee | standaard | MICL.01913042/DDB | 19 | 130 | 20/DDB | 42 | 882 | 75.8383 | 0.22021 | [8 empty] | A04 | 1319 | MICL0.01913042/DDB |  | 1232 | 0 | 882 | 882 | 882 | H | 1,362 | 1,362 | 1,362 |  | 0.0001276 | 1.7219 | 2 | 0.00037661 | [31 empty] | MICL.01913042/DDB
Vloerput | Mini Canal | Nee | standaard | MICL.01913042/DMN | 19 | 130 | 20/DMN | 42 | 845 | 72.6569 | 0.20454 | [8 empty] | A04 | 1319 | MICL0.01913042/DMN |  | 1232 | 0 | 845 | 845 | 845 | H | 1,362 | 1,362 | 1,362 |  | 0.0001276 | 1.7219 | 2 | 0.00037661 | [31 empty] | MICL.01913042/DMN
Vloerput | Mini Canal | Nee | standaard | MICL.01913042/DMV | 19 | 130 | 20/DMV | 42 | 845 | 72.6569 | 0.20454 | [8 empty] | A04 | 1564 | MICL0.01913042/DMV |  | 1460 | 0 | 845 | 845 | 845 | H | 1,362 | 1,362 | 1,362 |  | 0.0001276 | 1.7219 | 2 | 0.00037661 | [31 empty] | MICL.01913042/DMV
Vloerput | Mini Canal | Nee | standaard | MICL.01913042/DNA | 19 | 130 | 20/DNA | 42 | 882 | 75.8383 | 0.22021 | [8 empty] | A04 | 1319 | MICL0.01913042/DNA |  | 1232 | 0 | 882 | 882 | 882 | H | 1,362 | 1,362 | 1,362 |  | 0.0001276 | 1.7219 | 2 | 0.00037661 | [31 empty] | MICL.01913042/DNA
Vloerput | Mini Canal | Nee | standaard | MICL.01913042/DON | 19 | 130 | 20/DON | 42 | 845 | 72.6569 | 0.20454 | [8 empty] | A04 | 1564 | MICL0.01913042/DON |  | 1460 | 0 | 845 | 845 | 845 | H | 1,362 | 1,362 | 1,362 |  | 0.0001276 | 1.7219 | 2 | 0.00037661 | [31 empty] | MICL.01913042/DON
Vloerput | Mini Canal | Nee | standaard | MICL.01913042/DOV | 19 | 130 | 20/DOV | 42 | 845 | 72.6569 | 0.20454 | [8 empty] | A04 | 1564 | MICL0.01913042/DOV |  | 1460 | 0 | 845 | 845 | 845 | H | 1,362 | 1,362 | 1,362 |  | 0.0001276 | 1.7219 | 2 | 0.00037661 | [31 empty] | MICL.01913042/DOV
Vloerput | Mini Canal | Nee | standaard | MICL.01913042/RBL | 19 | 130 | 20/RBL | 42 | 909 | 78.1599 | 0.23194 | [8 empty] | A04 | 1564 | MICL0.01913042/RBL |  | 1460 | 0 | 909 | 909 | 909 | H | 1,362 | 1,362 | 1,362 |  | 0.0001276 | 1.7219 | 2 | 0.00037661 | [31 empty] | MICL.01913042/RBL
Vloerput | Mini Canal | Nee | standaard | MICL.01913042/RBN | 19 | 130 | 20/RBN | 42 | 882 | 75.8383 | 0.22021 | [8 empty] | A04 | 1319 | MICL0.01913042/RBN |  | 1232 | 0 | 882 | 882 | 882 | H | 1,362 | 1,362 | 1,362 |  | 0.0001276 | 1.7219 | 2 | 0.00037661 | [31 empty] | MICL.01913042/RBN
Vloerput | Mini Canal | Nee | standaard | MICL.01913042/RBR | 19 | 130 | 20/RBR | 42 | 909 | 78.1599 | 0.23194 | [8 empty] | A04 | 1319 | MICL0.01913042/RBR |  | 1232 | 0 | 909 | 909 | 909 | H | 1,362 | 1,362 | 1,362 |  | 0.0001276 | 1.7219 | 2 | 0.00037661 | [31 empty] | MICL.01913042/RBR
Vloerput | Mini Canal | Nee | standaard | MICL.01913042/RBV | 19 | 130 | 20/RBV | 42 | 882 | 75.8383 | 0.22021 | [8 empty] | A04 | 1319 | MICL0.01913042/RBV |  | 1232 | 0 | 882 | 882 | 882 | H | 1,362 | 1,362 | 1,362 |  | 0.0001276 | 1.7219 | 2 | 0.00037661 | [31 empty] | MICL.01913042/RBV
Vloerput | Mini Canal | Nee | standaard | MICL.01913042/RDB | 19 | 130 | 20/RDB | 42 | 909 | 78.1599 | 0.23194 | [8 empty] | A04 | 1564 | MICL0.01913042/RDB |  | 1460 | 0 | 909 | 909 | 909 | H | 1,362 | 1,362 | 1,362 |  | 0.0001276 | 1.7219 | 2 | 0.00037661 | [31 empty] | MICL.01913042/RDB
Vloerput | Mini Canal | Nee | standaard | MICL.01913042/RMN | 19 | 130 | 20/RMN | 42 | 882 | 75.8383 | 0.22021 | [8 empty] | A04 | 1319 | MICL0.01913042/RMN |  | 1232 | 0 | 882 | 882 | 882 | H | 1,362 | 1,362 | 1,362 |  | 0.0001276 | 1.7219 | 2 | 0.00037661 | [31 empty] | MICL.01913042/RMN
Vloerput | Mini Canal | Nee | standaard | MICL.01913042/RMV | 19 | 130 | 20/RMV | 42 | 882 | 75.8383 | 0.22021 | [8 empty] | A04 | 1319 | MICL0.01913042/RMV |  | 1232 | 0 | 882 | 882 | 882 | H | 1,362 | 1,362 | 1,362 |  | 0.0001276 | 1.7219 | 2 | 0.00037661 | [31 empty] | MICL.01913042/RMV
Vloerput | Mini Canal | Nee | standaard | MICL.01913042/RNA | 19 | 130 | 20/RNA | 42 | 909 | 78.1599 | 0.23194 | [8 empty] | A04 | 1319 | MICL0.01913042/RNA |  | 1232 | 0 | 909 | 909 | 909 | H | 1,362 | 1,362 | 1,362 |  | 0.0001276 | 1.7219 | 2 | 0.00037661 | [31 empty] | MICL.01913042/RNA
Vloerput | Mini Canal | Nee | standaard | MICL.01913042/RON | 19 | 130 | 20/RON | 42 | 882 | 75.8383 | 0.22021 | [8 empty] | A04 | 1319 | MICL0.01913042/RON |  | 1232 | 0 | 882 | 882 | 882 | H | 1,362 | 1,362 | 1,362 |  | 0.0001276 | 1.7219 | 2 | 0.00037661 | [31 empty] | MICL.01913042/RON
Vloerput | Mini Canal | Nee | standaard | MICL.01913042/ROV | 19 | 130 | 20/ROV | 42 | 882 | 75.8383 | 0.22021 | [8 empty] | A04 | 1319 | MICL0.01913042/ROV |  | 1232 | 0 | 882 | 882 | 882 | H | 1,362 | 1,362 | 1,362 |  | 0.0001276 | 1.7219 | 2 | 0.00037661 | [31 empty] | MICL.01913042/ROV
Vloerput | Mini Canal | Nee | standaard | MICL.01913042/RSS | 19 | 130 | 20/RSS | 42 | 873 | 75.0645 | 0.21635 | [8 empty] | A04 | 2922 | MICL0.01913042/RSS |  | 2728 | 0 | 873 | 873 | 873 | H | 1,362 | 1,362 | 1,362 |  | 0.0001276 | 1.7219 | 2 | 0.00037661 | [31 empty] | MICL.01913042/RSS
Vloerput | Mini Canal | Nee | standaard | MICL.01913042/SBL | 19 | 130 | 20/SBL | 42 | 909 | 78.1599 | 0.23194 | [8 empty] | A04 | 1231 | MICL0.01913042/SBL |  | 1149 | 0 | 909 | 909 | 909 | H | 1,362 | 1,362 | 1,362 |  | 0.0001276 | 1.7219 | 2 | 0.00037661 | [31 empty] | MICL.01913042/SBL
Vloerput | Mini Canal | Nee | standaard | MICL.01913042/SBR | 19 | 130 | 20/SBR | 42 | 909 | 78.1599 | 0.23194 | [8 empty] | A04 | 1231 | MICL0.01913042/SBR |  | 1149 | 0 | 909 | 909 | 909 | H | 1,362 | 1,362 | 1,362 |  | 0.0001276 | 1.7219 | 2 | 0.00037661 | [31 empty] | MICL.01913042/SBR
Vloerput | Mini Canal | Nee | standaard | MICL.01913042/SDB | 19 | 130 | 20/SDB | 42 | 909 | 78.1599 | 0.23194 | [8 empty] | A04 | 1231 | MICL0.01913042/SDB |  | 1149 | 0 | 909 | 909 | 909 | H | 1,362 | 1,362 | 1,362 |  | 0.0001276 | 1.7219 | 2 | 0.00037661 | [31 empty] | MICL.01913042/SDB
Vloerput | Mini Canal | Nee | standaard | MICL.01913042/SNA | 19 | 130 | 20/SNA | 42 | 909 | 78.1599 | 0.23194 | [8 empty] | A04 | 1231 | MICL0.01913042/SNA |  | 1149 | 0 | 909 | 909 | 909 | H | 1,362 | 1,362 | 1,362 |  | 0.0001276 | 1.7219 | 2 | 0.00037661 | [31 empty] | MICL.01913042/SNA
Vloerput | Mini Canal | Nee | standaard | MICL.01915026/DBL | 19 | 150 | 10/DBL | 26 | 569 | 48.9252 | 0.33833 | [8 empty] | A04 | 1078 | MICL0.01915026/DBL |  | 1007 | 0 | 569 | 569 | 569 | H | 1,362 | 1,362 | 1,362 |  | 0.0003969 | 1.7346 | 2 | 0.00036735 | [31 empty] | MICL.01915026/DBL
Vloerput | Mini Canal | Nee | standaard | MICL.01915026/DBN | 19 | 150 | 10/DBN | 26 | 546 | 46.9475 | 0.31496 | [8 empty] | A04 | 1078 | MICL0.01915026/DBN |  | 1007 | 0 | 546 | 546 | 546 | H | 1,362 | 1,362 | 1,362 |  | 0.0003969 | 1.7346 | 2 | 0.00036735 | [31 empty] | MICL.01915026/DBN
Vloerput | Mini Canal | Nee | standaard | MICL.01915026/DBR | 19 | 150 | 10/DBR | 26 | 569 | 48.9252 | 0.33833 | [8 empty] | A04 | 1078 | MICL0.01915026/DBR |  | 1007 | 0 | 569 | 569 | 569 | H | 1,362 | 1,362 | 1,362 |  | 0.0003969 | 1.7346 | 2 | 0.00036735 | [31 empty] | MICL.01915026/DBR
Vloerput | Mini Canal | Nee | standaard | MICL.01915026/DBV | 19 | 150 | 10/DBV | 26 | 546 | 46.9475 | 0.31496 | [8 empty] | A04 | 1285 | MICL0.01915026/DBV |  | 1200 | 0 | 546 | 546 | 546 | H | 1,362 | 1,362 | 1,362 |  | 0.0003969 | 1.7346 | 2 | 0.00036735 | [31 empty] | MICL.01915026/DBV
Vloerput | Mini Canal | Nee | standaard | MICL.01915026/DDB | 19 | 150 | 10/DDB | 26 | 569 | 48.9252 | 0.33833 | [8 empty] | A04 | 1078 | MICL0.01915026/DDB |  | 1007 | 0 | 569 | 569 | 569 | H | 1,362 | 1,362 | 1,362 |  | 0.0003969 | 1.7346 | 2 | 0.00036735 | [31 empty] | MICL.01915026/DDB
Vloerput | Mini Canal | Nee | standaard | MICL.01915026/DMN | 19 | 150 | 10/DMN | 26 | 546 | 46.9475 | 0.31496 | [8 empty] | A04 | 1078 | MICL0.01915026/DMN |  | 1007 | 0 | 546 | 546 | 546 | H | 1,362 | 1,362 | 1,362 |  | 0.0003969 | 1.7346 | 2 | 0.00036735 | [31 empty] | MICL.01915026/DMN
Vloerput | Mini Canal | Nee | standaard | MICL.01915026/DMV | 19 | 150 | 10/DMV | 26 | 546 | 46.9475 | 0.31496 | [8 empty] | A04 | 1285 | MICL0.01915026/DMV |  | 1200 | 0 | 546 | 546 | 546 | H | 1,362 | 1,362 | 1,362 |  | 0.0003969 | 1.7346 | 2 | 0.00036735 | [31 empty] | MICL.01915026/DMV
Vloerput | Mini Canal | Nee | standaard | MICL.01915026/DNA | 19 | 150 | 10/DNA | 26 | 569 | 48.9252 | 0.33833 | [8 empty] | A04 | 1078 | MICL0.01915026/DNA |  | 1007 | 0 | 569 | 569 | 569 | H | 1,362 | 1,362 | 1,362 |  | 0.0003969 | 1.7346 | 2 | 0.00036735 | [31 empty] | MICL.01915026/DNA
Vloerput | Mini Canal | Nee | standaard | MICL.01915026/DON | 19 | 150 | 10/DON | 26 | 546 | 46.9475 | 0.31496 | [8 empty] | A04 | 1285 | MICL0.01915026/DON |  | 1200 | 0 | 546 | 546 | 546 | H | 1,362 | 1,362 | 1,362 |  | 0.0003969 | 1.7346 | 2 | 0.00036735 | [31 empty] | MICL.01915026/DON
Vloerput | Mini Canal | Nee | standaard | MICL.01915026/DOV | 19 | 150 | 10/DOV | 26 | 546 | 46.9475 | 0.31496 | [8 empty] | A04 | 1285 | MICL0.01915026/DOV |  | 1200 | 0 | 546 | 546 | 546 | H | 1,362 | 1,362 | 1,362 |  | 0.0003969 | 1.7346 | 2 | 0.00036735 | [31 empty] | MICL.01915026/DOV
Vloerput | Mini Canal | Nee | standaard | MICL.01915026/RBL | 19 | 150 | 10/RBL | 26 | 587 | 50.4729 | 0.35711 | [8 empty] | A04 | 1285 | MICL0.01915026/RBL |  | 1200 | 0 | 587 | 587 | 587 | H | 1,362 | 1,362 | 1,362 |  | 0.0003969 | 1.7346 | 2 | 0.00036735 | [31 empty] | MICL.01915026/RBL
Vloerput | Mini Canal | Nee | standaard | MICL.01915026/RBN | 19 | 150 | 10/RBN | 26 | 569 | 48.9252 | 0.33833 | [8 empty] | A04 | 1078 | MICL0.01915026/RBN |  | 1007 | 0 | 569 | 569 | 569 | H | 1,362 | 1,362 | 1,362 |  | 0.0003969 | 1.7346 | 2 | 0.00036735 | [31 empty] | MICL.01915026/RBN
Vloerput | Mini Canal | Nee | standaard | MICL.01915026/RBR | 19 | 150 | 10/RBR | 26 | 587 | 50.4729 | 0.35711 | [8 empty] | A04 | 1078 | MICL0.01915026/RBR |  | 1007 | 0 | 587 | 587 | 587 | H | 1,362 | 1,362 | 1,362 |  | 0.0003969 | 1.7346 | 2 | 0.00036735 | [31 empty] | MICL.01915026/RBR
Vloerput | Mini Canal | Nee | standaard | MICL.01915026/RBV | 19 | 150 | 10/RBV | 26 | 569 | 48.9252 | 0.33833 | [8 empty] | A04 | 1078 | MICL0.01915026/RBV |  | 1007 | 0 | 569 | 569 | 569 | H | 1,362 | 1,362 | 1,362 |  | 0.0003969 | 1.7346 | 2 | 0.00036735 | [31 empty] | MICL.01915026/RBV
Vloerput | Mini Canal | Nee | standaard | MICL.01915026/RDB | 19 | 150 | 10/RDB | 26 | 587 | 50.4729 | 0.35711 | [8 empty] | A04 | 1285 | MICL0.01915026/RDB |  | 1200 | 0 | 587 | 587 | 587 | H | 1,362 | 1,362 | 1,362 |  | 0.0003969 | 1.7346 | 2 | 0.00036735 | [31 empty] | MICL.01915026/RDB
Vloerput | Mini Canal | Nee | standaard | MICL.01915026/RMN | 19 | 150 | 10/RMN | 26 | 569 | 48.9252 | 0.33833 | [8 empty] | A04 | 1078 | MICL0.01915026/RMN |  | 1007 | 0 | 569 | 569 | 569 | H | 1,362 | 1,362 | 1,362 |  | 0.0003969 | 1.7346 | 2 | 0.00036735 | [31 empty] | MICL.01915026/RMN
Vloerput | Mini Canal | Nee | standaard | MICL.01915026/RMV | 19 | 150 | 10/RMV | 26 | 569 | 48.9252 | 0.33833 | [8 empty] | A04 | 1078 | MICL0.01915026/RMV |  | 1007 | 0 | 569 | 569 | 569 | H | 1,362 | 1,362 | 1,362 |  | 0.0003969 | 1.7346 | 2 | 0.00036735 | [31 empty] | MICL.01915026/RMV
Vloerput | Mini Canal | Nee | standaard | MICL.01915026/RNA | 19 | 150 | 10/RNA | 26 | 587 | 50.4729 | 0.35711 | [8 empty] | A04 | 1078 | MICL0.01915026/RNA |  | 1007 | 0 | 587 | 587 | 587 | H | 1,362 | 1,362 | 1,362 |  | 0.0003969 | 1.7346 | 2 | 0.00036735 | [31 empty] | MICL.01915026/RNA
Vloerput | Mini Canal | Nee | standaard | MICL.01915026/RON | 19 | 150 | 10/RON | 26 | 569 | 48.9252 | 0.33833 | [8 empty] | A04 | 1078 | MICL0.01915026/RON |  | 1007 | 0 | 569 | 569 | 569 | H | 1,362 | 1,362 | 1,362 |  | 0.0003969 | 1.7346 | 2 | 0.00036735 | [31 empty] | MICL.01915026/RON
Vloerput | Mini Canal | Nee | standaard | MICL.01915026/ROV | 19 | 150 | 10/ROV | 26 | 569 | 48.9252 | 0.33833 | [8 empty] | A04 | 1078 | MICL0.01915026/ROV |  | 1007 | 0 | 569 | 569 | 569 | H | 1,362 | 1,362 | 1,362 |  | 0.0003969 | 1.7346 | 2 | 0.00036735 | [31 empty] | MICL.01915026/ROV
Vloerput | Mini Canal | Nee | standaard | MICL.01915026/RSS | 19 | 150 | 10/RSS | 26 | 564 | 48.4953 | 0.33319 | [8 empty] | A04 | 2179 | MICL0.01915026/RSS |  | 2035 | 0 | 564 | 564 | 564 | H | 1,362 | 1,362 | 1,362 |  | 0.0003969 | 1.7346 | 2 | 0.00036735 | [31 empty] | MICL.01915026/RSS
Vloerput | Mini Canal | Nee | standaard | MICL.01915026/SBL | 19 | 150 | 10/SBL | 26 | 587 | 50.4729 | 0.35711 | [8 empty] | A04 | 999 | MICL0.01915026/SBL |  | 933 | 0 | 587 | 587 | 587 | H | 1,362 | 1,362 | 1,362 |  | 0.0003969 | 1.7346 | 2 | 0.00036735 | [31 empty] | MICL.01915026/SBL
Vloerput | Mini Canal | Nee | standaard | MICL.01915026/SBR | 19 | 150 | 10/SBR | 26 | 587 | 50.4729 | 0.35711 | [8 empty] | A04 | 999 | MICL0.01915026/SBR |  | 933 | 0 | 587 | 587 | 587 | H | 1,362 | 1,362 | 1,362 |  | 0.0003969 | 1.7346 | 2 | 0.00036735 | [31 empty] | MICL.01915026/SBR
Vloerput | Mini Canal | Nee | standaard | MICL.01915026/SDB | 19 | 150 | 10/SDB | 26 | 587 | 50.4729 | 0.35711 | [8 empty] | A04 | 999 | MICL0.01915026/SDB |  | 933 | 0 | 587 | 587 | 587 | H | 1,362 | 1,362 | 1,362 |  | 0.0003969 | 1.7346 | 2 | 0.00036735 | [31 empty] | MICL.01915026/SDB
Vloerput | Mini Canal | Nee | standaard | MICL.01915026/SNA | 19 | 150 | 10/SNA | 26 | 587 | 50.4729 | 0.35711 | [8 empty] | A04 | 999 | MICL0.01915026/SNA |  | 933 | 0 | 587 | 587 | 587 | H | 1,362 | 1,362 | 1,362 |  | 0.0003969 | 1.7346 | 2 | 0.00036735 | [31 empty] | MICL.01915026/SNA
Vloerput | Mini Canal | Nee | standaard | MICL.01915034/DBL | 19 | 150 | 15/DBL | 34 | 771 | 66.2941 | 0.28768 | [8 empty] | A04 | 1327 | MICL0.01915034/DBL |  | 1238 | 0 | 771 | 771 | 771 | H | 1,362 | 1,362 | 1,362 |  | 0.0002083 | 1.724 | 2 | 0.00046183 | [31 empty] | MICL.01915034/DBL
Vloerput | Mini Canal | Nee | standaard | MICL.01915034/DBN | 19 | 150 | 15/DBN | 34 | 739 | 63.5426 | 0.26741 | [8 empty] | A04 | 1327 | MICL0.01915034/DBN |  | 1238 | 0 | 739 | 739 | 739 | H | 1,362 | 1,362 | 1,362 |  | 0.0002083 | 1.724 | 2 | 0.00046183 | [31 empty] | MICL.01915034/DBN
Vloerput | Mini Canal | Nee | standaard | MICL.01915034/DBR | 19 | 150 | 15/DBR | 34 | 771 | 66.2941 | 0.28768 | [8 empty] | A04 | 1327 | MICL0.01915034/DBR |  | 1238 | 0 | 771 | 771 | 771 | H | 1,362 | 1,362 | 1,362 |  | 0.0002083 | 1.724 | 2 | 0.00046183 | [31 empty] | MICL.01915034/DBR
Vloerput | Mini Canal | Nee | standaard | MICL.01915034/DBV | 19 | 150 | 15/DBV | 34 | 739 | 63.5426 | 0.26741 | [8 empty] | A04 | 1537 | MICL0.01915034/DBV |  | 1435 | 0 | 739 | 739 | 739 | H | 1,362 | 1,362 | 1,362 |  | 0.0002083 | 1.724 | 2 | 0.00046183 | [31 empty] | MICL.01915034/DBV
Vloerput | Mini Canal | Nee | standaard | MICL.01915034/DDB | 19 | 150 | 15/DDB | 34 | 771 | 66.2941 | 0.28768 | [8 empty] | A04 | 1327 | MICL0.01915034/DDB |  | 1238 | 0 | 771 | 771 | 771 | H | 1,362 | 1,362 | 1,362 |  | 0.0002083 | 1.724 | 2 | 0.00046183 | [31 empty] | MICL.01915034/DDB
Vloerput | Mini Canal | Nee | standaard | MICL.01915034/DMN | 19 | 150 | 15/DMN | 34 | 739 | 63.5426 | 0.26741 | [8 empty] | A04 | 1327 | MICL0.01915034/DMN |  | 1238 | 0 | 739 | 739 | 739 | H | 1,362 | 1,362 | 1,362 |  | 0.0002083 | 1.724 | 2 | 0.00046183 | [31 empty] | MICL.01915034/DMN
Vloerput | Mini Canal | Nee | standaard | MICL.01915034/DMV | 19 | 150 | 15/DMV | 34 | 739 | 63.5426 | 0.26741 | [8 empty] | A04 | 1537 | MICL0.01915034/DMV |  | 1435 | 0 | 739 | 739 | 739 | H | 1,362 | 1,362 | 1,362 |  | 0.0002083 | 1.724 | 2 | 0.00046183 | [31 empty] | MICL.01915034/DMV
Vloerput | Mini Canal | Nee | standaard | MICL.01915034/DNA | 19 | 150 | 15/DNA | 34 | 771 | 66.2941 | 0.28768 | [8 empty] | A04 | 1327 | MICL0.01915034/DNA |  | 1238 | 0 | 771 | 771 | 771 | H | 1,362 | 1,362 | 1,362 |  | 0.0002083 | 1.724 | 2 | 0.00046183 | [31 empty] | MICL.01915034/DNA
Vloerput | Mini Canal | Nee | standaard | MICL.01915034/DON | 19 | 150 | 15/DON | 34 | 739 | 63.5426 | 0.26741 | [8 empty] | A04 | 1537 | MICL0.01915034/DON |  | 1435 | 0 | 739 | 739 | 739 | H | 1,362 | 1,362 | 1,362 |  | 0.0002083 | 1.724 | 2 | 0.00046183 | [31 empty] | MICL.01915034/DON
Vloerput | Mini Canal | Nee | standaard | MICL.01915034/DOV | 19 | 150 | 15/DOV | 34 | 739 | 63.5426 | 0.26741 | [8 empty] | A04 | 1537 | MICL0.01915034/DOV |  | 1435 | 0 | 739 | 739 | 739 | H | 1,362 | 1,362 | 1,362 |  | 0.0002083 | 1.724 | 2 | 0.00046183 | [31 empty] | MICL.01915034/DOV
Vloerput | Mini Canal | Nee | standaard | MICL.01915034/RBL | 19 | 150 | 15/RBL | 34 | 795 | 68.3577 | 0.30329 | [8 empty] | A04 | 1537 | MICL0.01915034/RBL |  | 1435 | 0 | 795 | 795 | 795 | H | 1,362 | 1,362 | 1,362 |  | 0.0002083 | 1.724 | 2 | 0.00046183 | [31 empty] | MICL.01915034/RBL
Vloerput | Mini Canal | Nee | standaard | MICL.01915034/RBN | 19 | 150 | 15/RBN | 34 | 771 | 66.2941 | 0.28768 | [8 empty] | A04 | 1327 | MICL0.01915034/RBN |  | 1238 | 0 | 771 | 771 | 771 | H | 1,362 | 1,362 | 1,362 |  | 0.0002083 | 1.724 | 2 | 0.00046183 | [31 empty] | MICL.01915034/RBN
Vloerput | Mini Canal | Nee | standaard | MICL.01915034/RBR | 19 | 150 | 15/RBR | 34 | 795 | 68.3577 | 0.30329 | [8 empty] | A04 | 1327 | MICL0.01915034/RBR |  | 1238 | 0 | 795 | 795 | 795 | H | 1,362 | 1,362 | 1,362 |  | 0.0002083 | 1.724 | 2 | 0.00046183 | [31 empty] | MICL.01915034/RBR
Vloerput | Mini Canal | Nee | standaard | MICL.01915034/RBV | 19 | 150 | 15/RBV | 34 | 771 | 66.2941 | 0.28768 | [8 empty] | A04 | 1327 | MICL0.01915034/RBV |  | 1238 | 0 | 771 | 771 | 771 | H | 1,362 | 1,362 | 1,362 |  | 0.0002083 | 1.724 | 2 | 0.00046183 | [31 empty] | MICL.01915034/RBV
Vloerput | Mini Canal | Nee | standaard | MICL.01915034/RDB | 19 | 150 | 15/RDB | 34 | 795 | 68.3577 | 0.30329 | [8 empty] | A04 | 1537 | MICL0.01915034/RDB |  | 1435 | 0 | 795 | 795 | 795 | H | 1,362 | 1,362 | 1,362 |  | 0.0002083 | 1.724 | 2 | 0.00046183 | [31 empty] | MICL.01915034/RDB
Vloerput | Mini Canal | Nee | standaard | MICL.01915034/RMN | 19 | 150 | 15/RMN | 34 | 771 | 66.2941 | 0.28768 | [8 empty] | A04 | 1327 | MICL0.01915034/RMN |  | 1238 | 0 | 771 | 771 | 771 | H | 1,362 | 1,362 | 1,362 |  | 0.0002083 | 1.724 | 2 | 0.00046183 | [31 empty] | MICL.01915034/RMN
Vloerput | Mini Canal | Nee | standaard | MICL.01915034/RMV | 19 | 150 | 15/RMV | 34 | 771 | 66.2941 | 0.28768 | [8 empty] | A04 | 1327 | MICL0.01915034/RMV |  | 1238 | 0 | 771 | 771 | 771 | H | 1,362 | 1,362 | 1,362 |  | 0.0002083 | 1.724 | 2 | 0.00046183 | [31 empty] | MICL.01915034/RMV
Vloerput | Mini Canal | Nee | standaard | MICL.01915034/RNA | 19 | 150 | 15/RNA | 34 | 795 | 68.3577 | 0.30329 | [8 empty] | A04 | 1327 | MICL0.01915034/RNA |  | 1238 | 0 | 795 | 795 | 795 | H | 1,362 | 1,362 | 1,362 |  | 0.0002083 | 1.724 | 2 | 0.00046183 | [31 empty] | MICL.01915034/RNA
Vloerput | Mini Canal | Nee | standaard | MICL.01915034/RON | 19 | 150 | 15/RON | 34 | 771 | 66.2941 | 0.28768 | [8 empty] | A04 | 1327 | MICL0.01915034/RON |  | 1238 | 0 | 771 | 771 | 771 | H | 1,362 | 1,362 | 1,362 |  | 0.0002083 | 1.724 | 2 | 0.00046183 | [31 empty] | MICL.01915034/RON
Vloerput | Mini Canal | Nee | standaard | MICL.01915034/ROV | 19 | 150 | 15/ROV | 34 | 771 | 66.2941 | 0.28768 | [8 empty] | A04 | 1327 | MICL0.01915034/ROV |  | 1238 | 0 | 771 | 771 | 771 | H | 1,362 | 1,362 | 1,362 |  | 0.0002083 | 1.724 | 2 | 0.00046183 | [31 empty] | MICL.01915034/ROV
Vloerput | Mini Canal | Nee | standaard | MICL.01915034/RSS | 19 | 150 | 15/RSS | 34 | 763 | 65.6062 | 0.28255 | [8 empty] | A04 | 2658 | MICL0.01915034/RSS |  | 2482 | 0 | 763 | 763 | 763 | H | 1,362 | 1,362 | 1,362 |  | 0.0002083 | 1.724 | 2 | 0.00046183 | [31 empty] | MICL.01915034/RSS
Vloerput | Mini Canal | Nee | standaard | MICL.01915034/SBL | 19 | 150 | 15/SBL | 34 | 795 | 68.3577 | 0.30329 | [8 empty] | A04 | 1196 | MICL0.01915034/SBL |  | 1116 | 0 | 795 | 795 | 795 | H | 1,362 | 1,362 | 1,362 |  | 0.0002083 | 1.724 | 2 | 0.00046183 | [31 empty] | MICL.01915034/SBL
Vloerput | Mini Canal | Nee | standaard | MICL.01915034/SBR | 19 | 150 | 15/SBR | 34 | 795 | 68.3577 | 0.30329 | [8 empty] | A04 | 1196 | MICL0.01915034/SBR |  | 1116 | 0 | 795 | 795 | 795 | H | 1,362 | 1,362 | 1,362 |  | 0.0002083 | 1.724 | 2 | 0.00046183 | [31 empty] | MICL.01915034/SBR
Vloerput | Mini Canal | Nee | standaard | MICL.01915034/SDB | 19 | 150 | 15/SDB | 34 | 795 | 68.3577 | 0.30329 | [8 empty] | A04 | 1196 | MICL0.01915034/SDB |  | 1116 | 0 | 795 | 795 | 795 | H | 1,362 | 1,362 | 1,362 |  | 0.0002083 | 1.724 | 2 | 0.00046183 | [31 empty] | MICL.01915034/SDB
Vloerput | Mini Canal | Nee | standaard | MICL.01915034/SNA | 19 | 150 | 15/SNA | 34 | 795 | 68.3577 | 0.30329 | [8 empty] | A04 | 1196 | MICL0.01915034/SNA |  | 1116 | 0 | 795 | 795 | 795 | H | 1,362 | 1,362 | 1,362 |  | 0.0002083 | 1.724 | 2 | 0.00046183 | [31 empty] | MICL.01915034/SNA
Vloerput | Mini Canal | Nee | standaard | MICL.01915042/DBL | 19 | 150 | 20/DBL | 42 | 1058 | 90.9716 | 0.30122 | [8 empty] | A04 | 1506 | MICL0.01915042/DBL |  | 1406 | 0 | 1058 | 1058 | 1058 | H | 1,362 | 1,362 | 1,362 |  | 0.0001276 | 1.7219 | 2 | 0.00037661 | [31 empty] | MICL.01915042/DBL
Vloerput | Mini Canal | Nee | standaard | MICL.01915042/DBN | 19 | 150 | 20/DBN | 42 | 1015 | 87.2743 | 0.28045 | [8 empty] | A04 | 1506 | MICL0.01915042/DBN |  | 1406 | 0 | 1015 | 1015 | 1015 | H | 1,362 | 1,362 | 1,362 |  | 0.0001276 | 1.7219 | 2 | 0.00037661 | [31 empty] | MICL.01915042/DBN
Vloerput | Mini Canal | Nee | standaard | MICL.01915042/DBR | 19 | 150 | 20/DBR | 42 | 1058 | 90.9716 | 0.30122 | [8 empty] | A04 | 1506 | MICL0.01915042/DBR |  | 1406 | 0 | 1058 | 1058 | 1058 | H | 1,362 | 1,362 | 1,362 |  | 0.0001276 | 1.7219 | 2 | 0.00037661 | [31 empty] | MICL.01915042/DBR
Vloerput | Mini Canal | Nee | standaard | MICL.01915042/DBV | 19 | 150 | 20/DBV | 42 | 1015 | 87.2743 | 0.28045 | [8 empty] | A04 | 1786 | MICL0.01915042/DBV |  | 1667 | 0 | 1015 | 1015 | 1015 | H | 1,362 | 1,362 | 1,362 |  | 0.0001276 | 1.7219 | 2 | 0.00037661 | [31 empty] | MICL.01915042/DBV
Vloerput | Mini Canal | Nee | standaard | MICL.01915042/DDB | 19 | 150 | 20/DDB | 42 | 1058 | 90.9716 | 0.30122 | [8 empty] | A04 | 1506 | MICL0.01915042/DDB |  | 1406 | 0 | 1058 | 1058 | 1058 | H | 1,362 | 1,362 | 1,362 |  | 0.0001276 | 1.7219 | 2 | 0.00037661 | [31 empty] | MICL.01915042/DDB
Vloerput | Mini Canal | Nee | standaard | MICL.01915042/DMN | 19 | 150 | 20/DMN | 42 | 1015 | 87.2743 | 0.28045 | [8 empty] | A04 | 1506 | MICL0.01915042/DMN |  | 1406 | 0 | 1015 | 1015 | 1015 | H | 1,362 | 1,362 | 1,362 |  | 0.0001276 | 1.7219 | 2 | 0.00037661 | [31 empty] | MICL.01915042/DMN
Vloerput | Mini Canal | Nee | standaard | MICL.01915042/DMV | 19 | 150 | 20/DMV | 42 | 1015 | 87.2743 | 0.28045 | [8 empty] | A04 | 1786 | MICL0.01915042/DMV |  | 1667 | 0 | 1015 | 1015 | 1015 | H | 1,362 | 1,362 | 1,362 |  | 0.0001276 | 1.7219 | 2 | 0.00037661 | [31 empty] | MICL.01915042/DMV
Vloerput | Mini Canal | Nee | standaard | MICL.01915042/DNA | 19 | 150 | 20/DNA | 42 | 1058 | 90.9716 | 0.30122 | [8 empty] | A04 | 1506 | MICL0.01915042/DNA |  | 1406 | 0 | 1058 | 1058 | 1058 | H | 1,362 | 1,362 | 1,362 |  | 0.0001276 | 1.7219 | 2 | 0.00037661 | [31 empty] | MICL.01915042/DNA
Vloerput | Mini Canal | Nee | standaard | MICL.01915042/DON | 19 | 150 | 20/DON | 42 | 1015 | 87.2743 | 0.28045 | [8 empty] | A04 | 1786 | MICL0.01915042/DON |  | 1667 | 0 | 1015 | 1015 | 1015 | H | 1,362 | 1,362 | 1,362 |  | 0.0001276 | 1.7219 | 2 | 0.00037661 | [31 empty] | MICL.01915042/DON
Vloerput | Mini Canal | Nee | standaard | MICL.01915042/DOV | 19 | 150 | 20/DOV | 42 | 1015 | 87.2743 | 0.28045 | [8 empty] | A04 | 1786 | MICL0.01915042/DOV |  | 1667 | 0 | 1015 | 1015 | 1015 | H | 1,362 | 1,362 | 1,362 |  | 0.0001276 | 1.7219 | 2 | 0.00037661 | [31 empty] | MICL.01915042/DOV
Vloerput | Mini Canal | Nee | standaard | MICL.01915042/RBL | 19 | 150 | 20/RBL | 42 | 1091 | 93.8091 | 0.31758 | [8 empty] | A04 | 1786 | MICL0.01915042/RBL |  | 1667 | 0 | 1091 | 1091 | 1091 | H | 1,362 | 1,362 | 1,362 |  | 0.0001276 | 1.7219 | 2 | 0.00037661 | [31 empty] | MICL.01915042/RBL
Vloerput | Mini Canal | Nee | standaard | MICL.01915042/RBN | 19 | 150 | 20/RBN | 42 | 1058 | 90.9716 | 0.30122 | [8 empty] | A04 | 1506 | MICL0.01915042/RBN |  | 1406 | 0 | 1058 | 1058 | 1058 | H | 1,362 | 1,362 | 1,362 |  | 0.0001276 | 1.7219 | 2 | 0.00037661 | [31 empty] | MICL.01915042/RBN
Vloerput | Mini Canal | Nee | standaard | MICL.01915042/RBR | 19 | 150 | 20/RBR | 42 | 1091 | 93.8091 | 0.31758 | [8 empty] | A04 | 1506 | MICL0.01915042/RBR |  | 1406 | 0 | 1091 | 1091 | 1091 | H | 1,362 | 1,362 | 1,362 |  | 0.0001276 | 1.7219 | 2 | 0.00037661 | [31 empty] | MICL.01915042/RBR
Vloerput | Mini Canal | Nee | standaard | MICL.01915042/RBV | 19 | 150 | 20/RBV | 42 | 1058 | 90.9716 | 0.30122 | [8 empty] | A04 | 1506 | MICL0.01915042/RBV |  | 1406 | 0 | 1058 | 1058 | 1058 | H | 1,362 | 1,362 | 1,362 |  | 0.0001276 | 1.7219 | 2 | 0.00037661 | [31 empty] | MICL.01915042/RBV
Vloerput | Mini Canal | Nee | standaard | MICL.01915042/RDB | 19 | 150 | 20/RDB | 42 | 1091 | 93.8091 | 0.31758 | [8 empty] | A04 | 1786 | MICL0.01915042/RDB |  | 1667 | 0 | 1091 | 1091 | 1091 | H | 1,362 | 1,362 | 1,362 |  | 0.0001276 | 1.7219 | 2 | 0.00037661 | [31 empty] | MICL.01915042/RDB
Vloerput | Mini Canal | Nee | standaard | MICL.01915042/RMN | 19 | 150 | 20/RMN | 42 | 1058 | 90.9716 | 0.30122 | [8 empty] | A04 | 1506 | MICL0.01915042/RMN |  | 1406 | 0 | 1058 | 1058 | 1058 | H | 1,362 | 1,362 | 1,362 |  | 0.0001276 | 1.7219 | 2 | 0.00037661 | [31 empty] | MICL.01915042/RMN
Vloerput | Mini Canal | Nee | standaard | MICL.01915042/RMV | 19 | 150 | 20/RMV | 42 | 1058 | 90.9716 | 0.30122 | [8 empty] | A04 | 1506 | MICL0.01915042/RMV |  | 1406 | 0 | 1058 | 1058 | 1058 | H | 1,362 | 1,362 | 1,362 |  | 0.0001276 | 1.7219 | 2 | 0.00037661 | [31 empty] | MICL.01915042/RMV
Vloerput | Mini Canal | Nee | standaard | MICL.01915042/RNA | 19 | 150 | 20/RNA | 42 | 1091 | 93.8091 | 0.31758 | [8 empty] | A04 | 1506 | MICL0.01915042/RNA |  | 1406 | 0 | 1091 | 1091 | 1091 | H | 1,362 | 1,362 | 1,362 |  | 0.0001276 | 1.7219 | 2 | 0.00037661 | [31 empty] | MICL.01915042/RNA
Vloerput | Mini Canal | Nee | standaard | MICL.01915042/RON | 19 | 150 | 20/RON | 42 | 1058 | 90.9716 | 0.30122 | [8 empty] | A04 | 1506 | MICL0.01915042/RON |  | 1406 | 0 | 1058 | 1058 | 1058 | H | 1,362 | 1,362 | 1,362 |  | 0.0001276 | 1.7219 | 2 | 0.00037661 | [31 empty] | MICL.01915042/RON
Vloerput | Mini Canal | Nee | standaard | MICL.01915042/ROV | 19 | 150 | 20/ROV | 42 | 1058 | 90.9716 | 0.30122 | [8 empty] | A04 | 1506 | MICL0.01915042/ROV |  | 1406 | 0 | 1058 | 1058 | 1058 | H | 1,362 | 1,362 | 1,362 |  | 0.0001276 | 1.7219 | 2 | 0.00037661 | [31 empty] | MICL.01915042/ROV
Vloerput | Mini Canal | Nee | standaard | MICL.01915042/RSS | 19 | 150 | 20/RSS | 42 | 1047 | 90.0258 | 0.29585 | [8 empty] | A04 | 3355 | MICL0.01915042/RSS |  | 3132 | 0 | 1047 | 1047 | 1047 | H | 1,362 | 1,362 | 1,362 |  | 0.0001276 | 1.7219 | 2 | 0.00037661 | [31 empty] | MICL.01915042/RSS
Vloerput | Mini Canal | Nee | standaard | MICL.01915042/SBL | 19 | 150 | 20/SBL | 42 | 1091 | 93.8091 | 0.31758 | [8 empty] | A04 | 1402 | MICL0.01915042/SBL |  | 1309 | 0 | 1091 | 1091 | 1091 | H | 1,362 | 1,362 | 1,362 |  | 0.0001276 | 1.7219 | 2 | 0.00037661 | [31 empty] | MICL.01915042/SBL
Vloerput | Mini Canal | Nee | standaard | MICL.01915042/SBR | 19 | 150 | 20/SBR | 42 | 1091 | 93.8091 | 0.31758 | [8 empty] | A04 | 1402 | MICL0.01915042/SBR |  | 1309 | 0 | 1091 | 1091 | 1091 | H | 1,362 | 1,362 | 1,362 |  | 0.0001276 | 1.7219 | 2 | 0.00037661 | [31 empty] | MICL.01915042/SBR
Vloerput | Mini Canal | Nee | standaard | MICL.01915042/SDB | 19 | 150 | 20/SDB | 42 | 1091 | 93.8091 | 0.31758 | [8 empty] | A04 | 1402 | MICL0.01915042/SDB |  | 1309 | 0 | 1091 | 1091 | 1091 | H | 1,362 | 1,362 | 1,362 |  | 0.0001276 | 1.7219 | 2 | 0.00037661 | [31 empty] | MICL.01915042/SDB
Vloerput | Mini Canal | Nee | standaard | MICL.01915042/SNA | 19 | 150 | 20/SNA | 42 | 1091 | 93.8091 | 0.31758 | [8 empty] | A04 | 1402 | MICL0.01915042/SNA |  | 1309 | 0 | 1091 | 1091 | 1091 | H | 1,362 | 1,362 | 1,362 |  | 0.0001276 | 1.7219 | 2 | 0.00037661 | [31 empty] | MICL.01915042/SNA
Vloerput | Mini Canal | Nee | standaard | MICL.01917026/DBL | 19 | 170 | 10/DBL | 26 | 664 | 57.0937 | 0.44224 | [8 empty] | A04 | 1237 | MICL0.01917026/DBL |  | 1155 | 0 | 664 | 664 | 664 | H | 1,362 | 1,362 | 1,362 |  | 0.0003969 | 1.7346 | 2 | 0.00036735 | [31 empty] | MICL.01917026/DBL
Vloerput | Mini Canal | Nee | standaard | MICL.01917026/DBN | 19 | 170 | 10/DBN | 26 | 637 | 54.7721 | 0.41152 | [8 empty] | A04 | 1237 | MICL0.01917026/DBN |  | 1155 | 0 | 637 | 637 | 637 | H | 1,362 | 1,362 | 1,362 |  | 0.0003969 | 1.7346 | 2 | 0.00036735 | [31 empty] | MICL.01917026/DBN
Vloerput | Mini Canal | Nee | standaard | MICL.01917026/DBR | 19 | 170 | 10/DBR | 26 | 664 | 57.0937 | 0.44224 | [8 empty] | A04 | 1237 | MICL0.01917026/DBR |  | 1155 | 0 | 664 | 664 | 664 | H | 1,362 | 1,362 | 1,362 |  | 0.0003969 | 1.7346 | 2 | 0.00036735 | [31 empty] | MICL.01917026/DBR
Vloerput | Mini Canal | Nee | standaard | MICL.01917026/DBV | 19 | 170 | 10/DBV | 26 | 637 | 54.7721 | 0.41152 | [8 empty] | A04 | 1474 | MICL0.01917026/DBV |  | 1376 | 0 | 637 | 637 | 637 | H | 1,362 | 1,362 | 1,362 |  | 0.0003969 | 1.7346 | 2 | 0.00036735 | [31 empty] | MICL.01917026/DBV
Vloerput | Mini Canal | Nee | standaard | MICL.01917026/DDB | 19 | 170 | 10/DDB | 26 | 664 | 57.0937 | 0.44224 | [8 empty] | A04 | 1237 | MICL0.01917026/DDB |  | 1155 | 0 | 664 | 664 | 664 | H | 1,362 | 1,362 | 1,362 |  | 0.0003969 | 1.7346 | 2 | 0.00036735 | [31 empty] | MICL.01917026/DDB
Vloerput | Mini Canal | Nee | standaard | MICL.01917026/DMN | 19 | 170 | 10/DMN | 26 | 637 | 54.7721 | 0.41152 | [8 empty] | A04 | 1237 | MICL0.01917026/DMN |  | 1155 | 0 | 637 | 637 | 637 | H | 1,362 | 1,362 | 1,362 |  | 0.0003969 | 1.7346 | 2 | 0.00036735 | [31 empty] | MICL.01917026/DMN
Vloerput | Mini Canal | Nee | standaard | MICL.01917026/DMV | 19 | 170 | 10/DMV | 26 | 637 | 54.7721 | 0.41152 | [8 empty] | A04 | 1474 | MICL0.01917026/DMV |  | 1376 | 0 | 637 | 637 | 637 | H | 1,362 | 1,362 | 1,362 |  | 0.0003969 | 1.7346 | 2 | 0.00036735 | [31 empty] | MICL.01917026/DMV
Vloerput | Mini Canal | Nee | standaard | MICL.01917026/DNA | 19 | 170 | 10/DNA | 26 | 664 | 57.0937 | 0.44224 | [8 empty] | A04 | 1237 | MICL0.01917026/DNA |  | 1155 | 0 | 664 | 664 | 664 | H | 1,362 | 1,362 | 1,362 |  | 0.0003969 | 1.7346 | 2 | 0.00036735 | [31 empty] | MICL.01917026/DNA
Vloerput | Mini Canal | Nee | standaard | MICL.01917026/DON | 19 | 170 | 10/DON | 26 | 637 | 54.7721 | 0.41152 | [8 empty] | A04 | 1474 | MICL0.01917026/DON |  | 1376 | 0 | 637 | 637 | 637 | H | 1,362 | 1,362 | 1,362 |  | 0.0003969 | 1.7346 | 2 | 0.00036735 | [31 empty] | MICL.01917026/DON
Vloerput | Mini Canal | Nee | standaard | MICL.01917026/DOV | 19 | 170 | 10/DOV | 26 | 637 | 54.7721 | 0.41152 | [8 empty] | A04 | 1474 | MICL0.01917026/DOV |  | 1376 | 0 | 637 | 637 | 637 | H | 1,362 | 1,362 | 1,362 |  | 0.0003969 | 1.7346 | 2 | 0.00036735 | [31 empty] | MICL.01917026/DOV
Vloerput | Mini Canal | Nee | standaard | MICL.01917026/RBL | 19 | 170 | 10/RBL | 26 | 685 | 58.8994 | 0.46678 | [8 empty] | A04 | 1474 | MICL0.01917026/RBL |  | 1376 | 0 | 685 | 685 | 685 | H | 1,362 | 1,362 | 1,362 |  | 0.0003969 | 1.7346 | 2 | 0.00036735 | [31 empty] | MICL.01917026/RBL
Vloerput | Mini Canal | Nee | standaard | MICL.01917026/RBN | 19 | 170 | 10/RBN | 26 | 664 | 57.0937 | 0.44224 | [8 empty] | A04 | 1237 | MICL0.01917026/RBN |  | 1155 | 0 | 664 | 664 | 664 | H | 1,362 | 1,362 | 1,362 |  | 0.0003969 | 1.7346 | 2 | 0.00036735 | [31 empty] | MICL.01917026/RBN
Vloerput | Mini Canal | Nee | standaard | MICL.01917026/RBR | 19 | 170 | 10/RBR | 26 | 685 | 58.8994 | 0.46678 | [8 empty] | A04 | 1237 | MICL0.01917026/RBR |  | 1155 | 0 | 685 | 685 | 685 | H | 1,362 | 1,362 | 1,362 |  | 0.0003969 | 1.7346 | 2 | 0.00036735 | [31 empty] | MICL.01917026/RBR
Vloerput | Mini Canal | Nee | standaard | MICL.01917026/RBV | 19 | 170 | 10/RBV | 26 | 664 | 57.0937 | 0.44224 | [8 empty] | A04 | 1237 | MICL0.01917026/RBV |  | 1155 | 0 | 664 | 664 | 664 | H | 1,362 | 1,362 | 1,362 |  | 0.0003969 | 1.7346 | 2 | 0.00036735 | [31 empty] | MICL.01917026/RBV
Vloerput | Mini Canal | Nee | standaard | MICL.01917026/RDB | 19 | 170 | 10/RDB | 26 | 685 | 58.8994 | 0.46678 | [8 empty] | A04 | 1474 | MICL0.01917026/RDB |  | 1376 | 0 | 685 | 685 | 685 | H | 1,362 | 1,362 | 1,362 |  | 0.0003969 | 1.7346 | 2 | 0.00036735 | [31 empty] | MICL.01917026/RDB
Vloerput | Mini Canal | Nee | standaard | MICL.01917026/RMN | 19 | 170 | 10/RMN | 26 | 664 | 57.0937 | 0.44224 | [8 empty] | A04 | 1237 | MICL0.01917026/RMN |  | 1155 | 0 | 664 | 664 | 664 | H | 1,362 | 1,362 | 1,362 |  | 0.0003969 | 1.7346 | 2 | 0.00036735 | [31 empty] | MICL.01917026/RMN
Vloerput | Mini Canal | Nee | standaard | MICL.01917026/RMV | 19 | 170 | 10/RMV | 26 | 664 | 57.0937 | 0.44224 | [8 empty] | A04 | 1237 | MICL0.01917026/RMV |  | 1155 | 0 | 664 | 664 | 664 | H | 1,362 | 1,362 | 1,362 |  | 0.0003969 | 1.7346 | 2 | 0.00036735 | [31 empty] | MICL.01917026/RMV
Vloerput | Mini Canal | Nee | standaard | MICL.01917026/RNA | 19 | 170 | 10/RNA | 26 | 685 | 58.8994 | 0.46678 | [8 empty] | A04 | 1237 | MICL0.01917026/RNA |  | 1155 | 0 | 685 | 685 | 685 | H | 1,362 | 1,362 | 1,362 |  | 0.0003969 | 1.7346 | 2 | 0.00036735 | [31 empty] | MICL.01917026/RNA
Vloerput | Mini Canal | Nee | standaard | MICL.01917026/RON | 19 | 170 | 10/RON | 26 | 664 | 57.0937 | 0.44224 | [8 empty] | A04 | 1237 | MICL0.01917026/RON |  | 1155 | 0 | 664 | 664 | 664 | H | 1,362 | 1,362 | 1,362 |  | 0.0003969 | 1.7346 | 2 | 0.00036735 | [31 empty] | MICL.01917026/RON
Vloerput | Mini Canal | Nee | standaard | MICL.01917026/ROV | 19 | 170 | 10/ROV | 26 | 664 | 57.0937 | 0.44224 | [8 empty] | A04 | 1237 | MICL0.01917026/ROV |  | 1155 | 0 | 664 | 664 | 664 | H | 1,362 | 1,362 | 1,362 |  | 0.0003969 | 1.7346 | 2 | 0.00036735 | [31 empty] | MICL.01917026/ROV
Vloerput | Mini Canal | Nee | standaard | MICL.01917026/RSS | 19 | 170 | 10/RSS | 26 | 658 | 56.5778 | 0.43533 | [8 empty] | A04 | 2487 | MICL0.01917026/RSS |  | 2322 | 0 | 658 | 658 | 658 | H | 1,362 | 1,362 | 1,362 |  | 0.0003969 | 1.7346 | 2 | 0.00036735 | [31 empty] | MICL.01917026/RSS
Vloerput | Mini Canal | Nee | standaard | MICL.01917026/SBL | 19 | 170 | 10/SBL | 26 | 685 | 58.8994 | 0.46678 | [8 empty] | A04 | 1148 | MICL0.01917026/SBL |  | 1072 | 0 | 685 | 685 | 685 | H | 1,362 | 1,362 | 1,362 |  | 0.0003969 | 1.7346 | 2 | 0.00036735 | [31 empty] | MICL.01917026/SBL
Vloerput | Mini Canal | Nee | standaard | MICL.01917026/SBR | 19 | 170 | 10/SBR | 26 | 685 | 58.8994 | 0.46678 | [8 empty] | A04 | 1148 | MICL0.01917026/SBR |  | 1072 | 0 | 685 | 685 | 685 | H | 1,362 | 1,362 | 1,362 |  | 0.0003969 | 1.7346 | 2 | 0.00036735 | [31 empty] | MICL.01917026/SBR
Vloerput | Mini Canal | Nee | standaard | MICL.01917026/SDB | 19 | 170 | 10/SDB | 26 | 685 | 58.8994 | 0.46678 | [8 empty] | A04 | 1148 | MICL0.01917026/SDB |  | 1072 | 0 | 685 | 685 | 685 | H | 1,362 | 1,362 | 1,362 |  | 0.0003969 | 1.7346 | 2 | 0.00036735 | [31 empty] | MICL.01917026/SDB
Vloerput | Mini Canal | Nee | standaard | MICL.01917026/SNA | 19 | 170 | 10/SNA | 26 | 685 | 58.8994 | 0.46678 | [8 empty] | A04 | 1148 | MICL0.01917026/SNA |  | 1072 | 0 | 685 | 685 | 685 | H | 1,362 | 1,362 | 1,362 |  | 0.0003969 | 1.7346 | 2 | 0.00036735 | [31 empty] | MICL.01917026/SNA
Vloerput | Mini Canal | Nee | standaard | MICL.01917034/DBL | 19 | 170 | 15/DBL | 34 | 899 | 77.3001 | 0.3749 | [8 empty] | A04 | 1526 | MICL0.01917034/DBL |  | 1425 | 0 | 899 | 899 | 899 | H | 1,362 | 1,362 | 1,362 |  | 0.0002083 | 1.724 | 2 | 0.00046183 | [31 empty] | MICL.01917034/DBL
Vloerput | Mini Canal | Nee | standaard | MICL.01917034/DBN | 19 | 170 | 15/DBN | 34 | 862 | 74.1187 | 0.34869 | [8 empty] | A04 | 1526 | MICL0.01917034/DBN |  | 1425 | 0 | 862 | 862 | 862 | H | 1,362 | 1,362 | 1,362 |  | 0.0002083 | 1.724 | 2 | 0.00046183 | [31 empty] | MICL.01917034/DBN
Vloerput | Mini Canal | Nee | standaard | MICL.01917034/DBR | 19 | 170 | 15/DBR | 34 | 899 | 77.3001 | 0.3749 | [8 empty] | A04 | 1526 | MICL0.01917034/DBR |  | 1425 | 0 | 899 | 899 | 899 | H | 1,362 | 1,362 | 1,362 |  | 0.0002083 | 1.724 | 2 | 0.00046183 | [31 empty] | MICL.01917034/DBR
Vloerput | Mini Canal | Nee | standaard | MICL.01917034/DBV | 19 | 170 | 15/DBV | 34 | 862 | 74.1187 | 0.34869 | [8 empty] | A04 | 1766 | MICL0.01917034/DBV |  | 1649 | 0 | 862 | 862 | 862 | H | 1,362 | 1,362 | 1,362 |  | 0.0002083 | 1.724 | 2 | 0.00046183 | [31 empty] | MICL.01917034/DBV
Vloerput | Mini Canal | Nee | standaard | MICL.01917034/DDB | 19 | 170 | 15/DDB | 34 | 899 | 77.3001 | 0.3749 | [8 empty] | A04 | 1526 | MICL0.01917034/DDB |  | 1425 | 0 | 899 | 899 | 899 | H | 1,362 | 1,362 | 1,362 |  | 0.0002083 | 1.724 | 2 | 0.00046183 | [31 empty] | MICL.01917034/DDB
Vloerput | Mini Canal | Nee | standaard | MICL.01917034/DMN | 19 | 170 | 15/DMN | 34 | 862 | 74.1187 | 0.34869 | [8 empty] | A04 | 1526 | MICL0.01917034/DMN |  | 1425 | 0 | 862 | 862 | 862 | H | 1,362 | 1,362 | 1,362 |  | 0.0002083 | 1.724 | 2 | 0.00046183 | [31 empty] | MICL.01917034/DMN
Vloerput | Mini Canal | Nee | standaard | MICL.01917034/DMV | 19 | 170 | 15/DMV | 34 | 862 | 74.1187 | 0.34869 | [8 empty] | A04 | 1766 | MICL0.01917034/DMV |  | 1649 | 0 | 862 | 862 | 862 | H | 1,362 | 1,362 | 1,362 |  | 0.0002083 | 1.724 | 2 | 0.00046183 | [31 empty] | MICL.01917034/DMV
Vloerput | Mini Canal | Nee | standaard | MICL.01917034/DNA | 19 | 170 | 15/DNA | 34 | 899 | 77.3001 | 0.3749 | [8 empty] | A04 | 1526 | MICL0.01917034/DNA |  | 1425 | 0 | 899 | 899 | 899 | H | 1,362 | 1,362 | 1,362 |  | 0.0002083 | 1.724 | 2 | 0.00046183 | [31 empty] | MICL.01917034/DNA
Vloerput | Mini Canal | Nee | standaard | MICL.01917034/DON | 19 | 170 | 15/DON | 34 | 862 | 74.1187 | 0.34869 | [8 empty] | A04 | 1766 | MICL0.01917034/DON |  | 1649 | 0 | 862 | 862 | 862 | H | 1,362 | 1,362 | 1,362 |  | 0.0002083 | 1.724 | 2 | 0.00046183 | [31 empty] | MICL.01917034/DON
Vloerput | Mini Canal | Nee | standaard | MICL.01917034/DOV | 19 | 170 | 15/DOV | 34 | 862 | 74.1187 | 0.34869 | [8 empty] | A04 | 1766 | MICL0.01917034/DOV |  | 1649 | 0 | 862 | 862 | 862 | H | 1,362 | 1,362 | 1,362 |  | 0.0002083 | 1.724 | 2 | 0.00046183 | [31 empty] | MICL.01917034/DOV
Vloerput | Mini Canal | Nee | standaard | MICL.01917034/RBL | 19 | 170 | 15/RBL | 34 | 927 | 79.7077 | 0.39525 | [8 empty] | A04 | 1766 | MICL0.01917034/RBL |  | 1649 | 0 | 927 | 927 | 927 | H | 1,362 | 1,362 | 1,362 |  | 0.0002083 | 1.724 | 2 | 0.00046183 | [31 empty] | MICL.01917034/RBL
Vloerput | Mini Canal | Nee | standaard | MICL.01917034/RBN | 19 | 170 | 15/RBN | 34 | 899 | 77.3001 | 0.3749 | [8 empty] | A04 | 1526 | MICL0.01917034/RBN |  | 1425 | 0 | 899 | 899 | 899 | H | 1,362 | 1,362 | 1,362 |  | 0.0002083 | 1.724 | 2 | 0.00046183 | [31 empty] | MICL.01917034/RBN
Vloerput | Mini Canal | Nee | standaard | MICL.01917034/RBR | 19 | 170 | 15/RBR | 34 | 927 | 79.7077 | 0.39525 | [8 empty] | A04 | 1526 | MICL0.01917034/RBR |  | 1425 | 0 | 927 | 927 | 927 | H | 1,362 | 1,362 | 1,362 |  | 0.0002083 | 1.724 | 2 | 0.00046183 | [31 empty] | MICL.01917034/RBR
Vloerput | Mini Canal | Nee | standaard | MICL.01917034/RBV | 19 | 170 | 15/RBV | 34 | 899 | 77.3001 | 0.3749 | [8 empty] | A04 | 1526 | MICL0.01917034/RBV |  | 1425 | 0 | 899 | 899 | 899 | H | 1,362 | 1,362 | 1,362 |  | 0.0002083 | 1.724 | 2 | 0.00046183 | [31 empty] | MICL.01917034/RBV
Vloerput | Mini Canal | Nee | standaard | MICL.01917034/RDB | 19 | 170 | 15/RDB | 34 | 927 | 79.7077 | 0.39525 | [8 empty] | A04 | 1766 | MICL0.01917034/RDB |  | 1649 | 0 | 927 | 927 | 927 | H | 1,362 | 1,362 | 1,362 |  | 0.0002083 | 1.724 | 2 | 0.00046183 | [31 empty] | MICL.01917034/RDB
Vloerput | Mini Canal | Nee | standaard | MICL.01917034/RMN | 19 | 170 | 15/RMN | 34 | 899 | 77.3001 | 0.3749 | [8 empty] | A04 | 1526 | MICL0.01917034/RMN |  | 1425 | 0 | 899 | 899 | 899 | H | 1,362 | 1,362 | 1,362 |  | 0.0002083 | 1.724 | 2 | 0.00046183 | [31 empty] | MICL.01917034/RMN
Vloerput | Mini Canal | Nee | standaard | MICL.01917034/RMV | 19 | 170 | 15/RMV | 34 | 899 | 77.3001 | 0.3749 | [8 empty] | A04 | 1526 | MICL0.01917034/RMV |  | 1425 | 0 | 899 | 899 | 899 | H | 1,362 | 1,362 | 1,362 |  | 0.0002083 | 1.724 | 2 | 0.00046183 | [31 empty] | MICL.01917034/RMV
Vloerput | Mini Canal | Nee | standaard | MICL.01917034/RNA | 19 | 170 | 15/RNA | 34 | 927 | 79.7077 | 0.39525 | [8 empty] | A04 | 1526 | MICL0.01917034/RNA |  | 1425 | 0 | 927 | 927 | 927 | H | 1,362 | 1,362 | 1,362 |  | 0.0002083 | 1.724 | 2 | 0.00046183 | [31 empty] | MICL.01917034/RNA
Vloerput | Mini Canal | Nee | standaard | MICL.01917034/RON | 19 | 170 | 15/RON | 34 | 899 | 77.3001 | 0.3749 | [8 empty] | A04 | 1526 | MICL0.01917034/RON |  | 1425 | 0 | 899 | 899 | 899 | H | 1,362 | 1,362 | 1,362 |  | 0.0002083 | 1.724 | 2 | 0.00046183 | [31 empty] | MICL.01917034/RON
Vloerput | Mini Canal | Nee | standaard | MICL.01917034/ROV | 19 | 170 | 15/ROV | 34 | 899 | 77.3001 | 0.3749 | [8 empty] | A04 | 1526 | MICL0.01917034/ROV |  | 1425 | 0 | 899 | 899 | 899 | H | 1,362 | 1,362 | 1,362 |  | 0.0002083 | 1.724 | 2 | 0.00046183 | [31 empty] | MICL.01917034/ROV
Vloerput | Mini Canal | Nee | standaard | MICL.01917034/RSS | 19 | 170 | 15/RSS | 34 | 890 | 76.5262 | 0.36845 | [8 empty] | A04 | 3039 | MICL0.01917034/RSS |  | 2837 | 0 | 890 | 890 | 890 | H | 1,362 | 1,362 | 1,362 |  | 0.0002083 | 1.724 | 2 | 0.00046183 | [31 empty] | MICL.01917034/RSS
Vloerput | Mini Canal | Nee | standaard | MICL.01917034/SBL | 19 | 170 | 15/SBL | 34 | 927 | 79.7077 | 0.39525 | [8 empty] | A04 | 1377 | MICL0.01917034/SBL |  | 1286 | 0 | 927 | 927 | 927 | H | 1,362 | 1,362 | 1,362 |  | 0.0002083 | 1.724 | 2 | 0.00046183 | [31 empty] | MICL.01917034/SBL
Vloerput | Mini Canal | Nee | standaard | MICL.01917034/SBR | 19 | 170 | 15/SBR | 34 | 927 | 79.7077 | 0.39525 | [8 empty] | A04 | 1377 | MICL0.01917034/SBR |  | 1286 | 0 | 927 | 927 | 927 | H | 1,362 | 1,362 | 1,362 |  | 0.0002083 | 1.724 | 2 | 0.00046183 | [31 empty] | MICL.01917034/SBR
Vloerput | Mini Canal | Nee | standaard | MICL.01917034/SDB | 19 | 170 | 15/SDB | 34 | 927 | 79.7077 | 0.39525 | [8 empty] | A04 | 1377 | MICL0.01917034/SDB |  | 1286 | 0 | 927 | 927 | 927 | H | 1,362 | 1,362 | 1,362 |  | 0.0002083 | 1.724 | 2 | 0.00046183 | [31 empty] | MICL.01917034/SDB
Vloerput | Mini Canal | Nee | standaard | MICL.01917034/SNA | 19 | 170 | 15/SNA | 34 | 927 | 79.7077 | 0.39525 | [8 empty] | A04 | 1377 | MICL0.01917034/SNA |  | 1286 | 0 | 927 | 927 | 927 | H | 1,362 | 1,362 | 1,362 |  | 0.0002083 | 1.724 | 2 | 0.00046183 | [31 empty] | MICL.01917034/SNA
Vloerput | Mini Canal | Nee | standaard | MICL.01917042/DBL | 19 | 170 | 20/DBL | 42 | 1235 | 106.1909 | 0.39316 | [8 empty] | A04 | 1737 | MICL0.01917042/DBL |  | 1621 | 0 | 1235 | 1235 | 1235 | H | 1,362 | 1,362 | 1,362 |  | 0.0001276 | 1.7219 | 2 | 0.00037661 | [31 empty] | MICL.01917042/DBL
Vloerput | Mini Canal | Nee | standaard | MICL.01917042/DBN | 19 | 170 | 20/DBN | 42 | 1184 | 101.8057 | 0.36562 | [8 empty] | A04 | 1737 | MICL0.01917042/DBN |  | 1621 | 0 | 1184 | 1184 | 1184 | H | 1,362 | 1,362 | 1,362 |  | 0.0001276 | 1.7219 | 2 | 0.00037661 | [31 empty] | MICL.01917042/DBN
Vloerput | Mini Canal | Nee | standaard | MICL.01917042/DBR | 19 | 170 | 20/DBR | 42 | 1235 | 106.1909 | 0.39316 | [8 empty] | A04 | 1737 | MICL0.01917042/DBR |  | 1621 | 0 | 1235 | 1235 | 1235 | H | 1,362 | 1,362 | 1,362 |  | 0.0001276 | 1.7219 | 2 | 0.00037661 | [31 empty] | MICL.01917042/DBR
Vloerput | Mini Canal | Nee | standaard | MICL.01917042/DBV | 19 | 170 | 20/DBV | 42 | 1184 | 101.8057 | 0.36562 | [8 empty] | A04 | 2056 | MICL0.01917042/DBV |  | 1919 | 0 | 1184 | 1184 | 1184 | H | 1,362 | 1,362 | 1,362 |  | 0.0001276 | 1.7219 | 2 | 0.00037661 | [31 empty] | MICL.01917042/DBV
Vloerput | Mini Canal | Nee | standaard | MICL.01917042/DDB | 19 | 170 | 20/DDB | 42 | 1235 | 106.1909 | 0.39316 | [8 empty] | A04 | 1737 | MICL0.01917042/DDB |  | 1621 | 0 | 1235 | 1235 | 1235 | H | 1,362 | 1,362 | 1,362 |  | 0.0001276 | 1.7219 | 2 | 0.00037661 | [31 empty] | MICL.01917042/DDB
Vloerput | Mini Canal | Nee | standaard | MICL.01917042/DMN | 19 | 170 | 20/DMN | 42 | 1184 | 101.8057 | 0.36562 | [8 empty] | A04 | 1737 | MICL0.01917042/DMN |  | 1621 | 0 | 1184 | 1184 | 1184 | H | 1,362 | 1,362 | 1,362 |  | 0.0001276 | 1.7219 | 2 | 0.00037661 | [31 empty] | MICL.01917042/DMN
Vloerput | Mini Canal | Nee | standaard | MICL.01917042/DMV | 19 | 170 | 20/DMV | 42 | 1184 | 101.8057 | 0.36562 | [8 empty] | A04 | 2056 | MICL0.01917042/DMV |  | 1919 | 0 | 1184 | 1184 | 1184 | H | 1,362 | 1,362 | 1,362 |  | 0.0001276 | 1.7219 | 2 | 0.00037661 | [31 empty] | MICL.01917042/DMV
Vloerput | Mini Canal | Nee | standaard | MICL.01917042/DNA | 19 | 170 | 20/DNA | 42 | 1235 | 106.1909 | 0.39316 | [8 empty] | A04 | 1737 | MICL0.01917042/DNA |  | 1621 | 0 | 1235 | 1235 | 1235 | H | 1,362 | 1,362 | 1,362 |  | 0.0001276 | 1.7219 | 2 | 0.00037661 | [31 empty] | MICL.01917042/DNA
Vloerput | Mini Canal | Nee | standaard | MICL.01917042/DON | 19 | 170 | 20/DON | 42 | 1184 | 101.8057 | 0.36562 | [8 empty] | A04 | 2056 | MICL0.01917042/DON |  | 1919 | 0 | 1184 | 1184 | 1184 | H | 1,362 | 1,362 | 1,362 |  | 0.0001276 | 1.7219 | 2 | 0.00037661 | [31 empty] | MICL.01917042/DON
Vloerput | Mini Canal | Nee | standaard | MICL.01917042/DOV | 19 | 170 | 20/DOV | 42 | 1184 | 101.8057 | 0.36562 | [8 empty] | A04 | 2056 | MICL0.01917042/DOV |  | 1919 | 0 | 1184 | 1184 | 1184 | H | 1,362 | 1,362 | 1,362 |  | 0.0001276 | 1.7219 | 2 | 0.00037661 | [31 empty] | MICL.01917042/DOV
Vloerput | Mini Canal | Nee | standaard | MICL.01917042/RBL | 19 | 170 | 20/RBL | 42 | 1273 | 109.4583 | 0.41422 | [8 empty] | A04 | 2056 | MICL0.01917042/RBL |  | 1919 | 0 | 1273 | 1273 | 1273 | H | 1,362 | 1,362 | 1,362 |  | 0.0001276 | 1.7219 | 2 | 0.00037661 | [31 empty] | MICL.01917042/RBL
Vloerput | Mini Canal | Nee | standaard | MICL.01917042/RBN | 19 | 170 | 20/RBN | 42 | 1235 | 106.1909 | 0.39316 | [8 empty] | A04 | 1737 | MICL0.01917042/RBN |  | 1621 | 0 | 1235 | 1235 | 1235 | H | 1,362 | 1,362 | 1,362 |  | 0.0001276 | 1.7219 | 2 | 0.00037661 | [31 empty] | MICL.01917042/RBN
Vloerput | Mini Canal | Nee | standaard | MICL.01917042/RBR | 19 | 170 | 20/RBR | 42 | 1273 | 109.4583 | 0.41422 | [8 empty] | A04 | 1737 | MICL0.01917042/RBR |  | 1621 | 0 | 1273 | 1273 | 1273 | H | 1,362 | 1,362 | 1,362 |  | 0.0001276 | 1.7219 | 2 | 0.00037661 | [31 empty] | MICL.01917042/RBR
Vloerput | Mini Canal | Nee | standaard | MICL.01917042/RBV | 19 | 170 | 20/RBV | 42 | 1235 | 106.1909 | 0.39316 | [8 empty] | A04 | 1737 | MICL0.01917042/RBV |  | 1621 | 0 | 1235 | 1235 | 1235 | H | 1,362 | 1,362 | 1,362 |  | 0.0001276 | 1.7219 | 2 | 0.00037661 | [31 empty] | MICL.01917042/RBV
Vloerput | Mini Canal | Nee | standaard | MICL.01917042/RDB | 19 | 170 | 20/RDB | 42 | 1273 | 109.4583 | 0.41422 | [8 empty] | A04 | 2056 | MICL0.01917042/RDB |  | 1919 | 0 | 1273 | 1273 | 1273 | H | 1,362 | 1,362 | 1,362 |  | 0.0001276 | 1.7219 | 2 | 0.00037661 | [31 empty] | MICL.01917042/RDB
Vloerput | Mini Canal | Nee | standaard | MICL.01917042/RMN | 19 | 170 | 20/RMN | 42 | 1235 | 106.1909 | 0.39316 | [8 empty] | A04 | 1737 | MICL0.01917042/RMN |  | 1621 | 0 | 1235 | 1235 | 1235 | H | 1,362 | 1,362 | 1,362 |  | 0.0001276 | 1.7219 | 2 | 0.00037661 | [31 empty] | MICL.01917042/RMN
Vloerput | Mini Canal | Nee | standaard | MICL.01917042/RMV | 19 | 170 | 20/RMV | 42 | 1235 | 106.1909 | 0.39316 | [8 empty] | A04 | 1737 | MICL0.01917042/RMV |  | 1621 | 0 | 1235 | 1235 | 1235 | H | 1,362 | 1,362 | 1,362 |  | 0.0001276 | 1.7219 | 2 | 0.00037661 | [31 empty] | MICL.01917042/RMV
Vloerput | Mini Canal | Nee | standaard | MICL.01917042/RNA | 19 | 170 | 20/RNA | 42 | 1273 | 109.4583 | 0.41422 | [8 empty] | A04 | 1737 | MICL0.01917042/RNA |  | 1621 | 0 | 1273 | 1273 | 1273 | H | 1,362 | 1,362 | 1,362 |  | 0.0001276 | 1.7219 | 2 | 0.00037661 | [31 empty] | MICL.01917042/RNA
Vloerput | Mini Canal | Nee | standaard | MICL.01917042/RON | 19 | 170 | 20/RON | 42 | 1235 | 106.1909 | 0.39316 | [8 empty] | A04 | 1737 | MICL0.01917042/RON |  | 1621 | 0 | 1235 | 1235 | 1235 | H | 1,362 | 1,362 | 1,362 |  | 0.0001276 | 1.7219 | 2 | 0.00037661 | [31 empty] | MICL.01917042/RON
Vloerput | Mini Canal | Nee | standaard | MICL.01917042/ROV | 19 | 170 | 20/ROV | 42 | 1235 | 106.1909 | 0.39316 | [8 empty] | A04 | 1737 | MICL0.01917042/ROV |  | 1621 | 0 | 1235 | 1235 | 1235 | H | 1,362 | 1,362 | 1,362 |  | 0.0001276 | 1.7219 | 2 | 0.00037661 | [31 empty] | MICL.01917042/ROV
Vloerput | Mini Canal | Nee | standaard | MICL.01917042/RSS | 19 | 170 | 20/RSS | 42 | 1222 | 105.0731 | 0.38606 | [8 empty] | A04 | 3836 | MICL0.01917042/RSS |  | 3581 | 0 | 1222 | 1222 | 1222 | H | 1,362 | 1,362 | 1,362 |  | 0.0001276 | 1.7219 | 2 | 0.00037661 | [31 empty] | MICL.01917042/RSS
Vloerput | Mini Canal | Nee | standaard | MICL.01917042/SBL | 19 | 170 | 20/SBL | 42 | 1273 | 109.4583 | 0.41422 | [8 empty] | A04 | 1619 | MICL0.01917042/SBL |  | 1512 | 0 | 1273 | 1273 | 1273 | H | 1,362 | 1,362 | 1,362 |  | 0.0001276 | 1.7219 | 2 | 0.00037661 | [31 empty] | MICL.01917042/SBL
Vloerput | Mini Canal | Nee | standaard | MICL.01917042/SBR | 19 | 170 | 20/SBR | 42 | 1273 | 109.4583 | 0.41422 | [8 empty] | A04 | 1619 | MICL0.01917042/SBR |  | 1512 | 0 | 1273 | 1273 | 1273 | H | 1,362 | 1,362 | 1,362 |  | 0.0001276 | 1.7219 | 2 | 0.00037661 | [31 empty] | MICL.01917042/SBR
Vloerput | Mini Canal | Nee | standaard | MICL.01917042/SDB | 19 | 170 | 20/SDB | 42 | 1273 | 109.4583 | 0.41422 | [8 empty] | A04 | 1619 | MICL0.01917042/SDB |  | 1512 | 0 | 1273 | 1273 | 1273 | H | 1,362 | 1,362 | 1,362 |  | 0.0001276 | 1.7219 | 2 | 0.00037661 | [31 empty] | MICL.01917042/SDB
Vloerput | Mini Canal | Nee | standaard | MICL.01917042/SNA | 19 | 170 | 20/SNA | 42 | 1273 | 109.4583 | 0.41422 | [8 empty] | A04 | 1619 | MICL0.01917042/SNA |  | 1512 | 0 | 1273 | 1273 | 1273 | H | 1,362 | 1,362 | 1,362 |  | 0.0001276 | 1.7219 | 2 | 0.00037661 | [31 empty] | MICL.01917042/SNA
Vloerput | Mini Canal | Nee | standaard | MICL.01919026/DBL | 19 | 190 | 10/DBL | 26 | 759 | 65.2623 | 0.55769 | [8 empty] | A04 | 1340 | MICL0.01919026/DBL |  | 1251 | 0 | 759 | 759 | 759 | H | 1,362 | 1,362 | 1,362 |  | 0.0003969 | 1.7346 | 2 | 0.00036735 | [31 empty] | MICL.01919026/DBL
Vloerput | Mini Canal | Nee | standaard | MICL.01919026/DBN | 19 | 190 | 10/DBN | 26 | 727 | 62.5107 | 0.51754 | [8 empty] | A04 | 1340 | MICL0.01919026/DBN |  | 1251 | 0 | 727 | 727 | 727 | H | 1,362 | 1,362 | 1,362 |  | 0.0003969 | 1.7346 | 2 | 0.00036735 | [31 empty] | MICL.01919026/DBN
Vloerput | Mini Canal | Nee | standaard | MICL.01919026/DBR | 19 | 190 | 10/DBR | 26 | 759 | 65.2623 | 0.55769 | [8 empty] | A04 | 1340 | MICL0.01919026/DBR |  | 1251 | 0 | 759 | 759 | 759 | H | 1,362 | 1,362 | 1,362 |  | 0.0003969 | 1.7346 | 2 | 0.00036735 | [31 empty] | MICL.01919026/DBR
Vloerput | Mini Canal | Nee | standaard | MICL.01919026/DBV | 19 | 190 | 10/DBV | 26 | 727 | 62.5107 | 0.51754 | [8 empty] | A04 | 1606 | MICL0.01919026/DBV |  | 1499 | 0 | 727 | 727 | 727 | H | 1,362 | 1,362 | 1,362 |  | 0.0003969 | 1.7346 | 2 | 0.00036735 | [31 empty] | MICL.01919026/DBV
Vloerput | Mini Canal | Nee | standaard | MICL.01919026/DDB | 19 | 190 | 10/DDB | 26 | 759 | 65.2623 | 0.55769 | [8 empty] | A04 | 1340 | MICL0.01919026/DDB |  | 1251 | 0 | 759 | 759 | 759 | H | 1,362 | 1,362 | 1,362 |  | 0.0003969 | 1.7346 | 2 | 0.00036735 | [31 empty] | MICL.01919026/DDB
Vloerput | Mini Canal | Nee | standaard | MICL.01919026/DMN | 19 | 190 | 10/DMN | 26 | 727 | 62.5107 | 0.51754 | [8 empty] | A04 | 1340 | MICL0.01919026/DMN |  | 1251 | 0 | 727 | 727 | 727 | H | 1,362 | 1,362 | 1,362 |  | 0.0003969 | 1.7346 | 2 | 0.00036735 | [31 empty] | MICL.01919026/DMN
Vloerput | Mini Canal | Nee | standaard | MICL.01919026/DMV | 19 | 190 | 10/DMV | 26 | 727 | 62.5107 | 0.51754 | [8 empty] | A04 | 1606 | MICL0.01919026/DMV |  | 1499 | 0 | 727 | 727 | 727 | H | 1,362 | 1,362 | 1,362 |  | 0.0003969 | 1.7346 | 2 | 0.00036735 | [31 empty] | MICL.01919026/DMV
Vloerput | Mini Canal | Nee | standaard | MICL.01919026/DNA | 19 | 190 | 10/DNA | 26 | 759 | 65.2623 | 0.55769 | [8 empty] | A04 | 1340 | MICL0.01919026/DNA |  | 1251 | 0 | 759 | 759 | 759 | H | 1,362 | 1,362 | 1,362 |  | 0.0003969 | 1.7346 | 2 | 0.00036735 | [31 empty] | MICL.01919026/DNA
Vloerput | Mini Canal | Nee | standaard | MICL.01919026/DON | 19 | 190 | 10/DON | 26 | 727 | 62.5107 | 0.51754 | [8 empty] | A04 | 1606 | MICL0.01919026/DON |  | 1499 | 0 | 727 | 727 | 727 | H | 1,362 | 1,362 | 1,362 |  | 0.0003969 | 1.7346 | 2 | 0.00036735 | [31 empty] | MICL.01919026/DON
Vloerput | Mini Canal | Nee | standaard | MICL.01919026/DOV | 19 | 190 | 10/DOV | 26 | 727 | 62.5107 | 0.51754 | [8 empty] | A04 | 1606 | MICL0.01919026/DOV |  | 1499 | 0 | 727 | 727 | 727 | H | 1,362 | 1,362 | 1,362 |  | 0.0003969 | 1.7346 | 2 | 0.00036735 | [31 empty] | MICL.01919026/DOV
Vloerput | Mini Canal | Nee | standaard | MICL.01919026/RBL | 19 | 190 | 10/RBL | 26 | 782 | 67.2399 | 0.58733 | [8 empty] | A04 | 1606 | MICL0.01919026/RBL |  | 1499 | 0 | 782 | 782 | 782 | H | 1,362 | 1,362 | 1,362 |  | 0.0003969 | 1.7346 | 2 | 0.00036735 | [31 empty] | MICL.01919026/RBL
Vloerput | Mini Canal | Nee | standaard | MICL.01919026/RBN | 19 | 190 | 10/RBN | 26 | 759 | 65.2623 | 0.55769 | [8 empty] | A04 | 1340 | MICL0.01919026/RBN |  | 1251 | 0 | 759 | 759 | 759 | H | 1,362 | 1,362 | 1,362 |  | 0.0003969 | 1.7346 | 2 | 0.00036735 | [31 empty] | MICL.01919026/RBN
Vloerput | Mini Canal | Nee | standaard | MICL.01919026/RBR | 19 | 190 | 10/RBR | 26 | 782 | 67.2399 | 0.58733 | [8 empty] | A04 | 1340 | MICL0.01919026/RBR |  | 1251 | 0 | 782 | 782 | 782 | H | 1,362 | 1,362 | 1,362 |  | 0.0003969 | 1.7346 | 2 | 0.00036735 | [31 empty] | MICL.01919026/RBR
Vloerput | Mini Canal | Nee | standaard | MICL.01919026/RBV | 19 | 190 | 10/RBV | 26 | 759 | 65.2623 | 0.55769 | [8 empty] | A04 | 1340 | MICL0.01919026/RBV |  | 1251 | 0 | 759 | 759 | 759 | H | 1,362 | 1,362 | 1,362 |  | 0.0003969 | 1.7346 | 2 | 0.00036735 | [31 empty] | MICL.01919026/RBV
Vloerput | Mini Canal | Nee | standaard | MICL.01919026/RDB | 19 | 190 | 10/RDB | 26 | 782 | 67.2399 | 0.58733 | [8 empty] | A04 | 1606 | MICL0.01919026/RDB |  | 1499 | 0 | 782 | 782 | 782 | H | 1,362 | 1,362 | 1,362 |  | 0.0003969 | 1.7346 | 2 | 0.00036735 | [31 empty] | MICL.01919026/RDB
Vloerput | Mini Canal | Nee | standaard | MICL.01919026/RMN | 19 | 190 | 10/RMN | 26 | 759 | 65.2623 | 0.55769 | [8 empty] | A04 | 1340 | MICL0.01919026/RMN |  | 1251 | 0 | 759 | 759 | 759 | H | 1,362 | 1,362 | 1,362 |  | 0.0003969 | 1.7346 | 2 | 0.00036735 | [31 empty] | MICL.01919026/RMN
Vloerput | Mini Canal | Nee | standaard | MICL.01919026/RMV | 19 | 190 | 10/RMV | 26 | 759 | 65.2623 | 0.55769 | [8 empty] | A04 | 1340 | MICL0.01919026/RMV |  | 1251 | 0 | 759 | 759 | 759 | H | 1,362 | 1,362 | 1,362 |  | 0.0003969 | 1.7346 | 2 | 0.00036735 | [31 empty] | MICL.01919026/RMV
Vloerput | Mini Canal | Nee | standaard | MICL.01919026/RNA | 19 | 190 | 10/RNA | 26 | 782 | 67.2399 | 0.58733 | [8 empty] | A04 | 1340 | MICL0.01919026/RNA |  | 1251 | 0 | 782 | 782 | 782 | H | 1,362 | 1,362 | 1,362 |  | 0.0003969 | 1.7346 | 2 | 0.00036735 | [31 empty] | MICL.01919026/RNA
Vloerput | Mini Canal | Nee | standaard | MICL.01919026/RON | 19 | 190 | 10/RON | 26 | 759 | 65.2623 | 0.55769 | [8 empty] | A04 | 1340 | MICL0.01919026/RON |  | 1251 | 0 | 759 | 759 | 759 | H | 1,362 | 1,362 | 1,362 |  | 0.0003969 | 1.7346 | 2 | 0.00036735 | [31 empty] | MICL.01919026/RON
Vloerput | Mini Canal | Nee | standaard | MICL.01919026/ROV | 19 | 190 | 10/ROV | 26 | 759 | 65.2623 | 0.55769 | [8 empty] | A04 | 1340 | MICL0.01919026/ROV |  | 1251 | 0 | 759 | 759 | 759 | H | 1,362 | 1,362 | 1,362 |  | 0.0003969 | 1.7346 | 2 | 0.00036735 | [31 empty] | MICL.01919026/ROV
Vloerput | Mini Canal | Nee | standaard | MICL.01919026/RSS | 19 | 190 | 10/RSS | 26 | 751 | 64.5744 | 0.54753 | [8 empty] | A04 | 2739 | MICL0.01919026/RSS |  | 2557 | 0 | 751 | 751 | 751 | H | 1,362 | 1,362 | 1,362 |  | 0.0003969 | 1.7346 | 2 | 0.00036735 | [31 empty] | MICL.01919026/RSS
Vloerput | Mini Canal | Nee | standaard | MICL.01919026/SBL | 19 | 190 | 10/SBL | 26 | 782 | 67.2399 | 0.58733 | [8 empty] | A04 | 1241 | MICL0.01919026/SBL |  | 1159 | 0 | 782 | 782 | 782 | H | 1,362 | 1,362 | 1,362 |  | 0.0003969 | 1.7346 | 2 | 0.00036735 | [31 empty] | MICL.01919026/SBL
Vloerput | Mini Canal | Nee | standaard | MICL.01919026/SBR | 19 | 190 | 10/SBR | 26 | 782 | 67.2399 | 0.58733 | [8 empty] | A04 | 1241 | MICL0.01919026/SBR |  | 1159 | 0 | 782 | 782 | 782 | H | 1,362 | 1,362 | 1,362 |  | 0.0003969 | 1.7346 | 2 | 0.00036735 | [31 empty] | MICL.01919026/SBR
Vloerput | Mini Canal | Nee | standaard | MICL.01919026/SDB | 19 | 190 | 10/SDB | 26 | 782 | 67.2399 | 0.58733 | [8 empty] | A04 | 1241 | MICL0.01919026/SDB |  | 1159 | 0 | 782 | 782 | 782 | H | 1,362 | 1,362 | 1,362 |  | 0.0003969 | 1.7346 | 2 | 0.00036735 | [31 empty] | MICL.01919026/SDB
Vloerput | Mini Canal | Nee | standaard | MICL.01919026/SNA | 19 | 190 | 10/SNA | 26 | 782 | 67.2399 | 0.58733 | [8 empty] | A04 | 1241 | MICL0.01919026/SNA |  | 1159 | 0 | 782 | 782 | 782 | H | 1,362 | 1,362 | 1,362 |  | 0.0003969 | 1.7346 | 2 | 0.00036735 | [31 empty] | MICL.01919026/SNA
Vloerput | Mini Canal | Nee | standaard | MICL.01919034/DBL | 19 | 190 | 15/DBL | 34 | 1027 | 88.3061 | 0.4716 | [8 empty] | A04 | 1666 | MICL0.01919034/DBL |  | 1555 | 0 | 1027 | 1027 | 1027 | H | 1,362 | 1,362 | 1,362 |  | 0.0002083 | 1.724 | 2 | 0.00046183 | [31 empty] | MICL.01919034/DBL
Vloerput | Mini Canal | Nee | standaard | MICL.01919034/DBN | 19 | 190 | 15/DBN | 34 | 985 | 84.6948 | 0.43885 | [8 empty] | A04 | 1666 | MICL0.01919034/DBN |  | 1555 | 0 | 985 | 985 | 985 | H | 1,362 | 1,362 | 1,362 |  | 0.0002083 | 1.724 | 2 | 0.00046183 | [31 empty] | MICL.01919034/DBN
Vloerput | Mini Canal | Nee | standaard | MICL.01919034/DBR | 19 | 190 | 15/DBR | 34 | 1027 | 88.3061 | 0.4716 | [8 empty] | A04 | 1666 | MICL0.01919034/DBR |  | 1555 | 0 | 1027 | 1027 | 1027 | H | 1,362 | 1,362 | 1,362 |  | 0.0002083 | 1.724 | 2 | 0.00046183 | [31 empty] | MICL.01919034/DBR
Vloerput | Mini Canal | Nee | standaard | MICL.01919034/DBV | 19 | 190 | 15/DBV | 34 | 985 | 84.6948 | 0.43885 | [8 empty] | A04 | 1932 | MICL0.01919034/DBV |  | 1804 | 0 | 985 | 985 | 985 | H | 1,362 | 1,362 | 1,362 |  | 0.0002083 | 1.724 | 2 | 0.00046183 | [31 empty] | MICL.01919034/DBV
Vloerput | Mini Canal | Nee | standaard | MICL.01919034/DDB | 19 | 190 | 15/DDB | 34 | 1027 | 88.3061 | 0.4716 | [8 empty] | A04 | 1666 | MICL0.01919034/DDB |  | 1555 | 0 | 1027 | 1027 | 1027 | H | 1,362 | 1,362 | 1,362 |  | 0.0002083 | 1.724 | 2 | 0.00046183 | [31 empty] | MICL.01919034/DDB
Vloerput | Mini Canal | Nee | standaard | MICL.01919034/DMN | 19 | 190 | 15/DMN | 34 | 985 | 84.6948 | 0.43885 | [8 empty] | A04 | 1666 | MICL0.01919034/DMN |  | 1555 | 0 | 985 | 985 | 985 | H | 1,362 | 1,362 | 1,362 |  | 0.0002083 | 1.724 | 2 | 0.00046183 | [31 empty] | MICL.01919034/DMN
Vloerput | Mini Canal | Nee | standaard | MICL.01919034/DMV | 19 | 190 | 15/DMV | 34 | 985 | 84.6948 | 0.43885 | [8 empty] | A04 | 1932 | MICL0.01919034/DMV |  | 1804 | 0 | 985 | 985 | 985 | H | 1,362 | 1,362 | 1,362 |  | 0.0002083 | 1.724 | 2 | 0.00046183 | [31 empty] | MICL.01919034/DMV
Vloerput | Mini Canal | Nee | standaard | MICL.01919034/DNA | 19 | 190 | 15/DNA | 34 | 1027 | 88.3061 | 0.4716 | [8 empty] | A04 | 1666 | MICL0.01919034/DNA |  | 1555 | 0 | 1027 | 1027 | 1027 | H | 1,362 | 1,362 | 1,362 |  | 0.0002083 | 1.724 | 2 | 0.00046183 | [31 empty] | MICL.01919034/DNA
Vloerput | Mini Canal | Nee | standaard | MICL.01919034/DON | 19 | 190 | 15/DON | 34 | 985 | 84.6948 | 0.43885 | [8 empty] | A04 | 1932 | MICL0.01919034/DON |  | 1804 | 0 | 985 | 985 | 985 | H | 1,362 | 1,362 | 1,362 |  | 0.0002083 | 1.724 | 2 | 0.00046183 | [31 empty] | MICL.01919034/DON
Vloerput | Mini Canal | Nee | standaard | MICL.01919034/DOV | 19 | 190 | 15/DOV | 34 | 985 | 84.6948 | 0.43885 | [8 empty] | A04 | 1932 | MICL0.01919034/DOV |  | 1804 | 0 | 985 | 985 | 985 | H | 1,362 | 1,362 | 1,362 |  | 0.0002083 | 1.724 | 2 | 0.00046183 | [31 empty] | MICL.01919034/DOV
Vloerput | Mini Canal | Nee | standaard | MICL.01919034/RBL | 19 | 190 | 15/RBL | 34 | 1059 | 91.0576 | 0.49722 | [8 empty] | A04 | 1932 | MICL0.01919034/RBL |  | 1804 | 0 | 1059 | 1059 | 1059 | H | 1,362 | 1,362 | 1,362 |  | 0.0002083 | 1.724 | 2 | 0.00046183 | [31 empty] | MICL.01919034/RBL
Vloerput | Mini Canal | Nee | standaard | MICL.01919034/RBN | 19 | 190 | 15/RBN | 34 | 1027 | 88.3061 | 0.4716 | [8 empty] | A04 | 1666 | MICL0.01919034/RBN |  | 1555 | 0 | 1027 | 1027 | 1027 | H | 1,362 | 1,362 | 1,362 |  | 0.0002083 | 1.724 | 2 | 0.00046183 | [31 empty] | MICL.01919034/RBN
Vloerput | Mini Canal | Nee | standaard | MICL.01919034/RBR | 19 | 190 | 15/RBR | 34 | 1059 | 91.0576 | 0.49722 | [8 empty] | A04 | 1666 | MICL0.01919034/RBR |  | 1555 | 0 | 1059 | 1059 | 1059 | H | 1,362 | 1,362 | 1,362 |  | 0.0002083 | 1.724 | 2 | 0.00046183 | [31 empty] | MICL.01919034/RBR
Vloerput | Mini Canal | Nee | standaard | MICL.01919034/RBV | 19 | 190 | 15/RBV | 34 | 1027 | 88.3061 | 0.4716 | [8 empty] | A04 | 1666 | MICL0.01919034/RBV |  | 1555 | 0 | 1027 | 1027 | 1027 | H | 1,362 | 1,362 | 1,362 |  | 0.0002083 | 1.724 | 2 | 0.00046183 | [31 empty] | MICL.01919034/RBV
Vloerput | Mini Canal | Nee | standaard | MICL.01919034/RDB | 19 | 190 | 15/RDB | 34 | 1059 | 91.0576 | 0.49722 | [8 empty] | A04 | 1932 | MICL0.01919034/RDB |  | 1804 | 0 | 1059 | 1059 | 1059 | H | 1,362 | 1,362 | 1,362 |  | 0.0002083 | 1.724 | 2 | 0.00046183 | [31 empty] | MICL.01919034/RDB
Vloerput | Mini Canal | Nee | standaard | MICL.01919034/RMN | 19 | 190 | 15/RMN | 34 | 1027 | 88.3061 | 0.4716 | [8 empty] | A04 | 1666 | MICL0.01919034/RMN |  | 1555 | 0 | 1027 | 1027 | 1027 | H | 1,362 | 1,362 | 1,362 |  | 0.0002083 | 1.724 | 2 | 0.00046183 | [31 empty] | MICL.01919034/RMN
Vloerput | Mini Canal | Nee | standaard | MICL.01919034/RMV | 19 | 190 | 15/RMV | 34 | 1027 | 88.3061 | 0.4716 | [8 empty] | A04 | 1666 | MICL0.01919034/RMV |  | 1555 | 0 | 1027 | 1027 | 1027 | H | 1,362 | 1,362 | 1,362 |  | 0.0002083 | 1.724 | 2 | 0.00046183 | [31 empty] | MICL.01919034/RMV
Vloerput | Mini Canal | Nee | standaard | MICL.01919034/RNA | 19 | 190 | 15/RNA | 34 | 1059 | 91.0576 | 0.49722 | [8 empty] | A04 | 1666 | MICL0.01919034/RNA |  | 1555 | 0 | 1059 | 1059 | 1059 | H | 1,362 | 1,362 | 1,362 |  | 0.0002083 | 1.724 | 2 | 0.00046183 | [31 empty] | MICL.01919034/RNA
Vloerput | Mini Canal | Nee | standaard | MICL.01919034/RON | 19 | 190 | 15/RON | 34 | 1027 | 88.3061 | 0.4716 | [8 empty] | A04 | 1666 | MICL0.01919034/RON |  | 1555 | 0 | 1027 | 1027 | 1027 | H | 1,362 | 1,362 | 1,362 |  | 0.0002083 | 1.724 | 2 | 0.00046183 | [31 empty] | MICL.01919034/RON
Vloerput | Mini Canal | Nee | standaard | MICL.01919034/ROV | 19 | 190 | 15/ROV | 34 | 1027 | 88.3061 | 0.4716 | [8 empty] | A04 | 1666 | MICL0.01919034/ROV |  | 1555 | 0 | 1027 | 1027 | 1027 | H | 1,362 | 1,362 | 1,362 |  | 0.0002083 | 1.724 | 2 | 0.00046183 | [31 empty] | MICL.01919034/ROV
Vloerput | Mini Canal | Nee | standaard | MICL.01919034/RSS | 19 | 190 | 15/RSS | 34 | 1017 | 87.4463 | 0.46372 | [8 empty] | A04 | 3358 | MICL0.01919034/RSS |  | 3135 | 0 | 1017 | 1017 | 1017 | H | 1,362 | 1,362 | 1,362 |  | 0.0002083 | 1.724 | 2 | 0.00046183 | [31 empty] | MICL.01919034/RSS
Vloerput | Mini Canal | Nee | standaard | MICL.01919034/SBL | 19 | 190 | 15/SBL | 34 | 1059 | 91.0576 | 0.49722 | [8 empty] | A04 | 1499 | MICL0.01919034/SBL |  | 1399 | 0 | 1059 | 1059 | 1059 | H | 1,362 | 1,362 | 1,362 |  | 0.0002083 | 1.724 | 2 | 0.00046183 | [31 empty] | MICL.01919034/SBL
Vloerput | Mini Canal | Nee | standaard | MICL.01919034/SBR | 19 | 190 | 15/SBR | 34 | 1059 | 91.0576 | 0.49722 | [8 empty] | A04 | 1499 | MICL0.01919034/SBR |  | 1399 | 0 | 1059 | 1059 | 1059 | H | 1,362 | 1,362 | 1,362 |  | 0.0002083 | 1.724 | 2 | 0.00046183 | [31 empty] | MICL.01919034/SBR
Vloerput | Mini Canal | Nee | standaard | MICL.01919034/SDB | 19 | 190 | 15/SDB | 34 | 1059 | 91.0576 | 0.49722 | [8 empty] | A04 | 1499 | MICL0.01919034/SDB |  | 1399 | 0 | 1059 | 1059 | 1059 | H | 1,362 | 1,362 | 1,362 |  | 0.0002083 | 1.724 | 2 | 0.00046183 | [31 empty] | MICL.01919034/SDB
Vloerput | Mini Canal | Nee | standaard | MICL.01919034/SNA | 19 | 190 | 15/SNA | 34 | 1059 | 91.0576 | 0.49722 | [8 empty] | A04 | 1499 | MICL0.01919034/SNA |  | 1399 | 0 | 1059 | 1059 | 1059 | H | 1,362 | 1,362 | 1,362 |  | 0.0002083 | 1.724 | 2 | 0.00046183 | [31 empty] | MICL.01919034/SNA
Vloerput | Mini Canal | Nee | standaard | MICL.01919042/DBL | 19 | 190 | 20/DBL | 42 | 1411 | 121.3242 | 0.49454 | [8 empty] | A04 | 1894 | MICL0.01919042/DBL |  | 1768 | 0 | 1411 | 1411 | 1411 | H | 1,362 | 1,362 | 1,362 |  | 0.0001276 | 1.7219 | 2 | 0.00037661 | [31 empty] | MICL.01919042/DBL
Vloerput | Mini Canal | Nee | standaard | MICL.01919042/DBN | 19 | 190 | 20/DBN | 42 | 1353 | 116.3371 | 0.46006 | [8 empty] | A04 | 1894 | MICL0.01919042/DBN |  | 1768 | 0 | 1353 | 1353 | 1353 | H | 1,362 | 1,362 | 1,362 |  | 0.0001276 | 1.7219 | 2 | 0.00037661 | [31 empty] | MICL.01919042/DBN
Vloerput | Mini Canal | Nee | standaard | MICL.01919042/DBR | 19 | 190 | 20/DBR | 42 | 1411 | 121.3242 | 0.49454 | [8 empty] | A04 | 1894 | MICL0.01919042/DBR |  | 1768 | 0 | 1411 | 1411 | 1411 | H | 1,362 | 1,362 | 1,362 |  | 0.0001276 | 1.7219 | 2 | 0.00037661 | [31 empty] | MICL.01919042/DBR
Vloerput | Mini Canal | Nee | standaard | MICL.01919042/DBV | 19 | 190 | 20/DBV | 42 | 1353 | 116.3371 | 0.46006 | [8 empty] | A04 | 2252 | MICL0.01919042/DBV |  | 2102 | 0 | 1353 | 1353 | 1353 | H | 1,362 | 1,362 | 1,362 |  | 0.0001276 | 1.7219 | 2 | 0.00037661 | [31 empty] | MICL.01919042/DBV
Vloerput | Mini Canal | Nee | standaard | MICL.01919042/DDB | 19 | 190 | 20/DDB | 42 | 1411 | 121.3242 | 0.49454 | [8 empty] | A04 | 1894 | MICL0.01919042/DDB |  | 1768 | 0 | 1411 | 1411 | 1411 | H | 1,362 | 1,362 | 1,362 |  | 0.0001276 | 1.7219 | 2 | 0.00037661 | [31 empty] | MICL.01919042/DDB
Vloerput | Mini Canal | Nee | standaard | MICL.01919042/DMN | 19 | 190 | 20/DMN | 42 | 1353 | 116.3371 | 0.46006 | [8 empty] | A04 | 1894 | MICL0.01919042/DMN |  | 1768 | 0 | 1353 | 1353 | 1353 | H | 1,362 | 1,362 | 1,362 |  | 0.0001276 | 1.7219 | 2 | 0.00037661 | [31 empty] | MICL.01919042/DMN
Vloerput | Mini Canal | Nee | standaard | MICL.01919042/DMV | 19 | 190 | 20/DMV | 42 | 1353 | 116.3371 | 0.46006 | [8 empty] | A04 | 2252 | MICL0.01919042/DMV |  | 2102 | 0 | 1353 | 1353 | 1353 | H | 1,362 | 1,362 | 1,362 |  | 0.0001276 | 1.7219 | 2 | 0.00037661 | [31 empty] | MICL.01919042/DMV
Vloerput | Mini Canal | Nee | standaard | MICL.01919042/DNA | 19 | 190 | 20/DNA | 42 | 1411 | 121.3242 | 0.49454 | [8 empty] | A04 | 1894 | MICL0.01919042/DNA |  | 1768 | 0 | 1411 | 1411 | 1411 | H | 1,362 | 1,362 | 1,362 |  | 0.0001276 | 1.7219 | 2 | 0.00037661 | [31 empty] | MICL.01919042/DNA
Vloerput | Mini Canal | Nee | standaard | MICL.01919042/DON | 19 | 190 | 20/DON | 42 | 1353 | 116.3371 | 0.46006 | [8 empty] | A04 | 2252 | MICL0.01919042/DON |  | 2102 | 0 | 1353 | 1353 | 1353 | H | 1,362 | 1,362 | 1,362 |  | 0.0001276 | 1.7219 | 2 | 0.00037661 | [31 empty] | MICL.01919042/DON
Vloerput | Mini Canal | Nee | standaard | MICL.01919042/DOV | 19 | 190 | 20/DOV | 42 | 1353 | 116.3371 | 0.46006 | [8 empty] | A04 | 2252 | MICL0.01919042/DOV |  | 2102 | 0 | 1353 | 1353 | 1353 | H | 1,362 | 1,362 | 1,362 |  | 0.0001276 | 1.7219 | 2 | 0.00037661 | [31 empty] | MICL.01919042/DOV
Vloerput | Mini Canal | Nee | standaard | MICL.01919042/RBL | 19 | 190 | 20/RBL | 42 | 1455 | 125.1075 | 0.52139 | [8 empty] | A04 | 2252 | MICL0.01919042/RBL |  | 2102 | 0 | 1455 | 1455 | 1455 | H | 1,362 | 1,362 | 1,362 |  | 0.0001276 | 1.7219 | 2 | 0.00037661 | [31 empty] | MICL.01919042/RBL
Vloerput | Mini Canal | Nee | standaard | MICL.01919042/RBN | 19 | 190 | 20/RBN | 42 | 1411 | 121.3242 | 0.49454 | [8 empty] | A04 | 1894 | MICL0.01919042/RBN |  | 1768 | 0 | 1411 | 1411 | 1411 | H | 1,362 | 1,362 | 1,362 |  | 0.0001276 | 1.7219 | 2 | 0.00037661 | [31 empty] | MICL.01919042/RBN
Vloerput | Mini Canal | Nee | standaard | MICL.01919042/RBR | 19 | 190 | 20/RBR | 42 | 1455 | 125.1075 | 0.52139 | [8 empty] | A04 | 1894 | MICL0.01919042/RBR |  | 1768 | 0 | 1455 | 1455 | 1455 | H | 1,362 | 1,362 | 1,362 |  | 0.0001276 | 1.7219 | 2 | 0.00037661 | [31 empty] | MICL.01919042/RBR
Vloerput | Mini Canal | Nee | standaard | MICL.01919042/RBV | 19 | 190 | 20/RBV | 42 | 1411 | 121.3242 | 0.49454 | [8 empty] | A04 | 1894 | MICL0.01919042/RBV |  | 1768 | 0 | 1411 | 1411 | 1411 | H | 1,362 | 1,362 | 1,362 |  | 0.0001276 | 1.7219 | 2 | 0.00037661 | [31 empty] | MICL.01919042/RBV
Vloerput | Mini Canal | Nee | standaard | MICL.01919042/RDB | 19 | 190 | 20/RDB | 42 | 1455 | 125.1075 | 0.52139 | [8 empty] | A04 | 2252 | MICL0.01919042/RDB |  | 2102 | 0 | 1455 | 1455 | 1455 | H | 1,362 | 1,362 | 1,362 |  | 0.0001276 | 1.7219 | 2 | 0.00037661 | [31 empty] | MICL.01919042/RDB
Vloerput | Mini Canal | Nee | standaard | MICL.01919042/RMN | 19 | 190 | 20/RMN | 42 | 1411 | 121.3242 | 0.49454 | [8 empty] | A04 | 1894 | MICL0.01919042/RMN |  | 1768 | 0 | 1411 | 1411 | 1411 | H | 1,362 | 1,362 | 1,362 |  | 0.0001276 | 1.7219 | 2 | 0.00037661 | [31 empty] | MICL.01919042/RMN
Vloerput | Mini Canal | Nee | standaard | MICL.01919042/RMV | 19 | 190 | 20/RMV | 42 | 1411 | 121.3242 | 0.49454 | [8 empty] | A04 | 1894 | MICL0.01919042/RMV |  | 1768 | 0 | 1411 | 1411 | 1411 | H | 1,362 | 1,362 | 1,362 |  | 0.0001276 | 1.7219 | 2 | 0.00037661 | [31 empty] | MICL.01919042/RMV
Vloerput | Mini Canal | Nee | standaard | MICL.01919042/RNA | 19 | 190 | 20/RNA | 42 | 1455 | 125.1075 | 0.52139 | [8 empty] | A04 | 1894 | MICL0.01919042/RNA |  | 1768 | 0 | 1455 | 1455 | 1455 | H | 1,362 | 1,362 | 1,362 |  | 0.0001276 | 1.7219 | 2 | 0.00037661 | [31 empty] | MICL.01919042/RNA
Vloerput | Mini Canal | Nee | standaard | MICL.01919042/RON | 19 | 190 | 20/RON | 42 | 1411 | 121.3242 | 0.49454 | [8 empty] | A04 | 1894 | MICL0.01919042/RON |  | 1768 | 0 | 1411 | 1411 | 1411 | H | 1,362 | 1,362 | 1,362 |  | 0.0001276 | 1.7219 | 2 | 0.00037661 | [31 empty] | MICL.01919042/RON
Vloerput | Mini Canal | Nee | standaard | MICL.01919042/ROV | 19 | 190 | 20/ROV | 42 | 1411 | 121.3242 | 0.49454 | [8 empty] | A04 | 1894 | MICL0.01919042/ROV |  | 1768 | 0 | 1411 | 1411 | 1411 | H | 1,362 | 1,362 | 1,362 |  | 0.0001276 | 1.7219 | 2 | 0.00037661 | [31 empty] | MICL.01919042/ROV
Vloerput | Mini Canal | Nee | standaard | MICL.01919042/RSS | 19 | 190 | 20/RSS | 42 | 1397 | 120.1204 | 0.48612 | [8 empty] | A04 | 4241 | MICL0.01919042/RSS |  | 3959 | 0 | 1397 | 1397 | 1397 | H | 1,362 | 1,362 | 1,362 |  | 0.0001276 | 1.7219 | 2 | 0.00037661 | [31 empty] | MICL.01919042/RSS
Vloerput | Mini Canal | Nee | standaard | MICL.01919042/SBL | 19 | 190 | 20/SBL | 42 | 1455 | 125.1075 | 0.52139 | [8 empty] | A04 | 1763 | MICL0.01919042/SBL |  | 1646 | 0 | 1455 | 1455 | 1455 | H | 1,362 | 1,362 | 1,362 |  | 0.0001276 | 1.7219 | 2 | 0.00037661 | [31 empty] | MICL.01919042/SBL
Vloerput | Mini Canal | Nee | standaard | MICL.01919042/SBR | 19 | 190 | 20/SBR | 42 | 1455 | 125.1075 | 0.52139 | [8 empty] | A04 | 1763 | MICL0.01919042/SBR |  | 1646 | 0 | 1455 | 1455 | 1455 | H | 1,362 | 1,362 | 1,362 |  | 0.0001276 | 1.7219 | 2 | 0.00037661 | [31 empty] | MICL.01919042/SBR
Vloerput | Mini Canal | Nee | standaard | MICL.01919042/SDB | 19 | 190 | 20/SDB | 42 | 1455 | 125.1075 | 0.52139 | [8 empty] | A04 | 1763 | MICL0.01919042/SDB |  | 1646 | 0 | 1455 | 1455 | 1455 | H | 1,362 | 1,362 | 1,362 |  | 0.0001276 | 1.7219 | 2 | 0.00037661 | [31 empty] | MICL.01919042/SDB
Vloerput | Mini Canal | Nee | standaard | MICL.01919042/SNA | 19 | 190 | 20/SNA | 42 | 1455 | 125.1075 | 0.52139 | [8 empty] | A04 | 1763 | MICL0.01919042/SNA |  | 1646 | 0 | 1455 | 1455 | 1455 | H | 1,362 | 1,362 | 1,362 |  | 0.0001276 | 1.7219 | 2 | 0.00037661 | [31 empty] | MICL.01919042/SNA
Vloerput | Mini Canal | Nee | standaard | MICL.01921026/DBL | 19 | 210 | 10/DBL | 26 | 855 | 73.5168 | 0.68567 | [8 empty] | A04 | 1471 | MICL0.01921026/DBL |  | 1373 | 0 | 855 | 855 | 855 | H | 1,362 | 1,362 | 1,362 |  | 0.0003969 | 1.7346 | 2 | 0.00036735 | [31 empty] | MICL.01921026/DBL
Vloerput | Mini Canal | Nee | standaard | MICL.01921026/DBN | 19 | 210 | 10/DBN | 26 | 819 | 70.4213 | 0.63637 | [8 empty] | A04 | 1471 | MICL0.01921026/DBN |  | 1373 | 0 | 819 | 819 | 819 | H | 1,362 | 1,362 | 1,362 |  | 0.0003969 | 1.7346 | 2 | 0.00036735 | [31 empty] | MICL.01921026/DBN
Vloerput | Mini Canal | Nee | standaard | MICL.01921026/DBR | 19 | 210 | 10/DBR | 26 | 855 | 73.5168 | 0.68567 | [8 empty] | A04 | 1471 | MICL0.01921026/DBR |  | 1373 | 0 | 855 | 855 | 855 | H | 1,362 | 1,362 | 1,362 |  | 0.0003969 | 1.7346 | 2 | 0.00036735 | [31 empty] | MICL.01921026/DBR
Vloerput | Mini Canal | Nee | standaard | MICL.01921026/DBV | 19 | 210 | 10/DBV | 26 | 819 | 70.4213 | 0.63637 | [8 empty] | A04 | 1763 | MICL0.01921026/DBV |  | 1646 | 0 | 819 | 819 | 819 | H | 1,362 | 1,362 | 1,362 |  | 0.0003969 | 1.7346 | 2 | 0.00036735 | [31 empty] | MICL.01921026/DBV
Vloerput | Mini Canal | Nee | standaard | MICL.01921026/DDB | 19 | 210 | 10/DDB | 26 | 855 | 73.5168 | 0.68567 | [8 empty] | A04 | 1471 | MICL0.01921026/DDB |  | 1373 | 0 | 855 | 855 | 855 | H | 1,362 | 1,362 | 1,362 |  | 0.0003969 | 1.7346 | 2 | 0.00036735 | [31 empty] | MICL.01921026/DDB
Vloerput | Mini Canal | Nee | standaard | MICL.01921026/DMN | 19 | 210 | 10/DMN | 26 | 819 | 70.4213 | 0.63637 | [8 empty] | A04 | 1471 | MICL0.01921026/DMN |  | 1373 | 0 | 819 | 819 | 819 | H | 1,362 | 1,362 | 1,362 |  | 0.0003969 | 1.7346 | 2 | 0.00036735 | [31 empty] | MICL.01921026/DMN
Vloerput | Mini Canal | Nee | standaard | MICL.01921026/DMV | 19 | 210 | 10/DMV | 26 | 819 | 70.4213 | 0.63637 | [8 empty] | A04 | 1763 | MICL0.01921026/DMV |  | 1646 | 0 | 819 | 819 | 819 | H | 1,362 | 1,362 | 1,362 |  | 0.0003969 | 1.7346 | 2 | 0.00036735 | [31 empty] | MICL.01921026/DMV
Vloerput | Mini Canal | Nee | standaard | MICL.01921026/DNA | 19 | 210 | 10/DNA | 26 | 855 | 73.5168 | 0.68567 | [8 empty] | A04 | 1471 | MICL0.01921026/DNA |  | 1373 | 0 | 855 | 855 | 855 | H | 1,362 | 1,362 | 1,362 |  | 0.0003969 | 1.7346 | 2 | 0.00036735 | [31 empty] | MICL.01921026/DNA
Vloerput | Mini Canal | Nee | standaard | MICL.01921026/DON | 19 | 210 | 10/DON | 26 | 819 | 70.4213 | 0.63637 | [8 empty] | A04 | 1763 | MICL0.01921026/DON |  | 1646 | 0 | 819 | 819 | 819 | H | 1,362 | 1,362 | 1,362 |  | 0.0003969 | 1.7346 | 2 | 0.00036735 | [31 empty] | MICL.01921026/DON
Vloerput | Mini Canal | Nee | standaard | MICL.01921026/DOV | 19 | 210 | 10/DOV | 26 | 819 | 70.4213 | 0.63637 | [8 empty] | A04 | 1763 | MICL0.01921026/DOV |  | 1646 | 0 | 819 | 819 | 819 | H | 1,362 | 1,362 | 1,362 |  | 0.0003969 | 1.7346 | 2 | 0.00036735 | [31 empty] | MICL.01921026/DOV
Vloerput | Mini Canal | Nee | standaard | MICL.01921026/RBL | 19 | 210 | 10/RBL | 26 | 881 | 75.7524 | 0.72224 | [8 empty] | A04 | 1763 | MICL0.01921026/RBL |  | 1646 | 0 | 881 | 881 | 881 | H | 1,362 | 1,362 | 1,362 |  | 0.0003969 | 1.7346 | 2 | 0.00036735 | [31 empty] | MICL.01921026/RBL
Vloerput | Mini Canal | Nee | standaard | MICL.01921026/RBN | 19 | 210 | 10/RBN | 26 | 855 | 73.5168 | 0.68567 | [8 empty] | A04 | 1471 | MICL0.01921026/RBN |  | 1373 | 0 | 855 | 855 | 855 | H | 1,362 | 1,362 | 1,362 |  | 0.0003969 | 1.7346 | 2 | 0.00036735 | [31 empty] | MICL.01921026/RBN
Vloerput | Mini Canal | Nee | standaard | MICL.01921026/RBR | 19 | 210 | 10/RBR | 26 | 881 | 75.7524 | 0.72224 | [8 empty] | A04 | 1471 | MICL0.01921026/RBR |  | 1373 | 0 | 881 | 881 | 881 | H | 1,362 | 1,362 | 1,362 |  | 0.0003969 | 1.7346 | 2 | 0.00036735 | [31 empty] | MICL.01921026/RBR
Vloerput | Mini Canal | Nee | standaard | MICL.01921026/RBV | 19 | 210 | 10/RBV | 26 | 855 | 73.5168 | 0.68567 | [8 empty] | A04 | 1471 | MICL0.01921026/RBV |  | 1373 | 0 | 855 | 855 | 855 | H | 1,362 | 1,362 | 1,362 |  | 0.0003969 | 1.7346 | 2 | 0.00036735 | [31 empty] | MICL.01921026/RBV
Vloerput | Mini Canal | Nee | standaard | MICL.01921026/RDB | 19 | 210 | 10/RDB | 26 | 881 | 75.7524 | 0.72224 | [8 empty] | A04 | 1763 | MICL0.01921026/RDB |  | 1646 | 0 | 881 | 881 | 881 | H | 1,362 | 1,362 | 1,362 |  | 0.0003969 | 1.7346 | 2 | 0.00036735 | [31 empty] | MICL.01921026/RDB
Vloerput | Mini Canal | Nee | standaard | MICL.01921026/RMN | 19 | 210 | 10/RMN | 26 | 855 | 73.5168 | 0.68567 | [8 empty] | A04 | 1471 | MICL0.01921026/RMN |  | 1373 | 0 | 855 | 855 | 855 | H | 1,362 | 1,362 | 1,362 |  | 0.0003969 | 1.7346 | 2 | 0.00036735 | [31 empty] | MICL.01921026/RMN
Vloerput | Mini Canal | Nee | standaard | MICL.01921026/RMV | 19 | 210 | 10/RMV | 26 | 855 | 73.5168 | 0.68567 | [8 empty] | A04 | 1471 | MICL0.01921026/RMV |  | 1373 | 0 | 855 | 855 | 855 | H | 1,362 | 1,362 | 1,362 |  | 0.0003969 | 1.7346 | 2 | 0.00036735 | [31 empty] | MICL.01921026/RMV
Vloerput | Mini Canal | Nee | standaard | MICL.01921026/RNA | 19 | 210 | 10/RNA | 26 | 881 | 75.7524 | 0.72224 | [8 empty] | A04 | 1471 | MICL0.01921026/RNA |  | 1373 | 0 | 881 | 881 | 881 | H | 1,362 | 1,362 | 1,362 |  | 0.0003969 | 1.7346 | 2 | 0.00036735 | [31 empty] | MICL.01921026/RNA
Vloerput | Mini Canal | Nee | standaard | MICL.01921026/RON | 19 | 210 | 10/RON | 26 | 855 | 73.5168 | 0.68567 | [8 empty] | A04 | 1471 | MICL0.01921026/RON |  | 1373 | 0 | 855 | 855 | 855 | H | 1,362 | 1,362 | 1,362 |  | 0.0003969 | 1.7346 | 2 | 0.00036735 | [31 empty] | MICL.01921026/RON
Vloerput | Mini Canal | Nee | standaard | MICL.01921026/ROV | 19 | 210 | 10/ROV | 26 | 855 | 73.5168 | 0.68567 | [8 empty] | A04 | 1471 | MICL0.01921026/ROV |  | 1373 | 0 | 855 | 855 | 855 | H | 1,362 | 1,362 | 1,362 |  | 0.0003969 | 1.7346 | 2 | 0.00036735 | [31 empty] | MICL.01921026/ROV
Vloerput | Mini Canal | Nee | standaard | MICL.01921026/RSS | 19 | 210 | 10/RSS | 26 | 846 | 72.7429 | 0.6732 | [8 empty] | A04 | 3018 | MICL0.01921026/RSS |  | 2817 | 0 | 846 | 846 | 846 | H | 1,362 | 1,362 | 1,362 |  | 0.0003969 | 1.7346 | 2 | 0.00036735 | [31 empty] | MICL.01921026/RSS
Vloerput | Mini Canal | Nee | standaard | MICL.01921026/SBL | 19 | 210 | 10/SBL | 26 | 881 | 75.7524 | 0.72224 | [8 empty] | A04 | 1361 | MICL0.01921026/SBL |  | 1270 | 0 | 881 | 881 | 881 | H | 1,362 | 1,362 | 1,362 |  | 0.0003969 | 1.7346 | 2 | 0.00036735 | [31 empty] | MICL.01921026/SBL
Vloerput | Mini Canal | Nee | standaard | MICL.01921026/SBR | 19 | 210 | 10/SBR | 26 | 881 | 75.7524 | 0.72224 | [8 empty] | A04 | 1361 | MICL0.01921026/SBR |  | 1270 | 0 | 881 | 881 | 881 | H | 1,362 | 1,362 | 1,362 |  | 0.0003969 | 1.7346 | 2 | 0.00036735 | [31 empty] | MICL.01921026/SBR
Vloerput | Mini Canal | Nee | standaard | MICL.01921026/SDB | 19 | 210 | 10/SDB | 26 | 881 | 75.7524 | 0.72224 | [8 empty] | A04 | 1361 | MICL0.01921026/SDB |  | 1270 | 0 | 881 | 881 | 881 | H | 1,362 | 1,362 | 1,362 |  | 0.0003969 | 1.7346 | 2 | 0.00036735 | [31 empty] | MICL.01921026/SDB
Vloerput | Mini Canal | Nee | standaard | MICL.01921026/SNA | 19 | 210 | 10/SNA | 26 | 881 | 75.7524 | 0.72224 | [8 empty] | A04 | 1361 | MICL0.01921026/SNA |  | 1270 | 0 | 881 | 881 | 881 | H | 1,362 | 1,362 | 1,362 |  | 0.0003969 | 1.7346 | 2 | 0.00036735 | [31 empty] | MICL.01921026/SNA
Vloerput | Mini Canal | Nee | standaard | MICL.01921034/DBL | 19 | 210 | 15/DBL | 34 | 1156 | 99.3981 | 0.57832 | [8 empty] | A04 | 1860 | MICL0.01921034/DBL |  | 1737 | 0 | 1156 | 1156 | 1156 | H | 1,362 | 1,362 | 1,362 |  | 0.0002083 | 1.724 | 2 | 0.00046183 | [31 empty] | MICL.01921034/DBL
Vloerput | Mini Canal | Nee | standaard | MICL.01921034/DBN | 19 | 210 | 15/DBN | 34 | 1109 | 95.3568 | 0.53838 | [8 empty] | A04 | 1860 | MICL0.01921034/DBN |  | 1737 | 0 | 1109 | 1109 | 1109 | H | 1,362 | 1,362 | 1,362 |  | 0.0002083 | 1.724 | 2 | 0.00046183 | [31 empty] | MICL.01921034/DBN
Vloerput | Mini Canal | Nee | standaard | MICL.01921034/DBR | 19 | 210 | 15/DBR | 34 | 1156 | 99.3981 | 0.57832 | [8 empty] | A04 | 1860 | MICL0.01921034/DBR |  | 1737 | 0 | 1156 | 1156 | 1156 | H | 1,362 | 1,362 | 1,362 |  | 0.0002083 | 1.724 | 2 | 0.00046183 | [31 empty] | MICL.01921034/DBR
Vloerput | Mini Canal | Nee | standaard | MICL.01921034/DBV | 19 | 210 | 15/DBV | 34 | 1109 | 95.3568 | 0.53838 | [8 empty] | A04 | 2157 | MICL0.01921034/DBV |  | 2013 | 0 | 1109 | 1109 | 1109 | H | 1,362 | 1,362 | 1,362 |  | 0.0002083 | 1.724 | 2 | 0.00046183 | [31 empty] | MICL.01921034/DBV
Vloerput | Mini Canal | Nee | standaard | MICL.01921034/DDB | 19 | 210 | 15/DDB | 34 | 1156 | 99.3981 | 0.57832 | [8 empty] | A04 | 1860 | MICL0.01921034/DDB |  | 1737 | 0 | 1156 | 1156 | 1156 | H | 1,362 | 1,362 | 1,362 |  | 0.0002083 | 1.724 | 2 | 0.00046183 | [31 empty] | MICL.01921034/DDB
Vloerput | Mini Canal | Nee | standaard | MICL.01921034/DMN | 19 | 210 | 15/DMN | 34 | 1109 | 95.3568 | 0.53838 | [8 empty] | A04 | 1860 | MICL0.01921034/DMN |  | 1737 | 0 | 1109 | 1109 | 1109 | H | 1,362 | 1,362 | 1,362 |  | 0.0002083 | 1.724 | 2 | 0.00046183 | [31 empty] | MICL.01921034/DMN
Vloerput | Mini Canal | Nee | standaard | MICL.01921034/DMV | 19 | 210 | 15/DMV | 34 | 1109 | 95.3568 | 0.53838 | [8 empty] | A04 | 2157 | MICL0.01921034/DMV |  | 2013 | 0 | 1109 | 1109 | 1109 | H | 1,362 | 1,362 | 1,362 |  | 0.0002083 | 1.724 | 2 | 0.00046183 | [31 empty] | MICL.01921034/DMV
Vloerput | Mini Canal | Nee | standaard | MICL.01921034/DNA | 19 | 210 | 15/DNA | 34 | 1156 | 99.3981 | 0.57832 | [8 empty] | A04 | 1860 | MICL0.01921034/DNA |  | 1737 | 0 | 1156 | 1156 | 1156 | H | 1,362 | 1,362 | 1,362 |  | 0.0002083 | 1.724 | 2 | 0.00046183 | [31 empty] | MICL.01921034/DNA
Vloerput | Mini Canal | Nee | standaard | MICL.01921034/DON | 19 | 210 | 15/DON | 34 | 1109 | 95.3568 | 0.53838 | [8 empty] | A04 | 2157 | MICL0.01921034/DON |  | 2013 | 0 | 1109 | 1109 | 1109 | H | 1,362 | 1,362 | 1,362 |  | 0.0002083 | 1.724 | 2 | 0.00046183 | [31 empty] | MICL.01921034/DON
Vloerput | Mini Canal | Nee | standaard | MICL.01921034/DOV | 19 | 210 | 15/DOV | 34 | 1109 | 95.3568 | 0.53838 | [8 empty] | A04 | 2157 | MICL0.01921034/DOV |  | 2013 | 0 | 1109 | 1109 | 1109 | H | 1,362 | 1,362 | 1,362 |  | 0.0002083 | 1.724 | 2 | 0.00046183 | [31 empty] | MICL.01921034/DOV
Vloerput | Mini Canal | Nee | standaard | MICL.01921034/RBL | 19 | 210 | 15/RBL | 34 | 1192 | 102.4936 | 0.60972 | [8 empty] | A04 | 2157 | MICL0.01921034/RBL |  | 2013 | 0 | 1192 | 1192 | 1192 | H | 1,362 | 1,362 | 1,362 |  | 0.0002083 | 1.724 | 2 | 0.00046183 | [31 empty] | MICL.01921034/RBL
Vloerput | Mini Canal | Nee | standaard | MICL.01921034/RBN | 19 | 210 | 15/RBN | 34 | 1156 | 99.3981 | 0.57832 | [8 empty] | A04 | 1860 | MICL0.01921034/RBN |  | 1737 | 0 | 1156 | 1156 | 1156 | H | 1,362 | 1,362 | 1,362 |  | 0.0002083 | 1.724 | 2 | 0.00046183 | [31 empty] | MICL.01921034/RBN
Vloerput | Mini Canal | Nee | standaard | MICL.01921034/RBR | 19 | 210 | 15/RBR | 34 | 1192 | 102.4936 | 0.60972 | [8 empty] | A04 | 1860 | MICL0.01921034/RBR |  | 1737 | 0 | 1192 | 1192 | 1192 | H | 1,362 | 1,362 | 1,362 |  | 0.0002083 | 1.724 | 2 | 0.00046183 | [31 empty] | MICL.01921034/RBR
Vloerput | Mini Canal | Nee | standaard | MICL.01921034/RBV | 19 | 210 | 15/RBV | 34 | 1156 | 99.3981 | 0.57832 | [8 empty] | A04 | 1860 | MICL0.01921034/RBV |  | 1737 | 0 | 1156 | 1156 | 1156 | H | 1,362 | 1,362 | 1,362 |  | 0.0002083 | 1.724 | 2 | 0.00046183 | [31 empty] | MICL.01921034/RBV
Vloerput | Mini Canal | Nee | standaard | MICL.01921034/RDB | 19 | 210 | 15/RDB | 34 | 1192 | 102.4936 | 0.60972 | [8 empty] | A04 | 2157 | MICL0.01921034/RDB |  | 2013 | 0 | 1192 | 1192 | 1192 | H | 1,362 | 1,362 | 1,362 |  | 0.0002083 | 1.724 | 2 | 0.00046183 | [31 empty] | MICL.01921034/RDB
Vloerput | Mini Canal | Nee | standaard | MICL.01921034/RMN | 19 | 210 | 15/RMN | 34 | 1156 | 99.3981 | 0.57832 | [8 empty] | A04 | 1860 | MICL0.01921034/RMN |  | 1737 | 0 | 1156 | 1156 | 1156 | H | 1,362 | 1,362 | 1,362 |  | 0.0002083 | 1.724 | 2 | 0.00046183 | [31 empty] | MICL.01921034/RMN
Vloerput | Mini Canal | Nee | standaard | MICL.01921034/RMV | 19 | 210 | 15/RMV | 34 | 1156 | 99.3981 | 0.57832 | [8 empty] | A04 | 1860 | MICL0.01921034/RMV |  | 1737 | 0 | 1156 | 1156 | 1156 | H | 1,362 | 1,362 | 1,362 |  | 0.0002083 | 1.724 | 2 | 0.00046183 | [31 empty] | MICL.01921034/RMV
Vloerput | Mini Canal | Nee | standaard | MICL.01921034/RNA | 19 | 210 | 15/RNA | 34 | 1192 | 102.4936 | 0.60972 | [8 empty] | A04 | 1860 | MICL0.01921034/RNA |  | 1737 | 0 | 1192 | 1192 | 1192 | H | 1,362 | 1,362 | 1,362 |  | 0.0002083 | 1.724 | 2 | 0.00046183 | [31 empty] | MICL.01921034/RNA
Vloerput | Mini Canal | Nee | standaard | MICL.01921034/RON | 19 | 210 | 15/RON | 34 | 1156 | 99.3981 | 0.57832 | [8 empty] | A04 | 1860 | MICL0.01921034/RON |  | 1737 | 0 | 1156 | 1156 | 1156 | H | 1,362 | 1,362 | 1,362 |  | 0.0002083 | 1.724 | 2 | 0.00046183 | [31 empty] | MICL.01921034/RON
Vloerput | Mini Canal | Nee | standaard | MICL.01921034/ROV | 19 | 210 | 15/ROV | 34 | 1156 | 99.3981 | 0.57832 | [8 empty] | A04 | 1860 | MICL0.01921034/ROV |  | 1737 | 0 | 1156 | 1156 | 1156 | H | 1,362 | 1,362 | 1,362 |  | 0.0002083 | 1.724 | 2 | 0.00046183 | [31 empty] | MICL.01921034/ROV
Vloerput | Mini Canal | Nee | standaard | MICL.01921034/RSS | 19 | 210 | 15/RSS | 34 | 1144 | 98.3663 | 0.56801 | [8 empty] | A04 | 3732 | MICL0.01921034/RSS |  | 3484 | 0 | 1144 | 1144 | 1144 | H | 1,362 | 1,362 | 1,362 |  | 0.0002083 | 1.724 | 2 | 0.00046183 | [31 empty] | MICL.01921034/RSS
Vloerput | Mini Canal | Nee | standaard | MICL.01921034/SBL | 19 | 210 | 15/SBL | 34 | 1192 | 102.4936 | 0.60972 | [8 empty] | A04 | 1676 | MICL0.01921034/SBL |  | 1564 | 0 | 1192 | 1192 | 1192 | H | 1,362 | 1,362 | 1,362 |  | 0.0002083 | 1.724 | 2 | 0.00046183 | [31 empty] | MICL.01921034/SBL
Vloerput | Mini Canal | Nee | standaard | MICL.01921034/SBR | 19 | 210 | 15/SBR | 34 | 1192 | 102.4936 | 0.60972 | [8 empty] | A04 | 1676 | MICL0.01921034/SBR |  | 1564 | 0 | 1192 | 1192 | 1192 | H | 1,362 | 1,362 | 1,362 |  | 0.0002083 | 1.724 | 2 | 0.00046183 | [31 empty] | MICL.01921034/SBR
Vloerput | Mini Canal | Nee | standaard | MICL.01921034/SDB | 19 | 210 | 15/SDB | 34 | 1192 | 102.4936 | 0.60972 | [8 empty] | A04 | 1676 | MICL0.01921034/SDB |  | 1564 | 0 | 1192 | 1192 | 1192 | H | 1,362 | 1,362 | 1,362 |  | 0.0002083 | 1.724 | 2 | 0.00046183 | [31 empty] | MICL.01921034/SDB
Vloerput | Mini Canal | Nee | standaard | MICL.01921034/SNA | 19 | 210 | 15/SNA | 34 | 1192 | 102.4936 | 0.60972 | [8 empty] | A04 | 1676 | MICL0.01921034/SNA |  | 1564 | 0 | 1192 | 1192 | 1192 | H | 1,362 | 1,362 | 1,362 |  | 0.0002083 | 1.724 | 2 | 0.00046183 | [31 empty] | MICL.01921034/SNA
Vloerput | Mini Canal | Nee | standaard | MICL.01921042/DBL | 19 | 210 | 20/DBL | 42 | 1588 | 136.5434 | 0.60614 | [8 empty] | A04 | 2078 | MICL0.01921042/DBL |  | 1939 | 0 | 1588 | 1588 | 1588 | H | 1,362 | 1,362 | 1,362 |  | 0.0001276 | 1.7219 | 2 | 0.00037661 | [31 empty] | MICL.01921042/DBL
Vloerput | Mini Canal | Nee | standaard | MICL.01921042/DBN | 19 | 210 | 20/DBN | 42 | 1522 | 130.8684 | 0.56342 | [8 empty] | A04 | 2078 | MICL0.01921042/DBN |  | 1939 | 0 | 1522 | 1522 | 1522 | H | 1,362 | 1,362 | 1,362 |  | 0.0001276 | 1.7219 | 2 | 0.00037661 | [31 empty] | MICL.01921042/DBN
Vloerput | Mini Canal | Nee | standaard | MICL.01921042/DBR | 19 | 210 | 20/DBR | 42 | 1588 | 136.5434 | 0.60614 | [8 empty] | A04 | 2078 | MICL0.01921042/DBR |  | 1939 | 0 | 1588 | 1588 | 1588 | H | 1,362 | 1,362 | 1,362 |  | 0.0001276 | 1.7219 | 2 | 0.00037661 | [31 empty] | MICL.01921042/DBR
Vloerput | Mini Canal | Nee | standaard | MICL.01921042/DBV | 19 | 210 | 20/DBV | 42 | 1522 | 130.8684 | 0.56342 | [8 empty] | A04 | 2471 | MICL0.01921042/DBV |  | 2307 | 0 | 1522 | 1522 | 1522 | H | 1,362 | 1,362 | 1,362 |  | 0.0001276 | 1.7219 | 2 | 0.00037661 | [31 empty] | MICL.01921042/DBV
Vloerput | Mini Canal | Nee | standaard | MICL.01921042/DDB | 19 | 210 | 20/DDB | 42 | 1588 | 136.5434 | 0.60614 | [8 empty] | A04 | 2078 | MICL0.01921042/DDB |  | 1939 | 0 | 1588 | 1588 | 1588 | H | 1,362 | 1,362 | 1,362 |  | 0.0001276 | 1.7219 | 2 | 0.00037661 | [31 empty] | MICL.01921042/DDB
Vloerput | Mini Canal | Nee | standaard | MICL.01921042/DMN | 19 | 210 | 20/DMN | 42 | 1522 | 130.8684 | 0.56342 | [8 empty] | A04 | 2078 | MICL0.01921042/DMN |  | 1939 | 0 | 1522 | 1522 | 1522 | H | 1,362 | 1,362 | 1,362 |  | 0.0001276 | 1.7219 | 2 | 0.00037661 | [31 empty] | MICL.01921042/DMN
Vloerput | Mini Canal | Nee | standaard | MICL.01921042/DMV | 19 | 210 | 20/DMV | 42 | 1522 | 130.8684 | 0.56342 | [8 empty] | A04 | 2471 | MICL0.01921042/DMV |  | 2307 | 0 | 1522 | 1522 | 1522 | H | 1,362 | 1,362 | 1,362 |  | 0.0001276 | 1.7219 | 2 | 0.00037661 | [31 empty] | MICL.01921042/DMV
Vloerput | Mini Canal | Nee | standaard | MICL.01921042/DNA | 19 | 210 | 20/DNA | 42 | 1588 | 136.5434 | 0.60614 | [8 empty] | A04 | 2078 | MICL0.01921042/DNA |  | 1939 | 0 | 1588 | 1588 | 1588 | H | 1,362 | 1,362 | 1,362 |  | 0.0001276 | 1.7219 | 2 | 0.00037661 | [31 empty] | MICL.01921042/DNA
Vloerput | Mini Canal | Nee | standaard | MICL.01921042/DON | 19 | 210 | 20/DON | 42 | 1522 | 130.8684 | 0.56342 | [8 empty] | A04 | 2471 | MICL0.01921042/DON |  | 2307 | 0 | 1522 | 1522 | 1522 | H | 1,362 | 1,362 | 1,362 |  | 0.0001276 | 1.7219 | 2 | 0.00037661 | [31 empty] | MICL.01921042/DON
Vloerput | Mini Canal | Nee | standaard | MICL.01921042/DOV | 19 | 210 | 20/DOV | 42 | 1522 | 130.8684 | 0.56342 | [8 empty] | A04 | 2471 | MICL0.01921042/DOV |  | 2307 | 0 | 1522 | 1522 | 1522 | H | 1,362 | 1,362 | 1,362 |  | 0.0001276 | 1.7219 | 2 | 0.00037661 | [31 empty] | MICL.01921042/DOV
Vloerput | Mini Canal | Nee | standaard | MICL.01921042/RBL | 19 | 210 | 20/RBL | 42 | 1637 | 140.7567 | 0.6387 | [8 empty] | A04 | 2471 | MICL0.01921042/RBL |  | 2307 | 0 | 1637 | 1637 | 1637 | H | 1,362 | 1,362 | 1,362 |  | 0.0001276 | 1.7219 | 2 | 0.00037661 | [31 empty] | MICL.01921042/RBL
Vloerput | Mini Canal | Nee | standaard | MICL.01921042/RBN | 19 | 210 | 20/RBN | 42 | 1588 | 136.5434 | 0.60614 | [8 empty] | A04 | 2078 | MICL0.01921042/RBN |  | 1939 | 0 | 1588 | 1588 | 1588 | H | 1,362 | 1,362 | 1,362 |  | 0.0001276 | 1.7219 | 2 | 0.00037661 | [31 empty] | MICL.01921042/RBN
Vloerput | Mini Canal | Nee | standaard | MICL.01921042/RBR | 19 | 210 | 20/RBR | 42 | 1637 | 140.7567 | 0.6387 | [8 empty] | A04 | 2078 | MICL0.01921042/RBR |  | 1939 | 0 | 1637 | 1637 | 1637 | H | 1,362 | 1,362 | 1,362 |  | 0.0001276 | 1.7219 | 2 | 0.00037661 | [31 empty] | MICL.01921042/RBR
Vloerput | Mini Canal | Nee | standaard | MICL.01921042/RBV | 19 | 210 | 20/RBV | 42 | 1588 | 136.5434 | 0.60614 | [8 empty] | A04 | 2078 | MICL0.01921042/RBV |  | 1939 | 0 | 1588 | 1588 | 1588 | H | 1,362 | 1,362 | 1,362 |  | 0.0001276 | 1.7219 | 2 | 0.00037661 | [31 empty] | MICL.01921042/RBV
Vloerput | Mini Canal | Nee | standaard | MICL.01921042/RDB | 19 | 210 | 20/RDB | 42 | 1637 | 140.7567 | 0.6387 | [8 empty] | A04 | 2471 | MICL0.01921042/RDB |  | 2307 | 0 | 1637 | 1637 | 1637 | H | 1,362 | 1,362 | 1,362 |  | 0.0001276 | 1.7219 | 2 | 0.00037661 | [31 empty] | MICL.01921042/RDB
Vloerput | Mini Canal | Nee | standaard | MICL.01921042/RMN | 19 | 210 | 20/RMN | 42 | 1588 | 136.5434 | 0.60614 | [8 empty] | A04 | 2078 | MICL0.01921042/RMN |  | 1939 | 0 | 1588 | 1588 | 1588 | H | 1,362 | 1,362 | 1,362 |  | 0.0001276 | 1.7219 | 2 | 0.00037661 | [31 empty] | MICL.01921042/RMN
Vloerput | Mini Canal | Nee | standaard | MICL.01921042/RMV | 19 | 210 | 20/RMV | 42 | 1588 | 136.5434 | 0.60614 | [8 empty] | A04 | 2078 | MICL0.01921042/RMV |  | 1939 | 0 | 1588 | 1588 | 1588 | H | 1,362 | 1,362 | 1,362 |  | 0.0001276 | 1.7219 | 2 | 0.00037661 | [31 empty] | MICL.01921042/RMV
Vloerput | Mini Canal | Nee | standaard | MICL.01921042/RNA | 19 | 210 | 20/RNA | 42 | 1637 | 140.7567 | 0.6387 | [8 empty] | A04 | 2078 | MICL0.01921042/RNA |  | 1939 | 0 | 1637 | 1637 | 1637 | H | 1,362 | 1,362 | 1,362 |  | 0.0001276 | 1.7219 | 2 | 0.00037661 | [31 empty] | MICL.01921042/RNA
Vloerput | Mini Canal | Nee | standaard | MICL.01921042/RON | 19 | 210 | 20/RON | 42 | 1588 | 136.5434 | 0.60614 | [8 empty] | A04 | 2078 | MICL0.01921042/RON |  | 1939 | 0 | 1588 | 1588 | 1588 | H | 1,362 | 1,362 | 1,362 |  | 0.0001276 | 1.7219 | 2 | 0.00037661 | [31 empty] | MICL.01921042/RON
Vloerput | Mini Canal | Nee | standaard | MICL.01921042/ROV | 19 | 210 | 20/ROV | 42 | 1588 | 136.5434 | 0.60614 | [8 empty] | A04 | 2078 | MICL0.01921042/ROV |  | 1939 | 0 | 1588 | 1588 | 1588 | H | 1,362 | 1,362 | 1,362 |  | 0.0001276 | 1.7219 | 2 | 0.00037661 | [31 empty] | MICL.01921042/ROV
Vloerput | Mini Canal | Nee | standaard | MICL.01921042/RSS | 19 | 210 | 20/RSS | 42 | 1572 | 135.1677 | 0.59566 | [8 empty] | A04 | 4672 | MICL0.01921042/RSS |  | 4362 | 0 | 1572 | 1572 | 1572 | H | 1,362 | 1,362 | 1,362 |  | 0.0001276 | 1.7219 | 2 | 0.00037661 | [31 empty] | MICL.01921042/RSS
Vloerput | Mini Canal | Nee | standaard | MICL.01921042/SBL | 19 | 210 | 20/SBL | 42 | 1637 | 140.7567 | 0.6387 | [8 empty] | A04 | 1931 | MICL0.01921042/SBL |  | 1803 | 0 | 1637 | 1637 | 1637 | H | 1,362 | 1,362 | 1,362 |  | 0.0001276 | 1.7219 | 2 | 0.00037661 | [31 empty] | MICL.01921042/SBL
Vloerput | Mini Canal | Nee | standaard | MICL.01921042/SBR | 19 | 210 | 20/SBR | 42 | 1637 | 140.7567 | 0.6387 | [8 empty] | A04 | 1931 | MICL0.01921042/SBR |  | 1803 | 0 | 1637 | 1637 | 1637 | H | 1,362 | 1,362 | 1,362 |  | 0.0001276 | 1.7219 | 2 | 0.00037661 | [31 empty] | MICL.01921042/SBR
Vloerput | Mini Canal | Nee | standaard | MICL.01921042/SDB | 19 | 210 | 20/SDB | 42 | 1637 | 140.7567 | 0.6387 | [8 empty] | A04 | 1931 | MICL0.01921042/SDB |  | 1803 | 0 | 1637 | 1637 | 1637 | H | 1,362 | 1,362 | 1,362 |  | 0.0001276 | 1.7219 | 2 | 0.00037661 | [31 empty] | MICL.01921042/SDB
Vloerput | Mini Canal | Nee | standaard | MICL.01921042/SNA | 19 | 210 | 20/SNA | 42 | 1637 | 140.7567 | 0.6387 | [8 empty] | A04 | 1931 | MICL0.01921042/SNA |  | 1803 | 0 | 1637 | 1637 | 1637 | H | 1,362 | 1,362 | 1,362 |  | 0.0001276 | 1.7219 | 2 | 0.00037661 | [31 empty] | MICL.01921042/SNA
Vloerput | Mini Canal | Nee | standaard | MICL.01923026/DBL | 19 | 230 | 10/DBL | 26 | 949 | 81.5993 | 0.82166 | [8 empty] | A04 | 1603 | MICL0.01923026/DBL |  | 1496 | 0 | 949 | 949 | 949 | H | 1,362 | 1,362 | 1,362 |  | 0.0003969 | 1.7346 | 2 | 0.00036735 | [31 empty] | MICL.01923026/DBL
Vloerput | Mini Canal | Nee | standaard | MICL.01923026/DBN | 19 | 230 | 10/DBN | 26 | 910 | 78.2459 | 0.76398 | [8 empty] | A04 | 1603 | MICL0.01923026/DBN |  | 1496 | 0 | 910 | 910 | 910 | H | 1,362 | 1,362 | 1,362 |  | 0.0003969 | 1.7346 | 2 | 0.00036735 | [31 empty] | MICL.01923026/DBN
Vloerput | Mini Canal | Nee | standaard | MICL.01923026/DBR | 19 | 230 | 10/DBR | 26 | 949 | 81.5993 | 0.82166 | [8 empty] | A04 | 1603 | MICL0.01923026/DBR |  | 1496 | 0 | 949 | 949 | 949 | H | 1,362 | 1,362 | 1,362 |  | 0.0003969 | 1.7346 | 2 | 0.00036735 | [31 empty] | MICL.01923026/DBR
Vloerput | Mini Canal | Nee | standaard | MICL.01923026/DBV | 19 | 230 | 10/DBV | 26 | 910 | 78.2459 | 0.76398 | [8 empty] | A04 | 1922 | MICL0.01923026/DBV |  | 1794 | 0 | 910 | 910 | 910 | H | 1,362 | 1,362 | 1,362 |  | 0.0003969 | 1.7346 | 2 | 0.00036735 | [31 empty] | MICL.01923026/DBV
Vloerput | Mini Canal | Nee | standaard | MICL.01923026/DDB | 19 | 230 | 10/DDB | 26 | 949 | 81.5993 | 0.82166 | [8 empty] | A04 | 1603 | MICL0.01923026/DDB |  | 1496 | 0 | 949 | 949 | 949 | H | 1,362 | 1,362 | 1,362 |  | 0.0003969 | 1.7346 | 2 | 0.00036735 | [31 empty] | MICL.01923026/DDB
Vloerput | Mini Canal | Nee | standaard | MICL.01923026/DMN | 19 | 230 | 10/DMN | 26 | 910 | 78.2459 | 0.76398 | [8 empty] | A04 | 1603 | MICL0.01923026/DMN |  | 1496 | 0 | 910 | 910 | 910 | H | 1,362 | 1,362 | 1,362 |  | 0.0003969 | 1.7346 | 2 | 0.00036735 | [31 empty] | MICL.01923026/DMN
Vloerput | Mini Canal | Nee | standaard | MICL.01923026/DMV | 19 | 230 | 10/DMV | 26 | 910 | 78.2459 | 0.76398 | [8 empty] | A04 | 1922 | MICL0.01923026/DMV |  | 1794 | 0 | 910 | 910 | 910 | H | 1,362 | 1,362 | 1,362 |  | 0.0003969 | 1.7346 | 2 | 0.00036735 | [31 empty] | MICL.01923026/DMV
Vloerput | Mini Canal | Nee | standaard | MICL.01923026/DNA | 19 | 230 | 10/DNA | 26 | 949 | 81.5993 | 0.82166 | [8 empty] | A04 | 1603 | MICL0.01923026/DNA |  | 1496 | 0 | 949 | 949 | 949 | H | 1,362 | 1,362 | 1,362 |  | 0.0003969 | 1.7346 | 2 | 0.00036735 | [31 empty] | MICL.01923026/DNA
Vloerput | Mini Canal | Nee | standaard | MICL.01923026/DON | 19 | 230 | 10/DON | 26 | 910 | 78.2459 | 0.76398 | [8 empty] | A04 | 1922 | MICL0.01923026/DON |  | 1794 | 0 | 910 | 910 | 910 | H | 1,362 | 1,362 | 1,362 |  | 0.0003969 | 1.7346 | 2 | 0.00036735 | [31 empty] | MICL.01923026/DON
Vloerput | Mini Canal | Nee | standaard | MICL.01923026/DOV | 19 | 230 | 10/DOV | 26 | 910 | 78.2459 | 0.76398 | [8 empty] | A04 | 1922 | MICL0.01923026/DOV |  | 1794 | 0 | 910 | 910 | 910 | H | 1,362 | 1,362 | 1,362 |  | 0.0003969 | 1.7346 | 2 | 0.00036735 | [31 empty] | MICL.01923026/DOV
Vloerput | Mini Canal | Nee | standaard | MICL.01923026/RBL | 19 | 230 | 10/RBL | 26 | 978 | 84.0929 | 0.8657 | [8 empty] | A04 | 1922 | MICL0.01923026/RBL |  | 1794 | 0 | 978 | 978 | 978 | H | 1,362 | 1,362 | 1,362 |  | 0.0003969 | 1.7346 | 2 | 0.00036735 | [31 empty] | MICL.01923026/RBL
Vloerput | Mini Canal | Nee | standaard | MICL.01923026/RBN | 19 | 230 | 10/RBN | 26 | 949 | 81.5993 | 0.82166 | [8 empty] | A04 | 1603 | MICL0.01923026/RBN |  | 1496 | 0 | 949 | 949 | 949 | H | 1,362 | 1,362 | 1,362 |  | 0.0003969 | 1.7346 | 2 | 0.00036735 | [31 empty] | MICL.01923026/RBN
Vloerput | Mini Canal | Nee | standaard | MICL.01923026/RBR | 19 | 230 | 10/RBR | 26 | 978 | 84.0929 | 0.8657 | [8 empty] | A04 | 1603 | MICL0.01923026/RBR |  | 1496 | 0 | 978 | 978 | 978 | H | 1,362 | 1,362 | 1,362 |  | 0.0003969 | 1.7346 | 2 | 0.00036735 | [31 empty] | MICL.01923026/RBR
Vloerput | Mini Canal | Nee | standaard | MICL.01923026/RBV | 19 | 230 | 10/RBV | 26 | 949 | 81.5993 | 0.82166 | [8 empty] | A04 | 1603 | MICL0.01923026/RBV |  | 1496 | 0 | 949 | 949 | 949 | H | 1,362 | 1,362 | 1,362 |  | 0.0003969 | 1.7346 | 2 | 0.00036735 | [31 empty] | MICL.01923026/RBV
Vloerput | Mini Canal | Nee | standaard | MICL.01923026/RDB | 19 | 230 | 10/RDB | 26 | 978 | 84.0929 | 0.8657 | [8 empty] | A04 | 1922 | MICL0.01923026/RDB |  | 1794 | 0 | 978 | 978 | 978 | H | 1,362 | 1,362 | 1,362 |  | 0.0003969 | 1.7346 | 2 | 0.00036735 | [31 empty] | MICL.01923026/RDB
Vloerput | Mini Canal | Nee | standaard | MICL.01923026/RMN | 19 | 230 | 10/RMN | 26 | 949 | 81.5993 | 0.82166 | [8 empty] | A04 | 1603 | MICL0.01923026/RMN |  | 1496 | 0 | 949 | 949 | 949 | H | 1,362 | 1,362 | 1,362 |  | 0.0003969 | 1.7346 | 2 | 0.00036735 | [31 empty] | MICL.01923026/RMN
Vloerput | Mini Canal | Nee | standaard | MICL.01923026/RMV | 19 | 230 | 10/RMV | 26 | 949 | 81.5993 | 0.82166 | [8 empty] | A04 | 1603 | MICL0.01923026/RMV |  | 1496 | 0 | 949 | 949 | 949 | H | 1,362 | 1,362 | 1,362 |  | 0.0003969 | 1.7346 | 2 | 0.00036735 | [31 empty] | MICL.01923026/RMV
Vloerput | Mini Canal | Nee | standaard | MICL.01923026/RNA | 19 | 230 | 10/RNA | 26 | 978 | 84.0929 | 0.8657 | [8 empty] | A04 | 1603 | MICL0.01923026/RNA |  | 1496 | 0 | 978 | 978 | 978 | H | 1,362 | 1,362 | 1,362 |  | 0.0003969 | 1.7346 | 2 | 0.00036735 | [31 empty] | MICL.01923026/RNA
Vloerput | Mini Canal | Nee | standaard | MICL.01923026/RON | 19 | 230 | 10/RON | 26 | 949 | 81.5993 | 0.82166 | [8 empty] | A04 | 1603 | MICL0.01923026/RON |  | 1496 | 0 | 949 | 949 | 949 | H | 1,362 | 1,362 | 1,362 |  | 0.0003969 | 1.7346 | 2 | 0.00036735 | [31 empty] | MICL.01923026/RON
Vloerput | Mini Canal | Nee | standaard | MICL.01923026/ROV | 19 | 230 | 10/ROV | 26 | 949 | 81.5993 | 0.82166 | [8 empty] | A04 | 1603 | MICL0.01923026/ROV |  | 1496 | 0 | 949 | 949 | 949 | H | 1,362 | 1,362 | 1,362 |  | 0.0003969 | 1.7346 | 2 | 0.00036735 | [31 empty] | MICL.01923026/ROV
Vloerput | Mini Canal | Nee | standaard | MICL.01923026/RSS | 19 | 230 | 10/RSS | 26 | 939 | 80.7395 | 0.8067 | [8 empty] | A04 | 3296 | MICL0.01923026/RSS |  | 3077 | 0 | 939 | 939 | 939 | H | 1,362 | 1,362 | 1,362 |  | 0.0003969 | 1.7346 | 2 | 0.00036735 | [31 empty] | MICL.01923026/RSS
Vloerput | Mini Canal | Nee | standaard | MICL.01923026/SBL | 19 | 230 | 10/SBL | 26 | 978 | 84.0929 | 0.8657 | [8 empty] | A04 | 1481 | MICL0.01923026/SBL |  | 1383 | 0 | 978 | 978 | 978 | H | 1,362 | 1,362 | 1,362 |  | 0.0003969 | 1.7346 | 2 | 0.00036735 | [31 empty] | MICL.01923026/SBL
Vloerput | Mini Canal | Nee | standaard | MICL.01923026/SBR | 19 | 230 | 10/SBR | 26 | 978 | 84.0929 | 0.8657 | [8 empty] | A04 | 1481 | MICL0.01923026/SBR |  | 1383 | 0 | 978 | 978 | 978 | H | 1,362 | 1,362 | 1,362 |  | 0.0003969 | 1.7346 | 2 | 0.00036735 | [31 empty] | MICL.01923026/SBR
Vloerput | Mini Canal | Nee | standaard | MICL.01923026/SDB | 19 | 230 | 10/SDB | 26 | 978 | 84.0929 | 0.8657 | [8 empty] | A04 | 1481 | MICL0.01923026/SDB |  | 1383 | 0 | 978 | 978 | 978 | H | 1,362 | 1,362 | 1,362 |  | 0.0003969 | 1.7346 | 2 | 0.00036735 | [31 empty] | MICL.01923026/SDB
Vloerput | Mini Canal | Nee | standaard | MICL.01923026/SNA | 19 | 230 | 10/SNA | 26 | 978 | 84.0929 | 0.8657 | [8 empty] | A04 | 1481 | MICL0.01923026/SNA |  | 1383 | 0 | 978 | 978 | 978 | H | 1,362 | 1,362 | 1,362 |  | 0.0003969 | 1.7346 | 2 | 0.00036735 | [31 empty] | MICL.01923026/SNA
Vloerput | Mini Canal | Nee | standaard | MICL.01923034/DBL | 19 | 230 | 15/DBL | 34 | 1284 | 110.4041 | 0.6931 | [8 empty] | A04 | 2042 | MICL0.01923034/DBL |  | 1907 | 0 | 1284 | 1284 | 1284 | H | 1,362 | 1,362 | 1,362 |  | 0.0002083 | 1.724 | 2 | 0.00046183 | [31 empty] | MICL.01923034/DBL
Vloerput | Mini Canal | Nee | standaard | MICL.01923034/DBN | 19 | 230 | 15/DBN | 34 | 1231 | 105.8469 | 0.64452 | [8 empty] | A04 | 2042 | MICL0.01923034/DBN |  | 1907 | 0 | 1231 | 1231 | 1231 | H | 1,362 | 1,362 | 1,362 |  | 0.0002083 | 1.724 | 2 | 0.00046183 | [31 empty] | MICL.01923034/DBN
Vloerput | Mini Canal | Nee | standaard | MICL.01923034/DBR | 19 | 230 | 15/DBR | 34 | 1284 | 110.4041 | 0.6931 | [8 empty] | A04 | 2042 | MICL0.01923034/DBR |  | 1907 | 0 | 1284 | 1284 | 1284 | H | 1,362 | 1,362 | 1,362 |  | 0.0002083 | 1.724 | 2 | 0.00046183 | [31 empty] | MICL.01923034/DBR
Vloerput | Mini Canal | Nee | standaard | MICL.01923034/DBV | 19 | 230 | 15/DBV | 34 | 1231 | 105.8469 | 0.64452 | [8 empty] | A04 | 2369 | MICL0.01923034/DBV |  | 2212 | 0 | 1231 | 1231 | 1231 | H | 1,362 | 1,362 | 1,362 |  | 0.0002083 | 1.724 | 2 | 0.00046183 | [31 empty] | MICL.01923034/DBV
Vloerput | Mini Canal | Nee | standaard | MICL.01923034/DDB | 19 | 230 | 15/DDB | 34 | 1284 | 110.4041 | 0.6931 | [8 empty] | A04 | 2042 | MICL0.01923034/DDB |  | 1907 | 0 | 1284 | 1284 | 1284 | H | 1,362 | 1,362 | 1,362 |  | 0.0002083 | 1.724 | 2 | 0.00046183 | [31 empty] | MICL.01923034/DDB
Vloerput | Mini Canal | Nee | standaard | MICL.01923034/DMN | 19 | 230 | 15/DMN | 34 | 1231 | 105.8469 | 0.64452 | [8 empty] | A04 | 2042 | MICL0.01923034/DMN |  | 1907 | 0 | 1231 | 1231 | 1231 | H | 1,362 | 1,362 | 1,362 |  | 0.0002083 | 1.724 | 2 | 0.00046183 | [31 empty] | MICL.01923034/DMN
Vloerput | Mini Canal | Nee | standaard | MICL.01923034/DMV | 19 | 230 | 15/DMV | 34 | 1231 | 105.8469 | 0.64452 | [8 empty] | A04 | 2369 | MICL0.01923034/DMV |  | 2212 | 0 | 1231 | 1231 | 1231 | H | 1,362 | 1,362 | 1,362 |  | 0.0002083 | 1.724 | 2 | 0.00046183 | [31 empty] | MICL.01923034/DMV
Vloerput | Mini Canal | Nee | standaard | MICL.01923034/DNA | 19 | 230 | 15/DNA | 34 | 1284 | 110.4041 | 0.6931 | [8 empty] | A04 | 2042 | MICL0.01923034/DNA |  | 1907 | 0 | 1284 | 1284 | 1284 | H | 1,362 | 1,362 | 1,362 |  | 0.0002083 | 1.724 | 2 | 0.00046183 | [31 empty] | MICL.01923034/DNA
Vloerput | Mini Canal | Nee | standaard | MICL.01923034/DON | 19 | 230 | 15/DON | 34 | 1231 | 105.8469 | 0.64452 | [8 empty] | A04 | 2369 | MICL0.01923034/DON |  | 2212 | 0 | 1231 | 1231 | 1231 | H | 1,362 | 1,362 | 1,362 |  | 0.0002083 | 1.724 | 2 | 0.00046183 | [31 empty] | MICL.01923034/DON
Vloerput | Mini Canal | Nee | standaard | MICL.01923034/DOV | 19 | 230 | 15/DOV | 34 | 1231 | 105.8469 | 0.64452 | [8 empty] | A04 | 2369 | MICL0.01923034/DOV |  | 2212 | 0 | 1231 | 1231 | 1231 | H | 1,362 | 1,362 | 1,362 |  | 0.0002083 | 1.724 | 2 | 0.00046183 | [31 empty] | MICL.01923034/DOV
Vloerput | Mini Canal | Nee | standaard | MICL.01923034/RBL | 19 | 230 | 15/RBL | 34 | 1324 | 113.8435 | 0.73074 | [8 empty] | A04 | 2369 | MICL0.01923034/RBL |  | 2212 | 0 | 1324 | 1324 | 1324 | H | 1,362 | 1,362 | 1,362 |  | 0.0002083 | 1.724 | 2 | 0.00046183 | [31 empty] | MICL.01923034/RBL
Vloerput | Mini Canal | Nee | standaard | MICL.01923034/RBN | 19 | 230 | 15/RBN | 34 | 1284 | 110.4041 | 0.6931 | [8 empty] | A04 | 2042 | MICL0.01923034/RBN |  | 1907 | 0 | 1284 | 1284 | 1284 | H | 1,362 | 1,362 | 1,362 |  | 0.0002083 | 1.724 | 2 | 0.00046183 | [31 empty] | MICL.01923034/RBN
Vloerput | Mini Canal | Nee | standaard | MICL.01923034/RBR | 19 | 230 | 15/RBR | 34 | 1324 | 113.8435 | 0.73074 | [8 empty] | A04 | 2042 | MICL0.01923034/RBR |  | 1907 | 0 | 1324 | 1324 | 1324 | H | 1,362 | 1,362 | 1,362 |  | 0.0002083 | 1.724 | 2 | 0.00046183 | [31 empty] | MICL.01923034/RBR
Vloerput | Mini Canal | Nee | standaard | MICL.01923034/RBV | 19 | 230 | 15/RBV | 34 | 1284 | 110.4041 | 0.6931 | [8 empty] | A04 | 2042 | MICL0.01923034/RBV |  | 1907 | 0 | 1284 | 1284 | 1284 | H | 1,362 | 1,362 | 1,362 |  | 0.0002083 | 1.724 | 2 | 0.00046183 | [31 empty] | MICL.01923034/RBV
Vloerput | Mini Canal | Nee | standaard | MICL.01923034/RDB | 19 | 230 | 15/RDB | 34 | 1324 | 113.8435 | 0.73074 | [8 empty] | A04 | 2369 | MICL0.01923034/RDB |  | 2212 | 0 | 1324 | 1324 | 1324 | H | 1,362 | 1,362 | 1,362 |  | 0.0002083 | 1.724 | 2 | 0.00046183 | [31 empty] | MICL.01923034/RDB
Vloerput | Mini Canal | Nee | standaard | MICL.01923034/RMN | 19 | 230 | 15/RMN | 34 | 1284 | 110.4041 | 0.6931 | [8 empty] | A04 | 2042 | MICL0.01923034/RMN |  | 1907 | 0 | 1284 | 1284 | 1284 | H | 1,362 | 1,362 | 1,362 |  | 0.0002083 | 1.724 | 2 | 0.00046183 | [31 empty] | MICL.01923034/RMN
Vloerput | Mini Canal | Nee | standaard | MICL.01923034/RMV | 19 | 230 | 15/RMV | 34 | 1284 | 110.4041 | 0.6931 | [8 empty] | A04 | 2042 | MICL0.01923034/RMV |  | 1907 | 0 | 1284 | 1284 | 1284 | H | 1,362 | 1,362 | 1,362 |  | 0.0002083 | 1.724 | 2 | 0.00046183 | [31 empty] | MICL.01923034/RMV
Vloerput | Mini Canal | Nee | standaard | MICL.01923034/RNA | 19 | 230 | 15/RNA | 34 | 1324 | 113.8435 | 0.73074 | [8 empty] | A04 | 2042 | MICL0.01923034/RNA |  | 1907 | 0 | 1324 | 1324 | 1324 | H | 1,362 | 1,362 | 1,362 |  | 0.0002083 | 1.724 | 2 | 0.00046183 | [31 empty] | MICL.01923034/RNA
Vloerput | Mini Canal | Nee | standaard | MICL.01923034/RON | 19 | 230 | 15/RON | 34 | 1284 | 110.4041 | 0.6931 | [8 empty] | A04 | 2042 | MICL0.01923034/RON |  | 1907 | 0 | 1284 | 1284 | 1284 | H | 1,362 | 1,362 | 1,362 |  | 0.0002083 | 1.724 | 2 | 0.00046183 | [31 empty] | MICL.01923034/RON
Vloerput | Mini Canal | Nee | standaard | MICL.01923034/ROV | 19 | 230 | 15/ROV | 34 | 1284 | 110.4041 | 0.6931 | [8 empty] | A04 | 2042 | MICL0.01923034/ROV |  | 1907 | 0 | 1284 | 1284 | 1284 | H | 1,362 | 1,362 | 1,362 |  | 0.0002083 | 1.724 | 2 | 0.00046183 | [31 empty] | MICL.01923034/ROV
Vloerput | Mini Canal | Nee | standaard | MICL.01923034/RSS | 19 | 230 | 15/RSS | 34 | 1271 | 109.2863 | 0.68105 | [8 empty] | A04 | 4093 | MICL0.01923034/RSS |  | 3821 | 0 | 1271 | 1271 | 1271 | H | 1,362 | 1,362 | 1,362 |  | 0.0002083 | 1.724 | 2 | 0.00046183 | [31 empty] | MICL.01923034/RSS
Vloerput | Mini Canal | Nee | standaard | MICL.01923034/SBL | 19 | 230 | 15/SBL | 34 | 1324 | 113.8435 | 0.73074 | [8 empty] | A04 | 1843 | MICL0.01923034/SBL |  | 1720 | 0 | 1324 | 1324 | 1324 | H | 1,362 | 1,362 | 1,362 |  | 0.0002083 | 1.724 | 2 | 0.00046183 | [31 empty] | MICL.01923034/SBL
Vloerput | Mini Canal | Nee | standaard | MICL.01923034/SBR | 19 | 230 | 15/SBR | 34 | 1324 | 113.8435 | 0.73074 | [8 empty] | A04 | 1843 | MICL0.01923034/SBR |  | 1720 | 0 | 1324 | 1324 | 1324 | H | 1,362 | 1,362 | 1,362 |  | 0.0002083 | 1.724 | 2 | 0.00046183 | [31 empty] | MICL.01923034/SBR
Vloerput | Mini Canal | Nee | standaard | MICL.01923034/SDB | 19 | 230 | 15/SDB | 34 | 1324 | 113.8435 | 0.73074 | [8 empty] | A04 | 1843 | MICL0.01923034/SDB |  | 1720 | 0 | 1324 | 1324 | 1324 | H | 1,362 | 1,362 | 1,362 |  | 0.0002083 | 1.724 | 2 | 0.00046183 | [31 empty] | MICL.01923034/SDB
Vloerput | Mini Canal | Nee | standaard | MICL.01923034/SNA | 19 | 230 | 15/SNA | 34 | 1324 | 113.8435 | 0.73074 | [8 empty] | A04 | 1843 | MICL0.01923034/SNA |  | 1720 | 0 | 1324 | 1324 | 1324 | H | 1,362 | 1,362 | 1,362 |  | 0.0002083 | 1.724 | 2 | 0.00046183 | [31 empty] | MICL.01923034/SNA
Vloerput | Mini Canal | Nee | standaard | MICL.01923042/DBL | 19 | 230 | 20/DBL | 42 | 1764 | 151.6767 | 0.7264 | [8 empty] | A04 | 2294 | MICL0.01923042/DBL |  | 2141 | 0 | 1764 | 1764 | 1764 | H | 1,362 | 1,362 | 1,362 |  | 0.0001276 | 1.7219 | 2 | 0.00037661 | [31 empty] | MICL.01923042/DBL
Vloerput | Mini Canal | Nee | standaard | MICL.01923042/DBN | 19 | 230 | 20/DBN | 42 | 1692 | 145.4858 | 0.6761 | [8 empty] | A04 | 2294 | MICL0.01923042/DBN |  | 2141 | 0 | 1692 | 1692 | 1692 | H | 1,362 | 1,362 | 1,362 |  | 0.0001276 | 1.7219 | 2 | 0.00037661 | [31 empty] | MICL.01923042/DBN
Vloerput | Mini Canal | Nee | standaard | MICL.01923042/DBR | 19 | 230 | 20/DBR | 42 | 1764 | 151.6767 | 0.7264 | [8 empty] | A04 | 2294 | MICL0.01923042/DBR |  | 2141 | 0 | 1764 | 1764 | 1764 | H | 1,362 | 1,362 | 1,362 |  | 0.0001276 | 1.7219 | 2 | 0.00037661 | [31 empty] | MICL.01923042/DBR
Vloerput | Mini Canal | Nee | standaard | MICL.01923042/DBV | 19 | 230 | 20/DBV | 42 | 1692 | 145.4858 | 0.6761 | [8 empty] | A04 | 2726 | MICL0.01923042/DBV |  | 2545 | 0 | 1692 | 1692 | 1692 | H | 1,362 | 1,362 | 1,362 |  | 0.0001276 | 1.7219 | 2 | 0.00037661 | [31 empty] | MICL.01923042/DBV
Vloerput | Mini Canal | Nee | standaard | MICL.01923042/DDB | 19 | 230 | 20/DDB | 42 | 1764 | 151.6767 | 0.7264 | [8 empty] | A04 | 2294 | MICL0.01923042/DDB |  | 2141 | 0 | 1764 | 1764 | 1764 | H | 1,362 | 1,362 | 1,362 |  | 0.0001276 | 1.7219 | 2 | 0.00037661 | [31 empty] | MICL.01923042/DDB
Vloerput | Mini Canal | Nee | standaard | MICL.01923042/DMN | 19 | 230 | 20/DMN | 42 | 1692 | 145.4858 | 0.6761 | [8 empty] | A04 | 2294 | MICL0.01923042/DMN |  | 2141 | 0 | 1692 | 1692 | 1692 | H | 1,362 | 1,362 | 1,362 |  | 0.0001276 | 1.7219 | 2 | 0.00037661 | [31 empty] | MICL.01923042/DMN
Vloerput | Mini Canal | Nee | standaard | MICL.01923042/DMV | 19 | 230 | 20/DMV | 42 | 1692 | 145.4858 | 0.6761 | [8 empty] | A04 | 2726 | MICL0.01923042/DMV |  | 2545 | 0 | 1692 | 1692 | 1692 | H | 1,362 | 1,362 | 1,362 |  | 0.0001276 | 1.7219 | 2 | 0.00037661 | [31 empty] | MICL.01923042/DMV
Vloerput | Mini Canal | Nee | standaard | MICL.01923042/DNA | 19 | 230 | 20/DNA | 42 | 1764 | 151.6767 | 0.7264 | [8 empty] | A04 | 2294 | MICL0.01923042/DNA |  | 2141 | 0 | 1764 | 1764 | 1764 | H | 1,362 | 1,362 | 1,362 |  | 0.0001276 | 1.7219 | 2 | 0.00037661 | [31 empty] | MICL.01923042/DNA
Vloerput | Mini Canal | Nee | standaard | MICL.01923042/DON | 19 | 230 | 20/DON | 42 | 1692 | 145.4858 | 0.6761 | [8 empty] | A04 | 2726 | MICL0.01923042/DON |  | 2545 | 0 | 1692 | 1692 | 1692 | H | 1,362 | 1,362 | 1,362 |  | 0.0001276 | 1.7219 | 2 | 0.00037661 | [31 empty] | MICL.01923042/DON
Vloerput | Mini Canal | Nee | standaard | MICL.01923042/DOV | 19 | 230 | 20/DOV | 42 | 1692 | 145.4858 | 0.6761 | [8 empty] | A04 | 2726 | MICL0.01923042/DOV |  | 2545 | 0 | 1692 | 1692 | 1692 | H | 1,362 | 1,362 | 1,362 |  | 0.0001276 | 1.7219 | 2 | 0.00037661 | [31 empty] | MICL.01923042/DOV
Vloerput | Mini Canal | Nee | standaard | MICL.01923042/RBL | 19 | 230 | 20/RBL | 42 | 1819 | 156.4058 | 0.76583 | [8 empty] | A04 | 2726 | MICL0.01923042/RBL |  | 2545 | 0 | 1819 | 1819 | 1819 | H | 1,362 | 1,362 | 1,362 |  | 0.0001276 | 1.7219 | 2 | 0.00037661 | [31 empty] | MICL.01923042/RBL
Vloerput | Mini Canal | Nee | standaard | MICL.01923042/RBN | 19 | 230 | 20/RBN | 42 | 1764 | 151.6767 | 0.7264 | [8 empty] | A04 | 2294 | MICL0.01923042/RBN |  | 2141 | 0 | 1764 | 1764 | 1764 | H | 1,362 | 1,362 | 1,362 |  | 0.0001276 | 1.7219 | 2 | 0.00037661 | [31 empty] | MICL.01923042/RBN
Vloerput | Mini Canal | Nee | standaard | MICL.01923042/RBR | 19 | 230 | 20/RBR | 42 | 1819 | 156.4058 | 0.76583 | [8 empty] | A04 | 2294 | MICL0.01923042/RBR |  | 2141 | 0 | 1819 | 1819 | 1819 | H | 1,362 | 1,362 | 1,362 |  | 0.0001276 | 1.7219 | 2 | 0.00037661 | [31 empty] | MICL.01923042/RBR
Vloerput | Mini Canal | Nee | standaard | MICL.01923042/RBV | 19 | 230 | 20/RBV | 42 | 1764 | 151.6767 | 0.7264 | [8 empty] | A04 | 2294 | MICL0.01923042/RBV |  | 2141 | 0 | 1764 | 1764 | 1764 | H | 1,362 | 1,362 | 1,362 |  | 0.0001276 | 1.7219 | 2 | 0.00037661 | [31 empty] | MICL.01923042/RBV
Vloerput | Mini Canal | Nee | standaard | MICL.01923042/RDB | 19 | 230 | 20/RDB | 42 | 1819 | 156.4058 | 0.76583 | [8 empty] | A04 | 2726 | MICL0.01923042/RDB |  | 2545 | 0 | 1819 | 1819 | 1819 | H | 1,362 | 1,362 | 1,362 |  | 0.0001276 | 1.7219 | 2 | 0.00037661 | [31 empty] | MICL.01923042/RDB
Vloerput | Mini Canal | Nee | standaard | MICL.01923042/RMN | 19 | 230 | 20/RMN | 42 | 1764 | 151.6767 | 0.7264 | [8 empty] | A04 | 2294 | MICL0.01923042/RMN |  | 2141 | 0 | 1764 | 1764 | 1764 | H | 1,362 | 1,362 | 1,362 |  | 0.0001276 | 1.7219 | 2 | 0.00037661 | [31 empty] | MICL.01923042/RMN
Vloerput | Mini Canal | Nee | standaard | MICL.01923042/RMV | 19 | 230 | 20/RMV | 42 | 1764 | 151.6767 | 0.7264 | [8 empty] | A04 | 2294 | MICL0.01923042/RMV |  | 2141 | 0 | 1764 | 1764 | 1764 | H | 1,362 | 1,362 | 1,362 |  | 0.0001276 | 1.7219 | 2 | 0.00037661 | [31 empty] | MICL.01923042/RMV
Vloerput | Mini Canal | Nee | standaard | MICL.01923042/RNA | 19 | 230 | 20/RNA | 42 | 1819 | 156.4058 | 0.76583 | [8 empty] | A04 | 2294 | MICL0.01923042/RNA |  | 2141 | 0 | 1819 | 1819 | 1819 | H | 1,362 | 1,362 | 1,362 |  | 0.0001276 | 1.7219 | 2 | 0.00037661 | [31 empty] | MICL.01923042/RNA
Vloerput | Mini Canal | Nee | standaard | MICL.01923042/RON | 19 | 230 | 20/RON | 42 | 1764 | 151.6767 | 0.7264 | [8 empty] | A04 | 2294 | MICL0.01923042/RON |  | 2141 | 0 | 1764 | 1764 | 1764 | H | 1,362 | 1,362 | 1,362 |  | 0.0001276 | 1.7219 | 2 | 0.00037661 | [31 empty] | MICL.01923042/RON
Vloerput | Mini Canal | Nee | standaard | MICL.01923042/ROV | 19 | 230 | 20/ROV | 42 | 1764 | 151.6767 | 0.7264 | [8 empty] | A04 | 2294 | MICL0.01923042/ROV |  | 2141 | 0 | 1764 | 1764 | 1764 | H | 1,362 | 1,362 | 1,362 |  | 0.0001276 | 1.7219 | 2 | 0.00037661 | [31 empty] | MICL.01923042/ROV
Vloerput | Mini Canal | Nee | standaard | MICL.01923042/RSS | 19 | 230 | 20/RSS | 42 | 1746 | 150.129 | 0.71368 | [8 empty] | A04 | 5140 | MICL0.01923042/RSS |  | 4798 | 0 | 1746 | 1746 | 1746 | H | 1,362 | 1,362 | 1,362 |  | 0.0001276 | 1.7219 | 2 | 0.00037661 | [31 empty] | MICL.01923042/RSS
Vloerput | Mini Canal | Nee | standaard | MICL.01923042/SBL | 19 | 230 | 20/SBL | 42 | 1819 | 156.4058 | 0.76583 | [8 empty] | A04 | 2135 | MICL0.01923042/SBL |  | 1993 | 0 | 1819 | 1819 | 1819 | H | 1,362 | 1,362 | 1,362 |  | 0.0001276 | 1.7219 | 2 | 0.00037661 | [31 empty] | MICL.01923042/SBL
Vloerput | Mini Canal | Nee | standaard | MICL.01923042/SBR | 19 | 230 | 20/SBR | 42 | 1819 | 156.4058 | 0.76583 | [8 empty] | A04 | 2135 | MICL0.01923042/SBR |  | 1993 | 0 | 1819 | 1819 | 1819 | H | 1,362 | 1,362 | 1,362 |  | 0.0001276 | 1.7219 | 2 | 0.00037661 | [31 empty] | MICL.01923042/SBR
Vloerput | Mini Canal | Nee | standaard | MICL.01923042/SDB | 19 | 230 | 20/SDB | 42 | 1819 | 156.4058 | 0.76583 | [8 empty] | A04 | 2135 | MICL0.01923042/SDB |  | 1993 | 0 | 1819 | 1819 | 1819 | H | 1,362 | 1,362 | 1,362 |  | 0.0001276 | 1.7219 | 2 | 0.00037661 | [31 empty] | MICL.01923042/SDB
Vloerput | Mini Canal | Nee | standaard | MICL.01923042/SNA | 19 | 230 | 20/SNA | 42 | 1819 | 156.4058 | 0.76583 | [8 empty] | A04 | 2135 | MICL0.01923042/SNA |  | 1993 | 0 | 1819 | 1819 | 1819 | H | 1,362 | 1,362 | 1,362 |  | 0.0001276 | 1.7219 | 2 | 0.00037661 | [31 empty] | MICL.01923042/SNA
Vloerput | Mini Canal | Nee | standaard | MICL.01925026/DBL | 19 | 250 | 10/DBL | 26 | 1044 | 89.7678 | 0.96954 | [8 empty] | A04 | 1709 | MICL0.01925026/DBL |  | 1595 | 0 | 1044 | 1044 | 1044 | H | 1,362 | 1,362 | 1,362 |  | 0.0003969 | 1.7346 | 2 | 0.00036735 | [31 empty] | MICL.01925026/DBL
Vloerput | Mini Canal | Nee | standaard | MICL.01925026/DBN | 19 | 250 | 10/DBN | 26 | 1001 | 86.0705 | 0.90132 | [8 empty] | A04 | 1709 | MICL0.01925026/DBN |  | 1595 | 0 | 1001 | 1001 | 1001 | H | 1,362 | 1,362 | 1,362 |  | 0.0003969 | 1.7346 | 2 | 0.00036735 | [31 empty] | MICL.01925026/DBN
Vloerput | Mini Canal | Nee | standaard | MICL.01925026/DBR | 19 | 250 | 10/DBR | 26 | 1044 | 89.7678 | 0.96954 | [8 empty] | A04 | 1709 | MICL0.01925026/DBR |  | 1595 | 0 | 1044 | 1044 | 1044 | H | 1,362 | 1,362 | 1,362 |  | 0.0003969 | 1.7346 | 2 | 0.00036735 | [31 empty] | MICL.01925026/DBR
Vloerput | Mini Canal | Nee | standaard | MICL.01925026/DBV | 19 | 250 | 10/DBV | 26 | 1001 | 86.0705 | 0.90132 | [8 empty] | A04 | 2057 | MICL0.01925026/DBV |  | 1920 | 0 | 1001 | 1001 | 1001 | H | 1,362 | 1,362 | 1,362 |  | 0.0003969 | 1.7346 | 2 | 0.00036735 | [31 empty] | MICL.01925026/DBV
Vloerput | Mini Canal | Nee | standaard | MICL.01925026/DDB | 19 | 250 | 10/DDB | 26 | 1044 | 89.7678 | 0.96954 | [8 empty] | A04 | 1709 | MICL0.01925026/DDB |  | 1595 | 0 | 1044 | 1044 | 1044 | H | 1,362 | 1,362 | 1,362 |  | 0.0003969 | 1.7346 | 2 | 0.00036735 | [31 empty] | MICL.01925026/DDB
Vloerput | Mini Canal | Nee | standaard | MICL.01925026/DMN | 19 | 250 | 10/DMN | 26 | 1001 | 86.0705 | 0.90132 | [8 empty] | A04 | 1709 | MICL0.01925026/DMN |  | 1595 | 0 | 1001 | 1001 | 1001 | H | 1,362 | 1,362 | 1,362 |  | 0.0003969 | 1.7346 | 2 | 0.00036735 | [31 empty] | MICL.01925026/DMN
Vloerput | Mini Canal | Nee | standaard | MICL.01925026/DMV | 19 | 250 | 10/DMV | 26 | 1001 | 86.0705 | 0.90132 | [8 empty] | A04 | 2057 | MICL0.01925026/DMV |  | 1920 | 0 | 1001 | 1001 | 1001 | H | 1,362 | 1,362 | 1,362 |  | 0.0003969 | 1.7346 | 2 | 0.00036735 | [31 empty] | MICL.01925026/DMV
Vloerput | Mini Canal | Nee | standaard | MICL.01925026/DNA | 19 | 250 | 10/DNA | 26 | 1044 | 89.7678 | 0.96954 | [8 empty] | A04 | 1709 | MICL0.01925026/DNA |  | 1595 | 0 | 1044 | 1044 | 1044 | H | 1,362 | 1,362 | 1,362 |  | 0.0003969 | 1.7346 | 2 | 0.00036735 | [31 empty] | MICL.01925026/DNA
Vloerput | Mini Canal | Nee | standaard | MICL.01925026/DON | 19 | 250 | 10/DON | 26 | 1001 | 86.0705 | 0.90132 | [8 empty] | A04 | 2057 | MICL0.01925026/DON |  | 1920 | 0 | 1001 | 1001 | 1001 | H | 1,362 | 1,362 | 1,362 |  | 0.0003969 | 1.7346 | 2 | 0.00036735 | [31 empty] | MICL.01925026/DON
Vloerput | Mini Canal | Nee | standaard | MICL.01925026/DOV | 19 | 250 | 10/DOV | 26 | 1001 | 86.0705 | 0.90132 | [8 empty] | A04 | 2057 | MICL0.01925026/DOV |  | 1920 | 0 | 1001 | 1001 | 1001 | H | 1,362 | 1,362 | 1,362 |  | 0.0003969 | 1.7346 | 2 | 0.00036735 | [31 empty] | MICL.01925026/DOV
Vloerput | Mini Canal | Nee | standaard | MICL.01925026/RBL | 19 | 250 | 10/RBL | 26 | 1076 | 92.5193 | 1.0217 | [8 empty] | A04 | 2057 | MICL0.01925026/RBL |  | 1920 | 0 | 1076 | 1076 | 1076 | H | 1,362 | 1,362 | 1,362 |  | 0.0003969 | 1.7346 | 2 | 0.00036735 | [31 empty] | MICL.01925026/RBL
Vloerput | Mini Canal | Nee | standaard | MICL.01925026/RBN | 19 | 250 | 10/RBN | 26 | 1044 | 89.7678 | 0.96954 | [8 empty] | A04 | 1709 | MICL0.01925026/RBN |  | 1595 | 0 | 1044 | 1044 | 1044 | H | 1,362 | 1,362 | 1,362 |  | 0.0003969 | 1.7346 | 2 | 0.00036735 | [31 empty] | MICL.01925026/RBN
Vloerput | Mini Canal | Nee | standaard | MICL.01925026/RBR | 19 | 250 | 10/RBR | 26 | 1076 | 92.5193 | 1.0217 | [8 empty] | A04 | 1709 | MICL0.01925026/RBR |  | 1595 | 0 | 1076 | 1076 | 1076 | H | 1,362 | 1,362 | 1,362 |  | 0.0003969 | 1.7346 | 2 | 0.00036735 | [31 empty] | MICL.01925026/RBR
Vloerput | Mini Canal | Nee | standaard | MICL.01925026/RBV | 19 | 250 | 10/RBV | 26 | 1044 | 89.7678 | 0.96954 | [8 empty] | A04 | 1709 | MICL0.01925026/RBV |  | 1595 | 0 | 1044 | 1044 | 1044 | H | 1,362 | 1,362 | 1,362 |  | 0.0003969 | 1.7346 | 2 | 0.00036735 | [31 empty] | MICL.01925026/RBV
Vloerput | Mini Canal | Nee | standaard | MICL.01925026/RDB | 19 | 250 | 10/RDB | 26 | 1076 | 92.5193 | 1.0217 | [8 empty] | A04 | 2057 | MICL0.01925026/RDB |  | 1920 | 0 | 1076 | 1076 | 1076 | H | 1,362 | 1,362 | 1,362 |  | 0.0003969 | 1.7346 | 2 | 0.00036735 | [31 empty] | MICL.01925026/RDB
Vloerput | Mini Canal | Nee | standaard | MICL.01925026/RMN | 19 | 250 | 10/RMN | 26 | 1044 | 89.7678 | 0.96954 | [8 empty] | A04 | 1709 | MICL0.01925026/RMN |  | 1595 | 0 | 1044 | 1044 | 1044 | H | 1,362 | 1,362 | 1,362 |  | 0.0003969 | 1.7346 | 2 | 0.00036735 | [31 empty] | MICL.01925026/RMN
Vloerput | Mini Canal | Nee | standaard | MICL.01925026/RMV | 19 | 250 | 10/RMV | 26 | 1044 | 89.7678 | 0.96954 | [8 empty] | A04 | 1709 | MICL0.01925026/RMV |  | 1595 | 0 | 1044 | 1044 | 1044 | H | 1,362 | 1,362 | 1,362 |  | 0.0003969 | 1.7346 | 2 | 0.00036735 | [31 empty] | MICL.01925026/RMV
Vloerput | Mini Canal | Nee | standaard | MICL.01925026/RNA | 19 | 250 | 10/RNA | 26 | 1076 | 92.5193 | 1.0217 | [8 empty] | A04 | 1709 | MICL0.01925026/RNA |  | 1595 | 0 | 1076 | 1076 | 1076 | H | 1,362 | 1,362 | 1,362 |  | 0.0003969 | 1.7346 | 2 | 0.00036735 | [31 empty] | MICL.01925026/RNA
Vloerput | Mini Canal | Nee | standaard | MICL.01925026/RON | 19 | 250 | 10/RON | 26 | 1044 | 89.7678 | 0.96954 | [8 empty] | A04 | 1709 | MICL0.01925026/RON |  | 1595 | 0 | 1044 | 1044 | 1044 | H | 1,362 | 1,362 | 1,362 |  | 0.0003969 | 1.7346 | 2 | 0.00036735 | [31 empty] | MICL.01925026/RON
Vloerput | Mini Canal | Nee | standaard | MICL.01925026/ROV | 19 | 250 | 10/ROV | 26 | 1044 | 89.7678 | 0.96954 | [8 empty] | A04 | 1709 | MICL0.01925026/ROV |  | 1595 | 0 | 1044 | 1044 | 1044 | H | 1,362 | 1,362 | 1,362 |  | 0.0003969 | 1.7346 | 2 | 0.00036735 | [31 empty] | MICL.01925026/ROV
Vloerput | Mini Canal | Nee | standaard | MICL.01925026/RSS | 19 | 250 | 10/RSS | 26 | 1033 | 88.822 | 0.95189 | [8 empty] | A04 | 3552 | MICL0.01925026/RSS |  | 3316 | 0 | 1033 | 1033 | 1033 | H | 1,362 | 1,362 | 1,362 |  | 0.0003969 | 1.7346 | 2 | 0.00036735 | [31 empty] | MICL.01925026/RSS
Vloerput | Mini Canal | Nee | standaard | MICL.01925026/SBL | 19 | 250 | 10/SBL | 26 | 1076 | 92.5193 | 1.0217 | [8 empty] | A04 | 1578 | MICL0.01925026/SBL |  | 1473 | 0 | 1076 | 1076 | 1076 | H | 1,362 | 1,362 | 1,362 |  | 0.0003969 | 1.7346 | 2 | 0.00036735 | [31 empty] | MICL.01925026/SBL
Vloerput | Mini Canal | Nee | standaard | MICL.01925026/SBR | 19 | 250 | 10/SBR | 26 | 1076 | 92.5193 | 1.0217 | [8 empty] | A04 | 1578 | MICL0.01925026/SBR |  | 1473 | 0 | 1076 | 1076 | 1076 | H | 1,362 | 1,362 | 1,362 |  | 0.0003969 | 1.7346 | 2 | 0.00036735 | [31 empty] | MICL.01925026/SBR
Vloerput | Mini Canal | Nee | standaard | MICL.01925026/SDB | 19 | 250 | 10/SDB | 26 | 1076 | 92.5193 | 1.0217 | [8 empty] | A04 | 1578 | MICL0.01925026/SDB |  | 1473 | 0 | 1076 | 1076 | 1076 | H | 1,362 | 1,362 | 1,362 |  | 0.0003969 | 1.7346 | 2 | 0.00036735 | [31 empty] | MICL.01925026/SDB
Vloerput | Mini Canal | Nee | standaard | MICL.01925026/SNA | 19 | 250 | 10/SNA | 26 | 1076 | 92.5193 | 1.0217 | [8 empty] | A04 | 1578 | MICL0.01925026/SNA |  | 1473 | 0 | 1076 | 1076 | 1076 | H | 1,362 | 1,362 | 1,362 |  | 0.0003969 | 1.7346 | 2 | 0.00036735 | [31 empty] | MICL.01925026/SNA
Vloerput | Mini Canal | Nee | standaard | MICL.01925034/DBL | 19 | 250 | 15/DBL | 34 | 1413 | 121.4961 | 0.81748 | [8 empty] | A04 | 2186 | MICL0.01925034/DBL |  | 2040 | 0 | 1413 | 1413 | 1413 | H | 1,362 | 1,362 | 1,362 |  | 0.0002083 | 1.724 | 2 | 0.00046183 | [31 empty] | MICL.01925034/DBL
Vloerput | Mini Canal | Nee | standaard | MICL.01925034/DBN | 19 | 250 | 15/DBN | 34 | 1355 | 116.509 | 0.76049 | [8 empty] | A04 | 2186 | MICL0.01925034/DBN |  | 2040 | 0 | 1355 | 1355 | 1355 | H | 1,362 | 1,362 | 1,362 |  | 0.0002083 | 1.724 | 2 | 0.00046183 | [31 empty] | MICL.01925034/DBN
Vloerput | Mini Canal | Nee | standaard | MICL.01925034/DBR | 19 | 250 | 15/DBR | 34 | 1413 | 121.4961 | 0.81748 | [8 empty] | A04 | 2186 | MICL0.01925034/DBR |  | 2040 | 0 | 1413 | 1413 | 1413 | H | 1,362 | 1,362 | 1,362 |  | 0.0002083 | 1.724 | 2 | 0.00046183 | [31 empty] | MICL.01925034/DBR
Vloerput | Mini Canal | Nee | standaard | MICL.01925034/DBV | 19 | 250 | 15/DBV | 34 | 1355 | 116.509 | 0.76049 | [8 empty] | A04 | 2539 | MICL0.01925034/DBV |  | 2370 | 0 | 1355 | 1355 | 1355 | H | 1,362 | 1,362 | 1,362 |  | 0.0002083 | 1.724 | 2 | 0.00046183 | [31 empty] | MICL.01925034/DBV
Vloerput | Mini Canal | Nee | standaard | MICL.01925034/DDB | 19 | 250 | 15/DDB | 34 | 1413 | 121.4961 | 0.81748 | [8 empty] | A04 | 2186 | MICL0.01925034/DDB |  | 2040 | 0 | 1413 | 1413 | 1413 | H | 1,362 | 1,362 | 1,362 |  | 0.0002083 | 1.724 | 2 | 0.00046183 | [31 empty] | MICL.01925034/DDB
Vloerput | Mini Canal | Nee | standaard | MICL.01925034/DMN | 19 | 250 | 15/DMN | 34 | 1355 | 116.509 | 0.76049 | [8 empty] | A04 | 2186 | MICL0.01925034/DMN |  | 2040 | 0 | 1355 | 1355 | 1355 | H | 1,362 | 1,362 | 1,362 |  | 0.0002083 | 1.724 | 2 | 0.00046183 | [31 empty] | MICL.01925034/DMN
Vloerput | Mini Canal | Nee | standaard | MICL.01925034/DMV | 19 | 250 | 15/DMV | 34 | 1355 | 116.509 | 0.76049 | [8 empty] | A04 | 2539 | MICL0.01925034/DMV |  | 2370 | 0 | 1355 | 1355 | 1355 | H | 1,362 | 1,362 | 1,362 |  | 0.0002083 | 1.724 | 2 | 0.00046183 | [31 empty] | MICL.01925034/DMV
Vloerput | Mini Canal | Nee | standaard | MICL.01925034/DNA | 19 | 250 | 15/DNA | 34 | 1413 | 121.4961 | 0.81748 | [8 empty] | A04 | 2186 | MICL0.01925034/DNA |  | 2040 | 0 | 1413 | 1413 | 1413 | H | 1,362 | 1,362 | 1,362 |  | 0.0002083 | 1.724 | 2 | 0.00046183 | [31 empty] | MICL.01925034/DNA
Vloerput | Mini Canal | Nee | standaard | MICL.01925034/DON | 19 | 250 | 15/DON | 34 | 1355 | 116.509 | 0.76049 | [8 empty] | A04 | 2539 | MICL0.01925034/DON |  | 2370 | 0 | 1355 | 1355 | 1355 | H | 1,362 | 1,362 | 1,362 |  | 0.0002083 | 1.724 | 2 | 0.00046183 | [31 empty] | MICL.01925034/DON
Vloerput | Mini Canal | Nee | standaard | MICL.01925034/DOV | 19 | 250 | 15/DOV | 34 | 1355 | 116.509 | 0.76049 | [8 empty] | A04 | 2539 | MICL0.01925034/DOV |  | 2370 | 0 | 1355 | 1355 | 1355 | H | 1,362 | 1,362 | 1,362 |  | 0.0002083 | 1.724 | 2 | 0.00046183 | [31 empty] | MICL.01925034/DOV
Vloerput | Mini Canal | Nee | standaard | MICL.01925034/RBL | 19 | 250 | 15/RBL | 34 | 1457 | 125.2794 | 0.86185 | [8 empty] | A04 | 2539 | MICL0.01925034/RBL |  | 2370 | 0 | 1457 | 1457 | 1457 | H | 1,362 | 1,362 | 1,362 |  | 0.0002083 | 1.724 | 2 | 0.00046183 | [31 empty] | MICL.01925034/RBL
Vloerput | Mini Canal | Nee | standaard | MICL.01925034/RBN | 19 | 250 | 15/RBN | 34 | 1413 | 121.4961 | 0.81748 | [8 empty] | A04 | 2186 | MICL0.01925034/RBN |  | 2040 | 0 | 1413 | 1413 | 1413 | H | 1,362 | 1,362 | 1,362 |  | 0.0002083 | 1.724 | 2 | 0.00046183 | [31 empty] | MICL.01925034/RBN
Vloerput | Mini Canal | Nee | standaard | MICL.01925034/RBR | 19 | 250 | 15/RBR | 34 | 1457 | 125.2794 | 0.86185 | [8 empty] | A04 | 2186 | MICL0.01925034/RBR |  | 2040 | 0 | 1457 | 1457 | 1457 | H | 1,362 | 1,362 | 1,362 |  | 0.0002083 | 1.724 | 2 | 0.00046183 | [31 empty] | MICL.01925034/RBR
Vloerput | Mini Canal | Nee | standaard | MICL.01925034/RBV | 19 | 250 | 15/RBV | 34 | 1413 | 121.4961 | 0.81748 | [8 empty] | A04 | 2186 | MICL0.01925034/RBV |  | 2040 | 0 | 1413 | 1413 | 1413 | H | 1,362 | 1,362 | 1,362 |  | 0.0002083 | 1.724 | 2 | 0.00046183 | [31 empty] | MICL.01925034/RBV
Vloerput | Mini Canal | Nee | standaard | MICL.01925034/RDB | 19 | 250 | 15/RDB | 34 | 1457 | 125.2794 | 0.86185 | [8 empty] | A04 | 2539 | MICL0.01925034/RDB |  | 2370 | 0 | 1457 | 1457 | 1457 | H | 1,362 | 1,362 | 1,362 |  | 0.0002083 | 1.724 | 2 | 0.00046183 | [31 empty] | MICL.01925034/RDB
Vloerput | Mini Canal | Nee | standaard | MICL.01925034/RMN | 19 | 250 | 15/RMN | 34 | 1413 | 121.4961 | 0.81748 | [8 empty] | A04 | 2186 | MICL0.01925034/RMN |  | 2040 | 0 | 1413 | 1413 | 1413 | H | 1,362 | 1,362 | 1,362 |  | 0.0002083 | 1.724 | 2 | 0.00046183 | [31 empty] | MICL.01925034/RMN
Vloerput | Mini Canal | Nee | standaard | MICL.01925034/RMV | 19 | 250 | 15/RMV | 34 | 1413 | 121.4961 | 0.81748 | [8 empty] | A04 | 2186 | MICL0.01925034/RMV |  | 2040 | 0 | 1413 | 1413 | 1413 | H | 1,362 | 1,362 | 1,362 |  | 0.0002083 | 1.724 | 2 | 0.00046183 | [31 empty] | MICL.01925034/RMV
Vloerput | Mini Canal | Nee | standaard | MICL.01925034/RNA | 19 | 250 | 15/RNA | 34 | 1457 | 125.2794 | 0.86185 | [8 empty] | A04 | 2186 | MICL0.01925034/RNA |  | 2040 | 0 | 1457 | 1457 | 1457 | H | 1,362 | 1,362 | 1,362 |  | 0.0002083 | 1.724 | 2 | 0.00046183 | [31 empty] | MICL.01925034/RNA
Vloerput | Mini Canal | Nee | standaard | MICL.01925034/RON | 19 | 250 | 15/RON | 34 | 1413 | 121.4961 | 0.81748 | [8 empty] | A04 | 2186 | MICL0.01925034/RON |  | 2040 | 0 | 1413 | 1413 | 1413 | H | 1,362 | 1,362 | 1,362 |  | 0.0002083 | 1.724 | 2 | 0.00046183 | [31 empty] | MICL.01925034/RON
Vloerput | Mini Canal | Nee | standaard | MICL.01925034/ROV | 19 | 250 | 15/ROV | 34 | 1413 | 121.4961 | 0.81748 | [8 empty] | A04 | 2186 | MICL0.01925034/ROV |  | 2040 | 0 | 1413 | 1413 | 1413 | H | 1,362 | 1,362 | 1,362 |  | 0.0002083 | 1.724 | 2 | 0.00046183 | [31 empty] | MICL.01925034/ROV
Vloerput | Mini Canal | Nee | standaard | MICL.01925034/RSS | 19 | 250 | 15/RSS | 34 | 1399 | 120.2923 | 0.80356 | [8 empty] | A04 | 4416 | MICL0.01925034/RSS |  | 4122 | 0 | 1399 | 1399 | 1399 | H | 1,362 | 1,362 | 1,362 |  | 0.0002083 | 1.724 | 2 | 0.00046183 | [31 empty] | MICL.01925034/RSS
Vloerput | Mini Canal | Nee | standaard | MICL.01925034/SBL | 19 | 250 | 15/SBL | 34 | 1457 | 125.2794 | 0.86185 | [8 empty] | A04 | 1966 | MICL0.01925034/SBL |  | 1836 | 0 | 1457 | 1457 | 1457 | H | 1,362 | 1,362 | 1,362 |  | 0.0002083 | 1.724 | 2 | 0.00046183 | [31 empty] | MICL.01925034/SBL
Vloerput | Mini Canal | Nee | standaard | MICL.01925034/SBR | 19 | 250 | 15/SBR | 34 | 1457 | 125.2794 | 0.86185 | [8 empty] | A04 | 1966 | MICL0.01925034/SBR |  | 1836 | 0 | 1457 | 1457 | 1457 | H | 1,362 | 1,362 | 1,362 |  | 0.0002083 | 1.724 | 2 | 0.00046183 | [31 empty] | MICL.01925034/SBR
Vloerput | Mini Canal | Nee | standaard | MICL.01925034/SDB | 19 | 250 | 15/SDB | 34 | 1457 | 125.2794 | 0.86185 | [8 empty] | A04 | 1966 | MICL0.01925034/SDB |  | 1836 | 0 | 1457 | 1457 | 1457 | H | 1,362 | 1,362 | 1,362 |  | 0.0002083 | 1.724 | 2 | 0.00046183 | [31 empty] | MICL.01925034/SDB
Vloerput | Mini Canal | Nee | standaard | MICL.01925034/SNA | 19 | 250 | 15/SNA | 34 | 1457 | 125.2794 | 0.86185 | [8 empty] | A04 | 1966 | MICL0.01925034/SNA |  | 1836 | 0 | 1457 | 1457 | 1457 | H | 1,362 | 1,362 | 1,362 |  | 0.0002083 | 1.724 | 2 | 0.00046183 | [31 empty] | MICL.01925034/SNA
Vloerput | Mini Canal | Nee | standaard | MICL.01925042/DBL | 19 | 250 | 20/DBL | 42 | 1941 | 166.896 | 0.85641 | [8 empty] | A04 | 2457 | MICL0.01925042/DBL |  | 2293 | 0 | 1941 | 1941 | 1941 | H | 1,362 | 1,362 | 1,362 |  | 0.0001276 | 1.7219 | 2 | 0.00037661 | [31 empty] | MICL.01925042/DBL
Vloerput | Mini Canal | Nee | standaard | MICL.01925042/DBN | 19 | 250 | 20/DBN | 42 | 1861 | 160.0172 | 0.79654 | [8 empty] | A04 | 2457 | MICL0.01925042/DBN |  | 2293 | 0 | 1861 | 1861 | 1861 | H | 1,362 | 1,362 | 1,362 |  | 0.0001276 | 1.7219 | 2 | 0.00037661 | [31 empty] | MICL.01925042/DBN
Vloerput | Mini Canal | Nee | standaard | MICL.01925042/DBR | 19 | 250 | 20/DBR | 42 | 1941 | 166.896 | 0.85641 | [8 empty] | A04 | 2457 | MICL0.01925042/DBR |  | 2293 | 0 | 1941 | 1941 | 1941 | H | 1,362 | 1,362 | 1,362 |  | 0.0001276 | 1.7219 | 2 | 0.00037661 | [31 empty] | MICL.01925042/DBR
Vloerput | Mini Canal | Nee | standaard | MICL.01925042/DBV | 19 | 250 | 20/DBV | 42 | 1861 | 160.0172 | 0.79654 | [8 empty] | A04 | 2926 | MICL0.01925042/DBV |  | 2732 | 0 | 1861 | 1861 | 1861 | H | 1,362 | 1,362 | 1,362 |  | 0.0001276 | 1.7219 | 2 | 0.00037661 | [31 empty] | MICL.01925042/DBV
Vloerput | Mini Canal | Nee | standaard | MICL.01925042/DDB | 19 | 250 | 20/DDB | 42 | 1941 | 166.896 | 0.85641 | [8 empty] | A04 | 2457 | MICL0.01925042/DDB |  | 2293 | 0 | 1941 | 1941 | 1941 | H | 1,362 | 1,362 | 1,362 |  | 0.0001276 | 1.7219 | 2 | 0.00037661 | [31 empty] | MICL.01925042/DDB
Vloerput | Mini Canal | Nee | standaard | MICL.01925042/DMN | 19 | 250 | 20/DMN | 42 | 1861 | 160.0172 | 0.79654 | [8 empty] | A04 | 2457 | MICL0.01925042/DMN |  | 2293 | 0 | 1861 | 1861 | 1861 | H | 1,362 | 1,362 | 1,362 |  | 0.0001276 | 1.7219 | 2 | 0.00037661 | [31 empty] | MICL.01925042/DMN
Vloerput | Mini Canal | Nee | standaard | MICL.01925042/DMV | 19 | 250 | 20/DMV | 42 | 1861 | 160.0172 | 0.79654 | [8 empty] | A04 | 2926 | MICL0.01925042/DMV |  | 2732 | 0 | 1861 | 1861 | 1861 | H | 1,362 | 1,362 | 1,362 |  | 0.0001276 | 1.7219 | 2 | 0.00037661 | [31 empty] | MICL.01925042/DMV
Vloerput | Mini Canal | Nee | standaard | MICL.01925042/DNA | 19 | 250 | 20/DNA | 42 | 1941 | 166.896 | 0.85641 | [8 empty] | A04 | 2457 | MICL0.01925042/DNA |  | 2293 | 0 | 1941 | 1941 | 1941 | H | 1,362 | 1,362 | 1,362 |  | 0.0001276 | 1.7219 | 2 | 0.00037661 | [31 empty] | MICL.01925042/DNA
Vloerput | Mini Canal | Nee | standaard | MICL.01925042/DON | 19 | 250 | 20/DON | 42 | 1861 | 160.0172 | 0.79654 | [8 empty] | A04 | 2926 | MICL0.01925042/DON |  | 2732 | 0 | 1861 | 1861 | 1861 | H | 1,362 | 1,362 | 1,362 |  | 0.0001276 | 1.7219 | 2 | 0.00037661 | [31 empty] | MICL.01925042/DON
Vloerput | Mini Canal | Nee | standaard | MICL.01925042/DOV | 19 | 250 | 20/DOV | 42 | 1861 | 160.0172 | 0.79654 | [8 empty] | A04 | 2926 | MICL0.01925042/DOV |  | 2732 | 0 | 1861 | 1861 | 1861 | H | 1,362 | 1,362 | 1,362 |  | 0.0001276 | 1.7219 | 2 | 0.00037661 | [31 empty] | MICL.01925042/DOV
Vloerput | Mini Canal | Nee | standaard | MICL.01925042/RBL | 19 | 250 | 20/RBL | 42 | 2001 | 172.055 | 0.9025 | [8 empty] | A04 | 2926 | MICL0.01925042/RBL |  | 2732 | 0 | 2001 | 2001 | 2001 | H | 1,362 | 1,362 | 1,362 |  | 0.0001276 | 1.7219 | 2 | 0.00037661 | [31 empty] | MICL.01925042/RBL
Vloerput | Mini Canal | Nee | standaard | MICL.01925042/RBN | 19 | 250 | 20/RBN | 42 | 1941 | 166.896 | 0.85641 | [8 empty] | A04 | 2457 | MICL0.01925042/RBN |  | 2293 | 0 | 1941 | 1941 | 1941 | H | 1,362 | 1,362 | 1,362 |  | 0.0001276 | 1.7219 | 2 | 0.00037661 | [31 empty] | MICL.01925042/RBN
Vloerput | Mini Canal | Nee | standaard | MICL.01925042/RBR | 19 | 250 | 20/RBR | 42 | 2001 | 172.055 | 0.9025 | [8 empty] | A04 | 2457 | MICL0.01925042/RBR |  | 2293 | 0 | 2001 | 2001 | 2001 | H | 1,362 | 1,362 | 1,362 |  | 0.0001276 | 1.7219 | 2 | 0.00037661 | [31 empty] | MICL.01925042/RBR
Vloerput | Mini Canal | Nee | standaard | MICL.01925042/RBV | 19 | 250 | 20/RBV | 42 | 1941 | 166.896 | 0.85641 | [8 empty] | A04 | 2457 | MICL0.01925042/RBV |  | 2293 | 0 | 1941 | 1941 | 1941 | H | 1,362 | 1,362 | 1,362 |  | 0.0001276 | 1.7219 | 2 | 0.00037661 | [31 empty] | MICL.01925042/RBV
Vloerput | Mini Canal | Nee | standaard | MICL.01925042/RDB | 19 | 250 | 20/RDB | 42 | 2001 | 172.055 | 0.9025 | [8 empty] | A04 | 2926 | MICL0.01925042/RDB |  | 2732 | 0 | 2001 | 2001 | 2001 | H | 1,362 | 1,362 | 1,362 |  | 0.0001276 | 1.7219 | 2 | 0.00037661 | [31 empty] | MICL.01925042/RDB
Vloerput | Mini Canal | Nee | standaard | MICL.01925042/RMN | 19 | 250 | 20/RMN | 42 | 1941 | 166.896 | 0.85641 | [8 empty] | A04 | 2457 | MICL0.01925042/RMN |  | 2293 | 0 | 1941 | 1941 | 1941 | H | 1,362 | 1,362 | 1,362 |  | 0.0001276 | 1.7219 | 2 | 0.00037661 | [31 empty] | MICL.01925042/RMN
Vloerput | Mini Canal | Nee | standaard | MICL.01925042/RMV | 19 | 250 | 20/RMV | 42 | 1941 | 166.896 | 0.85641 | [8 empty] | A04 | 2457 | MICL0.01925042/RMV |  | 2293 | 0 | 1941 | 1941 | 1941 | H | 1,362 | 1,362 | 1,362 |  | 0.0001276 | 1.7219 | 2 | 0.00037661 | [31 empty] | MICL.01925042/RMV
Vloerput | Mini Canal | Nee | standaard | MICL.01925042/RNA | 19 | 250 | 20/RNA | 42 | 2001 | 172.055 | 0.9025 | [8 empty] | A04 | 2457 | MICL0.01925042/RNA |  | 2293 | 0 | 2001 | 2001 | 2001 | H | 1,362 | 1,362 | 1,362 |  | 0.0001276 | 1.7219 | 2 | 0.00037661 | [31 empty] | MICL.01925042/RNA
Vloerput | Mini Canal | Nee | standaard | MICL.01925042/RON | 19 | 250 | 20/RON | 42 | 1941 | 166.896 | 0.85641 | [8 empty] | A04 | 2457 | MICL0.01925042/RON |  | 2293 | 0 | 1941 | 1941 | 1941 | H | 1,362 | 1,362 | 1,362 |  | 0.0001276 | 1.7219 | 2 | 0.00037661 | [31 empty] | MICL.01925042/RON
Vloerput | Mini Canal | Nee | standaard | MICL.01925042/ROV | 19 | 250 | 20/ROV | 42 | 1941 | 166.896 | 0.85641 | [8 empty] | A04 | 2457 | MICL0.01925042/ROV |  | 2293 | 0 | 1941 | 1941 | 1941 | H | 1,362 | 1,362 | 1,362 |  | 0.0001276 | 1.7219 | 2 | 0.00037661 | [31 empty] | MICL.01925042/ROV
Vloerput | Mini Canal | Nee | standaard | MICL.01925042/RSS | 19 | 250 | 20/RSS | 42 | 1921 | 165.1763 | 0.84127 | [8 empty] | A04 | 5549 | MICL0.01925042/RSS |  | 5180 | 0 | 1921 | 1921 | 1921 | H | 1,362 | 1,362 | 1,362 |  | 0.0001276 | 1.7219 | 2 | 0.00037661 | [31 empty] | MICL.01925042/RSS
Vloerput | Mini Canal | Nee | standaard | MICL.01925042/SBL | 19 | 250 | 20/SBL | 42 | 2001 | 172.055 | 0.9025 | [8 empty] | A04 | 2284 | MICL0.01925042/SBL |  | 2132 | 0 | 2001 | 2001 | 2001 | H | 1,362 | 1,362 | 1,362 |  | 0.0001276 | 1.7219 | 2 | 0.00037661 | [31 empty] | MICL.01925042/SBL
Vloerput | Mini Canal | Nee | standaard | MICL.01925042/SBR | 19 | 250 | 20/SBR | 42 | 2001 | 172.055 | 0.9025 | [8 empty] | A04 | 2284 | MICL0.01925042/SBR |  | 2132 | 0 | 2001 | 2001 | 2001 | H | 1,362 | 1,362 | 1,362 |  | 0.0001276 | 1.7219 | 2 | 0.00037661 | [31 empty] | MICL.01925042/SBR
Vloerput | Mini Canal | Nee | standaard | MICL.01925042/SDB | 19 | 250 | 20/SDB | 42 | 2001 | 172.055 | 0.9025 | [8 empty] | A04 | 2284 | MICL0.01925042/SDB |  | 2132 | 0 | 2001 | 2001 | 2001 | H | 1,362 | 1,362 | 1,362 |  | 0.0001276 | 1.7219 | 2 | 0.00037661 | [31 empty] | MICL.01925042/SDB
Vloerput | Mini Canal | Nee | standaard | MICL.01925042/SNA | 19 | 250 | 20/SNA | 42 | 2001 | 172.055 | 0.9025 | [8 empty] | A04 | 2284 | MICL0.01925042/SNA |  | 2132 | 0 | 2001 | 2001 | 2001 | H | 1,362 | 1,362 | 1,362 |  | 0.0001276 | 1.7219 | 2 | 0.00037661 | [31 empty] | MICL.01925042/SNA
Vloerput | Mini Canal | Nee | standaard | MICL.01927026/DBL | 19 | 270 | 10/DBL | 26 | 1139 | 97.9364 | 1.1276 | [8 empty] | A04 | 1818 | MICL0.01927026/DBL |  | 1697 | 0 | 1139 | 1139 | 1139 | H | 1,362 | 1,362 | 1,362 |  | 0.0003969 | 1.7346 | 2 | 0.00036735 | [31 empty] | MICL.01927026/DBL
Vloerput | Mini Canal | Nee | standaard | MICL.01927026/DBN | 19 | 270 | 10/DBN | 26 | 1092 | 93.8951 | 1.0482 | [8 empty] | A04 | 1818 | MICL0.01927026/DBN |  | 1697 | 0 | 1092 | 1092 | 1092 | H | 1,362 | 1,362 | 1,362 |  | 0.0003969 | 1.7346 | 2 | 0.00036735 | [31 empty] | MICL.01927026/DBN
Vloerput | Mini Canal | Nee | standaard | MICL.01927026/DBR | 19 | 270 | 10/DBR | 26 | 1139 | 97.9364 | 1.1276 | [8 empty] | A04 | 1818 | MICL0.01927026/DBR |  | 1697 | 0 | 1139 | 1139 | 1139 | H | 1,362 | 1,362 | 1,362 |  | 0.0003969 | 1.7346 | 2 | 0.00036735 | [31 empty] | MICL.01927026/DBR
Vloerput | Mini Canal | Nee | standaard | MICL.01927026/DBV | 19 | 270 | 10/DBV | 26 | 1092 | 93.8951 | 1.0482 | [8 empty] | A04 | 2195 | MICL0.01927026/DBV |  | 2049 | 0 | 1092 | 1092 | 1092 | H | 1,362 | 1,362 | 1,362 |  | 0.0003969 | 1.7346 | 2 | 0.00036735 | [31 empty] | MICL.01927026/DBV
Vloerput | Mini Canal | Nee | standaard | MICL.01927026/DDB | 19 | 270 | 10/DDB | 26 | 1139 | 97.9364 | 1.1276 | [8 empty] | A04 | 1818 | MICL0.01927026/DDB |  | 1697 | 0 | 1139 | 1139 | 1139 | H | 1,362 | 1,362 | 1,362 |  | 0.0003969 | 1.7346 | 2 | 0.00036735 | [31 empty] | MICL.01927026/DDB
Vloerput | Mini Canal | Nee | standaard | MICL.01927026/DMN | 19 | 270 | 10/DMN | 26 | 1092 | 93.8951 | 1.0482 | [8 empty] | A04 | 1818 | MICL0.01927026/DMN |  | 1697 | 0 | 1092 | 1092 | 1092 | H | 1,362 | 1,362 | 1,362 |  | 0.0003969 | 1.7346 | 2 | 0.00036735 | [31 empty] | MICL.01927026/DMN
Vloerput | Mini Canal | Nee | standaard | MICL.01927026/DMV | 19 | 270 | 10/DMV | 26 | 1092 | 93.8951 | 1.0482 | [8 empty] | A04 | 2195 | MICL0.01927026/DMV |  | 2049 | 0 | 1092 | 1092 | 1092 | H | 1,362 | 1,362 | 1,362 |  | 0.0003969 | 1.7346 | 2 | 0.00036735 | [31 empty] | MICL.01927026/DMV
Vloerput | Mini Canal | Nee | standaard | MICL.01927026/DNA | 19 | 270 | 10/DNA | 26 | 1139 | 97.9364 | 1.1276 | [8 empty] | A04 | 1818 | MICL0.01927026/DNA |  | 1697 | 0 | 1139 | 1139 | 1139 | H | 1,362 | 1,362 | 1,362 |  | 0.0003969 | 1.7346 | 2 | 0.00036735 | [31 empty] | MICL.01927026/DNA
Vloerput | Mini Canal | Nee | standaard | MICL.01927026/DON | 19 | 270 | 10/DON | 26 | 1092 | 93.8951 | 1.0482 | [8 empty] | A04 | 2195 | MICL0.01927026/DON |  | 2049 | 0 | 1092 | 1092 | 1092 | H | 1,362 | 1,362 | 1,362 |  | 0.0003969 | 1.7346 | 2 | 0.00036735 | [31 empty] | MICL.01927026/DON
Vloerput | Mini Canal | Nee | standaard | MICL.01927026/DOV | 19 | 270 | 10/DOV | 26 | 1092 | 93.8951 | 1.0482 | [8 empty] | A04 | 2195 | MICL0.01927026/DOV |  | 2049 | 0 | 1092 | 1092 | 1092 | H | 1,362 | 1,362 | 1,362 |  | 0.0003969 | 1.7346 | 2 | 0.00036735 | [31 empty] | MICL.01927026/DOV
Vloerput | Mini Canal | Nee | standaard | MICL.01927026/RBL | 19 | 270 | 10/RBL | 26 | 1174 | 100.9458 | 1.1884 | [8 empty] | A04 | 2195 | MICL0.01927026/RBL |  | 2049 | 0 | 1174 | 1174 | 1174 | H | 1,362 | 1,362 | 1,362 |  | 0.0003969 | 1.7346 | 2 | 0.00036735 | [31 empty] | MICL.01927026/RBL
Vloerput | Mini Canal | Nee | standaard | MICL.01927026/RBN | 19 | 270 | 10/RBN | 26 | 1139 | 97.9364 | 1.1276 | [8 empty] | A04 | 1818 | MICL0.01927026/RBN |  | 1697 | 0 | 1139 | 1139 | 1139 | H | 1,362 | 1,362 | 1,362 |  | 0.0003969 | 1.7346 | 2 | 0.00036735 | [31 empty] | MICL.01927026/RBN
Vloerput | Mini Canal | Nee | standaard | MICL.01927026/RBR | 19 | 270 | 10/RBR | 26 | 1174 | 100.9458 | 1.1884 | [8 empty] | A04 | 1818 | MICL0.01927026/RBR |  | 1697 | 0 | 1174 | 1174 | 1174 | H | 1,362 | 1,362 | 1,362 |  | 0.0003969 | 1.7346 | 2 | 0.00036735 | [31 empty] | MICL.01927026/RBR
Vloerput | Mini Canal | Nee | standaard | MICL.01927026/RBV | 19 | 270 | 10/RBV | 26 | 1139 | 97.9364 | 1.1276 | [8 empty] | A04 | 1818 | MICL0.01927026/RBV |  | 1697 | 0 | 1139 | 1139 | 1139 | H | 1,362 | 1,362 | 1,362 |  | 0.0003969 | 1.7346 | 2 | 0.00036735 | [31 empty] | MICL.01927026/RBV
Vloerput | Mini Canal | Nee | standaard | MICL.01927026/RDB | 19 | 270 | 10/RDB | 26 | 1174 | 100.9458 | 1.1884 | [8 empty] | A04 | 2195 | MICL0.01927026/RDB |  | 2049 | 0 | 1174 | 1174 | 1174 | H | 1,362 | 1,362 | 1,362 |  | 0.0003969 | 1.7346 | 2 | 0.00036735 | [31 empty] | MICL.01927026/RDB
Vloerput | Mini Canal | Nee | standaard | MICL.01927026/RMN | 19 | 270 | 10/RMN | 26 | 1139 | 97.9364 | 1.1276 | [8 empty] | A04 | 1818 | MICL0.01927026/RMN |  | 1697 | 0 | 1139 | 1139 | 1139 | H | 1,362 | 1,362 | 1,362 |  | 0.0003969 | 1.7346 | 2 | 0.00036735 | [31 empty] | MICL.01927026/RMN
Vloerput | Mini Canal | Nee | standaard | MICL.01927026/RMV | 19 | 270 | 10/RMV | 26 | 1139 | 97.9364 | 1.1276 | [8 empty] | A04 | 1818 | MICL0.01927026/RMV |  | 1697 | 0 | 1139 | 1139 | 1139 | H | 1,362 | 1,362 | 1,362 |  | 0.0003969 | 1.7346 | 2 | 0.00036735 | [31 empty] | MICL.01927026/RMV
Vloerput | Mini Canal | Nee | standaard | MICL.01927026/RNA | 19 | 270 | 10/RNA | 26 | 1174 | 100.9458 | 1.1884 | [8 empty] | A04 | 1818 | MICL0.01927026/RNA |  | 1697 | 0 | 1174 | 1174 | 1174 | H | 1,362 | 1,362 | 1,362 |  | 0.0003969 | 1.7346 | 2 | 0.00036735 | [31 empty] | MICL.01927026/RNA
Vloerput | Mini Canal | Nee | standaard | MICL.01927026/RON | 19 | 270 | 10/RON | 26 | 1139 | 97.9364 | 1.1276 | [8 empty] | A04 | 1818 | MICL0.01927026/RON |  | 1697 | 0 | 1139 | 1139 | 1139 | H | 1,362 | 1,362 | 1,362 |  | 0.0003969 | 1.7346 | 2 | 0.00036735 | [31 empty] | MICL.01927026/RON
Vloerput | Mini Canal | Nee | standaard | MICL.01927026/ROV | 19 | 270 | 10/ROV | 26 | 1139 | 97.9364 | 1.1276 | [8 empty] | A04 | 1818 | MICL0.01927026/ROV |  | 1697 | 0 | 1139 | 1139 | 1139 | H | 1,362 | 1,362 | 1,362 |  | 0.0003969 | 1.7346 | 2 | 0.00036735 | [31 empty] | MICL.01927026/ROV
Vloerput | Mini Canal | Nee | standaard | MICL.01927026/RSS | 19 | 270 | 10/RSS | 26 | 1127 | 96.9046 | 1.1071 | [8 empty] | A04 | 3809 | MICL0.01927026/RSS |  | 3556 | 0 | 1127 | 1127 | 1127 | H | 1,362 | 1,362 | 1,362 |  | 0.0003969 | 1.7346 | 2 | 0.00036735 | [31 empty] | MICL.01927026/RSS
Vloerput | Mini Canal | Nee | standaard | MICL.01927026/SBL | 19 | 270 | 10/SBL | 26 | 1174 | 100.9458 | 1.1884 | [8 empty] | A04 | 1677 | MICL0.01927026/SBL |  | 1565 | 0 | 1174 | 1174 | 1174 | H | 1,362 | 1,362 | 1,362 |  | 0.0003969 | 1.7346 | 2 | 0.00036735 | [31 empty] | MICL.01927026/SBL
Vloerput | Mini Canal | Nee | standaard | MICL.01927026/SBR | 19 | 270 | 10/SBR | 26 | 1174 | 100.9458 | 1.1884 | [8 empty] | A04 | 1677 | MICL0.01927026/SBR |  | 1565 | 0 | 1174 | 1174 | 1174 | H | 1,362 | 1,362 | 1,362 |  | 0.0003969 | 1.7346 | 2 | 0.00036735 | [31 empty] | MICL.01927026/SBR
Vloerput | Mini Canal | Nee | standaard | MICL.01927026/SDB | 19 | 270 | 10/SDB | 26 | 1174 | 100.9458 | 1.1884 | [8 empty] | A04 | 1677 | MICL0.01927026/SDB |  | 1565 | 0 | 1174 | 1174 | 1174 | H | 1,362 | 1,362 | 1,362 |  | 0.0003969 | 1.7346 | 2 | 0.00036735 | [31 empty] | MICL.01927026/SDB
Vloerput | Mini Canal | Nee | standaard | MICL.01927026/SNA | 19 | 270 | 10/SNA | 26 | 1174 | 100.9458 | 1.1884 | [8 empty] | A04 | 1677 | MICL0.01927026/SNA |  | 1565 | 0 | 1174 | 1174 | 1174 | H | 1,362 | 1,362 | 1,362 |  | 0.0003969 | 1.7346 | 2 | 0.00036735 | [31 empty] | MICL.01927026/SNA
Vloerput | Mini Canal | Nee | standaard | MICL.01927034/DBL | 19 | 270 | 15/DBL | 34 | 1542 | 132.5881 | 0.95036 | [8 empty] | A04 | 2329 | MICL0.01927034/DBL |  | 2174 | 0 | 1542 | 1542 | 1542 | H | 1,362 | 1,362 | 1,362 |  | 0.0002083 | 1.724 | 2 | 0.00046183 | [31 empty] | MICL.01927034/DBL
Vloerput | Mini Canal | Nee | standaard | MICL.01927034/DBN | 19 | 270 | 15/DBN | 34 | 1479 | 127.1711 | 0.88441 | [8 empty] | A04 | 2329 | MICL0.01927034/DBN |  | 2174 | 0 | 1479 | 1479 | 1479 | H | 1,362 | 1,362 | 1,362 |  | 0.0002083 | 1.724 | 2 | 0.00046183 | [31 empty] | MICL.01927034/DBN
Vloerput | Mini Canal | Nee | standaard | MICL.01927034/DBR | 19 | 270 | 15/DBR | 34 | 1542 | 132.5881 | 0.95036 | [8 empty] | A04 | 2329 | MICL0.01927034/DBR |  | 2174 | 0 | 1542 | 1542 | 1542 | H | 1,362 | 1,362 | 1,362 |  | 0.0002083 | 1.724 | 2 | 0.00046183 | [31 empty] | MICL.01927034/DBR
Vloerput | Mini Canal | Nee | standaard | MICL.01927034/DBV | 19 | 270 | 15/DBV | 34 | 1479 | 127.1711 | 0.88441 | [8 empty] | A04 | 2709 | MICL0.01927034/DBV |  | 2529 | 0 | 1479 | 1479 | 1479 | H | 1,362 | 1,362 | 1,362 |  | 0.0002083 | 1.724 | 2 | 0.00046183 | [31 empty] | MICL.01927034/DBV
Vloerput | Mini Canal | Nee | standaard | MICL.01927034/DDB | 19 | 270 | 15/DDB | 34 | 1542 | 132.5881 | 0.95036 | [8 empty] | A04 | 2329 | MICL0.01927034/DDB |  | 2174 | 0 | 1542 | 1542 | 1542 | H | 1,362 | 1,362 | 1,362 |  | 0.0002083 | 1.724 | 2 | 0.00046183 | [31 empty] | MICL.01927034/DDB
Vloerput | Mini Canal | Nee | standaard | MICL.01927034/DMN | 19 | 270 | 15/DMN | 34 | 1479 | 127.1711 | 0.88441 | [8 empty] | A04 | 2329 | MICL0.01927034/DMN |  | 2174 | 0 | 1479 | 1479 | 1479 | H | 1,362 | 1,362 | 1,362 |  | 0.0002083 | 1.724 | 2 | 0.00046183 | [31 empty] | MICL.01927034/DMN
Vloerput | Mini Canal | Nee | standaard | MICL.01927034/DMV | 19 | 270 | 15/DMV | 34 | 1479 | 127.1711 | 0.88441 | [8 empty] | A04 | 2709 | MICL0.01927034/DMV |  | 2529 | 0 | 1479 | 1479 | 1479 | H | 1,362 | 1,362 | 1,362 |  | 0.0002083 | 1.724 | 2 | 0.00046183 | [31 empty] | MICL.01927034/DMV
Vloerput | Mini Canal | Nee | standaard | MICL.01927034/DNA | 19 | 270 | 15/DNA | 34 | 1542 | 132.5881 | 0.95036 | [8 empty] | A04 | 2329 | MICL0.01927034/DNA |  | 2174 | 0 | 1542 | 1542 | 1542 | H | 1,362 | 1,362 | 1,362 |  | 0.0002083 | 1.724 | 2 | 0.00046183 | [31 empty] | MICL.01927034/DNA
Vloerput | Mini Canal | Nee | standaard | MICL.01927034/DON | 19 | 270 | 15/DON | 34 | 1479 | 127.1711 | 0.88441 | [8 empty] | A04 | 2709 | MICL0.01927034/DON |  | 2529 | 0 | 1479 | 1479 | 1479 | H | 1,362 | 1,362 | 1,362 |  | 0.0002083 | 1.724 | 2 | 0.00046183 | [31 empty] | MICL.01927034/DON
Vloerput | Mini Canal | Nee | standaard | MICL.01927034/DOV | 19 | 270 | 15/DOV | 34 | 1479 | 127.1711 | 0.88441 | [8 empty] | A04 | 2709 | MICL0.01927034/DOV |  | 2529 | 0 | 1479 | 1479 | 1479 | H | 1,362 | 1,362 | 1,362 |  | 0.0002083 | 1.724 | 2 | 0.00046183 | [31 empty] | MICL.01927034/DOV
Vloerput | Mini Canal | Nee | standaard | MICL.01927034/RBL | 19 | 270 | 15/RBL | 34 | 1590 | 136.7154 | 1.0019 | [8 empty] | A04 | 2709 | MICL0.01927034/RBL |  | 2529 | 0 | 1590 | 1590 | 1590 | H | 1,362 | 1,362 | 1,362 |  | 0.0002083 | 1.724 | 2 | 0.00046183 | [31 empty] | MICL.01927034/RBL
Vloerput | Mini Canal | Nee | standaard | MICL.01927034/RBN | 19 | 270 | 15/RBN | 34 | 1542 | 132.5881 | 0.95036 | [8 empty] | A04 | 2329 | MICL0.01927034/RBN |  | 2174 | 0 | 1542 | 1542 | 1542 | H | 1,362 | 1,362 | 1,362 |  | 0.0002083 | 1.724 | 2 | 0.00046183 | [31 empty] | MICL.01927034/RBN
Vloerput | Mini Canal | Nee | standaard | MICL.01927034/RBR | 19 | 270 | 15/RBR | 34 | 1590 | 136.7154 | 1.0019 | [8 empty] | A04 | 2329 | MICL0.01927034/RBR |  | 2174 | 0 | 1590 | 1590 | 1590 | H | 1,362 | 1,362 | 1,362 |  | 0.0002083 | 1.724 | 2 | 0.00046183 | [31 empty] | MICL.01927034/RBR
Vloerput | Mini Canal | Nee | standaard | MICL.01927034/RBV | 19 | 270 | 15/RBV | 34 | 1542 | 132.5881 | 0.95036 | [8 empty] | A04 | 2329 | MICL0.01927034/RBV |  | 2174 | 0 | 1542 | 1542 | 1542 | H | 1,362 | 1,362 | 1,362 |  | 0.0002083 | 1.724 | 2 | 0.00046183 | [31 empty] | MICL.01927034/RBV
Vloerput | Mini Canal | Nee | standaard | MICL.01927034/RDB | 19 | 270 | 15/RDB | 34 | 1590 | 136.7154 | 1.0019 | [8 empty] | A04 | 2709 | MICL0.01927034/RDB |  | 2529 | 0 | 1590 | 1590 | 1590 | H | 1,362 | 1,362 | 1,362 |  | 0.0002083 | 1.724 | 2 | 0.00046183 | [31 empty] | MICL.01927034/RDB
Vloerput | Mini Canal | Nee | standaard | MICL.01927034/RMN | 19 | 270 | 15/RMN | 34 | 1542 | 132.5881 | 0.95036 | [8 empty] | A04 | 2329 | MICL0.01927034/RMN |  | 2174 | 0 | 1542 | 1542 | 1542 | H | 1,362 | 1,362 | 1,362 |  | 0.0002083 | 1.724 | 2 | 0.00046183 | [31 empty] | MICL.01927034/RMN
Vloerput | Mini Canal | Nee | standaard | MICL.01927034/RMV | 19 | 270 | 15/RMV | 34 | 1542 | 132.5881 | 0.95036 | [8 empty] | A04 | 2329 | MICL0.01927034/RMV |  | 2174 | 0 | 1542 | 1542 | 1542 | H | 1,362 | 1,362 | 1,362 |  | 0.0002083 | 1.724 | 2 | 0.00046183 | [31 empty] | MICL.01927034/RMV
Vloerput | Mini Canal | Nee | standaard | MICL.01927034/RNA | 19 | 270 | 15/RNA | 34 | 1590 | 136.7154 | 1.0019 | [8 empty] | A04 | 2329 | MICL0.01927034/RNA |  | 2174 | 0 | 1590 | 1590 | 1590 | H | 1,362 | 1,362 | 1,362 |  | 0.0002083 | 1.724 | 2 | 0.00046183 | [31 empty] | MICL.01927034/RNA
Vloerput | Mini Canal | Nee | standaard | MICL.01927034/RON | 19 | 270 | 15/RON | 34 | 1542 | 132.5881 | 0.95036 | [8 empty] | A04 | 2329 | MICL0.01927034/RON |  | 2174 | 0 | 1542 | 1542 | 1542 | H | 1,362 | 1,362 | 1,362 |  | 0.0002083 | 1.724 | 2 | 0.00046183 | [31 empty] | MICL.01927034/RON
Vloerput | Mini Canal | Nee | standaard | MICL.01927034/ROV | 19 | 270 | 15/ROV | 34 | 1542 | 132.5881 | 0.95036 | [8 empty] | A04 | 2329 | MICL0.01927034/ROV |  | 2174 | 0 | 1542 | 1542 | 1542 | H | 1,362 | 1,362 | 1,362 |  | 0.0002083 | 1.724 | 2 | 0.00046183 | [31 empty] | MICL.01927034/ROV
Vloerput | Mini Canal | Nee | standaard | MICL.01927034/RSS | 19 | 270 | 15/RSS | 34 | 1526 | 131.2124 | 0.93342 | [8 empty] | A04 | 4736 | MICL0.01927034/RSS |  | 4421 | 0 | 1526 | 1526 | 1526 | H | 1,362 | 1,362 | 1,362 |  | 0.0002083 | 1.724 | 2 | 0.00046183 | [31 empty] | MICL.01927034/RSS
Vloerput | Mini Canal | Nee | standaard | MICL.01927034/SBL | 19 | 270 | 15/SBL | 34 | 1590 | 136.7154 | 1.0019 | [8 empty] | A04 | 2090 | MICL0.01927034/SBL |  | 1951 | 0 | 1590 | 1590 | 1590 | H | 1,362 | 1,362 | 1,362 |  | 0.0002083 | 1.724 | 2 | 0.00046183 | [31 empty] | MICL.01927034/SBL
Vloerput | Mini Canal | Nee | standaard | MICL.01927034/SBR | 19 | 270 | 15/SBR | 34 | 1590 | 136.7154 | 1.0019 | [8 empty] | A04 | 2090 | MICL0.01927034/SBR |  | 1951 | 0 | 1590 | 1590 | 1590 | H | 1,362 | 1,362 | 1,362 |  | 0.0002083 | 1.724 | 2 | 0.00046183 | [31 empty] | MICL.01927034/SBR
Vloerput | Mini Canal | Nee | standaard | MICL.01927034/SDB | 19 | 270 | 15/SDB | 34 | 1590 | 136.7154 | 1.0019 | [8 empty] | A04 | 2090 | MICL0.01927034/SDB |  | 1951 | 0 | 1590 | 1590 | 1590 | H | 1,362 | 1,362 | 1,362 |  | 0.0002083 | 1.724 | 2 | 0.00046183 | [31 empty] | MICL.01927034/SDB
Vloerput | Mini Canal | Nee | standaard | MICL.01927034/SNA | 19 | 270 | 15/SNA | 34 | 1590 | 136.7154 | 1.0019 | [8 empty] | A04 | 2090 | MICL0.01927034/SNA |  | 1951 | 0 | 1590 | 1590 | 1590 | H | 1,362 | 1,362 | 1,362 |  | 0.0002083 | 1.724 | 2 | 0.00046183 | [31 empty] | MICL.01927034/SNA
Vloerput | Mini Canal | Nee | standaard | MICL.01927042/DBL | 19 | 270 | 20/DBL | 42 | 2117 | 182.0292 | 0.99446 | [8 empty] | A04 | 2618 | MICL0.01927042/DBL |  | 2444 | 0 | 2117 | 2117 | 2117 | H | 1,362 | 1,362 | 1,362 |  | 0.0001276 | 1.7219 | 2 | 0.00037661 | [31 empty] | MICL.01927042/DBL
Vloerput | Mini Canal | Nee | standaard | MICL.01927042/DBN | 19 | 270 | 20/DBN | 42 | 2029 | 174.4626 | 0.92435 | [8 empty] | A04 | 2618 | MICL0.01927042/DBN |  | 2444 | 0 | 2029 | 2029 | 2029 | H | 1,362 | 1,362 | 1,362 |  | 0.0001276 | 1.7219 | 2 | 0.00037661 | [31 empty] | MICL.01927042/DBN
Vloerput | Mini Canal | Nee | standaard | MICL.01927042/DBR | 19 | 270 | 20/DBR | 42 | 2117 | 182.0292 | 0.99446 | [8 empty] | A04 | 2618 | MICL0.01927042/DBR |  | 2444 | 0 | 2117 | 2117 | 2117 | H | 1,362 | 1,362 | 1,362 |  | 0.0001276 | 1.7219 | 2 | 0.00037661 | [31 empty] | MICL.01927042/DBR
Vloerput | Mini Canal | Nee | standaard | MICL.01927042/DBV | 19 | 270 | 20/DBV | 42 | 2029 | 174.4626 | 0.92435 | [8 empty] | A04 | 3126 | MICL0.01927042/DBV |  | 2918 | 0 | 2029 | 2029 | 2029 | H | 1,362 | 1,362 | 1,362 |  | 0.0001276 | 1.7219 | 2 | 0.00037661 | [31 empty] | MICL.01927042/DBV
Vloerput | Mini Canal | Nee | standaard | MICL.01927042/DDB | 19 | 270 | 20/DDB | 42 | 2117 | 182.0292 | 0.99446 | [8 empty] | A04 | 2618 | MICL0.01927042/DDB |  | 2444 | 0 | 2117 | 2117 | 2117 | H | 1,362 | 1,362 | 1,362 |  | 0.0001276 | 1.7219 | 2 | 0.00037661 | [31 empty] | MICL.01927042/DDB
Vloerput | Mini Canal | Nee | standaard | MICL.01927042/DMN | 19 | 270 | 20/DMN | 42 | 2029 | 174.4626 | 0.92435 | [8 empty] | A04 | 2618 | MICL0.01927042/DMN |  | 2444 | 0 | 2029 | 2029 | 2029 | H | 1,362 | 1,362 | 1,362 |  | 0.0001276 | 1.7219 | 2 | 0.00037661 | [31 empty] | MICL.01927042/DMN
Vloerput | Mini Canal | Nee | standaard | MICL.01927042/DMV | 19 | 270 | 20/DMV | 42 | 2029 | 174.4626 | 0.92435 | [8 empty] | A04 | 3126 | MICL0.01927042/DMV |  | 2918 | 0 | 2029 | 2029 | 2029 | H | 1,362 | 1,362 | 1,362 |  | 0.0001276 | 1.7219 | 2 | 0.00037661 | [31 empty] | MICL.01927042/DMV
Vloerput | Mini Canal | Nee | standaard | MICL.01927042/DNA | 19 | 270 | 20/DNA | 42 | 2117 | 182.0292 | 0.99446 | [8 empty] | A04 | 2618 | MICL0.01927042/DNA |  | 2444 | 0 | 2117 | 2117 | 2117 | H | 1,362 | 1,362 | 1,362 |  | 0.0001276 | 1.7219 | 2 | 0.00037661 | [31 empty] | MICL.01927042/DNA
Vloerput | Mini Canal | Nee | standaard | MICL.01927042/DON | 19 | 270 | 20/DON | 42 | 2029 | 174.4626 | 0.92435 | [8 empty] | A04 | 3126 | MICL0.01927042/DON |  | 2918 | 0 | 2029 | 2029 | 2029 | H | 1,362 | 1,362 | 1,362 |  | 0.0001276 | 1.7219 | 2 | 0.00037661 | [31 empty] | MICL.01927042/DON
Vloerput | Mini Canal | Nee | standaard | MICL.01927042/DOV | 19 | 270 | 20/DOV | 42 | 2029 | 174.4626 | 0.92435 | [8 empty] | A04 | 3126 | MICL0.01927042/DOV |  | 2918 | 0 | 2029 | 2029 | 2029 | H | 1,362 | 1,362 | 1,362 |  | 0.0001276 | 1.7219 | 2 | 0.00037661 | [31 empty] | MICL.01927042/DOV
Vloerput | Mini Canal | Nee | standaard | MICL.01927042/RBL | 19 | 270 | 20/RBL | 42 | 2182 | 187.6182 | 1.0476 | [8 empty] | A04 | 3126 | MICL0.01927042/RBL |  | 2918 | 0 | 2182 | 2182 | 2182 | H | 1,362 | 1,362 | 1,362 |  | 0.0001276 | 1.7219 | 2 | 0.00037661 | [31 empty] | MICL.01927042/RBL
Vloerput | Mini Canal | Nee | standaard | MICL.01927042/RBN | 19 | 270 | 20/RBN | 42 | 2117 | 182.0292 | 0.99446 | [8 empty] | A04 | 2618 | MICL0.01927042/RBN |  | 2444 | 0 | 2117 | 2117 | 2117 | H | 1,362 | 1,362 | 1,362 |  | 0.0001276 | 1.7219 | 2 | 0.00037661 | [31 empty] | MICL.01927042/RBN
Vloerput | Mini Canal | Nee | standaard | MICL.01927042/RBR | 19 | 270 | 20/RBR | 42 | 2182 | 187.6182 | 1.0476 | [8 empty] | A04 | 2618 | MICL0.01927042/RBR |  | 2444 | 0 | 2182 | 2182 | 2182 | H | 1,362 | 1,362 | 1,362 |  | 0.0001276 | 1.7219 | 2 | 0.00037661 | [31 empty] | MICL.01927042/RBR
Vloerput | Mini Canal | Nee | standaard | MICL.01927042/RBV | 19 | 270 | 20/RBV | 42 | 2117 | 182.0292 | 0.99446 | [8 empty] | A04 | 2618 | MICL0.01927042/RBV |  | 2444 | 0 | 2117 | 2117 | 2117 | H | 1,362 | 1,362 | 1,362 |  | 0.0001276 | 1.7219 | 2 | 0.00037661 | [31 empty] | MICL.01927042/RBV
Vloerput | Mini Canal | Nee | standaard | MICL.01927042/RDB | 19 | 270 | 20/RDB | 42 | 2182 | 187.6182 | 1.0476 | [8 empty] | A04 | 3126 | MICL0.01927042/RDB |  | 2918 | 0 | 2182 | 2182 | 2182 | H | 1,362 | 1,362 | 1,362 |  | 0.0001276 | 1.7219 | 2 | 0.00037661 | [31 empty] | MICL.01927042/RDB
Vloerput | Mini Canal | Nee | standaard | MICL.01927042/RMN | 19 | 270 | 20/RMN | 42 | 2117 | 182.0292 | 0.99446 | [8 empty] | A04 | 2618 | MICL0.01927042/RMN |  | 2444 | 0 | 2117 | 2117 | 2117 | H | 1,362 | 1,362 | 1,362 |  | 0.0001276 | 1.7219 | 2 | 0.00037661 | [31 empty] | MICL.01927042/RMN
Vloerput | Mini Canal | Nee | standaard | MICL.01927042/RMV | 19 | 270 | 20/RMV | 42 | 2117 | 182.0292 | 0.99446 | [8 empty] | A04 | 2618 | MICL0.01927042/RMV |  | 2444 | 0 | 2117 | 2117 | 2117 | H | 1,362 | 1,362 | 1,362 |  | 0.0001276 | 1.7219 | 2 | 0.00037661 | [31 empty] | MICL.01927042/RMV
Vloerput | Mini Canal | Nee | standaard | MICL.01927042/RNA | 19 | 270 | 20/RNA | 42 | 2182 | 187.6182 | 1.0476 | [8 empty] | A04 | 2618 | MICL0.01927042/RNA |  | 2444 | 0 | 2182 | 2182 | 2182 | H | 1,362 | 1,362 | 1,362 |  | 0.0001276 | 1.7219 | 2 | 0.00037661 | [31 empty] | MICL.01927042/RNA
Vloerput | Mini Canal | Nee | standaard | MICL.01927042/RON | 19 | 270 | 20/RON | 42 | 2117 | 182.0292 | 0.99446 | [8 empty] | A04 | 2618 | MICL0.01927042/RON |  | 2444 | 0 | 2117 | 2117 | 2117 | H | 1,362 | 1,362 | 1,362 |  | 0.0001276 | 1.7219 | 2 | 0.00037661 | [31 empty] | MICL.01927042/RON
Vloerput | Mini Canal | Nee | standaard | MICL.01927042/ROV | 19 | 270 | 20/ROV | 42 | 2117 | 182.0292 | 0.99446 | [8 empty] | A04 | 2618 | MICL0.01927042/ROV |  | 2444 | 0 | 2117 | 2117 | 2117 | H | 1,362 | 1,362 | 1,362 |  | 0.0001276 | 1.7219 | 2 | 0.00037661 | [31 empty] | MICL.01927042/ROV
Vloerput | Mini Canal | Nee | standaard | MICL.01927042/RSS | 19 | 270 | 20/RSS | 42 | 2095 | 180.1376 | 0.97673 | [8 empty] | A04 | 5962 | MICL0.01927042/RSS |  | 5565 | 0 | 2095 | 2095 | 2095 | H | 1,362 | 1,362 | 1,362 |  | 0.0001276 | 1.7219 | 2 | 0.00037661 | [31 empty] | MICL.01927042/RSS
Vloerput | Mini Canal | Nee | standaard | MICL.01927042/SBL | 19 | 270 | 20/SBL | 42 | 2182 | 187.6182 | 1.0476 | [8 empty] | A04 | 2432 | MICL0.01927042/SBL |  | 2270 | 0 | 2182 | 2182 | 2182 | H | 1,362 | 1,362 | 1,362 |  | 0.0001276 | 1.7219 | 2 | 0.00037661 | [31 empty] | MICL.01927042/SBL
Vloerput | Mini Canal | Nee | standaard | MICL.01927042/SBR | 19 | 270 | 20/SBR | 42 | 2182 | 187.6182 | 1.0476 | [8 empty] | A04 | 2432 | MICL0.01927042/SBR |  | 2270 | 0 | 2182 | 2182 | 2182 | H | 1,362 | 1,362 | 1,362 |  | 0.0001276 | 1.7219 | 2 | 0.00037661 | [31 empty] | MICL.01927042/SBR
Vloerput | Mini Canal | Nee | standaard | MICL.01927042/SDB | 19 | 270 | 20/SDB | 42 | 2182 | 187.6182 | 1.0476 | [8 empty] | A04 | 2432 | MICL0.01927042/SDB |  | 2270 | 0 | 2182 | 2182 | 2182 | H | 1,362 | 1,362 | 1,362 |  | 0.0001276 | 1.7219 | 2 | 0.00037661 | [31 empty] | MICL.01927042/SDB
Vloerput | Mini Canal | Nee | standaard | MICL.01927042/SNA | 19 | 270 | 20/SNA | 42 | 2182 | 187.6182 | 1.0476 | [8 empty] | A04 | 2432 | MICL0.01927042/SNA |  | 2270 | 0 | 2182 | 2182 | 2182 | H | 1,362 | 1,362 | 1,362 |  | 0.0001276 | 1.7219 | 2 | 0.00037661 | [31 empty] | MICL.01927042/SNA
Vloerput | Mini Canal | Nee | standaard | MICL.01929026/DBL | 19 | 290 | 10/DBL | 26 | 1233 | 106.0189 | 1.2939 | [8 empty] | A04 | 1959 | MICL0.01929026/DBL |  | 1829 | 0 | 1233 | 1233 | 1233 | H | 1,362 | 1,362 | 1,362 |  | 0.0003969 | 1.7346 | 2 | 0.00036735 | [31 empty] | MICL.01929026/DBL
Vloerput | Mini Canal | Nee | standaard | MICL.01929026/DBN | 19 | 290 | 10/DBN | 26 | 1182 | 101.6337 | 1.2025 | [8 empty] | A04 | 1959 | MICL0.01929026/DBN |  | 1829 | 0 | 1182 | 1182 | 1182 | H | 1,362 | 1,362 | 1,362 |  | 0.0003969 | 1.7346 | 2 | 0.00036735 | [31 empty] | MICL.01929026/DBN
Vloerput | Mini Canal | Nee | standaard | MICL.01929026/DBR | 19 | 290 | 10/DBR | 26 | 1233 | 106.0189 | 1.2939 | [8 empty] | A04 | 1959 | MICL0.01929026/DBR |  | 1829 | 0 | 1233 | 1233 | 1233 | H | 1,362 | 1,362 | 1,362 |  | 0.0003969 | 1.7346 | 2 | 0.00036735 | [31 empty] | MICL.01929026/DBR
Vloerput | Mini Canal | Nee | standaard | MICL.01929026/DBV | 19 | 290 | 10/DBV | 26 | 1182 | 101.6337 | 1.2025 | [8 empty] | A04 | 2365 | MICL0.01929026/DBV |  | 2208 | 0 | 1182 | 1182 | 1182 | H | 1,362 | 1,362 | 1,362 |  | 0.0003969 | 1.7346 | 2 | 0.00036735 | [31 empty] | MICL.01929026/DBV
Vloerput | Mini Canal | Nee | standaard | MICL.01929026/DDB | 19 | 290 | 10/DDB | 26 | 1233 | 106.0189 | 1.2939 | [8 empty] | A04 | 1959 | MICL0.01929026/DDB |  | 1829 | 0 | 1233 | 1233 | 1233 | H | 1,362 | 1,362 | 1,362 |  | 0.0003969 | 1.7346 | 2 | 0.00036735 | [31 empty] | MICL.01929026/DDB
Vloerput | Mini Canal | Nee | standaard | MICL.01929026/DMN | 19 | 290 | 10/DMN | 26 | 1182 | 101.6337 | 1.2025 | [8 empty] | A04 | 1959 | MICL0.01929026/DMN |  | 1829 | 0 | 1182 | 1182 | 1182 | H | 1,362 | 1,362 | 1,362 |  | 0.0003969 | 1.7346 | 2 | 0.00036735 | [31 empty] | MICL.01929026/DMN
Vloerput | Mini Canal | Nee | standaard | MICL.01929026/DMV | 19 | 290 | 10/DMV | 26 | 1182 | 101.6337 | 1.2025 | [8 empty] | A04 | 2365 | MICL0.01929026/DMV |  | 2208 | 0 | 1182 | 1182 | 1182 | H | 1,362 | 1,362 | 1,362 |  | 0.0003969 | 1.7346 | 2 | 0.00036735 | [31 empty] | MICL.01929026/DMV
Vloerput | Mini Canal | Nee | standaard | MICL.01929026/DNA | 19 | 290 | 10/DNA | 26 | 1233 | 106.0189 | 1.2939 | [8 empty] | A04 | 1959 | MICL0.01929026/DNA |  | 1829 | 0 | 1233 | 1233 | 1233 | H | 1,362 | 1,362 | 1,362 |  | 0.0003969 | 1.7346 | 2 | 0.00036735 | [31 empty] | MICL.01929026/DNA
Vloerput | Mini Canal | Nee | standaard | MICL.01929026/DON | 19 | 290 | 10/DON | 26 | 1182 | 101.6337 | 1.2025 | [8 empty] | A04 | 2365 | MICL0.01929026/DON |  | 2208 | 0 | 1182 | 1182 | 1182 | H | 1,362 | 1,362 | 1,362 |  | 0.0003969 | 1.7346 | 2 | 0.00036735 | [31 empty] | MICL.01929026/DON
Vloerput | Mini Canal | Nee | standaard | MICL.01929026/DOV | 19 | 290 | 10/DOV | 26 | 1182 | 101.6337 | 1.2025 | [8 empty] | A04 | 2365 | MICL0.01929026/DOV |  | 2208 | 0 | 1182 | 1182 | 1182 | H | 1,362 | 1,362 | 1,362 |  | 0.0003969 | 1.7346 | 2 | 0.00036735 | [31 empty] | MICL.01929026/DOV
Vloerput | Mini Canal | Nee | standaard | MICL.01929026/RBL | 19 | 290 | 10/RBL | 26 | 1271 | 109.2863 | 1.3639 | [8 empty] | A04 | 2365 | MICL0.01929026/RBL |  | 2208 | 0 | 1271 | 1271 | 1271 | H | 1,362 | 1,362 | 1,362 |  | 0.0003969 | 1.7346 | 2 | 0.00036735 | [31 empty] | MICL.01929026/RBL
Vloerput | Mini Canal | Nee | standaard | MICL.01929026/RBN | 19 | 290 | 10/RBN | 26 | 1233 | 106.0189 | 1.2939 | [8 empty] | A04 | 1959 | MICL0.01929026/RBN |  | 1829 | 0 | 1233 | 1233 | 1233 | H | 1,362 | 1,362 | 1,362 |  | 0.0003969 | 1.7346 | 2 | 0.00036735 | [31 empty] | MICL.01929026/RBN
Vloerput | Mini Canal | Nee | standaard | MICL.01929026/RBR | 19 | 290 | 10/RBR | 26 | 1271 | 109.2863 | 1.3639 | [8 empty] | A04 | 1959 | MICL0.01929026/RBR |  | 1829 | 0 | 1271 | 1271 | 1271 | H | 1,362 | 1,362 | 1,362 |  | 0.0003969 | 1.7346 | 2 | 0.00036735 | [31 empty] | MICL.01929026/RBR
Vloerput | Mini Canal | Nee | standaard | MICL.01929026/RBV | 19 | 290 | 10/RBV | 26 | 1233 | 106.0189 | 1.2939 | [8 empty] | A04 | 1959 | MICL0.01929026/RBV |  | 1829 | 0 | 1233 | 1233 | 1233 | H | 1,362 | 1,362 | 1,362 |  | 0.0003969 | 1.7346 | 2 | 0.00036735 | [31 empty] | MICL.01929026/RBV
Vloerput | Mini Canal | Nee | standaard | MICL.01929026/RDB | 19 | 290 | 10/RDB | 26 | 1271 | 109.2863 | 1.3639 | [8 empty] | A04 | 2365 | MICL0.01929026/RDB |  | 2208 | 0 | 1271 | 1271 | 1271 | H | 1,362 | 1,362 | 1,362 |  | 0.0003969 | 1.7346 | 2 | 0.00036735 | [31 empty] | MICL.01929026/RDB
Vloerput | Mini Canal | Nee | standaard | MICL.01929026/RMN | 19 | 290 | 10/RMN | 26 | 1233 | 106.0189 | 1.2939 | [8 empty] | A04 | 1959 | MICL0.01929026/RMN |  | 1829 | 0 | 1233 | 1233 | 1233 | H | 1,362 | 1,362 | 1,362 |  | 0.0003969 | 1.7346 | 2 | 0.00036735 | [31 empty] | MICL.01929026/RMN
Vloerput | Mini Canal | Nee | standaard | MICL.01929026/RMV | 19 | 290 | 10/RMV | 26 | 1233 | 106.0189 | 1.2939 | [8 empty] | A04 | 1959 | MICL0.01929026/RMV |  | 1829 | 0 | 1233 | 1233 | 1233 | H | 1,362 | 1,362 | 1,362 |  | 0.0003969 | 1.7346 | 2 | 0.00036735 | [31 empty] | MICL.01929026/RMV
Vloerput | Mini Canal | Nee | standaard | MICL.01929026/RNA | 19 | 290 | 10/RNA | 26 | 1271 | 109.2863 | 1.3639 | [8 empty] | A04 | 1959 | MICL0.01929026/RNA |  | 1829 | 0 | 1271 | 1271 | 1271 | H | 1,362 | 1,362 | 1,362 |  | 0.0003969 | 1.7346 | 2 | 0.00036735 | [31 empty] | MICL.01929026/RNA
Vloerput | Mini Canal | Nee | standaard | MICL.01929026/RON | 19 | 290 | 10/RON | 26 | 1233 | 106.0189 | 1.2939 | [8 empty] | A04 | 1959 | MICL0.01929026/RON |  | 1829 | 0 | 1233 | 1233 | 1233 | H | 1,362 | 1,362 | 1,362 |  | 0.0003969 | 1.7346 | 2 | 0.00036735 | [31 empty] | MICL.01929026/RON
Vloerput | Mini Canal | Nee | standaard | MICL.01929026/ROV | 19 | 290 | 10/ROV | 26 | 1233 | 106.0189 | 1.2939 | [8 empty] | A04 | 1959 | MICL0.01929026/ROV |  | 1829 | 0 | 1233 | 1233 | 1233 | H | 1,362 | 1,362 | 1,362 |  | 0.0003969 | 1.7346 | 2 | 0.00036735 | [31 empty] | MICL.01929026/ROV
Vloerput | Mini Canal | Nee | standaard | MICL.01929026/RSS | 19 | 290 | 10/RSS | 26 | 1220 | 104.9011 | 1.2704 | [8 empty] | A04 | 4099 | MICL0.01929026/RSS |  | 3827 | 0 | 1220 | 1220 | 1220 | H | 1,362 | 1,362 | 1,362 |  | 0.0003969 | 1.7346 | 2 | 0.00036735 | [31 empty] | MICL.01929026/RSS
Vloerput | Mini Canal | Nee | standaard | MICL.01929026/SBL | 19 | 290 | 10/SBL | 26 | 1271 | 109.2863 | 1.3639 | [8 empty] | A04 | 1809 | MICL0.01929026/SBL |  | 1688 | 0 | 1271 | 1271 | 1271 | H | 1,362 | 1,362 | 1,362 |  | 0.0003969 | 1.7346 | 2 | 0.00036735 | [31 empty] | MICL.01929026/SBL
Vloerput | Mini Canal | Nee | standaard | MICL.01929026/SBR | 19 | 290 | 10/SBR | 26 | 1271 | 109.2863 | 1.3639 | [8 empty] | A04 | 1809 | MICL0.01929026/SBR |  | 1688 | 0 | 1271 | 1271 | 1271 | H | 1,362 | 1,362 | 1,362 |  | 0.0003969 | 1.7346 | 2 | 0.00036735 | [31 empty] | MICL.01929026/SBR
Vloerput | Mini Canal | Nee | standaard | MICL.01929026/SDB | 19 | 290 | 10/SDB | 26 | 1271 | 109.2863 | 1.3639 | [8 empty] | A04 | 1809 | MICL0.01929026/SDB |  | 1688 | 0 | 1271 | 1271 | 1271 | H | 1,362 | 1,362 | 1,362 |  | 0.0003969 | 1.7346 | 2 | 0.00036735 | [31 empty] | MICL.01929026/SDB
Vloerput | Mini Canal | Nee | standaard | MICL.01929026/SNA | 19 | 290 | 10/SNA | 26 | 1271 | 109.2863 | 1.3639 | [8 empty] | A04 | 1809 | MICL0.01929026/SNA |  | 1688 | 0 | 1271 | 1271 | 1271 | H | 1,362 | 1,362 | 1,362 |  | 0.0003969 | 1.7346 | 2 | 0.00036735 | [31 empty] | MICL.01929026/SNA
Vloerput | Mini Canal | Nee | standaard | MICL.01929034/DBL | 19 | 290 | 15/DBL | 34 | 1669 | 143.5082 | 1.0893 | [8 empty] | A04 | 2506 | MICL0.01929034/DBL |  | 2339 | 0 | 1669 | 1669 | 1669 | H | 1,362 | 1,362 | 1,362 |  | 0.0002083 | 1.724 | 2 | 0.00046183 | [31 empty] | MICL.01929034/DBL
Vloerput | Mini Canal | Nee | standaard | MICL.01929034/DBN | 19 | 290 | 15/DBN | 34 | 1601 | 137.6612 | 1.0139 | [8 empty] | A04 | 2506 | MICL0.01929034/DBN |  | 2339 | 0 | 1601 | 1601 | 1601 | H | 1,362 | 1,362 | 1,362 |  | 0.0002083 | 1.724 | 2 | 0.00046183 | [31 empty] | MICL.01929034/DBN
Vloerput | Mini Canal | Nee | standaard | MICL.01929034/DBR | 19 | 290 | 15/DBR | 34 | 1669 | 143.5082 | 1.0893 | [8 empty] | A04 | 2506 | MICL0.01929034/DBR |  | 2339 | 0 | 1669 | 1669 | 1669 | H | 1,362 | 1,362 | 1,362 |  | 0.0002083 | 1.724 | 2 | 0.00046183 | [31 empty] | MICL.01929034/DBR
Vloerput | Mini Canal | Nee | standaard | MICL.01929034/DBV | 19 | 290 | 15/DBV | 34 | 1601 | 137.6612 | 1.0139 | [8 empty] | A04 | 2916 | MICL0.01929034/DBV |  | 2722 | 0 | 1601 | 1601 | 1601 | H | 1,362 | 1,362 | 1,362 |  | 0.0002083 | 1.724 | 2 | 0.00046183 | [31 empty] | MICL.01929034/DBV
Vloerput | Mini Canal | Nee | standaard | MICL.01929034/DDB | 19 | 290 | 15/DDB | 34 | 1669 | 143.5082 | 1.0893 | [8 empty] | A04 | 2506 | MICL0.01929034/DDB |  | 2339 | 0 | 1669 | 1669 | 1669 | H | 1,362 | 1,362 | 1,362 |  | 0.0002083 | 1.724 | 2 | 0.00046183 | [31 empty] | MICL.01929034/DDB
Vloerput | Mini Canal | Nee | standaard | MICL.01929034/DMN | 19 | 290 | 15/DMN | 34 | 1601 | 137.6612 | 1.0139 | [8 empty] | A04 | 2506 | MICL0.01929034/DMN |  | 2339 | 0 | 1601 | 1601 | 1601 | H | 1,362 | 1,362 | 1,362 |  | 0.0002083 | 1.724 | 2 | 0.00046183 | [31 empty] | MICL.01929034/DMN
Vloerput | Mini Canal | Nee | standaard | MICL.01929034/DMV | 19 | 290 | 15/DMV | 34 | 1601 | 137.6612 | 1.0139 | [8 empty] | A04 | 2916 | MICL0.01929034/DMV |  | 2722 | 0 | 1601 | 1601 | 1601 | H | 1,362 | 1,362 | 1,362 |  | 0.0002083 | 1.724 | 2 | 0.00046183 | [31 empty] | MICL.01929034/DMV
Vloerput | Mini Canal | Nee | standaard | MICL.01929034/DNA | 19 | 290 | 15/DNA | 34 | 1669 | 143.5082 | 1.0893 | [8 empty] | A04 | 2506 | MICL0.01929034/DNA |  | 2339 | 0 | 1669 | 1669 | 1669 | H | 1,362 | 1,362 | 1,362 |  | 0.0002083 | 1.724 | 2 | 0.00046183 | [31 empty] | MICL.01929034/DNA
Vloerput | Mini Canal | Nee | standaard | MICL.01929034/DON | 19 | 290 | 15/DON | 34 | 1601 | 137.6612 | 1.0139 | [8 empty] | A04 | 2916 | MICL0.01929034/DON |  | 2722 | 0 | 1601 | 1601 | 1601 | H | 1,362 | 1,362 | 1,362 |  | 0.0002083 | 1.724 | 2 | 0.00046183 | [31 empty] | MICL.01929034/DON
Vloerput | Mini Canal | Nee | standaard | MICL.01929034/DOV | 19 | 290 | 15/DOV | 34 | 1601 | 137.6612 | 1.0139 | [8 empty] | A04 | 2916 | MICL0.01929034/DOV |  | 2722 | 0 | 1601 | 1601 | 1601 | H | 1,362 | 1,362 | 1,362 |  | 0.0002083 | 1.724 | 2 | 0.00046183 | [31 empty] | MICL.01929034/DOV
Vloerput | Mini Canal | Nee | standaard | MICL.01929034/RBL | 19 | 290 | 15/RBL | 34 | 1721 | 147.9794 | 1.1485 | [8 empty] | A04 | 2916 | MICL0.01929034/RBL |  | 2722 | 0 | 1721 | 1721 | 1721 | H | 1,362 | 1,362 | 1,362 |  | 0.0002083 | 1.724 | 2 | 0.00046183 | [31 empty] | MICL.01929034/RBL
Vloerput | Mini Canal | Nee | standaard | MICL.01929034/RBN | 19 | 290 | 15/RBN | 34 | 1669 | 143.5082 | 1.0893 | [8 empty] | A04 | 2506 | MICL0.01929034/RBN |  | 2339 | 0 | 1669 | 1669 | 1669 | H | 1,362 | 1,362 | 1,362 |  | 0.0002083 | 1.724 | 2 | 0.00046183 | [31 empty] | MICL.01929034/RBN
Vloerput | Mini Canal | Nee | standaard | MICL.01929034/RBR | 19 | 290 | 15/RBR | 34 | 1721 | 147.9794 | 1.1485 | [8 empty] | A04 | 2506 | MICL0.01929034/RBR |  | 2339 | 0 | 1721 | 1721 | 1721 | H | 1,362 | 1,362 | 1,362 |  | 0.0002083 | 1.724 | 2 | 0.00046183 | [31 empty] | MICL.01929034/RBR
Vloerput | Mini Canal | Nee | standaard | MICL.01929034/RBV | 19 | 290 | 15/RBV | 34 | 1669 | 143.5082 | 1.0893 | [8 empty] | A04 | 2506 | MICL0.01929034/RBV |  | 2339 | 0 | 1669 | 1669 | 1669 | H | 1,362 | 1,362 | 1,362 |  | 0.0002083 | 1.724 | 2 | 0.00046183 | [31 empty] | MICL.01929034/RBV
Vloerput | Mini Canal | Nee | standaard | MICL.01929034/RDB | 19 | 290 | 15/RDB | 34 | 1721 | 147.9794 | 1.1485 | [8 empty] | A04 | 2916 | MICL0.01929034/RDB |  | 2722 | 0 | 1721 | 1721 | 1721 | H | 1,362 | 1,362 | 1,362 |  | 0.0002083 | 1.724 | 2 | 0.00046183 | [31 empty] | MICL.01929034/RDB
Vloerput | Mini Canal | Nee | standaard | MICL.01929034/RMN | 19 | 290 | 15/RMN | 34 | 1669 | 143.5082 | 1.0893 | [8 empty] | A04 | 2506 | MICL0.01929034/RMN |  | 2339 | 0 | 1669 | 1669 | 1669 | H | 1,362 | 1,362 | 1,362 |  | 0.0002083 | 1.724 | 2 | 0.00046183 | [31 empty] | MICL.01929034/RMN
Vloerput | Mini Canal | Nee | standaard | MICL.01929034/RMV | 19 | 290 | 15/RMV | 34 | 1669 | 143.5082 | 1.0893 | [8 empty] | A04 | 2506 | MICL0.01929034/RMV |  | 2339 | 0 | 1669 | 1669 | 1669 | H | 1,362 | 1,362 | 1,362 |  | 0.0002083 | 1.724 | 2 | 0.00046183 | [31 empty] | MICL.01929034/RMV
Vloerput | Mini Canal | Nee | standaard | MICL.01929034/RNA | 19 | 290 | 15/RNA | 34 | 1721 | 147.9794 | 1.1485 | [8 empty] | A04 | 2506 | MICL0.01929034/RNA |  | 2339 | 0 | 1721 | 1721 | 1721 | H | 1,362 | 1,362 | 1,362 |  | 0.0002083 | 1.724 | 2 | 0.00046183 | [31 empty] | MICL.01929034/RNA
Vloerput | Mini Canal | Nee | standaard | MICL.01929034/RON | 19 | 290 | 15/RON | 34 | 1669 | 143.5082 | 1.0893 | [8 empty] | A04 | 2506 | MICL0.01929034/RON |  | 2339 | 0 | 1669 | 1669 | 1669 | H | 1,362 | 1,362 | 1,362 |  | 0.0002083 | 1.724 | 2 | 0.00046183 | [31 empty] | MICL.01929034/RON
Vloerput | Mini Canal | Nee | standaard | MICL.01929034/ROV | 19 | 290 | 15/ROV | 34 | 1669 | 143.5082 | 1.0893 | [8 empty] | A04 | 2506 | MICL0.01929034/ROV |  | 2339 | 0 | 1669 | 1669 | 1669 | H | 1,362 | 1,362 | 1,362 |  | 0.0002083 | 1.724 | 2 | 0.00046183 | [31 empty] | MICL.01929034/ROV
Vloerput | Mini Canal | Nee | standaard | MICL.01929034/RSS | 19 | 290 | 15/RSS | 34 | 1652 | 142.0464 | 1.0702 | [8 empty] | A04 | 5092 | MICL0.01929034/RSS |  | 4754 | 0 | 1652 | 1652 | 1652 | H | 1,362 | 1,362 | 1,362 |  | 0.0002083 | 1.724 | 2 | 0.00046183 | [31 empty] | MICL.01929034/RSS
Vloerput | Mini Canal | Nee | standaard | MICL.01929034/SBL | 19 | 290 | 15/SBL | 34 | 1721 | 147.9794 | 1.1485 | [8 empty] | A04 | 2251 | MICL0.01929034/SBL |  | 2101 | 0 | 1721 | 1721 | 1721 | H | 1,362 | 1,362 | 1,362 |  | 0.0002083 | 1.724 | 2 | 0.00046183 | [31 empty] | MICL.01929034/SBL
Vloerput | Mini Canal | Nee | standaard | MICL.01929034/SBR | 19 | 290 | 15/SBR | 34 | 1721 | 147.9794 | 1.1485 | [8 empty] | A04 | 2251 | MICL0.01929034/SBR |  | 2101 | 0 | 1721 | 1721 | 1721 | H | 1,362 | 1,362 | 1,362 |  | 0.0002083 | 1.724 | 2 | 0.00046183 | [31 empty] | MICL.01929034/SBR
Vloerput | Mini Canal | Nee | standaard | MICL.01929034/SDB | 19 | 290 | 15/SDB | 34 | 1721 | 147.9794 | 1.1485 | [8 empty] | A04 | 2251 | MICL0.01929034/SDB |  | 2101 | 0 | 1721 | 1721 | 1721 | H | 1,362 | 1,362 | 1,362 |  | 0.0002083 | 1.724 | 2 | 0.00046183 | [31 empty] | MICL.01929034/SDB
Vloerput | Mini Canal | Nee | standaard | MICL.01929034/SNA | 19 | 290 | 15/SNA | 34 | 1721 | 147.9794 | 1.1485 | [8 empty] | A04 | 2251 | MICL0.01929034/SNA |  | 2101 | 0 | 1721 | 1721 | 1721 | H | 1,362 | 1,362 | 1,362 |  | 0.0002083 | 1.724 | 2 | 0.00046183 | [31 empty] | MICL.01929034/SNA
Vloerput | Mini Canal | Nee | standaard | MICL.01929042/DBL | 19 | 290 | 20/DBL | 42 | 2294 | 197.2485 | 1.1419 | [8 empty] | A04 | 2818 | MICL0.01929042/DBL |  | 2631 | 0 | 2294 | 2294 | 2294 | H | 1,362 | 1,362 | 1,362 |  | 0.0001276 | 1.7219 | 2 | 0.00037661 | [31 empty] | MICL.01929042/DBL
Vloerput | Mini Canal | Nee | standaard | MICL.01929042/DBN | 19 | 290 | 20/DBN | 42 | 2199 | 189.08 | 1.0617 | [8 empty] | A04 | 2818 | MICL0.01929042/DBN |  | 2631 | 0 | 2199 | 2199 | 2199 | H | 1,362 | 1,362 | 1,362 |  | 0.0001276 | 1.7219 | 2 | 0.00037661 | [31 empty] | MICL.01929042/DBN
Vloerput | Mini Canal | Nee | standaard | MICL.01929042/DBR | 19 | 290 | 20/DBR | 42 | 2294 | 197.2485 | 1.1419 | [8 empty] | A04 | 2818 | MICL0.01929042/DBR |  | 2631 | 0 | 2294 | 2294 | 2294 | H | 1,362 | 1,362 | 1,362 |  | 0.0001276 | 1.7219 | 2 | 0.00037661 | [31 empty] | MICL.01929042/DBR
Vloerput | Mini Canal | Nee | standaard | MICL.01929042/DBV | 19 | 290 | 20/DBV | 42 | 2199 | 189.08 | 1.0617 | [8 empty] | A04 | 3365 | MICL0.01929042/DBV |  | 3141 | 0 | 2199 | 2199 | 2199 | H | 1,362 | 1,362 | 1,362 |  | 0.0001276 | 1.7219 | 2 | 0.00037661 | [31 empty] | MICL.01929042/DBV
Vloerput | Mini Canal | Nee | standaard | MICL.01929042/DDB | 19 | 290 | 20/DDB | 42 | 2294 | 197.2485 | 1.1419 | [8 empty] | A04 | 2818 | MICL0.01929042/DDB |  | 2631 | 0 | 2294 | 2294 | 2294 | H | 1,362 | 1,362 | 1,362 |  | 0.0001276 | 1.7219 | 2 | 0.00037661 | [31 empty] | MICL.01929042/DDB
Vloerput | Mini Canal | Nee | standaard | MICL.01929042/DMN | 19 | 290 | 20/DMN | 42 | 2199 | 189.08 | 1.0617 | [8 empty] | A04 | 2818 | MICL0.01929042/DMN |  | 2631 | 0 | 2199 | 2199 | 2199 | H | 1,362 | 1,362 | 1,362 |  | 0.0001276 | 1.7219 | 2 | 0.00037661 | [31 empty] | MICL.01929042/DMN
Vloerput | Mini Canal | Nee | standaard | MICL.01929042/DMV | 19 | 290 | 20/DMV | 42 | 2199 | 189.08 | 1.0617 | [8 empty] | A04 | 3365 | MICL0.01929042/DMV |  | 3141 | 0 | 2199 | 2199 | 2199 | H | 1,362 | 1,362 | 1,362 |  | 0.0001276 | 1.7219 | 2 | 0.00037661 | [31 empty] | MICL.01929042/DMV
Vloerput | Mini Canal | Nee | standaard | MICL.01929042/DNA | 19 | 290 | 20/DNA | 42 | 2294 | 197.2485 | 1.1419 | [8 empty] | A04 | 2818 | MICL0.01929042/DNA |  | 2631 | 0 | 2294 | 2294 | 2294 | H | 1,362 | 1,362 | 1,362 |  | 0.0001276 | 1.7219 | 2 | 0.00037661 | [31 empty] | MICL.01929042/DNA
Vloerput | Mini Canal | Nee | standaard | MICL.01929042/DON | 19 | 290 | 20/DON | 42 | 2199 | 189.08 | 1.0617 | [8 empty] | A04 | 3365 | MICL0.01929042/DON |  | 3141 | 0 | 2199 | 2199 | 2199 | H | 1,362 | 1,362 | 1,362 |  | 0.0001276 | 1.7219 | 2 | 0.00037661 | [31 empty] | MICL.01929042/DON
Vloerput | Mini Canal | Nee | standaard | MICL.01929042/DOV | 19 | 290 | 20/DOV | 42 | 2199 | 189.08 | 1.0617 | [8 empty] | A04 | 3365 | MICL0.01929042/DOV |  | 3141 | 0 | 2199 | 2199 | 2199 | H | 1,362 | 1,362 | 1,362 |  | 0.0001276 | 1.7219 | 2 | 0.00037661 | [31 empty] | MICL.01929042/DOV
Vloerput | Mini Canal | Nee | standaard | MICL.01929042/RBL | 19 | 290 | 20/RBL | 42 | 2365 | 203.3534 | 1.2035 | [8 empty] | A04 | 3365 | MICL0.01929042/RBL |  | 3141 | 0 | 2365 | 2365 | 2365 | H | 1,362 | 1,362 | 1,362 |  | 0.0001276 | 1.7219 | 2 | 0.00037661 | [31 empty] | MICL.01929042/RBL
Vloerput | Mini Canal | Nee | standaard | MICL.01929042/RBN | 19 | 290 | 20/RBN | 42 | 2294 | 197.2485 | 1.1419 | [8 empty] | A04 | 2818 | MICL0.01929042/RBN |  | 2631 | 0 | 2294 | 2294 | 2294 | H | 1,362 | 1,362 | 1,362 |  | 0.0001276 | 1.7219 | 2 | 0.00037661 | [31 empty] | MICL.01929042/RBN
Vloerput | Mini Canal | Nee | standaard | MICL.01929042/RBR | 19 | 290 | 20/RBR | 42 | 2365 | 203.3534 | 1.2035 | [8 empty] | A04 | 2818 | MICL0.01929042/RBR |  | 2631 | 0 | 2365 | 2365 | 2365 | H | 1,362 | 1,362 | 1,362 |  | 0.0001276 | 1.7219 | 2 | 0.00037661 | [31 empty] | MICL.01929042/RBR
Vloerput | Mini Canal | Nee | standaard | MICL.01929042/RBV | 19 | 290 | 20/RBV | 42 | 2294 | 197.2485 | 1.1419 | [8 empty] | A04 | 2818 | MICL0.01929042/RBV |  | 2631 | 0 | 2294 | 2294 | 2294 | H | 1,362 | 1,362 | 1,362 |  | 0.0001276 | 1.7219 | 2 | 0.00037661 | [31 empty] | MICL.01929042/RBV
Vloerput | Mini Canal | Nee | standaard | MICL.01929042/RDB | 19 | 290 | 20/RDB | 42 | 2365 | 203.3534 | 1.2035 | [8 empty] | A04 | 3365 | MICL0.01929042/RDB |  | 3141 | 0 | 2365 | 2365 | 2365 | H | 1,362 | 1,362 | 1,362 |  | 0.0001276 | 1.7219 | 2 | 0.00037661 | [31 empty] | MICL.01929042/RDB
Vloerput | Mini Canal | Nee | standaard | MICL.01929042/RMN | 19 | 290 | 20/RMN | 42 | 2294 | 197.2485 | 1.1419 | [8 empty] | A04 | 2818 | MICL0.01929042/RMN |  | 2631 | 0 | 2294 | 2294 | 2294 | H | 1,362 | 1,362 | 1,362 |  | 0.0001276 | 1.7219 | 2 | 0.00037661 | [31 empty] | MICL.01929042/RMN
Vloerput | Mini Canal | Nee | standaard | MICL.01929042/RMV | 19 | 290 | 20/RMV | 42 | 2294 | 197.2485 | 1.1419 | [8 empty] | A04 | 2818 | MICL0.01929042/RMV |  | 2631 | 0 | 2294 | 2294 | 2294 | H | 1,362 | 1,362 | 1,362 |  | 0.0001276 | 1.7219 | 2 | 0.00037661 | [31 empty] | MICL.01929042/RMV
Vloerput | Mini Canal | Nee | standaard | MICL.01929042/RNA | 19 | 290 | 20/RNA | 42 | 2365 | 203.3534 | 1.2035 | [8 empty] | A04 | 2818 | MICL0.01929042/RNA |  | 2631 | 0 | 2365 | 2365 | 2365 | H | 1,362 | 1,362 | 1,362 |  | 0.0001276 | 1.7219 | 2 | 0.00037661 | [31 empty] | MICL.01929042/RNA
Vloerput | Mini Canal | Nee | standaard | MICL.01929042/RON | 19 | 290 | 20/RON | 42 | 2294 | 197.2485 | 1.1419 | [8 empty] | A04 | 2818 | MICL0.01929042/RON |  | 2631 | 0 | 2294 | 2294 | 2294 | H | 1,362 | 1,362 | 1,362 |  | 0.0001276 | 1.7219 | 2 | 0.00037661 | [31 empty] | MICL.01929042/RON
Vloerput | Mini Canal | Nee | standaard | MICL.01929042/ROV | 19 | 290 | 20/ROV | 42 | 2294 | 197.2485 | 1.1419 | [8 empty] | A04 | 2818 | MICL0.01929042/ROV |  | 2631 | 0 | 2294 | 2294 | 2294 | H | 1,362 | 1,362 | 1,362 |  | 0.0001276 | 1.7219 | 2 | 0.00037661 | [31 empty] | MICL.01929042/ROV
Vloerput | Mini Canal | Nee | standaard | MICL.01929042/RSS | 19 | 290 | 20/RSS | 42 | 2270 | 195.1849 | 1.1214 | [8 empty] | A04 | 6409 | MICL0.01929042/RSS |  | 5983 | 0 | 2270 | 2270 | 2270 | H | 1,362 | 1,362 | 1,362 |  | 0.0001276 | 1.7219 | 2 | 0.00037661 | [31 empty] | MICL.01929042/RSS
Vloerput | Mini Canal | Nee | standaard | MICL.01929042/SBL | 19 | 290 | 20/SBL | 42 | 2365 | 203.3534 | 1.2035 | [8 empty] | A04 | 2618 | MICL0.01929042/SBL |  | 2444 | 0 | 2365 | 2365 | 2365 | H | 1,362 | 1,362 | 1,362 |  | 0.0001276 | 1.7219 | 2 | 0.00037661 | [31 empty] | MICL.01929042/SBL
Vloerput | Mini Canal | Nee | standaard | MICL.01929042/SBR | 19 | 290 | 20/SBR | 42 | 2365 | 203.3534 | 1.2035 | [8 empty] | A04 | 2618 | MICL0.01929042/SBR |  | 2444 | 0 | 2365 | 2365 | 2365 | H | 1,362 | 1,362 | 1,362 |  | 0.0001276 | 1.7219 | 2 | 0.00037661 | [31 empty] | MICL.01929042/SBR
Vloerput | Mini Canal | Nee | standaard | MICL.01929042/SDB | 19 | 290 | 20/SDB | 42 | 2365 | 203.3534 | 1.2035 | [8 empty] | A04 | 2618 | MICL0.01929042/SDB |  | 2444 | 0 | 2365 | 2365 | 2365 | H | 1,362 | 1,362 | 1,362 |  | 0.0001276 | 1.7219 | 2 | 0.00037661 | [31 empty] | MICL.01929042/SDB
Vloerput | Mini Canal | Nee | standaard | MICL.01929042/SNA | 19 | 290 | 20/SNA | 42 | 2365 | 203.3534 | 1.2035 | [8 empty] | A04 | 2618 | MICL0.01929042/SNA |  | 2444 | 0 | 2365 | 2365 | 2365 | H | 1,362 | 1,362 | 1,362 |  | 0.0001276 | 1.7219 | 2 | 0.00037661 | [31 empty] | MICL.01929042/SNA
Vloerput | Mini Canal | Nee | standaard | MICL.01931026/DBL | 19 | 310 | 10/DBL | 26 | 1329 | 114.2734 | 1.4736 | [8 empty] | A04 | 2067 | MICL0.01931026/DBL |  | 1930 | 0 | 1329 | 1329 | 1329 | H | 1,362 | 1,362 | 1,362 |  | 0.0003969 | 1.7346 | 2 | 0.00036735 | [31 empty] | MICL.01931026/DBL
Vloerput | Mini Canal | Nee | standaard | MICL.01931026/DBN | 19 | 310 | 10/DBN | 26 | 1274 | 109.5443 | 1.3695 | [8 empty] | A04 | 2067 | MICL0.01931026/DBN |  | 1930 | 0 | 1274 | 1274 | 1274 | H | 1,362 | 1,362 | 1,362 |  | 0.0003969 | 1.7346 | 2 | 0.00036735 | [31 empty] | MICL.01931026/DBN
Vloerput | Mini Canal | Nee | standaard | MICL.01931026/DBR | 19 | 310 | 10/DBR | 26 | 1329 | 114.2734 | 1.4736 | [8 empty] | A04 | 2067 | MICL0.01931026/DBR |  | 1930 | 0 | 1329 | 1329 | 1329 | H | 1,362 | 1,362 | 1,362 |  | 0.0003969 | 1.7346 | 2 | 0.00036735 | [31 empty] | MICL.01931026/DBR
Vloerput | Mini Canal | Nee | standaard | MICL.01931026/DBV | 19 | 310 | 10/DBV | 26 | 1274 | 109.5443 | 1.3695 | [8 empty] | A04 | 2501 | MICL0.01931026/DBV |  | 2335 | 0 | 1274 | 1274 | 1274 | H | 1,362 | 1,362 | 1,362 |  | 0.0003969 | 1.7346 | 2 | 0.00036735 | [31 empty] | MICL.01931026/DBV
Vloerput | Mini Canal | Nee | standaard | MICL.01931026/DDB | 19 | 310 | 10/DDB | 26 | 1329 | 114.2734 | 1.4736 | [8 empty] | A04 | 2067 | MICL0.01931026/DDB |  | 1930 | 0 | 1329 | 1329 | 1329 | H | 1,362 | 1,362 | 1,362 |  | 0.0003969 | 1.7346 | 2 | 0.00036735 | [31 empty] | MICL.01931026/DDB
Vloerput | Mini Canal | Nee | standaard | MICL.01931026/DMN | 19 | 310 | 10/DMN | 26 | 1274 | 109.5443 | 1.3695 | [8 empty] | A04 | 2067 | MICL0.01931026/DMN |  | 1930 | 0 | 1274 | 1274 | 1274 | H | 1,362 | 1,362 | 1,362 |  | 0.0003969 | 1.7346 | 2 | 0.00036735 | [31 empty] | MICL.01931026/DMN
Vloerput | Mini Canal | Nee | standaard | MICL.01931026/DMV | 19 | 310 | 10/DMV | 26 | 1274 | 109.5443 | 1.3695 | [8 empty] | A04 | 2501 | MICL0.01931026/DMV |  | 2335 | 0 | 1274 | 1274 | 1274 | H | 1,362 | 1,362 | 1,362 |  | 0.0003969 | 1.7346 | 2 | 0.00036735 | [31 empty] | MICL.01931026/DMV
Vloerput | Mini Canal | Nee | standaard | MICL.01931026/DNA | 19 | 310 | 10/DNA | 26 | 1329 | 114.2734 | 1.4736 | [8 empty] | A04 | 2067 | MICL0.01931026/DNA |  | 1930 | 0 | 1329 | 1329 | 1329 | H | 1,362 | 1,362 | 1,362 |  | 0.0003969 | 1.7346 | 2 | 0.00036735 | [31 empty] | MICL.01931026/DNA
Vloerput | Mini Canal | Nee | standaard | MICL.01931026/DON | 19 | 310 | 10/DON | 26 | 1274 | 109.5443 | 1.3695 | [8 empty] | A04 | 2501 | MICL0.01931026/DON |  | 2335 | 0 | 1274 | 1274 | 1274 | H | 1,362 | 1,362 | 1,362 |  | 0.0003969 | 1.7346 | 2 | 0.00036735 | [31 empty] | MICL.01931026/DON
Vloerput | Mini Canal | Nee | standaard | MICL.01931026/DOV | 19 | 310 | 10/DOV | 26 | 1274 | 109.5443 | 1.3695 | [8 empty] | A04 | 2501 | MICL0.01931026/DOV |  | 2335 | 0 | 1274 | 1274 | 1274 | H | 1,362 | 1,362 | 1,362 |  | 0.0003969 | 1.7346 | 2 | 0.00036735 | [31 empty] | MICL.01931026/DOV
Vloerput | Mini Canal | Nee | standaard | MICL.01931026/RBL | 19 | 310 | 10/RBL | 26 | 1370 | 117.7988 | 1.5534 | [8 empty] | A04 | 2501 | MICL0.01931026/RBL |  | 2335 | 0 | 1370 | 1370 | 1370 | H | 1,362 | 1,362 | 1,362 |  | 0.0003969 | 1.7346 | 2 | 0.00036735 | [31 empty] | MICL.01931026/RBL
Vloerput | Mini Canal | Nee | standaard | MICL.01931026/RBN | 19 | 310 | 10/RBN | 26 | 1329 | 114.2734 | 1.4736 | [8 empty] | A04 | 2067 | MICL0.01931026/RBN |  | 1930 | 0 | 1329 | 1329 | 1329 | H | 1,362 | 1,362 | 1,362 |  | 0.0003969 | 1.7346 | 2 | 0.00036735 | [31 empty] | MICL.01931026/RBN
Vloerput | Mini Canal | Nee | standaard | MICL.01931026/RBR | 19 | 310 | 10/RBR | 26 | 1370 | 117.7988 | 1.5534 | [8 empty] | A04 | 2067 | MICL0.01931026/RBR |  | 1930 | 0 | 1370 | 1370 | 1370 | H | 1,362 | 1,362 | 1,362 |  | 0.0003969 | 1.7346 | 2 | 0.00036735 | [31 empty] | MICL.01931026/RBR
Vloerput | Mini Canal | Nee | standaard | MICL.01931026/RBV | 19 | 310 | 10/RBV | 26 | 1329 | 114.2734 | 1.4736 | [8 empty] | A04 | 2067 | MICL0.01931026/RBV |  | 1930 | 0 | 1329 | 1329 | 1329 | H | 1,362 | 1,362 | 1,362 |  | 0.0003969 | 1.7346 | 2 | 0.00036735 | [31 empty] | MICL.01931026/RBV
Vloerput | Mini Canal | Nee | standaard | MICL.01931026/RDB | 19 | 310 | 10/RDB | 26 | 1370 | 117.7988 | 1.5534 | [8 empty] | A04 | 2501 | MICL0.01931026/RDB |  | 2335 | 0 | 1370 | 1370 | 1370 | H | 1,362 | 1,362 | 1,362 |  | 0.0003969 | 1.7346 | 2 | 0.00036735 | [31 empty] | MICL.01931026/RDB
Vloerput | Mini Canal | Nee | standaard | MICL.01931026/RMN | 19 | 310 | 10/RMN | 26 | 1329 | 114.2734 | 1.4736 | [8 empty] | A04 | 2067 | MICL0.01931026/RMN |  | 1930 | 0 | 1329 | 1329 | 1329 | H | 1,362 | 1,362 | 1,362 |  | 0.0003969 | 1.7346 | 2 | 0.00036735 | [31 empty] | MICL.01931026/RMN
Vloerput | Mini Canal | Nee | standaard | MICL.01931026/RMV | 19 | 310 | 10/RMV | 26 | 1329 | 114.2734 | 1.4736 | [8 empty] | A04 | 2067 | MICL0.01931026/RMV |  | 1930 | 0 | 1329 | 1329 | 1329 | H | 1,362 | 1,362 | 1,362 |  | 0.0003969 | 1.7346 | 2 | 0.00036735 | [31 empty] | MICL.01931026/RMV
Vloerput | Mini Canal | Nee | standaard | MICL.01931026/RNA | 19 | 310 | 10/RNA | 26 | 1370 | 117.7988 | 1.5534 | [8 empty] | A04 | 2067 | MICL0.01931026/RNA |  | 1930 | 0 | 1370 | 1370 | 1370 | H | 1,362 | 1,362 | 1,362 |  | 0.0003969 | 1.7346 | 2 | 0.00036735 | [31 empty] | MICL.01931026/RNA
Vloerput | Mini Canal | Nee | standaard | MICL.01931026/RON | 19 | 310 | 10/RON | 26 | 1329 | 114.2734 | 1.4736 | [8 empty] | A04 | 2067 | MICL0.01931026/RON |  | 1930 | 0 | 1329 | 1329 | 1329 | H | 1,362 | 1,362 | 1,362 |  | 0.0003969 | 1.7346 | 2 | 0.00036735 | [31 empty] | MICL.01931026/RON
Vloerput | Mini Canal | Nee | standaard | MICL.01931026/ROV | 19 | 310 | 10/ROV | 26 | 1329 | 114.2734 | 1.4736 | [8 empty] | A04 | 2067 | MICL0.01931026/ROV |  | 1930 | 0 | 1329 | 1329 | 1329 | H | 1,362 | 1,362 | 1,362 |  | 0.0003969 | 1.7346 | 2 | 0.00036735 | [31 empty] | MICL.01931026/ROV
Vloerput | Mini Canal | Nee | standaard | MICL.01931026/RSS | 19 | 310 | 10/RSS | 26 | 1315 | 113.0696 | 1.4468 | [8 empty] | A04 | 4356 | MICL0.01931026/RSS |  | 4066 | 0 | 1315 | 1315 | 1315 | H | 1,362 | 1,362 | 1,362 |  | 0.0003969 | 1.7346 | 2 | 0.00036735 | [31 empty] | MICL.01931026/RSS
Vloerput | Mini Canal | Nee | standaard | MICL.01931026/SBL | 19 | 310 | 10/SBL | 26 | 1370 | 117.7988 | 1.5534 | [8 empty] | A04 | 1906 | MICL0.01931026/SBL |  | 1779 | 0 | 1370 | 1370 | 1370 | H | 1,362 | 1,362 | 1,362 |  | 0.0003969 | 1.7346 | 2 | 0.00036735 | [31 empty] | MICL.01931026/SBL
Vloerput | Mini Canal | Nee | standaard | MICL.01931026/SBR | 19 | 310 | 10/SBR | 26 | 1370 | 117.7988 | 1.5534 | [8 empty] | A04 | 1906 | MICL0.01931026/SBR |  | 1779 | 0 | 1370 | 1370 | 1370 | H | 1,362 | 1,362 | 1,362 |  | 0.0003969 | 1.7346 | 2 | 0.00036735 | [31 empty] | MICL.01931026/SBR
Vloerput | Mini Canal | Nee | standaard | MICL.01931026/SDB | 19 | 310 | 10/SDB | 26 | 1370 | 117.7988 | 1.5534 | [8 empty] | A04 | 1906 | MICL0.01931026/SDB |  | 1779 | 0 | 1370 | 1370 | 1370 | H | 1,362 | 1,362 | 1,362 |  | 0.0003969 | 1.7346 | 2 | 0.00036735 | [31 empty] | MICL.01931026/SDB
Vloerput | Mini Canal | Nee | standaard | MICL.01931026/SNA | 19 | 310 | 10/SNA | 26 | 1370 | 117.7988 | 1.5534 | [8 empty] | A04 | 1906 | MICL0.01931026/SNA |  | 1779 | 0 | 1370 | 1370 | 1370 | H | 1,362 | 1,362 | 1,362 |  | 0.0003969 | 1.7346 | 2 | 0.00036735 | [31 empty] | MICL.01931026/SNA
Vloerput | Mini Canal | Nee | standaard | MICL.01931034/DBL | 19 | 310 | 15/DBL | 34 | 1798 | 154.6002 | 1.2385 | [8 empty] | A04 | 2647 | MICL0.01931034/DBL |  | 2471 | 0 | 1798 | 1798 | 1798 | H | 1,362 | 1,362 | 1,362 |  | 0.0002083 | 1.724 | 2 | 0.00046183 | [31 empty] | MICL.01931034/DBL
Vloerput | Mini Canal | Nee | standaard | MICL.01931034/DBN | 19 | 310 | 15/DBN | 34 | 1724 | 148.2373 | 1.1519 | [8 empty] | A04 | 2647 | MICL0.01931034/DBN |  | 2471 | 0 | 1724 | 1724 | 1724 | H | 1,362 | 1,362 | 1,362 |  | 0.0002083 | 1.724 | 2 | 0.00046183 | [31 empty] | MICL.01931034/DBN
Vloerput | Mini Canal | Nee | standaard | MICL.01931034/DBR | 19 | 310 | 15/DBR | 34 | 1798 | 154.6002 | 1.2385 | [8 empty] | A04 | 2647 | MICL0.01931034/DBR |  | 2471 | 0 | 1798 | 1798 | 1798 | H | 1,362 | 1,362 | 1,362 |  | 0.0002083 | 1.724 | 2 | 0.00046183 | [31 empty] | MICL.01931034/DBR
Vloerput | Mini Canal | Nee | standaard | MICL.01931034/DBV | 19 | 310 | 15/DBV | 34 | 1724 | 148.2373 | 1.1519 | [8 empty] | A04 | 3086 | MICL0.01931034/DBV |  | 2881 | 0 | 1724 | 1724 | 1724 | H | 1,362 | 1,362 | 1,362 |  | 0.0002083 | 1.724 | 2 | 0.00046183 | [31 empty] | MICL.01931034/DBV
Vloerput | Mini Canal | Nee | standaard | MICL.01931034/DDB | 19 | 310 | 15/DDB | 34 | 1798 | 154.6002 | 1.2385 | [8 empty] | A04 | 2647 | MICL0.01931034/DDB |  | 2471 | 0 | 1798 | 1798 | 1798 | H | 1,362 | 1,362 | 1,362 |  | 0.0002083 | 1.724 | 2 | 0.00046183 | [31 empty] | MICL.01931034/DDB
Vloerput | Mini Canal | Nee | standaard | MICL.01931034/DMN | 19 | 310 | 15/DMN | 34 | 1724 | 148.2373 | 1.1519 | [8 empty] | A04 | 2647 | MICL0.01931034/DMN |  | 2471 | 0 | 1724 | 1724 | 1724 | H | 1,362 | 1,362 | 1,362 |  | 0.0002083 | 1.724 | 2 | 0.00046183 | [31 empty] | MICL.01931034/DMN
Vloerput | Mini Canal | Nee | standaard | MICL.01931034/DMV | 19 | 310 | 15/DMV | 34 | 1724 | 148.2373 | 1.1519 | [8 empty] | A04 | 3086 | MICL0.01931034/DMV |  | 2881 | 0 | 1724 | 1724 | 1724 | H | 1,362 | 1,362 | 1,362 |  | 0.0002083 | 1.724 | 2 | 0.00046183 | [31 empty] | MICL.01931034/DMV
Vloerput | Mini Canal | Nee | standaard | MICL.01931034/DNA | 19 | 310 | 15/DNA | 34 | 1798 | 154.6002 | 1.2385 | [8 empty] | A04 | 2647 | MICL0.01931034/DNA |  | 2471 | 0 | 1798 | 1798 | 1798 | H | 1,362 | 1,362 | 1,362 |  | 0.0002083 | 1.724 | 2 | 0.00046183 | [31 empty] | MICL.01931034/DNA
Vloerput | Mini Canal | Nee | standaard | MICL.01931034/DON | 19 | 310 | 15/DON | 34 | 1724 | 148.2373 | 1.1519 | [8 empty] | A04 | 3086 | MICL0.01931034/DON |  | 2881 | 0 | 1724 | 1724 | 1724 | H | 1,362 | 1,362 | 1,362 |  | 0.0002083 | 1.724 | 2 | 0.00046183 | [31 empty] | MICL.01931034/DON
Vloerput | Mini Canal | Nee | standaard | MICL.01931034/DOV | 19 | 310 | 15/DOV | 34 | 1724 | 148.2373 | 1.1519 | [8 empty] | A04 | 3086 | MICL0.01931034/DOV |  | 2881 | 0 | 1724 | 1724 | 1724 | H | 1,362 | 1,362 | 1,362 |  | 0.0002083 | 1.724 | 2 | 0.00046183 | [31 empty] | MICL.01931034/DOV
Vloerput | Mini Canal | Nee | standaard | MICL.01931034/RBL | 19 | 310 | 15/RBL | 34 | 1854 | 159.4153 | 1.3057 | [8 empty] | A04 | 3086 | MICL0.01931034/RBL |  | 2881 | 0 | 1854 | 1854 | 1854 | H | 1,362 | 1,362 | 1,362 |  | 0.0002083 | 1.724 | 2 | 0.00046183 | [31 empty] | MICL.01931034/RBL
Vloerput | Mini Canal | Nee | standaard | MICL.01931034/RBN | 19 | 310 | 15/RBN | 34 | 1798 | 154.6002 | 1.2385 | [8 empty] | A04 | 2647 | MICL0.01931034/RBN |  | 2471 | 0 | 1798 | 1798 | 1798 | H | 1,362 | 1,362 | 1,362 |  | 0.0002083 | 1.724 | 2 | 0.00046183 | [31 empty] | MICL.01931034/RBN
Vloerput | Mini Canal | Nee | standaard | MICL.01931034/RBR | 19 | 310 | 15/RBR | 34 | 1854 | 159.4153 | 1.3057 | [8 empty] | A04 | 2647 | MICL0.01931034/RBR |  | 2471 | 0 | 1854 | 1854 | 1854 | H | 1,362 | 1,362 | 1,362 |  | 0.0002083 | 1.724 | 2 | 0.00046183 | [31 empty] | MICL.01931034/RBR
Vloerput | Mini Canal | Nee | standaard | MICL.01931034/RBV | 19 | 310 | 15/RBV | 34 | 1798 | 154.6002 | 1.2385 | [8 empty] | A04 | 2647 | MICL0.01931034/RBV |  | 2471 | 0 | 1798 | 1798 | 1798 | H | 1,362 | 1,362 | 1,362 |  | 0.0002083 | 1.724 | 2 | 0.00046183 | [31 empty] | MICL.01931034/RBV
Vloerput | Mini Canal | Nee | standaard | MICL.01931034/RDB | 19 | 310 | 15/RDB | 34 | 1854 | 159.4153 | 1.3057 | [8 empty] | A04 | 3086 | MICL0.01931034/RDB |  | 2881 | 0 | 1854 | 1854 | 1854 | H | 1,362 | 1,362 | 1,362 |  | 0.0002083 | 1.724 | 2 | 0.00046183 | [31 empty] | MICL.01931034/RDB
Vloerput | Mini Canal | Nee | standaard | MICL.01931034/RMN | 19 | 310 | 15/RMN | 34 | 1798 | 154.6002 | 1.2385 | [8 empty] | A04 | 2647 | MICL0.01931034/RMN |  | 2471 | 0 | 1798 | 1798 | 1798 | H | 1,362 | 1,362 | 1,362 |  | 0.0002083 | 1.724 | 2 | 0.00046183 | [31 empty] | MICL.01931034/RMN
Vloerput | Mini Canal | Nee | standaard | MICL.01931034/RMV | 19 | 310 | 15/RMV | 34 | 1798 | 154.6002 | 1.2385 | [8 empty] | A04 | 2647 | MICL0.01931034/RMV |  | 2471 | 0 | 1798 | 1798 | 1798 | H | 1,362 | 1,362 | 1,362 |  | 0.0002083 | 1.724 | 2 | 0.00046183 | [31 empty] | MICL.01931034/RMV
Vloerput | Mini Canal | Nee | standaard | MICL.01931034/RNA | 19 | 310 | 15/RNA | 34 | 1854 | 159.4153 | 1.3057 | [8 empty] | A04 | 2647 | MICL0.01931034/RNA |  | 2471 | 0 | 1854 | 1854 | 1854 | H | 1,362 | 1,362 | 1,362 |  | 0.0002083 | 1.724 | 2 | 0.00046183 | [31 empty] | MICL.01931034/RNA
Vloerput | Mini Canal | Nee | standaard | MICL.01931034/RON | 19 | 310 | 15/RON | 34 | 1798 | 154.6002 | 1.2385 | [8 empty] | A04 | 2647 | MICL0.01931034/RON |  | 2471 | 0 | 1798 | 1798 | 1798 | H | 1,362 | 1,362 | 1,362 |  | 0.0002083 | 1.724 | 2 | 0.00046183 | [31 empty] | MICL.01931034/RON
Vloerput | Mini Canal | Nee | standaard | MICL.01931034/ROV | 19 | 310 | 15/ROV | 34 | 1798 | 154.6002 | 1.2385 | [8 empty] | A04 | 2647 | MICL0.01931034/ROV |  | 2471 | 0 | 1798 | 1798 | 1798 | H | 1,362 | 1,362 | 1,362 |  | 0.0002083 | 1.724 | 2 | 0.00046183 | [31 empty] | MICL.01931034/ROV
Vloerput | Mini Canal | Nee | standaard | MICL.01931034/RSS | 19 | 310 | 15/RSS | 34 | 1780 | 153.0525 | 1.2172 | [8 empty] | A04 | 5414 | MICL0.01931034/RSS |  | 5054 | 0 | 1780 | 1780 | 1780 | H | 1,362 | 1,362 | 1,362 |  | 0.0002083 | 1.724 | 2 | 0.00046183 | [31 empty] | MICL.01931034/RSS
Vloerput | Mini Canal | Nee | standaard | MICL.01931034/SBL | 19 | 310 | 15/SBL | 34 | 1854 | 159.4153 | 1.3057 | [8 empty] | A04 | 2374 | MICL0.01931034/SBL |  | 2216 | 0 | 1854 | 1854 | 1854 | H | 1,362 | 1,362 | 1,362 |  | 0.0002083 | 1.724 | 2 | 0.00046183 | [31 empty] | MICL.01931034/SBL
Vloerput | Mini Canal | Nee | standaard | MICL.01931034/SBR | 19 | 310 | 15/SBR | 34 | 1854 | 159.4153 | 1.3057 | [8 empty] | A04 | 2374 | MICL0.01931034/SBR |  | 2216 | 0 | 1854 | 1854 | 1854 | H | 1,362 | 1,362 | 1,362 |  | 0.0002083 | 1.724 | 2 | 0.00046183 | [31 empty] | MICL.01931034/SBR
Vloerput | Mini Canal | Nee | standaard | MICL.01931034/SDB | 19 | 310 | 15/SDB | 34 | 1854 | 159.4153 | 1.3057 | [8 empty] | A04 | 2374 | MICL0.01931034/SDB |  | 2216 | 0 | 1854 | 1854 | 1854 | H | 1,362 | 1,362 | 1,362 |  | 0.0002083 | 1.724 | 2 | 0.00046183 | [31 empty] | MICL.01931034/SDB
Vloerput | Mini Canal | Nee | standaard | MICL.01931034/SNA | 19 | 310 | 15/SNA | 34 | 1854 | 159.4153 | 1.3057 | [8 empty] | A04 | 2374 | MICL0.01931034/SNA |  | 2216 | 0 | 1854 | 1854 | 1854 | H | 1,362 | 1,362 | 1,362 |  | 0.0002083 | 1.724 | 2 | 0.00046183 | [31 empty] | MICL.01931034/SNA
Vloerput | Mini Canal | Nee | standaard | MICL.01931042/DBL | 19 | 310 | 20/DBL | 42 | 2471 | 212.4678 | 1.2978 | [8 empty] | A04 | 2980 | MICL0.01931042/DBL |  | 2782 | 0 | 2471 | 2471 | 2471 | H | 1,362 | 1,362 | 1,362 |  | 0.0001276 | 1.7219 | 2 | 0.00037661 | [31 empty] | MICL.01931042/DBL
Vloerput | Mini Canal | Nee | standaard | MICL.01931042/DBN | 19 | 310 | 20/DBN | 42 | 2369 | 203.6973 | 1.207 | [8 empty] | A04 | 2980 | MICL0.01931042/DBN |  | 2782 | 0 | 2369 | 2369 | 2369 | H | 1,362 | 1,362 | 1,362 |  | 0.0001276 | 1.7219 | 2 | 0.00037661 | [31 empty] | MICL.01931042/DBN
Vloerput | Mini Canal | Nee | standaard | MICL.01931042/DBR | 19 | 310 | 20/DBR | 42 | 2471 | 212.4678 | 1.2978 | [8 empty] | A04 | 2980 | MICL0.01931042/DBR |  | 2782 | 0 | 2471 | 2471 | 2471 | H | 1,362 | 1,362 | 1,362 |  | 0.0001276 | 1.7219 | 2 | 0.00037661 | [31 empty] | MICL.01931042/DBR
Vloerput | Mini Canal | Nee | standaard | MICL.01931042/DBV | 19 | 310 | 20/DBV | 42 | 2369 | 203.6973 | 1.207 | [8 empty] | A04 | 3564 | MICL0.01931042/DBV |  | 3327 | 0 | 2369 | 2369 | 2369 | H | 1,362 | 1,362 | 1,362 |  | 0.0001276 | 1.7219 | 2 | 0.00037661 | [31 empty] | MICL.01931042/DBV
Vloerput | Mini Canal | Nee | standaard | MICL.01931042/DDB | 19 | 310 | 20/DDB | 42 | 2471 | 212.4678 | 1.2978 | [8 empty] | A04 | 2980 | MICL0.01931042/DDB |  | 2782 | 0 | 2471 | 2471 | 2471 | H | 1,362 | 1,362 | 1,362 |  | 0.0001276 | 1.7219 | 2 | 0.00037661 | [31 empty] | MICL.01931042/DDB
Vloerput | Mini Canal | Nee | standaard | MICL.01931042/DMN | 19 | 310 | 20/DMN | 42 | 2369 | 203.6973 | 1.207 | [8 empty] | A04 | 2980 | MICL0.01931042/DMN |  | 2782 | 0 | 2369 | 2369 | 2369 | H | 1,362 | 1,362 | 1,362 |  | 0.0001276 | 1.7219 | 2 | 0.00037661 | [31 empty] | MICL.01931042/DMN
Vloerput | Mini Canal | Nee | standaard | MICL.01931042/DMV | 19 | 310 | 20/DMV | 42 | 2369 | 203.6973 | 1.207 | [8 empty] | A04 | 3564 | MICL0.01931042/DMV |  | 3327 | 0 | 2369 | 2369 | 2369 | H | 1,362 | 1,362 | 1,362 |  | 0.0001276 | 1.7219 | 2 | 0.00037661 | [31 empty] | MICL.01931042/DMV
Vloerput | Mini Canal | Nee | standaard | MICL.01931042/DNA | 19 | 310 | 20/DNA | 42 | 2471 | 212.4678 | 1.2978 | [8 empty] | A04 | 2980 | MICL0.01931042/DNA |  | 2782 | 0 | 2471 | 2471 | 2471 | H | 1,362 | 1,362 | 1,362 |  | 0.0001276 | 1.7219 | 2 | 0.00037661 | [31 empty] | MICL.01931042/DNA
Vloerput | Mini Canal | Nee | standaard | MICL.01931042/DON | 19 | 310 | 20/DON | 42 | 2369 | 203.6973 | 1.207 | [8 empty] | A04 | 3564 | MICL0.01931042/DON |  | 3327 | 0 | 2369 | 2369 | 2369 | H | 1,362 | 1,362 | 1,362 |  | 0.0001276 | 1.7219 | 2 | 0.00037661 | [31 empty] | MICL.01931042/DON
Vloerput | Mini Canal | Nee | standaard | MICL.01931042/DOV | 19 | 310 | 20/DOV | 42 | 2369 | 203.6973 | 1.207 | [8 empty] | A04 | 3564 | MICL0.01931042/DOV |  | 3327 | 0 | 2369 | 2369 | 2369 | H | 1,362 | 1,362 | 1,362 |  | 0.0001276 | 1.7219 | 2 | 0.00037661 | [31 empty] | MICL.01931042/DOV
Vloerput | Mini Canal | Nee | standaard | MICL.01931042/RBL | 19 | 310 | 20/RBL | 42 | 2547 | 219.0026 | 1.3673 | [8 empty] | A04 | 3564 | MICL0.01931042/RBL |  | 3327 | 0 | 2547 | 2547 | 2547 | H | 1,362 | 1,362 | 1,362 |  | 0.0001276 | 1.7219 | 2 | 0.00037661 | [31 empty] | MICL.01931042/RBL
Vloerput | Mini Canal | Nee | standaard | MICL.01931042/RBN | 19 | 310 | 20/RBN | 42 | 2471 | 212.4678 | 1.2978 | [8 empty] | A04 | 2980 | MICL0.01931042/RBN |  | 2782 | 0 | 2471 | 2471 | 2471 | H | 1,362 | 1,362 | 1,362 |  | 0.0001276 | 1.7219 | 2 | 0.00037661 | [31 empty] | MICL.01931042/RBN
Vloerput | Mini Canal | Nee | standaard | MICL.01931042/RBR | 19 | 310 | 20/RBR | 42 | 2547 | 219.0026 | 1.3673 | [8 empty] | A04 | 2980 | MICL0.01931042/RBR |  | 2782 | 0 | 2547 | 2547 | 2547 | H | 1,362 | 1,362 | 1,362 |  | 0.0001276 | 1.7219 | 2 | 0.00037661 | [31 empty] | MICL.01931042/RBR
Vloerput | Mini Canal | Nee | standaard | MICL.01931042/RBV | 19 | 310 | 20/RBV | 42 | 2471 | 212.4678 | 1.2978 | [8 empty] | A04 | 2980 | MICL0.01931042/RBV |  | 2782 | 0 | 2471 | 2471 | 2471 | H | 1,362 | 1,362 | 1,362 |  | 0.0001276 | 1.7219 | 2 | 0.00037661 | [31 empty] | MICL.01931042/RBV
Vloerput | Mini Canal | Nee | standaard | MICL.01931042/RDB | 19 | 310 | 20/RDB | 42 | 2547 | 219.0026 | 1.3673 | [8 empty] | A04 | 3564 | MICL0.01931042/RDB |  | 3327 | 0 | 2547 | 2547 | 2547 | H | 1,362 | 1,362 | 1,362 |  | 0.0001276 | 1.7219 | 2 | 0.00037661 | [31 empty] | MICL.01931042/RDB
Vloerput | Mini Canal | Nee | standaard | MICL.01931042/RMN | 19 | 310 | 20/RMN | 42 | 2471 | 212.4678 | 1.2978 | [8 empty] | A04 | 2980 | MICL0.01931042/RMN |  | 2782 | 0 | 2471 | 2471 | 2471 | H | 1,362 | 1,362 | 1,362 |  | 0.0001276 | 1.7219 | 2 | 0.00037661 | [31 empty] | MICL.01931042/RMN
Vloerput | Mini Canal | Nee | standaard | MICL.01931042/RMV | 19 | 310 | 20/RMV | 42 | 2471 | 212.4678 | 1.2978 | [8 empty] | A04 | 2980 | MICL0.01931042/RMV |  | 2782 | 0 | 2471 | 2471 | 2471 | H | 1,362 | 1,362 | 1,362 |  | 0.0001276 | 1.7219 | 2 | 0.00037661 | [31 empty] | MICL.01931042/RMV
Vloerput | Mini Canal | Nee | standaard | MICL.01931042/RNA | 19 | 310 | 20/RNA | 42 | 2547 | 219.0026 | 1.3673 | [8 empty] | A04 | 2980 | MICL0.01931042/RNA |  | 2782 | 0 | 2547 | 2547 | 2547 | H | 1,362 | 1,362 | 1,362 |  | 0.0001276 | 1.7219 | 2 | 0.00037661 | [31 empty] | MICL.01931042/RNA
Vloerput | Mini Canal | Nee | standaard | MICL.01931042/RON | 19 | 310 | 20/RON | 42 | 2471 | 212.4678 | 1.2978 | [8 empty] | A04 | 2980 | MICL0.01931042/RON |  | 2782 | 0 | 2471 | 2471 | 2471 | H | 1,362 | 1,362 | 1,362 |  | 0.0001276 | 1.7219 | 2 | 0.00037661 | [31 empty] | MICL.01931042/RON
Vloerput | Mini Canal | Nee | standaard | MICL.01931042/ROV | 19 | 310 | 20/ROV | 42 | 2471 | 212.4678 | 1.2978 | [8 empty] | A04 | 2980 | MICL0.01931042/ROV |  | 2782 | 0 | 2471 | 2471 | 2471 | H | 1,362 | 1,362 | 1,362 |  | 0.0001276 | 1.7219 | 2 | 0.00037661 | [31 empty] | MICL.01931042/ROV
Vloerput | Mini Canal | Nee | standaard | MICL.01931042/RSS | 19 | 310 | 20/RSS | 42 | 2445 | 210.2322 | 1.2744 | [8 empty] | A04 | 6820 | MICL0.01931042/RSS |  | 6366 | 0 | 2445 | 2445 | 2445 | H | 1,362 | 1,362 | 1,362 |  | 0.0001276 | 1.7219 | 2 | 0.00037661 | [31 empty] | MICL.01931042/RSS
Vloerput | Mini Canal | Nee | standaard | MICL.01931042/SBL | 19 | 310 | 20/SBL | 42 | 2547 | 219.0026 | 1.3673 | [8 empty] | A04 | 2766 | MICL0.01931042/SBL |  | 2582 | 0 | 2547 | 2547 | 2547 | H | 1,362 | 1,362 | 1,362 |  | 0.0001276 | 1.7219 | 2 | 0.00037661 | [31 empty] | MICL.01931042/SBL
Vloerput | Mini Canal | Nee | standaard | MICL.01931042/SBR | 19 | 310 | 20/SBR | 42 | 2547 | 219.0026 | 1.3673 | [8 empty] | A04 | 2766 | MICL0.01931042/SBR |  | 2582 | 0 | 2547 | 2547 | 2547 | H | 1,362 | 1,362 | 1,362 |  | 0.0001276 | 1.7219 | 2 | 0.00037661 | [31 empty] | MICL.01931042/SBR
Vloerput | Mini Canal | Nee | standaard | MICL.01931042/SDB | 19 | 310 | 20/SDB | 42 | 2547 | 219.0026 | 1.3673 | [8 empty] | A04 | 2766 | MICL0.01931042/SDB |  | 2582 | 0 | 2547 | 2547 | 2547 | H | 1,362 | 1,362 | 1,362 |  | 0.0001276 | 1.7219 | 2 | 0.00037661 | [31 empty] | MICL.01931042/SDB
Vloerput | Mini Canal | Nee | standaard | MICL.01931042/SNA | 19 | 310 | 20/SNA | 42 | 2547 | 219.0026 | 1.3673 | [8 empty] | A04 | 2766 | MICL0.01931042/SNA |  | 2582 | 0 | 2547 | 2547 | 2547 | H | 1,362 | 1,362 | 1,362 |  | 0.0001276 | 1.7219 | 2 | 0.00037661 | [31 empty] | MICL.01931042/SNA
Vloerput | Mini Canal | Nee | standaard | MICL.01933026/DBL | 19 | 330 | 10/DBL | 26 | 1423 | 122.356 | 1.6591 | [8 empty] | A04 | 2190 | MICL0.01933026/DBL |  | 2044 | 0 | 1423 | 1423 | 1423 | H | 1,362 | 1,362 | 1,362 |  | 0.0003969 | 1.7346 | 2 | 0.00036735 | [31 empty] | MICL.01933026/DBL
Vloerput | Mini Canal | Nee | standaard | MICL.01933026/DBN | 19 | 330 | 10/DBN | 26 | 1364 | 117.2829 | 1.5416 | [8 empty] | A04 | 2190 | MICL0.01933026/DBN |  | 2044 | 0 | 1364 | 1364 | 1364 | H | 1,362 | 1,362 | 1,362 |  | 0.0003969 | 1.7346 | 2 | 0.00036735 | [31 empty] | MICL.01933026/DBN
Vloerput | Mini Canal | Nee | standaard | MICL.01933026/DBR | 19 | 330 | 10/DBR | 26 | 1423 | 122.356 | 1.6591 | [8 empty] | A04 | 2190 | MICL0.01933026/DBR |  | 2044 | 0 | 1423 | 1423 | 1423 | H | 1,362 | 1,362 | 1,362 |  | 0.0003969 | 1.7346 | 2 | 0.00036735 | [31 empty] | MICL.01933026/DBR
Vloerput | Mini Canal | Nee | standaard | MICL.01933026/DBV | 19 | 330 | 10/DBV | 26 | 1364 | 117.2829 | 1.5416 | [8 empty] | A04 | 2650 | MICL0.01933026/DBV |  | 2474 | 0 | 1364 | 1364 | 1364 | H | 1,362 | 1,362 | 1,362 |  | 0.0003969 | 1.7346 | 2 | 0.00036735 | [31 empty] | MICL.01933026/DBV
Vloerput | Mini Canal | Nee | standaard | MICL.01933026/DDB | 19 | 330 | 10/DDB | 26 | 1423 | 122.356 | 1.6591 | [8 empty] | A04 | 2190 | MICL0.01933026/DDB |  | 2044 | 0 | 1423 | 1423 | 1423 | H | 1,362 | 1,362 | 1,362 |  | 0.0003969 | 1.7346 | 2 | 0.00036735 | [31 empty] | MICL.01933026/DDB
Vloerput | Mini Canal | Nee | standaard | MICL.01933026/DMN | 19 | 330 | 10/DMN | 26 | 1364 | 117.2829 | 1.5416 | [8 empty] | A04 | 2190 | MICL0.01933026/DMN |  | 2044 | 0 | 1364 | 1364 | 1364 | H | 1,362 | 1,362 | 1,362 |  | 0.0003969 | 1.7346 | 2 | 0.00036735 | [31 empty] | MICL.01933026/DMN
Vloerput | Mini Canal | Nee | standaard | MICL.01933026/DMV | 19 | 330 | 10/DMV | 26 | 1364 | 117.2829 | 1.5416 | [8 empty] | A04 | 2650 | MICL0.01933026/DMV |  | 2474 | 0 | 1364 | 1364 | 1364 | H | 1,362 | 1,362 | 1,362 |  | 0.0003969 | 1.7346 | 2 | 0.00036735 | [31 empty] | MICL.01933026/DMV
Vloerput | Mini Canal | Nee | standaard | MICL.01933026/DNA | 19 | 330 | 10/DNA | 26 | 1423 | 122.356 | 1.6591 | [8 empty] | A04 | 2190 | MICL0.01933026/DNA |  | 2044 | 0 | 1423 | 1423 | 1423 | H | 1,362 | 1,362 | 1,362 |  | 0.0003969 | 1.7346 | 2 | 0.00036735 | [31 empty] | MICL.01933026/DNA
Vloerput | Mini Canal | Nee | standaard | MICL.01933026/DON | 19 | 330 | 10/DON | 26 | 1364 | 117.2829 | 1.5416 | [8 empty] | A04 | 2650 | MICL0.01933026/DON |  | 2474 | 0 | 1364 | 1364 | 1364 | H | 1,362 | 1,362 | 1,362 |  | 0.0003969 | 1.7346 | 2 | 0.00036735 | [31 empty] | MICL.01933026/DON
Vloerput | Mini Canal | Nee | standaard | MICL.01933026/DOV | 19 | 330 | 10/DOV | 26 | 1364 | 117.2829 | 1.5416 | [8 empty] | A04 | 2650 | MICL0.01933026/DOV |  | 2474 | 0 | 1364 | 1364 | 1364 | H | 1,362 | 1,362 | 1,362 |  | 0.0003969 | 1.7346 | 2 | 0.00036735 | [31 empty] | MICL.01933026/DOV
Vloerput | Mini Canal | Nee | standaard | MICL.01933026/RBL | 19 | 330 | 10/RBL | 26 | 1467 | 126.1393 | 1.7491 | [8 empty] | A04 | 2650 | MICL0.01933026/RBL |  | 2474 | 0 | 1467 | 1467 | 1467 | H | 1,362 | 1,362 | 1,362 |  | 0.0003969 | 1.7346 | 2 | 0.00036735 | [31 empty] | MICL.01933026/RBL
Vloerput | Mini Canal | Nee | standaard | MICL.01933026/RBN | 19 | 330 | 10/RBN | 26 | 1423 | 122.356 | 1.6591 | [8 empty] | A04 | 2190 | MICL0.01933026/RBN |  | 2044 | 0 | 1423 | 1423 | 1423 | H | 1,362 | 1,362 | 1,362 |  | 0.0003969 | 1.7346 | 2 | 0.00036735 | [31 empty] | MICL.01933026/RBN
Vloerput | Mini Canal | Nee | standaard | MICL.01933026/RBR | 19 | 330 | 10/RBR | 26 | 1467 | 126.1393 | 1.7491 | [8 empty] | A04 | 2190 | MICL0.01933026/RBR |  | 2044 | 0 | 1467 | 1467 | 1467 | H | 1,362 | 1,362 | 1,362 |  | 0.0003969 | 1.7346 | 2 | 0.00036735 | [31 empty] | MICL.01933026/RBR
Vloerput | Mini Canal | Nee | standaard | MICL.01933026/RBV | 19 | 330 | 10/RBV | 26 | 1423 | 122.356 | 1.6591 | [8 empty] | A04 | 2190 | MICL0.01933026/RBV |  | 2044 | 0 | 1423 | 1423 | 1423 | H | 1,362 | 1,362 | 1,362 |  | 0.0003969 | 1.7346 | 2 | 0.00036735 | [31 empty] | MICL.01933026/RBV
Vloerput | Mini Canal | Nee | standaard | MICL.01933026/RDB | 19 | 330 | 10/RDB | 26 | 1467 | 126.1393 | 1.7491 | [8 empty] | A04 | 2650 | MICL0.01933026/RDB |  | 2474 | 0 | 1467 | 1467 | 1467 | H | 1,362 | 1,362 | 1,362 |  | 0.0003969 | 1.7346 | 2 | 0.00036735 | [31 empty] | MICL.01933026/RDB
Vloerput | Mini Canal | Nee | standaard | MICL.01933026/RMN | 19 | 330 | 10/RMN | 26 | 1423 | 122.356 | 1.6591 | [8 empty] | A04 | 2190 | MICL0.01933026/RMN |  | 2044 | 0 | 1423 | 1423 | 1423 | H | 1,362 | 1,362 | 1,362 |  | 0.0003969 | 1.7346 | 2 | 0.00036735 | [31 empty] | MICL.01933026/RMN
Vloerput | Mini Canal | Nee | standaard | MICL.01933026/RMV | 19 | 330 | 10/RMV | 26 | 1423 | 122.356 | 1.6591 | [8 empty] | A04 | 2190 | MICL0.01933026/RMV |  | 2044 | 0 | 1423 | 1423 | 1423 | H | 1,362 | 1,362 | 1,362 |  | 0.0003969 | 1.7346 | 2 | 0.00036735 | [31 empty] | MICL.01933026/RMV
Vloerput | Mini Canal | Nee | standaard | MICL.01933026/RNA | 19 | 330 | 10/RNA | 26 | 1467 | 126.1393 | 1.7491 | [8 empty] | A04 | 2190 | MICL0.01933026/RNA |  | 2044 | 0 | 1467 | 1467 | 1467 | H | 1,362 | 1,362 | 1,362 |  | 0.0003969 | 1.7346 | 2 | 0.00036735 | [31 empty] | MICL.01933026/RNA
Vloerput | Mini Canal | Nee | standaard | MICL.01933026/RON | 19 | 330 | 10/RON | 26 | 1423 | 122.356 | 1.6591 | [8 empty] | A04 | 2190 | MICL0.01933026/RON |  | 2044 | 0 | 1423 | 1423 | 1423 | H | 1,362 | 1,362 | 1,362 |  | 0.0003969 | 1.7346 | 2 | 0.00036735 | [31 empty] | MICL.01933026/RON
Vloerput | Mini Canal | Nee | standaard | MICL.01933026/ROV | 19 | 330 | 10/ROV | 26 | 1423 | 122.356 | 1.6591 | [8 empty] | A04 | 2190 | MICL0.01933026/ROV |  | 2044 | 0 | 1423 | 1423 | 1423 | H | 1,362 | 1,362 | 1,362 |  | 0.0003969 | 1.7346 | 2 | 0.00036735 | [31 empty] | MICL.01933026/ROV
Vloerput | Mini Canal | Nee | standaard | MICL.01933026/RSS | 19 | 330 | 10/RSS | 26 | 1408 | 121.0662 | 1.6289 | [8 empty] | A04 | 4626 | MICL0.01933026/RSS |  | 4318 | 0 | 1408 | 1408 | 1408 | H | 1,362 | 1,362 | 1,362 |  | 0.0003969 | 1.7346 | 2 | 0.00036735 | [31 empty] | MICL.01933026/RSS
Vloerput | Mini Canal | Nee | standaard | MICL.01933026/SBL | 19 | 330 | 10/SBL | 26 | 1467 | 126.1393 | 1.7491 | [8 empty] | A04 | 2016 | MICL0.01933026/SBL |  | 1882 | 0 | 1467 | 1467 | 1467 | H | 1,362 | 1,362 | 1,362 |  | 0.0003969 | 1.7346 | 2 | 0.00036735 | [31 empty] | MICL.01933026/SBL
Vloerput | Mini Canal | Nee | standaard | MICL.01933026/SBR | 19 | 330 | 10/SBR | 26 | 1467 | 126.1393 | 1.7491 | [8 empty] | A04 | 2016 | MICL0.01933026/SBR |  | 1882 | 0 | 1467 | 1467 | 1467 | H | 1,362 | 1,362 | 1,362 |  | 0.0003969 | 1.7346 | 2 | 0.00036735 | [31 empty] | MICL.01933026/SBR
Vloerput | Mini Canal | Nee | standaard | MICL.01933026/SDB | 19 | 330 | 10/SDB | 26 | 1467 | 126.1393 | 1.7491 | [8 empty] | A04 | 2016 | MICL0.01933026/SDB |  | 1882 | 0 | 1467 | 1467 | 1467 | H | 1,362 | 1,362 | 1,362 |  | 0.0003969 | 1.7346 | 2 | 0.00036735 | [31 empty] | MICL.01933026/SDB
Vloerput | Mini Canal | Nee | standaard | MICL.01933026/SNA | 19 | 330 | 10/SNA | 26 | 1467 | 126.1393 | 1.7491 | [8 empty] | A04 | 2016 | MICL0.01933026/SNA |  | 1882 | 0 | 1467 | 1467 | 1467 | H | 1,362 | 1,362 | 1,362 |  | 0.0003969 | 1.7346 | 2 | 0.00036735 | [31 empty] | MICL.01933026/SNA
Vloerput | Mini Canal | Nee | standaard | MICL.01933034/DBL | 19 | 330 | 15/DBL | 34 | 1927 | 165.6922 | 1.3956 | [8 empty] | A04 | 2822 | MICL0.01933034/DBL |  | 2635 | 0 | 1927 | 1927 | 1927 | H | 1,362 | 1,362 | 1,362 |  | 0.0002083 | 1.724 | 2 | 0.00046183 | [31 empty] | MICL.01933034/DBL
Vloerput | Mini Canal | Nee | standaard | MICL.01933034/DBN | 19 | 330 | 15/DBN | 34 | 1848 | 158.8994 | 1.2984 | [8 empty] | A04 | 2822 | MICL0.01933034/DBN |  | 2635 | 0 | 1848 | 1848 | 1848 | H | 1,362 | 1,362 | 1,362 |  | 0.0002083 | 1.724 | 2 | 0.00046183 | [31 empty] | MICL.01933034/DBN
Vloerput | Mini Canal | Nee | standaard | MICL.01933034/DBR | 19 | 330 | 15/DBR | 34 | 1927 | 165.6922 | 1.3956 | [8 empty] | A04 | 2822 | MICL0.01933034/DBR |  | 2635 | 0 | 1927 | 1927 | 1927 | H | 1,362 | 1,362 | 1,362 |  | 0.0002083 | 1.724 | 2 | 0.00046183 | [31 empty] | MICL.01933034/DBR
Vloerput | Mini Canal | Nee | standaard | MICL.01933034/DBV | 19 | 330 | 15/DBV | 34 | 1848 | 158.8994 | 1.2984 | [8 empty] | A04 | 3290 | MICL0.01933034/DBV |  | 3071 | 0 | 1848 | 1848 | 1848 | H | 1,362 | 1,362 | 1,362 |  | 0.0002083 | 1.724 | 2 | 0.00046183 | [31 empty] | MICL.01933034/DBV
Vloerput | Mini Canal | Nee | standaard | MICL.01933034/DDB | 19 | 330 | 15/DDB | 34 | 1927 | 165.6922 | 1.3956 | [8 empty] | A04 | 2822 | MICL0.01933034/DDB |  | 2635 | 0 | 1927 | 1927 | 1927 | H | 1,362 | 1,362 | 1,362 |  | 0.0002083 | 1.724 | 2 | 0.00046183 | [31 empty] | MICL.01933034/DDB
Vloerput | Mini Canal | Nee | standaard | MICL.01933034/DMN | 19 | 330 | 15/DMN | 34 | 1848 | 158.8994 | 1.2984 | [8 empty] | A04 | 2822 | MICL0.01933034/DMN |  | 2635 | 0 | 1848 | 1848 | 1848 | H | 1,362 | 1,362 | 1,362 |  | 0.0002083 | 1.724 | 2 | 0.00046183 | [31 empty] | MICL.01933034/DMN
Vloerput | Mini Canal | Nee | standaard | MICL.01933034/DMV | 19 | 330 | 15/DMV | 34 | 1848 | 158.8994 | 1.2984 | [8 empty] | A04 | 3290 | MICL0.01933034/DMV |  | 3071 | 0 | 1848 | 1848 | 1848 | H | 1,362 | 1,362 | 1,362 |  | 0.0002083 | 1.724 | 2 | 0.00046183 | [31 empty] | MICL.01933034/DMV
Vloerput | Mini Canal | Nee | standaard | MICL.01933034/DNA | 19 | 330 | 15/DNA | 34 | 1927 | 165.6922 | 1.3956 | [8 empty] | A04 | 2822 | MICL0.01933034/DNA |  | 2635 | 0 | 1927 | 1927 | 1927 | H | 1,362 | 1,362 | 1,362 |  | 0.0002083 | 1.724 | 2 | 0.00046183 | [31 empty] | MICL.01933034/DNA
Vloerput | Mini Canal | Nee | standaard | MICL.01933034/DON | 19 | 330 | 15/DON | 34 | 1848 | 158.8994 | 1.2984 | [8 empty] | A04 | 3290 | MICL0.01933034/DON |  | 3071 | 0 | 1848 | 1848 | 1848 | H | 1,362 | 1,362 | 1,362 |  | 0.0002083 | 1.724 | 2 | 0.00046183 | [31 empty] | MICL.01933034/DON
Vloerput | Mini Canal | Nee | standaard | MICL.01933034/DOV | 19 | 330 | 15/DOV | 34 | 1848 | 158.8994 | 1.2984 | [8 empty] | A04 | 3290 | MICL0.01933034/DOV |  | 3071 | 0 | 1848 | 1848 | 1848 | H | 1,362 | 1,362 | 1,362 |  | 0.0002083 | 1.724 | 2 | 0.00046183 | [31 empty] | MICL.01933034/DOV
Vloerput | Mini Canal | Nee | standaard | MICL.01933034/RBL | 19 | 330 | 15/RBL | 34 | 1987 | 170.8512 | 1.4714 | [8 empty] | A04 | 3290 | MICL0.01933034/RBL |  | 3071 | 0 | 1987 | 1987 | 1987 | H | 1,362 | 1,362 | 1,362 |  | 0.0002083 | 1.724 | 2 | 0.00046183 | [31 empty] | MICL.01933034/RBL
Vloerput | Mini Canal | Nee | standaard | MICL.01933034/RBN | 19 | 330 | 15/RBN | 34 | 1927 | 165.6922 | 1.3956 | [8 empty] | A04 | 2822 | MICL0.01933034/RBN |  | 2635 | 0 | 1927 | 1927 | 1927 | H | 1,362 | 1,362 | 1,362 |  | 0.0002083 | 1.724 | 2 | 0.00046183 | [31 empty] | MICL.01933034/RBN
Vloerput | Mini Canal | Nee | standaard | MICL.01933034/RBR | 19 | 330 | 15/RBR | 34 | 1987 | 170.8512 | 1.4714 | [8 empty] | A04 | 2822 | MICL0.01933034/RBR |  | 2635 | 0 | 1987 | 1987 | 1987 | H | 1,362 | 1,362 | 1,362 |  | 0.0002083 | 1.724 | 2 | 0.00046183 | [31 empty] | MICL.01933034/RBR
Vloerput | Mini Canal | Nee | standaard | MICL.01933034/RBV | 19 | 330 | 15/RBV | 34 | 1927 | 165.6922 | 1.3956 | [8 empty] | A04 | 2822 | MICL0.01933034/RBV |  | 2635 | 0 | 1927 | 1927 | 1927 | H | 1,362 | 1,362 | 1,362 |  | 0.0002083 | 1.724 | 2 | 0.00046183 | [31 empty] | MICL.01933034/RBV
Vloerput | Mini Canal | Nee | standaard | MICL.01933034/RDB | 19 | 330 | 15/RDB | 34 | 1987 | 170.8512 | 1.4714 | [8 empty] | A04 | 3290 | MICL0.01933034/RDB |  | 3071 | 0 | 1987 | 1987 | 1987 | H | 1,362 | 1,362 | 1,362 |  | 0.0002083 | 1.724 | 2 | 0.00046183 | [31 empty] | MICL.01933034/RDB
Vloerput | Mini Canal | Nee | standaard | MICL.01933034/RMN | 19 | 330 | 15/RMN | 34 | 1927 | 165.6922 | 1.3956 | [8 empty] | A04 | 2822 | MICL0.01933034/RMN |  | 2635 | 0 | 1927 | 1927 | 1927 | H | 1,362 | 1,362 | 1,362 |  | 0.0002083 | 1.724 | 2 | 0.00046183 | [31 empty] | MICL.01933034/RMN
Vloerput | Mini Canal | Nee | standaard | MICL.01933034/RMV | 19 | 330 | 15/RMV | 34 | 1927 | 165.6922 | 1.3956 | [8 empty] | A04 | 2822 | MICL0.01933034/RMV |  | 2635 | 0 | 1927 | 1927 | 1927 | H | 1,362 | 1,362 | 1,362 |  | 0.0002083 | 1.724 | 2 | 0.00046183 | [31 empty] | MICL.01933034/RMV
Vloerput | Mini Canal | Nee | standaard | MICL.01933034/RNA | 19 | 330 | 15/RNA | 34 | 1987 | 170.8512 | 1.4714 | [8 empty] | A04 | 2822 | MICL0.01933034/RNA |  | 2635 | 0 | 1987 | 1987 | 1987 | H | 1,362 | 1,362 | 1,362 |  | 0.0002083 | 1.724 | 2 | 0.00046183 | [31 empty] | MICL.01933034/RNA
Vloerput | Mini Canal | Nee | standaard | MICL.01933034/RON | 19 | 330 | 15/RON | 34 | 1927 | 165.6922 | 1.3956 | [8 empty] | A04 | 2822 | MICL0.01933034/RON |  | 2635 | 0 | 1927 | 1927 | 1927 | H | 1,362 | 1,362 | 1,362 |  | 0.0002083 | 1.724 | 2 | 0.00046183 | [31 empty] | MICL.01933034/RON
Vloerput | Mini Canal | Nee | standaard | MICL.01933034/ROV | 19 | 330 | 15/ROV | 34 | 1927 | 165.6922 | 1.3956 | [8 empty] | A04 | 2822 | MICL0.01933034/ROV |  | 2635 | 0 | 1927 | 1927 | 1927 | H | 1,362 | 1,362 | 1,362 |  | 0.0002083 | 1.724 | 2 | 0.00046183 | [31 empty] | MICL.01933034/ROV
Vloerput | Mini Canal | Nee | standaard | MICL.01933034/RSS | 19 | 330 | 15/RSS | 34 | 1908 | 164.0585 | 1.372 | [8 empty] | A04 | 5769 | MICL0.01933034/RSS |  | 5386 | 0 | 1908 | 1908 | 1908 | H | 1,362 | 1,362 | 1,362 |  | 0.0002083 | 1.724 | 2 | 0.00046183 | [31 empty] | MICL.01933034/RSS
Vloerput | Mini Canal | Nee | standaard | MICL.01933034/SBL | 19 | 330 | 15/SBL | 34 | 1987 | 170.8512 | 1.4714 | [8 empty] | A04 | 2534 | MICL0.01933034/SBL |  | 2365 | 0 | 1987 | 1987 | 1987 | H | 1,362 | 1,362 | 1,362 |  | 0.0002083 | 1.724 | 2 | 0.00046183 | [31 empty] | MICL.01933034/SBL
Vloerput | Mini Canal | Nee | standaard | MICL.01933034/SBR | 19 | 330 | 15/SBR | 34 | 1987 | 170.8512 | 1.4714 | [8 empty] | A04 | 2534 | MICL0.01933034/SBR |  | 2365 | 0 | 1987 | 1987 | 1987 | H | 1,362 | 1,362 | 1,362 |  | 0.0002083 | 1.724 | 2 | 0.00046183 | [31 empty] | MICL.01933034/SBR
Vloerput | Mini Canal | Nee | standaard | MICL.01933034/SDB | 19 | 330 | 15/SDB | 34 | 1987 | 170.8512 | 1.4714 | [8 empty] | A04 | 2534 | MICL0.01933034/SDB |  | 2365 | 0 | 1987 | 1987 | 1987 | H | 1,362 | 1,362 | 1,362 |  | 0.0002083 | 1.724 | 2 | 0.00046183 | [31 empty] | MICL.01933034/SDB
Vloerput | Mini Canal | Nee | standaard | MICL.01933034/SNA | 19 | 330 | 15/SNA | 34 | 1987 | 170.8512 | 1.4714 | [8 empty] | A04 | 2534 | MICL0.01933034/SNA |  | 2365 | 0 | 1987 | 1987 | 1987 | H | 1,362 | 1,362 | 1,362 |  | 0.0002083 | 1.724 | 2 | 0.00046183 | [31 empty] | MICL.01933034/SNA
Vloerput | Mini Canal | Nee | standaard | MICL.01933042/DBL | 19 | 330 | 20/DBL | 42 | 2646 | 227.515 | 1.4601 | [8 empty] | A04 | 3187 | MICL0.01933042/DBL |  | 2975 | 0 | 2646 | 2646 | 2646 | H | 1,362 | 1,362 | 1,362 |  | 0.0001276 | 1.7219 | 2 | 0.00037661 | [31 empty] | MICL.01933042/DBL
Vloerput | Mini Canal | Nee | standaard | MICL.01933042/DBN | 19 | 330 | 20/DBN | 42 | 2537 | 218.1427 | 1.3581 | [8 empty] | A04 | 3187 | MICL0.01933042/DBN |  | 2975 | 0 | 2537 | 2537 | 2537 | H | 1,362 | 1,362 | 1,362 |  | 0.0001276 | 1.7219 | 2 | 0.00037661 | [31 empty] | MICL.01933042/DBN
Vloerput | Mini Canal | Nee | standaard | MICL.01933042/DBR | 19 | 330 | 20/DBR | 42 | 2646 | 227.515 | 1.4601 | [8 empty] | A04 | 3187 | MICL0.01933042/DBR |  | 2975 | 0 | 2646 | 2646 | 2646 | H | 1,362 | 1,362 | 1,362 |  | 0.0001276 | 1.7219 | 2 | 0.00037661 | [31 empty] | MICL.01933042/DBR
Vloerput | Mini Canal | Nee | standaard | MICL.01933042/DBV | 19 | 330 | 20/DBV | 42 | 2537 | 218.1427 | 1.3581 | [8 empty] | A04 | 3809 | MICL0.01933042/DBV |  | 3556 | 0 | 2537 | 2537 | 2537 | H | 1,362 | 1,362 | 1,362 |  | 0.0001276 | 1.7219 | 2 | 0.00037661 | [31 empty] | MICL.01933042/DBV
Vloerput | Mini Canal | Nee | standaard | MICL.01933042/DDB | 19 | 330 | 20/DDB | 42 | 2646 | 227.515 | 1.4601 | [8 empty] | A04 | 3187 | MICL0.01933042/DDB |  | 2975 | 0 | 2646 | 2646 | 2646 | H | 1,362 | 1,362 | 1,362 |  | 0.0001276 | 1.7219 | 2 | 0.00037661 | [31 empty] | MICL.01933042/DDB
Vloerput | Mini Canal | Nee | standaard | MICL.01933042/DMN | 19 | 330 | 20/DMN | 42 | 2537 | 218.1427 | 1.3581 | [8 empty] | A04 | 3187 | MICL0.01933042/DMN |  | 2975 | 0 | 2537 | 2537 | 2537 | H | 1,362 | 1,362 | 1,362 |  | 0.0001276 | 1.7219 | 2 | 0.00037661 | [31 empty] | MICL.01933042/DMN
Vloerput | Mini Canal | Nee | standaard | MICL.01933042/DMV | 19 | 330 | 20/DMV | 42 | 2537 | 218.1427 | 1.3581 | [8 empty] | A04 | 3809 | MICL0.01933042/DMV |  | 3556 | 0 | 2537 | 2537 | 2537 | H | 1,362 | 1,362 | 1,362 |  | 0.0001276 | 1.7219 | 2 | 0.00037661 | [31 empty] | MICL.01933042/DMV
Vloerput | Mini Canal | Nee | standaard | MICL.01933042/DNA | 19 | 330 | 20/DNA | 42 | 2646 | 227.515 | 1.4601 | [8 empty] | A04 | 3187 | MICL0.01933042/DNA |  | 2975 | 0 | 2646 | 2646 | 2646 | H | 1,362 | 1,362 | 1,362 |  | 0.0001276 | 1.7219 | 2 | 0.00037661 | [31 empty] | MICL.01933042/DNA
Vloerput | Mini Canal | Nee | standaard | MICL.01933042/DON | 19 | 330 | 20/DON | 42 | 2537 | 218.1427 | 1.3581 | [8 empty] | A04 | 3809 | MICL0.01933042/DON |  | 3556 | 0 | 2537 | 2537 | 2537 | H | 1,362 | 1,362 | 1,362 |  | 0.0001276 | 1.7219 | 2 | 0.00037661 | [31 empty] | MICL.01933042/DON
Vloerput | Mini Canal | Nee | standaard | MICL.01933042/DOV | 19 | 330 | 20/DOV | 42 | 2537 | 218.1427 | 1.3581 | [8 empty] | A04 | 3809 | MICL0.01933042/DOV |  | 3556 | 0 | 2537 | 2537 | 2537 | H | 1,362 | 1,362 | 1,362 |  | 0.0001276 | 1.7219 | 2 | 0.00037661 | [31 empty] | MICL.01933042/DOV
Vloerput | Mini Canal | Nee | standaard | MICL.01933042/RBL | 19 | 330 | 20/RBL | 42 | 2728 | 234.5658 | 1.5389 | [8 empty] | A04 | 3809 | MICL0.01933042/RBL |  | 3556 | 0 | 2728 | 2728 | 2728 | H | 1,362 | 1,362 | 1,362 |  | 0.0001276 | 1.7219 | 2 | 0.00037661 | [31 empty] | MICL.01933042/RBL
Vloerput | Mini Canal | Nee | standaard | MICL.01933042/RBN | 19 | 330 | 20/RBN | 42 | 2646 | 227.515 | 1.4601 | [8 empty] | A04 | 3187 | MICL0.01933042/RBN |  | 2975 | 0 | 2646 | 2646 | 2646 | H | 1,362 | 1,362 | 1,362 |  | 0.0001276 | 1.7219 | 2 | 0.00037661 | [31 empty] | MICL.01933042/RBN
Vloerput | Mini Canal | Nee | standaard | MICL.01933042/RBR | 19 | 330 | 20/RBR | 42 | 2728 | 234.5658 | 1.5389 | [8 empty] | A04 | 3187 | MICL0.01933042/RBR |  | 2975 | 0 | 2728 | 2728 | 2728 | H | 1,362 | 1,362 | 1,362 |  | 0.0001276 | 1.7219 | 2 | 0.00037661 | [31 empty] | MICL.01933042/RBR
Vloerput | Mini Canal | Nee | standaard | MICL.01933042/RBV | 19 | 330 | 20/RBV | 42 | 2646 | 227.515 | 1.4601 | [8 empty] | A04 | 3187 | MICL0.01933042/RBV |  | 2975 | 0 | 2646 | 2646 | 2646 | H | 1,362 | 1,362 | 1,362 |  | 0.0001276 | 1.7219 | 2 | 0.00037661 | [31 empty] | MICL.01933042/RBV
Vloerput | Mini Canal | Nee | standaard | MICL.01933042/RDB | 19 | 330 | 20/RDB | 42 | 2728 | 234.5658 | 1.5389 | [8 empty] | A04 | 3809 | MICL0.01933042/RDB |  | 3556 | 0 | 2728 | 2728 | 2728 | H | 1,362 | 1,362 | 1,362 |  | 0.0001276 | 1.7219 | 2 | 0.00037661 | [31 empty] | MICL.01933042/RDB
Vloerput | Mini Canal | Nee | standaard | MICL.01933042/RMN | 19 | 330 | 20/RMN | 42 | 2646 | 227.515 | 1.4601 | [8 empty] | A04 | 3187 | MICL0.01933042/RMN |  | 2975 | 0 | 2646 | 2646 | 2646 | H | 1,362 | 1,362 | 1,362 |  | 0.0001276 | 1.7219 | 2 | 0.00037661 | [31 empty] | MICL.01933042/RMN
Vloerput | Mini Canal | Nee | standaard | MICL.01933042/RMV | 19 | 330 | 20/RMV | 42 | 2646 | 227.515 | 1.4601 | [8 empty] | A04 | 3187 | MICL0.01933042/RMV |  | 2975 | 0 | 2646 | 2646 | 2646 | H | 1,362 | 1,362 | 1,362 |  | 0.0001276 | 1.7219 | 2 | 0.00037661 | [31 empty] | MICL.01933042/RMV
Vloerput | Mini Canal | Nee | standaard | MICL.01933042/RNA | 19 | 330 | 20/RNA | 42 | 2728 | 234.5658 | 1.5389 | [8 empty] | A04 | 3187 | MICL0.01933042/RNA |  | 2975 | 0 | 2728 | 2728 | 2728 | H | 1,362 | 1,362 | 1,362 |  | 0.0001276 | 1.7219 | 2 | 0.00037661 | [31 empty] | MICL.01933042/RNA
Vloerput | Mini Canal | Nee | standaard | MICL.01933042/RON | 19 | 330 | 20/RON | 42 | 2646 | 227.515 | 1.4601 | [8 empty] | A04 | 3187 | MICL0.01933042/RON |  | 2975 | 0 | 2646 | 2646 | 2646 | H | 1,362 | 1,362 | 1,362 |  | 0.0001276 | 1.7219 | 2 | 0.00037661 | [31 empty] | MICL.01933042/RON
Vloerput | Mini Canal | Nee | standaard | MICL.01933042/ROV | 19 | 330 | 20/ROV | 42 | 2646 | 227.515 | 1.4601 | [8 empty] | A04 | 3187 | MICL0.01933042/ROV |  | 2975 | 0 | 2646 | 2646 | 2646 | H | 1,362 | 1,362 | 1,362 |  | 0.0001276 | 1.7219 | 2 | 0.00037661 | [31 empty] | MICL.01933042/ROV
Vloerput | Mini Canal | Nee | standaard | MICL.01933042/RSS | 19 | 330 | 20/RSS | 42 | 2619 | 225.1935 | 1.4346 | [8 empty] | A04 | 7276 | MICL0.01933042/RSS |  | 6792 | 0 | 2619 | 2619 | 2619 | H | 1,362 | 1,362 | 1,362 |  | 0.0001276 | 1.7219 | 2 | 0.00037661 | [31 empty] | MICL.01933042/RSS
Vloerput | Mini Canal | Nee | standaard | MICL.01933042/SBL | 19 | 330 | 20/SBL | 42 | 2728 | 234.5658 | 1.5389 | [8 empty] | A04 | 2958 | MICL0.01933042/SBL |  | 2762 | 0 | 2728 | 2728 | 2728 | H | 1,362 | 1,362 | 1,362 |  | 0.0001276 | 1.7219 | 2 | 0.00037661 | [31 empty] | MICL.01933042/SBL
Vloerput | Mini Canal | Nee | standaard | MICL.01933042/SBR | 19 | 330 | 20/SBR | 42 | 2728 | 234.5658 | 1.5389 | [8 empty] | A04 | 2958 | MICL0.01933042/SBR |  | 2762 | 0 | 2728 | 2728 | 2728 | H | 1,362 | 1,362 | 1,362 |  | 0.0001276 | 1.7219 | 2 | 0.00037661 | [31 empty] | MICL.01933042/SBR
Vloerput | Mini Canal | Nee | standaard | MICL.01933042/SDB | 19 | 330 | 20/SDB | 42 | 2728 | 234.5658 | 1.5389 | [8 empty] | A04 | 2958 | MICL0.01933042/SDB |  | 2762 | 0 | 2728 | 2728 | 2728 | H | 1,362 | 1,362 | 1,362 |  | 0.0001276 | 1.7219 | 2 | 0.00037661 | [31 empty] | MICL.01933042/SDB
Vloerput | Mini Canal | Nee | standaard | MICL.01933042/SNA | 19 | 330 | 20/SNA | 42 | 2728 | 234.5658 | 1.5389 | [8 empty] | A04 | 2958 | MICL0.01933042/SNA |  | 2762 | 0 | 2728 | 2728 | 2728 | H | 1,362 | 1,362 | 1,362 |  | 0.0001276 | 1.7219 | 2 | 0.00037661 | [31 empty] | MICL.01933042/SNA
Vloerput | Mini Canal | Nee | standaard | MICL.01935026/DBL | 19 | 350 | 10/DBL | 26 | 1518 | 130.5245 | 1.8559 | [8 empty] | A04 | 2302 | MICL0.01935026/DBL |  | 2149 | 0 | 1518 | 1518 | 1518 | H | 1,362 | 1,362 | 1,362 |  | 0.0003969 | 1.7346 | 2 | 0.00036735 | [31 empty] | MICL.01935026/DBL
Vloerput | Mini Canal | Nee | standaard | MICL.01935026/DBN | 19 | 350 | 10/DBN | 26 | 1455 | 125.1075 | 1.7244 | [8 empty] | A04 | 2302 | MICL0.01935026/DBN |  | 2149 | 0 | 1455 | 1455 | 1455 | H | 1,362 | 1,362 | 1,362 |  | 0.0003969 | 1.7346 | 2 | 0.00036735 | [31 empty] | MICL.01935026/DBN
Vloerput | Mini Canal | Nee | standaard | MICL.01935026/DBR | 19 | 350 | 10/DBR | 26 | 1518 | 130.5245 | 1.8559 | [8 empty] | A04 | 2302 | MICL0.01935026/DBR |  | 2149 | 0 | 1518 | 1518 | 1518 | H | 1,362 | 1,362 | 1,362 |  | 0.0003969 | 1.7346 | 2 | 0.00036735 | [31 empty] | MICL.01935026/DBR
Vloerput | Mini Canal | Nee | standaard | MICL.01935026/DBV | 19 | 350 | 10/DBV | 26 | 1455 | 125.1075 | 1.7244 | [8 empty] | A04 | 2789 | MICL0.01935026/DBV |  | 2604 | 0 | 1455 | 1455 | 1455 | H | 1,362 | 1,362 | 1,362 |  | 0.0003969 | 1.7346 | 2 | 0.00036735 | [31 empty] | MICL.01935026/DBV
Vloerput | Mini Canal | Nee | standaard | MICL.01935026/DDB | 19 | 350 | 10/DDB | 26 | 1518 | 130.5245 | 1.8559 | [8 empty] | A04 | 2302 | MICL0.01935026/DDB |  | 2149 | 0 | 1518 | 1518 | 1518 | H | 1,362 | 1,362 | 1,362 |  | 0.0003969 | 1.7346 | 2 | 0.00036735 | [31 empty] | MICL.01935026/DDB
Vloerput | Mini Canal | Nee | standaard | MICL.01935026/DMN | 19 | 350 | 10/DMN | 26 | 1455 | 125.1075 | 1.7244 | [8 empty] | A04 | 2302 | MICL0.01935026/DMN |  | 2149 | 0 | 1455 | 1455 | 1455 | H | 1,362 | 1,362 | 1,362 |  | 0.0003969 | 1.7346 | 2 | 0.00036735 | [31 empty] | MICL.01935026/DMN
Vloerput | Mini Canal | Nee | standaard | MICL.01935026/DMV | 19 | 350 | 10/DMV | 26 | 1455 | 125.1075 | 1.7244 | [8 empty] | A04 | 2789 | MICL0.01935026/DMV |  | 2604 | 0 | 1455 | 1455 | 1455 | H | 1,362 | 1,362 | 1,362 |  | 0.0003969 | 1.7346 | 2 | 0.00036735 | [31 empty] | MICL.01935026/DMV
Vloerput | Mini Canal | Nee | standaard | MICL.01935026/DNA | 19 | 350 | 10/DNA | 26 | 1518 | 130.5245 | 1.8559 | [8 empty] | A04 | 2302 | MICL0.01935026/DNA |  | 2149 | 0 | 1518 | 1518 | 1518 | H | 1,362 | 1,362 | 1,362 |  | 0.0003969 | 1.7346 | 2 | 0.00036735 | [31 empty] | MICL.01935026/DNA
Vloerput | Mini Canal | Nee | standaard | MICL.01935026/DON | 19 | 350 | 10/DON | 26 | 1455 | 125.1075 | 1.7244 | [8 empty] | A04 | 2789 | MICL0.01935026/DON |  | 2604 | 0 | 1455 | 1455 | 1455 | H | 1,362 | 1,362 | 1,362 |  | 0.0003969 | 1.7346 | 2 | 0.00036735 | [31 empty] | MICL.01935026/DON
Vloerput | Mini Canal | Nee | standaard | MICL.01935026/DOV | 19 | 350 | 10/DOV | 26 | 1455 | 125.1075 | 1.7244 | [8 empty] | A04 | 2789 | MICL0.01935026/DOV |  | 2604 | 0 | 1455 | 1455 | 1455 | H | 1,362 | 1,362 | 1,362 |  | 0.0003969 | 1.7346 | 2 | 0.00036735 | [31 empty] | MICL.01935026/DOV
Vloerput | Mini Canal | Nee | standaard | MICL.01935026/RBL | 19 | 350 | 10/RBL | 26 | 1565 | 134.5658 | 1.9567 | [8 empty] | A04 | 2789 | MICL0.01935026/RBL |  | 2604 | 0 | 1565 | 1565 | 1565 | H | 1,362 | 1,362 | 1,362 |  | 0.0003969 | 1.7346 | 2 | 0.00036735 | [31 empty] | MICL.01935026/RBL
Vloerput | Mini Canal | Nee | standaard | MICL.01935026/RBN | 19 | 350 | 10/RBN | 26 | 1518 | 130.5245 | 1.8559 | [8 empty] | A04 | 2302 | MICL0.01935026/RBN |  | 2149 | 0 | 1518 | 1518 | 1518 | H | 1,362 | 1,362 | 1,362 |  | 0.0003969 | 1.7346 | 2 | 0.00036735 | [31 empty] | MICL.01935026/RBN
Vloerput | Mini Canal | Nee | standaard | MICL.01935026/RBR | 19 | 350 | 10/RBR | 26 | 1565 | 134.5658 | 1.9567 | [8 empty] | A04 | 2302 | MICL0.01935026/RBR |  | 2149 | 0 | 1565 | 1565 | 1565 | H | 1,362 | 1,362 | 1,362 |  | 0.0003969 | 1.7346 | 2 | 0.00036735 | [31 empty] | MICL.01935026/RBR
Vloerput | Mini Canal | Nee | standaard | MICL.01935026/RBV | 19 | 350 | 10/RBV | 26 | 1518 | 130.5245 | 1.8559 | [8 empty] | A04 | 2302 | MICL0.01935026/RBV |  | 2149 | 0 | 1518 | 1518 | 1518 | H | 1,362 | 1,362 | 1,362 |  | 0.0003969 | 1.7346 | 2 | 0.00036735 | [31 empty] | MICL.01935026/RBV
Vloerput | Mini Canal | Nee | standaard | MICL.01935026/RDB | 19 | 350 | 10/RDB | 26 | 1565 | 134.5658 | 1.9567 | [8 empty] | A04 | 2789 | MICL0.01935026/RDB |  | 2604 | 0 | 1565 | 1565 | 1565 | H | 1,362 | 1,362 | 1,362 |  | 0.0003969 | 1.7346 | 2 | 0.00036735 | [31 empty] | MICL.01935026/RDB
Vloerput | Mini Canal | Nee | standaard | MICL.01935026/RMN | 19 | 350 | 10/RMN | 26 | 1518 | 130.5245 | 1.8559 | [8 empty] | A04 | 2302 | MICL0.01935026/RMN |  | 2149 | 0 | 1518 | 1518 | 1518 | H | 1,362 | 1,362 | 1,362 |  | 0.0003969 | 1.7346 | 2 | 0.00036735 | [31 empty] | MICL.01935026/RMN
Vloerput | Mini Canal | Nee | standaard | MICL.01935026/RMV | 19 | 350 | 10/RMV | 26 | 1518 | 130.5245 | 1.8559 | [8 empty] | A04 | 2302 | MICL0.01935026/RMV |  | 2149 | 0 | 1518 | 1518 | 1518 | H | 1,362 | 1,362 | 1,362 |  | 0.0003969 | 1.7346 | 2 | 0.00036735 | [31 empty] | MICL.01935026/RMV
Vloerput | Mini Canal | Nee | standaard | MICL.01935026/RNA | 19 | 350 | 10/RNA | 26 | 1565 | 134.5658 | 1.9567 | [8 empty] | A04 | 2302 | MICL0.01935026/RNA |  | 2149 | 0 | 1565 | 1565 | 1565 | H | 1,362 | 1,362 | 1,362 |  | 0.0003969 | 1.7346 | 2 | 0.00036735 | [31 empty] | MICL.01935026/RNA
Vloerput | Mini Canal | Nee | standaard | MICL.01935026/RON | 19 | 350 | 10/RON | 26 | 1518 | 130.5245 | 1.8559 | [8 empty] | A04 | 2302 | MICL0.01935026/RON |  | 2149 | 0 | 1518 | 1518 | 1518 | H | 1,362 | 1,362 | 1,362 |  | 0.0003969 | 1.7346 | 2 | 0.00036735 | [31 empty] | MICL.01935026/RON
Vloerput | Mini Canal | Nee | standaard | MICL.01935026/ROV | 19 | 350 | 10/ROV | 26 | 1518 | 130.5245 | 1.8559 | [8 empty] | A04 | 2302 | MICL0.01935026/ROV |  | 2149 | 0 | 1518 | 1518 | 1518 | H | 1,362 | 1,362 | 1,362 |  | 0.0003969 | 1.7346 | 2 | 0.00036735 | [31 empty] | MICL.01935026/ROV
Vloerput | Mini Canal | Nee | standaard | MICL.01935026/RSS | 19 | 350 | 10/RSS | 26 | 1502 | 129.1488 | 1.8221 | [8 empty] | A04 | 4884 | MICL0.01935026/RSS |  | 4560 | 0 | 1502 | 1502 | 1502 | H | 1,362 | 1,362 | 1,362 |  | 0.0003969 | 1.7346 | 2 | 0.00036735 | [31 empty] | MICL.01935026/RSS
Vloerput | Mini Canal | Nee | standaard | MICL.01935026/SBL | 19 | 350 | 10/SBL | 26 | 1565 | 134.5658 | 1.9567 | [8 empty] | A04 | 2118 | MICL0.01935026/SBL |  | 1977 | 0 | 1565 | 1565 | 1565 | H | 1,362 | 1,362 | 1,362 |  | 0.0003969 | 1.7346 | 2 | 0.00036735 | [31 empty] | MICL.01935026/SBL
Vloerput | Mini Canal | Nee | standaard | MICL.01935026/SBR | 19 | 350 | 10/SBR | 26 | 1565 | 134.5658 | 1.9567 | [8 empty] | A04 | 2118 | MICL0.01935026/SBR |  | 1977 | 0 | 1565 | 1565 | 1565 | H | 1,362 | 1,362 | 1,362 |  | 0.0003969 | 1.7346 | 2 | 0.00036735 | [31 empty] | MICL.01935026/SBR
Vloerput | Mini Canal | Nee | standaard | MICL.01935026/SDB | 19 | 350 | 10/SDB | 26 | 1565 | 134.5658 | 1.9567 | [8 empty] | A04 | 2118 | MICL0.01935026/SDB |  | 1977 | 0 | 1565 | 1565 | 1565 | H | 1,362 | 1,362 | 1,362 |  | 0.0003969 | 1.7346 | 2 | 0.00036735 | [31 empty] | MICL.01935026/SDB
Vloerput | Mini Canal | Nee | standaard | MICL.01935026/SNA | 19 | 350 | 10/SNA | 26 | 1565 | 134.5658 | 1.9567 | [8 empty] | A04 | 2118 | MICL0.01935026/SNA |  | 1977 | 0 | 1565 | 1565 | 1565 | H | 1,362 | 1,362 | 1,362 |  | 0.0003969 | 1.7346 | 2 | 0.00036735 | [31 empty] | MICL.01935026/SNA
Vloerput | Mini Canal | Nee | standaard | MICL.01935034/DBL | 19 | 350 | 15/DBL | 34 | 2055 | 176.6982 | 1.5593 | [8 empty] | A04 | 2973 | MICL0.01935034/DBL |  | 2775 | 0 | 2055 | 2055 | 2055 | H | 1,362 | 1,362 | 1,362 |  | 0.0002083 | 1.724 | 2 | 0.00046183 | [31 empty] | MICL.01935034/DBL
Vloerput | Mini Canal | Nee | standaard | MICL.01935034/DBN | 19 | 350 | 15/DBN | 34 | 1971 | 169.4755 | 1.451 | [8 empty] | A04 | 2973 | MICL0.01935034/DBN |  | 2775 | 0 | 1971 | 1971 | 1971 | H | 1,362 | 1,362 | 1,362 |  | 0.0002083 | 1.724 | 2 | 0.00046183 | [31 empty] | MICL.01935034/DBN
Vloerput | Mini Canal | Nee | standaard | MICL.01935034/DBR | 19 | 350 | 15/DBR | 34 | 2055 | 176.6982 | 1.5593 | [8 empty] | A04 | 2973 | MICL0.01935034/DBR |  | 2775 | 0 | 2055 | 2055 | 2055 | H | 1,362 | 1,362 | 1,362 |  | 0.0002083 | 1.724 | 2 | 0.00046183 | [31 empty] | MICL.01935034/DBR
Vloerput | Mini Canal | Nee | standaard | MICL.01935034/DBV | 19 | 350 | 15/DBV | 34 | 1971 | 169.4755 | 1.451 | [8 empty] | A04 | 3469 | MICL0.01935034/DBV |  | 3238 | 0 | 1971 | 1971 | 1971 | H | 1,362 | 1,362 | 1,362 |  | 0.0002083 | 1.724 | 2 | 0.00046183 | [31 empty] | MICL.01935034/DBV
Vloerput | Mini Canal | Nee | standaard | MICL.01935034/DDB | 19 | 350 | 15/DDB | 34 | 2055 | 176.6982 | 1.5593 | [8 empty] | A04 | 2973 | MICL0.01935034/DDB |  | 2775 | 0 | 2055 | 2055 | 2055 | H | 1,362 | 1,362 | 1,362 |  | 0.0002083 | 1.724 | 2 | 0.00046183 | [31 empty] | MICL.01935034/DDB
Vloerput | Mini Canal | Nee | standaard | MICL.01935034/DMN | 19 | 350 | 15/DMN | 34 | 1971 | 169.4755 | 1.451 | [8 empty] | A04 | 2973 | MICL0.01935034/DMN |  | 2775 | 0 | 1971 | 1971 | 1971 | H | 1,362 | 1,362 | 1,362 |  | 0.0002083 | 1.724 | 2 | 0.00046183 | [31 empty] | MICL.01935034/DMN
Vloerput | Mini Canal | Nee | standaard | MICL.01935034/DMV | 19 | 350 | 15/DMV | 34 | 1971 | 169.4755 | 1.451 | [8 empty] | A04 | 3469 | MICL0.01935034/DMV |  | 3238 | 0 | 1971 | 1971 | 1971 | H | 1,362 | 1,362 | 1,362 |  | 0.0002083 | 1.724 | 2 | 0.00046183 | [31 empty] | MICL.01935034/DMV
Vloerput | Mini Canal | Nee | standaard | MICL.01935034/DNA | 19 | 350 | 15/DNA | 34 | 2055 | 176.6982 | 1.5593 | [8 empty] | A04 | 2973 | MICL0.01935034/DNA |  | 2775 | 0 | 2055 | 2055 | 2055 | H | 1,362 | 1,362 | 1,362 |  | 0.0002083 | 1.724 | 2 | 0.00046183 | [31 empty] | MICL.01935034/DNA
Vloerput | Mini Canal | Nee | standaard | MICL.01935034/DON | 19 | 350 | 15/DON | 34 | 1971 | 169.4755 | 1.451 | [8 empty] | A04 | 3469 | MICL0.01935034/DON |  | 3238 | 0 | 1971 | 1971 | 1971 | H | 1,362 | 1,362 | 1,362 |  | 0.0002083 | 1.724 | 2 | 0.00046183 | [31 empty] | MICL.01935034/DON
Vloerput | Mini Canal | Nee | standaard | MICL.01935034/DOV | 19 | 350 | 15/DOV | 34 | 1971 | 169.4755 | 1.451 | [8 empty] | A04 | 3469 | MICL0.01935034/DOV |  | 3238 | 0 | 1971 | 1971 | 1971 | H | 1,362 | 1,362 | 1,362 |  | 0.0002083 | 1.724 | 2 | 0.00046183 | [31 empty] | MICL.01935034/DOV
Vloerput | Mini Canal | Nee | standaard | MICL.01935034/RBL | 19 | 350 | 15/RBL | 34 | 2119 | 182.2012 | 1.6439 | [8 empty] | A04 | 3469 | MICL0.01935034/RBL |  | 3238 | 0 | 2119 | 2119 | 2119 | H | 1,362 | 1,362 | 1,362 |  | 0.0002083 | 1.724 | 2 | 0.00046183 | [31 empty] | MICL.01935034/RBL
Vloerput | Mini Canal | Nee | standaard | MICL.01935034/RBN | 19 | 350 | 15/RBN | 34 | 2055 | 176.6982 | 1.5593 | [8 empty] | A04 | 2973 | MICL0.01935034/RBN |  | 2775 | 0 | 2055 | 2055 | 2055 | H | 1,362 | 1,362 | 1,362 |  | 0.0002083 | 1.724 | 2 | 0.00046183 | [31 empty] | MICL.01935034/RBN
Vloerput | Mini Canal | Nee | standaard | MICL.01935034/RBR | 19 | 350 | 15/RBR | 34 | 2119 | 182.2012 | 1.6439 | [8 empty] | A04 | 2973 | MICL0.01935034/RBR |  | 2775 | 0 | 2119 | 2119 | 2119 | H | 1,362 | 1,362 | 1,362 |  | 0.0002083 | 1.724 | 2 | 0.00046183 | [31 empty] | MICL.01935034/RBR
Vloerput | Mini Canal | Nee | standaard | MICL.01935034/RBV | 19 | 350 | 15/RBV | 34 | 2055 | 176.6982 | 1.5593 | [8 empty] | A04 | 2973 | MICL0.01935034/RBV |  | 2775 | 0 | 2055 | 2055 | 2055 | H | 1,362 | 1,362 | 1,362 |  | 0.0002083 | 1.724 | 2 | 0.00046183 | [31 empty] | MICL.01935034/RBV
Vloerput | Mini Canal | Nee | standaard | MICL.01935034/RDB | 19 | 350 | 15/RDB | 34 | 2119 | 182.2012 | 1.6439 | [8 empty] | A04 | 3469 | MICL0.01935034/RDB |  | 3238 | 0 | 2119 | 2119 | 2119 | H | 1,362 | 1,362 | 1,362 |  | 0.0002083 | 1.724 | 2 | 0.00046183 | [31 empty] | MICL.01935034/RDB
Vloerput | Mini Canal | Nee | standaard | MICL.01935034/RMN | 19 | 350 | 15/RMN | 34 | 2055 | 176.6982 | 1.5593 | [8 empty] | A04 | 2973 | MICL0.01935034/RMN |  | 2775 | 0 | 2055 | 2055 | 2055 | H | 1,362 | 1,362 | 1,362 |  | 0.0002083 | 1.724 | 2 | 0.00046183 | [31 empty] | MICL.01935034/RMN
Vloerput | Mini Canal | Nee | standaard | MICL.01935034/RMV | 19 | 350 | 15/RMV | 34 | 2055 | 176.6982 | 1.5593 | [8 empty] | A04 | 2973 | MICL0.01935034/RMV |  | 2775 | 0 | 2055 | 2055 | 2055 | H | 1,362 | 1,362 | 1,362 |  | 0.0002083 | 1.724 | 2 | 0.00046183 | [31 empty] | MICL.01935034/RMV
Vloerput | Mini Canal | Nee | standaard | MICL.01935034/RNA | 19 | 350 | 15/RNA | 34 | 2119 | 182.2012 | 1.6439 | [8 empty] | A04 | 2973 | MICL0.01935034/RNA |  | 2775 | 0 | 2119 | 2119 | 2119 | H | 1,362 | 1,362 | 1,362 |  | 0.0002083 | 1.724 | 2 | 0.00046183 | [31 empty] | MICL.01935034/RNA
Vloerput | Mini Canal | Nee | standaard | MICL.01935034/RON | 19 | 350 | 15/RON | 34 | 2055 | 176.6982 | 1.5593 | [8 empty] | A04 | 2973 | MICL0.01935034/RON |  | 2775 | 0 | 2055 | 2055 | 2055 | H | 1,362 | 1,362 | 1,362 |  | 0.0002083 | 1.724 | 2 | 0.00046183 | [31 empty] | MICL.01935034/RON
Vloerput | Mini Canal | Nee | standaard | MICL.01935034/ROV | 19 | 350 | 15/ROV | 34 | 2055 | 176.6982 | 1.5593 | [8 empty] | A04 | 2973 | MICL0.01935034/ROV |  | 2775 | 0 | 2055 | 2055 | 2055 | H | 1,362 | 1,362 | 1,362 |  | 0.0002083 | 1.724 | 2 | 0.00046183 | [31 empty] | MICL.01935034/ROV
Vloerput | Mini Canal | Nee | standaard | MICL.01935034/RSS | 19 | 350 | 15/RSS | 34 | 2034 | 174.8925 | 1.5319 | [8 empty] | A04 | 6099 | MICL0.01935034/RSS |  | 5693 | 0 | 2034 | 2034 | 2034 | H | 1,362 | 1,362 | 1,362 |  | 0.0002083 | 1.724 | 2 | 0.00046183 | [31 empty] | MICL.01935034/RSS
Vloerput | Mini Canal | Nee | standaard | MICL.01935034/SBL | 19 | 350 | 15/SBL | 34 | 2119 | 182.2012 | 1.6439 | [8 empty] | A04 | 2664 | MICL0.01935034/SBL |  | 2487 | 0 | 2119 | 2119 | 2119 | H | 1,362 | 1,362 | 1,362 |  | 0.0002083 | 1.724 | 2 | 0.00046183 | [31 empty] | MICL.01935034/SBL
Vloerput | Mini Canal | Nee | standaard | MICL.01935034/SBR | 19 | 350 | 15/SBR | 34 | 2119 | 182.2012 | 1.6439 | [8 empty] | A04 | 2664 | MICL0.01935034/SBR |  | 2487 | 0 | 2119 | 2119 | 2119 | H | 1,362 | 1,362 | 1,362 |  | 0.0002083 | 1.724 | 2 | 0.00046183 | [31 empty] | MICL.01935034/SBR
Vloerput | Mini Canal | Nee | standaard | MICL.01935034/SDB | 19 | 350 | 15/SDB | 34 | 2119 | 182.2012 | 1.6439 | [8 empty] | A04 | 2664 | MICL0.01935034/SDB |  | 2487 | 0 | 2119 | 2119 | 2119 | H | 1,362 | 1,362 | 1,362 |  | 0.0002083 | 1.724 | 2 | 0.00046183 | [31 empty] | MICL.01935034/SDB
Vloerput | Mini Canal | Nee | standaard | MICL.01935034/SNA | 19 | 350 | 15/SNA | 34 | 2119 | 182.2012 | 1.6439 | [8 empty] | A04 | 2664 | MICL0.01935034/SNA |  | 2487 | 0 | 2119 | 2119 | 2119 | H | 1,362 | 1,362 | 1,362 |  | 0.0002083 | 1.724 | 2 | 0.00046183 | [31 empty] | MICL.01935034/SNA
Vloerput | Mini Canal | Nee | standaard | MICL.01935042/DBL | 19 | 350 | 20/DBL | 42 | 2823 | 242.7343 | 1.6323 | [8 empty] | A04 | 3360 | MICL0.01935042/DBL |  | 3137 | 0 | 2823 | 2823 | 2823 | H | 1,362 | 1,362 | 1,362 |  | 0.0001276 | 1.7219 | 2 | 0.00037661 | [31 empty] | MICL.01935042/DBL
Vloerput | Mini Canal | Nee | standaard | MICL.01935042/DBN | 19 | 350 | 20/DBN | 42 | 2706 | 232.6741 | 1.5176 | [8 empty] | A04 | 3360 | MICL0.01935042/DBN |  | 3137 | 0 | 2706 | 2706 | 2706 | H | 1,362 | 1,362 | 1,362 |  | 0.0001276 | 1.7219 | 2 | 0.00037661 | [31 empty] | MICL.01935042/DBN
Vloerput | Mini Canal | Nee | standaard | MICL.01935042/DBR | 19 | 350 | 20/DBR | 42 | 2823 | 242.7343 | 1.6323 | [8 empty] | A04 | 3360 | MICL0.01935042/DBR |  | 3137 | 0 | 2823 | 2823 | 2823 | H | 1,362 | 1,362 | 1,362 |  | 0.0001276 | 1.7219 | 2 | 0.00037661 | [31 empty] | MICL.01935042/DBR
Vloerput | Mini Canal | Nee | standaard | MICL.01935042/DBV | 19 | 350 | 20/DBV | 42 | 2706 | 232.6741 | 1.5176 | [8 empty] | A04 | 4020 | MICL0.01935042/DBV |  | 3753 | 0 | 2706 | 2706 | 2706 | H | 1,362 | 1,362 | 1,362 |  | 0.0001276 | 1.7219 | 2 | 0.00037661 | [31 empty] | MICL.01935042/DBV
Vloerput | Mini Canal | Nee | standaard | MICL.01935042/DDB | 19 | 350 | 20/DDB | 42 | 2823 | 242.7343 | 1.6323 | [8 empty] | A04 | 3360 | MICL0.01935042/DDB |  | 3137 | 0 | 2823 | 2823 | 2823 | H | 1,362 | 1,362 | 1,362 |  | 0.0001276 | 1.7219 | 2 | 0.00037661 | [31 empty] | MICL.01935042/DDB
Vloerput | Mini Canal | Nee | standaard | MICL.01935042/DMN | 19 | 350 | 20/DMN | 42 | 2706 | 232.6741 | 1.5176 | [8 empty] | A04 | 3360 | MICL0.01935042/DMN |  | 3137 | 0 | 2706 | 2706 | 2706 | H | 1,362 | 1,362 | 1,362 |  | 0.0001276 | 1.7219 | 2 | 0.00037661 | [31 empty] | MICL.01935042/DMN
Vloerput | Mini Canal | Nee | standaard | MICL.01935042/DMV | 19 | 350 | 20/DMV | 42 | 2706 | 232.6741 | 1.5176 | [8 empty] | A04 | 4020 | MICL0.01935042/DMV |  | 3753 | 0 | 2706 | 2706 | 2706 | H | 1,362 | 1,362 | 1,362 |  | 0.0001276 | 1.7219 | 2 | 0.00037661 | [31 empty] | MICL.01935042/DMV
Vloerput | Mini Canal | Nee | standaard | MICL.01935042/DNA | 19 | 350 | 20/DNA | 42 | 2823 | 242.7343 | 1.6323 | [8 empty] | A04 | 3360 | MICL0.01935042/DNA |  | 3137 | 0 | 2823 | 2823 | 2823 | H | 1,362 | 1,362 | 1,362 |  | 0.0001276 | 1.7219 | 2 | 0.00037661 | [31 empty] | MICL.01935042/DNA
Vloerput | Mini Canal | Nee | standaard | MICL.01935042/DON | 19 | 350 | 20/DON | 42 | 2706 | 232.6741 | 1.5176 | [8 empty] | A04 | 4020 | MICL0.01935042/DON |  | 3753 | 0 | 2706 | 2706 | 2706 | H | 1,362 | 1,362 | 1,362 |  | 0.0001276 | 1.7219 | 2 | 0.00037661 | [31 empty] | MICL.01935042/DON
Vloerput | Mini Canal | Nee | standaard | MICL.01935042/DOV | 19 | 350 | 20/DOV | 42 | 2706 | 232.6741 | 1.5176 | [8 empty] | A04 | 4020 | MICL0.01935042/DOV |  | 3753 | 0 | 2706 | 2706 | 2706 | H | 1,362 | 1,362 | 1,362 |  | 0.0001276 | 1.7219 | 2 | 0.00037661 | [31 empty] | MICL.01935042/DOV
Vloerput | Mini Canal | Nee | standaard | MICL.01935042/RBL | 19 | 350 | 20/RBL | 42 | 2910 | 250.215 | 1.7199 | [8 empty] | A04 | 4020 | MICL0.01935042/RBL |  | 3753 | 0 | 2910 | 2910 | 2910 | H | 1,362 | 1,362 | 1,362 |  | 0.0001276 | 1.7219 | 2 | 0.00037661 | [31 empty] | MICL.01935042/RBL
Vloerput | Mini Canal | Nee | standaard | MICL.01935042/RBN | 19 | 350 | 20/RBN | 42 | 2823 | 242.7343 | 1.6323 | [8 empty] | A04 | 3360 | MICL0.01935042/RBN |  | 3137 | 0 | 2823 | 2823 | 2823 | H | 1,362 | 1,362 | 1,362 |  | 0.0001276 | 1.7219 | 2 | 0.00037661 | [31 empty] | MICL.01935042/RBN
Vloerput | Mini Canal | Nee | standaard | MICL.01935042/RBR | 19 | 350 | 20/RBR | 42 | 2910 | 250.215 | 1.7199 | [8 empty] | A04 | 3360 | MICL0.01935042/RBR |  | 3137 | 0 | 2910 | 2910 | 2910 | H | 1,362 | 1,362 | 1,362 |  | 0.0001276 | 1.7219 | 2 | 0.00037661 | [31 empty] | MICL.01935042/RBR
Vloerput | Mini Canal | Nee | standaard | MICL.01935042/RBV | 19 | 350 | 20/RBV | 42 | 2823 | 242.7343 | 1.6323 | [8 empty] | A04 | 3360 | MICL0.01935042/RBV |  | 3137 | 0 | 2823 | 2823 | 2823 | H | 1,362 | 1,362 | 1,362 |  | 0.0001276 | 1.7219 | 2 | 0.00037661 | [31 empty] | MICL.01935042/RBV
Vloerput | Mini Canal | Nee | standaard | MICL.01935042/RDB | 19 | 350 | 20/RDB | 42 | 2910 | 250.215 | 1.7199 | [8 empty] | A04 | 4020 | MICL0.01935042/RDB |  | 3753 | 0 | 2910 | 2910 | 2910 | H | 1,362 | 1,362 | 1,362 |  | 0.0001276 | 1.7219 | 2 | 0.00037661 | [31 empty] | MICL.01935042/RDB
Vloerput | Mini Canal | Nee | standaard | MICL.01935042/RMN | 19 | 350 | 20/RMN | 42 | 2823 | 242.7343 | 1.6323 | [8 empty] | A04 | 3360 | MICL0.01935042/RMN |  | 3137 | 0 | 2823 | 2823 | 2823 | H | 1,362 | 1,362 | 1,362 |  | 0.0001276 | 1.7219 | 2 | 0.00037661 | [31 empty] | MICL.01935042/RMN
Vloerput | Mini Canal | Nee | standaard | MICL.01935042/RMV | 19 | 350 | 20/RMV | 42 | 2823 | 242.7343 | 1.6323 | [8 empty] | A04 | 3360 | MICL0.01935042/RMV |  | 3137 | 0 | 2823 | 2823 | 2823 | H | 1,362 | 1,362 | 1,362 |  | 0.0001276 | 1.7219 | 2 | 0.00037661 | [31 empty] | MICL.01935042/RMV
Vloerput | Mini Canal | Nee | standaard | MICL.01935042/RNA | 19 | 350 | 20/RNA | 42 | 2910 | 250.215 | 1.7199 | [8 empty] | A04 | 3360 | MICL0.01935042/RNA |  | 3137 | 0 | 2910 | 2910 | 2910 | H | 1,362 | 1,362 | 1,362 |  | 0.0001276 | 1.7219 | 2 | 0.00037661 | [31 empty] | MICL.01935042/RNA
Vloerput | Mini Canal | Nee | standaard | MICL.01935042/RON | 19 | 350 | 20/RON | 42 | 2823 | 242.7343 | 1.6323 | [8 empty] | A04 | 3360 | MICL0.01935042/RON |  | 3137 | 0 | 2823 | 2823 | 2823 | H | 1,362 | 1,362 | 1,362 |  | 0.0001276 | 1.7219 | 2 | 0.00037661 | [31 empty] | MICL.01935042/RON
Vloerput | Mini Canal | Nee | standaard | MICL.01935042/ROV | 19 | 350 | 20/ROV | 42 | 2823 | 242.7343 | 1.6323 | [8 empty] | A04 | 3360 | MICL0.01935042/ROV |  | 3137 | 0 | 2823 | 2823 | 2823 | H | 1,362 | 1,362 | 1,362 |  | 0.0001276 | 1.7219 | 2 | 0.00037661 | [31 empty] | MICL.01935042/ROV
Vloerput | Mini Canal | Nee | standaard | MICL.01935042/RSS | 19 | 350 | 20/RSS | 42 | 2794 | 240.2408 | 1.6036 | [8 empty] | A04 | 7697 | MICL0.01935042/RSS |  | 7186 | 0 | 2794 | 2794 | 2794 | H | 1,362 | 1,362 | 1,362 |  | 0.0001276 | 1.7219 | 2 | 0.00037661 | [31 empty] | MICL.01935042/RSS
Vloerput | Mini Canal | Nee | standaard | MICL.01935042/SBL | 19 | 350 | 20/SBL | 42 | 2910 | 250.215 | 1.7199 | [8 empty] | A04 | 3119 | MICL0.01935042/SBL |  | 2912 | 0 | 2910 | 2910 | 2910 | H | 1,362 | 1,362 | 1,362 |  | 0.0001276 | 1.7219 | 2 | 0.00037661 | [31 empty] | MICL.01935042/SBL
Vloerput | Mini Canal | Nee | standaard | MICL.01935042/SBR | 19 | 350 | 20/SBR | 42 | 2910 | 250.215 | 1.7199 | [8 empty] | A04 | 3119 | MICL0.01935042/SBR |  | 2912 | 0 | 2910 | 2910 | 2910 | H | 1,362 | 1,362 | 1,362 |  | 0.0001276 | 1.7219 | 2 | 0.00037661 | [31 empty] | MICL.01935042/SBR
Vloerput | Mini Canal | Nee | standaard | MICL.01935042/SDB | 19 | 350 | 20/SDB | 42 | 2910 | 250.215 | 1.7199 | [8 empty] | A04 | 3119 | MICL0.01935042/SDB |  | 2912 | 0 | 2910 | 2910 | 2910 | H | 1,362 | 1,362 | 1,362 |  | 0.0001276 | 1.7219 | 2 | 0.00037661 | [31 empty] | MICL.01935042/SDB
Vloerput | Mini Canal | Nee | standaard | MICL.01935042/SNA | 19 | 350 | 20/SNA | 42 | 2910 | 250.215 | 1.7199 | [8 empty] | A04 | 3119 | MICL0.01935042/SNA |  | 2912 | 0 | 2910 | 2910 | 2910 | H | 1,362 | 1,362 | 1,362 |  | 0.0001276 | 1.7219 | 2 | 0.00037661 | [31 empty] | MICL.01935042/SNA
Vloerput | Mini Canal | Nee | standaard | MICL.01937026/DBL | 19 | 370 | 10/DBL | 26 | 1613 | 138.693 | 2.062 | [8 empty] | A04 | 2438 | MICL0.01937026/DBL |  | 2276 | 0 | 1613 | 1613 | 1613 | H | 1,362 | 1,362 | 1,362 |  | 0.0003969 | 1.7346 | 2 | 0.00036735 | [31 empty] | MICL.01937026/DBL
Vloerput | Mini Canal | Nee | standaard | MICL.01937026/DBN | 19 | 370 | 10/DBN | 26 | 1547 | 133.0181 | 1.9179 | [8 empty] | A04 | 2438 | MICL0.01937026/DBN |  | 2276 | 0 | 1547 | 1547 | 1547 | H | 1,362 | 1,362 | 1,362 |  | 0.0003969 | 1.7346 | 2 | 0.00036735 | [31 empty] | MICL.01937026/DBN
Vloerput | Mini Canal | Nee | standaard | MICL.01937026/DBR | 19 | 370 | 10/DBR | 26 | 1613 | 138.693 | 2.062 | [8 empty] | A04 | 2438 | MICL0.01937026/DBR |  | 2276 | 0 | 1613 | 1613 | 1613 | H | 1,362 | 1,362 | 1,362 |  | 0.0003969 | 1.7346 | 2 | 0.00036735 | [31 empty] | MICL.01937026/DBR
Vloerput | Mini Canal | Nee | standaard | MICL.01937026/DBV | 19 | 370 | 10/DBV | 26 | 1547 | 133.0181 | 1.9179 | [8 empty] | A04 | 2954 | MICL0.01937026/DBV |  | 2758 | 0 | 1547 | 1547 | 1547 | H | 1,362 | 1,362 | 1,362 |  | 0.0003969 | 1.7346 | 2 | 0.00036735 | [31 empty] | MICL.01937026/DBV
Vloerput | Mini Canal | Nee | standaard | MICL.01937026/DDB | 19 | 370 | 10/DDB | 26 | 1613 | 138.693 | 2.062 | [8 empty] | A04 | 2438 | MICL0.01937026/DDB |  | 2276 | 0 | 1613 | 1613 | 1613 | H | 1,362 | 1,362 | 1,362 |  | 0.0003969 | 1.7346 | 2 | 0.00036735 | [31 empty] | MICL.01937026/DDB
Vloerput | Mini Canal | Nee | standaard | MICL.01937026/DMN | 19 | 370 | 10/DMN | 26 | 1547 | 133.0181 | 1.9179 | [8 empty] | A04 | 2438 | MICL0.01937026/DMN |  | 2276 | 0 | 1547 | 1547 | 1547 | H | 1,362 | 1,362 | 1,362 |  | 0.0003969 | 1.7346 | 2 | 0.00036735 | [31 empty] | MICL.01937026/DMN
Vloerput | Mini Canal | Nee | standaard | MICL.01937026/DMV | 19 | 370 | 10/DMV | 26 | 1547 | 133.0181 | 1.9179 | [8 empty] | A04 | 2954 | MICL0.01937026/DMV |  | 2758 | 0 | 1547 | 1547 | 1547 | H | 1,362 | 1,362 | 1,362 |  | 0.0003969 | 1.7346 | 2 | 0.00036735 | [31 empty] | MICL.01937026/DMV
Vloerput | Mini Canal | Nee | standaard | MICL.01937026/DNA | 19 | 370 | 10/DNA | 26 | 1613 | 138.693 | 2.062 | [8 empty] | A04 | 2438 | MICL0.01937026/DNA |  | 2276 | 0 | 1613 | 1613 | 1613 | H | 1,362 | 1,362 | 1,362 |  | 0.0003969 | 1.7346 | 2 | 0.00036735 | [31 empty] | MICL.01937026/DNA
Vloerput | Mini Canal | Nee | standaard | MICL.01937026/DON | 19 | 370 | 10/DON | 26 | 1547 | 133.0181 | 1.9179 | [8 empty] | A04 | 2954 | MICL0.01937026/DON |  | 2758 | 0 | 1547 | 1547 | 1547 | H | 1,362 | 1,362 | 1,362 |  | 0.0003969 | 1.7346 | 2 | 0.00036735 | [31 empty] | MICL.01937026/DON
Vloerput | Mini Canal | Nee | standaard | MICL.01937026/DOV | 19 | 370 | 10/DOV | 26 | 1547 | 133.0181 | 1.9179 | [8 empty] | A04 | 2954 | MICL0.01937026/DOV |  | 2758 | 0 | 1547 | 1547 | 1547 | H | 1,362 | 1,362 | 1,362 |  | 0.0003969 | 1.7346 | 2 | 0.00036735 | [31 empty] | MICL.01937026/DOV
Vloerput | Mini Canal | Nee | standaard | MICL.01937026/RBL | 19 | 370 | 10/RBL | 26 | 1663 | 142.9923 | 2.1741 | [8 empty] | A04 | 2954 | MICL0.01937026/RBL |  | 2758 | 0 | 1663 | 1663 | 1663 | H | 1,362 | 1,362 | 1,362 |  | 0.0003969 | 1.7346 | 2 | 0.00036735 | [31 empty] | MICL.01937026/RBL
Vloerput | Mini Canal | Nee | standaard | MICL.01937026/RBN | 19 | 370 | 10/RBN | 26 | 1613 | 138.693 | 2.062 | [8 empty] | A04 | 2438 | MICL0.01937026/RBN |  | 2276 | 0 | 1613 | 1613 | 1613 | H | 1,362 | 1,362 | 1,362 |  | 0.0003969 | 1.7346 | 2 | 0.00036735 | [31 empty] | MICL.01937026/RBN
Vloerput | Mini Canal | Nee | standaard | MICL.01937026/RBR | 19 | 370 | 10/RBR | 26 | 1663 | 142.9923 | 2.1741 | [8 empty] | A04 | 2438 | MICL0.01937026/RBR |  | 2276 | 0 | 1663 | 1663 | 1663 | H | 1,362 | 1,362 | 1,362 |  | 0.0003969 | 1.7346 | 2 | 0.00036735 | [31 empty] | MICL.01937026/RBR
Vloerput | Mini Canal | Nee | standaard | MICL.01937026/RBV | 19 | 370 | 10/RBV | 26 | 1613 | 138.693 | 2.062 | [8 empty] | A04 | 2438 | MICL0.01937026/RBV |  | 2276 | 0 | 1613 | 1613 | 1613 | H | 1,362 | 1,362 | 1,362 |  | 0.0003969 | 1.7346 | 2 | 0.00036735 | [31 empty] | MICL.01937026/RBV
Vloerput | Mini Canal | Nee | standaard | MICL.01937026/RDB | 19 | 370 | 10/RDB | 26 | 1663 | 142.9923 | 2.1741 | [8 empty] | A04 | 2954 | MICL0.01937026/RDB |  | 2758 | 0 | 1663 | 1663 | 1663 | H | 1,362 | 1,362 | 1,362 |  | 0.0003969 | 1.7346 | 2 | 0.00036735 | [31 empty] | MICL.01937026/RDB
Vloerput | Mini Canal | Nee | standaard | MICL.01937026/RMN | 19 | 370 | 10/RMN | 26 | 1613 | 138.693 | 2.062 | [8 empty] | A04 | 2438 | MICL0.01937026/RMN |  | 2276 | 0 | 1613 | 1613 | 1613 | H | 1,362 | 1,362 | 1,362 |  | 0.0003969 | 1.7346 | 2 | 0.00036735 | [31 empty] | MICL.01937026/RMN
Vloerput | Mini Canal | Nee | standaard | MICL.01937026/RMV | 19 | 370 | 10/RMV | 26 | 1613 | 138.693 | 2.062 | [8 empty] | A04 | 2438 | MICL0.01937026/RMV |  | 2276 | 0 | 1613 | 1613 | 1613 | H | 1,362 | 1,362 | 1,362 |  | 0.0003969 | 1.7346 | 2 | 0.00036735 | [31 empty] | MICL.01937026/RMV
Vloerput | Mini Canal | Nee | standaard | MICL.01937026/RNA | 19 | 370 | 10/RNA | 26 | 1663 | 142.9923 | 2.1741 | [8 empty] | A04 | 2438 | MICL0.01937026/RNA |  | 2276 | 0 | 1663 | 1663 | 1663 | H | 1,362 | 1,362 | 1,362 |  | 0.0003969 | 1.7346 | 2 | 0.00036735 | [31 empty] | MICL.01937026/RNA
Vloerput | Mini Canal | Nee | standaard | MICL.01937026/RON | 19 | 370 | 10/RON | 26 | 1613 | 138.693 | 2.062 | [8 empty] | A04 | 2438 | MICL0.01937026/RON |  | 2276 | 0 | 1613 | 1613 | 1613 | H | 1,362 | 1,362 | 1,362 |  | 0.0003969 | 1.7346 | 2 | 0.00036735 | [31 empty] | MICL.01937026/RON
Vloerput | Mini Canal | Nee | standaard | MICL.01937026/ROV | 19 | 370 | 10/ROV | 26 | 1613 | 138.693 | 2.062 | [8 empty] | A04 | 2438 | MICL0.01937026/ROV |  | 2276 | 0 | 1613 | 1613 | 1613 | H | 1,362 | 1,362 | 1,362 |  | 0.0003969 | 1.7346 | 2 | 0.00036735 | [31 empty] | MICL.01937026/ROV
Vloerput | Mini Canal | Nee | standaard | MICL.01937026/RSS | 19 | 370 | 10/RSS | 26 | 1596 | 137.2313 | 2.0245 | [8 empty] | A04 | 5171 | MICL0.01937026/RSS |  | 4827 | 0 | 1596 | 1596 | 1596 | H | 1,362 | 1,362 | 1,362 |  | 0.0003969 | 1.7346 | 2 | 0.00036735 | [31 empty] | MICL.01937026/RSS
Vloerput | Mini Canal | Nee | standaard | MICL.01937026/SBL | 19 | 370 | 10/SBL | 26 | 1663 | 142.9923 | 2.1741 | [8 empty] | A04 | 2244 | MICL0.01937026/SBL |  | 2095 | 0 | 1663 | 1663 | 1663 | H | 1,362 | 1,362 | 1,362 |  | 0.0003969 | 1.7346 | 2 | 0.00036735 | [31 empty] | MICL.01937026/SBL
Vloerput | Mini Canal | Nee | standaard | MICL.01937026/SBR | 19 | 370 | 10/SBR | 26 | 1663 | 142.9923 | 2.1741 | [8 empty] | A04 | 2244 | MICL0.01937026/SBR |  | 2095 | 0 | 1663 | 1663 | 1663 | H | 1,362 | 1,362 | 1,362 |  | 0.0003969 | 1.7346 | 2 | 0.00036735 | [31 empty] | MICL.01937026/SBR
Vloerput | Mini Canal | Nee | standaard | MICL.01937026/SDB | 19 | 370 | 10/SDB | 26 | 1663 | 142.9923 | 2.1741 | [8 empty] | A04 | 2244 | MICL0.01937026/SDB |  | 2095 | 0 | 1663 | 1663 | 1663 | H | 1,362 | 1,362 | 1,362 |  | 0.0003969 | 1.7346 | 2 | 0.00036735 | [31 empty] | MICL.01937026/SDB
Vloerput | Mini Canal | Nee | standaard | MICL.01937026/SNA | 19 | 370 | 10/SNA | 26 | 1663 | 142.9923 | 2.1741 | [8 empty] | A04 | 2244 | MICL0.01937026/SNA |  | 2095 | 0 | 1663 | 1663 | 1663 | H | 1,362 | 1,362 | 1,362 |  | 0.0003969 | 1.7346 | 2 | 0.00036735 | [31 empty] | MICL.01937026/SNA
Vloerput | Mini Canal | Nee | standaard | MICL.01937034/DBL | 19 | 370 | 15/DBL | 34 | 2184 | 187.7902 | 1.7318 | [8 empty] | A04 | 3152 | MICL0.01937034/DBL |  | 2942 | 0 | 2184 | 2184 | 2184 | H | 1,362 | 1,362 | 1,362 |  | 0.0002083 | 1.724 | 2 | 0.00046183 | [31 empty] | MICL.01937034/DBL
Vloerput | Mini Canal | Nee | standaard | MICL.01937034/DBN | 19 | 370 | 15/DBN | 34 | 2094 | 180.0516 | 1.6106 | [8 empty] | A04 | 3152 | MICL0.01937034/DBN |  | 2942 | 0 | 2094 | 2094 | 2094 | H | 1,362 | 1,362 | 1,362 |  | 0.0002083 | 1.724 | 2 | 0.00046183 | [31 empty] | MICL.01937034/DBN
Vloerput | Mini Canal | Nee | standaard | MICL.01937034/DBR | 19 | 370 | 15/DBR | 34 | 2184 | 187.7902 | 1.7318 | [8 empty] | A04 | 3152 | MICL0.01937034/DBR |  | 2942 | 0 | 2184 | 2184 | 2184 | H | 1,362 | 1,362 | 1,362 |  | 0.0002083 | 1.724 | 2 | 0.00046183 | [31 empty] | MICL.01937034/DBR
Vloerput | Mini Canal | Nee | standaard | MICL.01937034/DBV | 19 | 370 | 15/DBV | 34 | 2094 | 180.0516 | 1.6106 | [8 empty] | A04 | 3674 | MICL0.01937034/DBV |  | 3430 | 0 | 2094 | 2094 | 2094 | H | 1,362 | 1,362 | 1,362 |  | 0.0002083 | 1.724 | 2 | 0.00046183 | [31 empty] | MICL.01937034/DBV
Vloerput | Mini Canal | Nee | standaard | MICL.01937034/DDB | 19 | 370 | 15/DDB | 34 | 2184 | 187.7902 | 1.7318 | [8 empty] | A04 | 3152 | MICL0.01937034/DDB |  | 2942 | 0 | 2184 | 2184 | 2184 | H | 1,362 | 1,362 | 1,362 |  | 0.0002083 | 1.724 | 2 | 0.00046183 | [31 empty] | MICL.01937034/DDB
Vloerput | Mini Canal | Nee | standaard | MICL.01937034/DMN | 19 | 370 | 15/DMN | 34 | 2094 | 180.0516 | 1.6106 | [8 empty] | A04 | 3152 | MICL0.01937034/DMN |  | 2942 | 0 | 2094 | 2094 | 2094 | H | 1,362 | 1,362 | 1,362 |  | 0.0002083 | 1.724 | 2 | 0.00046183 | [31 empty] | MICL.01937034/DMN
Vloerput | Mini Canal | Nee | standaard | MICL.01937034/DMV | 19 | 370 | 15/DMV | 34 | 2094 | 180.0516 | 1.6106 | [8 empty] | A04 | 3674 | MICL0.01937034/DMV |  | 3430 | 0 | 2094 | 2094 | 2094 | H | 1,362 | 1,362 | 1,362 |  | 0.0002083 | 1.724 | 2 | 0.00046183 | [31 empty] | MICL.01937034/DMV
Vloerput | Mini Canal | Nee | standaard | MICL.01937034/DNA | 19 | 370 | 15/DNA | 34 | 2184 | 187.7902 | 1.7318 | [8 empty] | A04 | 3152 | MICL0.01937034/DNA |  | 2942 | 0 | 2184 | 2184 | 2184 | H | 1,362 | 1,362 | 1,362 |  | 0.0002083 | 1.724 | 2 | 0.00046183 | [31 empty] | MICL.01937034/DNA
Vloerput | Mini Canal | Nee | standaard | MICL.01937034/DON | 19 | 370 | 15/DON | 34 | 2094 | 180.0516 | 1.6106 | [8 empty] | A04 | 3674 | MICL0.01937034/DON |  | 3430 | 0 | 2094 | 2094 | 2094 | H | 1,362 | 1,362 | 1,362 |  | 0.0002083 | 1.724 | 2 | 0.00046183 | [31 empty] | MICL.01937034/DON
Vloerput | Mini Canal | Nee | standaard | MICL.01937034/DOV | 19 | 370 | 15/DOV | 34 | 2094 | 180.0516 | 1.6106 | [8 empty] | A04 | 3674 | MICL0.01937034/DOV |  | 3430 | 0 | 2094 | 2094 | 2094 | H | 1,362 | 1,362 | 1,362 |  | 0.0002083 | 1.724 | 2 | 0.00046183 | [31 empty] | MICL.01937034/DOV
Vloerput | Mini Canal | Nee | standaard | MICL.01937034/RBL | 19 | 370 | 15/RBL | 34 | 2252 | 193.6371 | 1.8258 | [8 empty] | A04 | 3674 | MICL0.01937034/RBL |  | 3430 | 0 | 2252 | 2252 | 2252 | H | 1,362 | 1,362 | 1,362 |  | 0.0002083 | 1.724 | 2 | 0.00046183 | [31 empty] | MICL.01937034/RBL
Vloerput | Mini Canal | Nee | standaard | MICL.01937034/RBN | 19 | 370 | 15/RBN | 34 | 2184 | 187.7902 | 1.7318 | [8 empty] | A04 | 3152 | MICL0.01937034/RBN |  | 2942 | 0 | 2184 | 2184 | 2184 | H | 1,362 | 1,362 | 1,362 |  | 0.0002083 | 1.724 | 2 | 0.00046183 | [31 empty] | MICL.01937034/RBN
Vloerput | Mini Canal | Nee | standaard | MICL.01937034/RBR | 19 | 370 | 15/RBR | 34 | 2252 | 193.6371 | 1.8258 | [8 empty] | A04 | 3152 | MICL0.01937034/RBR |  | 2942 | 0 | 2252 | 2252 | 2252 | H | 1,362 | 1,362 | 1,362 |  | 0.0002083 | 1.724 | 2 | 0.00046183 | [31 empty] | MICL.01937034/RBR
Vloerput | Mini Canal | Nee | standaard | MICL.01937034/RBV | 19 | 370 | 15/RBV | 34 | 2184 | 187.7902 | 1.7318 | [8 empty] | A04 | 3152 | MICL0.01937034/RBV |  | 2942 | 0 | 2184 | 2184 | 2184 | H | 1,362 | 1,362 | 1,362 |  | 0.0002083 | 1.724 | 2 | 0.00046183 | [31 empty] | MICL.01937034/RBV
Vloerput | Mini Canal | Nee | standaard | MICL.01937034/RDB | 19 | 370 | 15/RDB | 34 | 2252 | 193.6371 | 1.8258 | [8 empty] | A04 | 3674 | MICL0.01937034/RDB |  | 3430 | 0 | 2252 | 2252 | 2252 | H | 1,362 | 1,362 | 1,362 |  | 0.0002083 | 1.724 | 2 | 0.00046183 | [31 empty] | MICL.01937034/RDB
Vloerput | Mini Canal | Nee | standaard | MICL.01937034/RMN | 19 | 370 | 15/RMN | 34 | 2184 | 187.7902 | 1.7318 | [8 empty] | A04 | 3152 | MICL0.01937034/RMN |  | 2942 | 0 | 2184 | 2184 | 2184 | H | 1,362 | 1,362 | 1,362 |  | 0.0002083 | 1.724 | 2 | 0.00046183 | [31 empty] | MICL.01937034/RMN
Vloerput | Mini Canal | Nee | standaard | MICL.01937034/RMV | 19 | 370 | 15/RMV | 34 | 2184 | 187.7902 | 1.7318 | [8 empty] | A04 | 3152 | MICL0.01937034/RMV |  | 2942 | 0 | 2184 | 2184 | 2184 | H | 1,362 | 1,362 | 1,362 |  | 0.0002083 | 1.724 | 2 | 0.00046183 | [31 empty] | MICL.01937034/RMV
Vloerput | Mini Canal | Nee | standaard | MICL.01937034/RNA | 19 | 370 | 15/RNA | 34 | 2252 | 193.6371 | 1.8258 | [8 empty] | A04 | 3152 | MICL0.01937034/RNA |  | 2942 | 0 | 2252 | 2252 | 2252 | H | 1,362 | 1,362 | 1,362 |  | 0.0002083 | 1.724 | 2 | 0.00046183 | [31 empty] | MICL.01937034/RNA
Vloerput | Mini Canal | Nee | standaard | MICL.01937034/RON | 19 | 370 | 15/RON | 34 | 2184 | 187.7902 | 1.7318 | [8 empty] | A04 | 3152 | MICL0.01937034/RON |  | 2942 | 0 | 2184 | 2184 | 2184 | H | 1,362 | 1,362 | 1,362 |  | 0.0002083 | 1.724 | 2 | 0.00046183 | [31 empty] | MICL.01937034/RON
Vloerput | Mini Canal | Nee | standaard | MICL.01937034/ROV | 19 | 370 | 15/ROV | 34 | 2184 | 187.7902 | 1.7318 | [8 empty] | A04 | 3152 | MICL0.01937034/ROV |  | 2942 | 0 | 2184 | 2184 | 2184 | H | 1,362 | 1,362 | 1,362 |  | 0.0002083 | 1.724 | 2 | 0.00046183 | [31 empty] | MICL.01937034/ROV
Vloerput | Mini Canal | Nee | standaard | MICL.01937034/RSS | 19 | 370 | 15/RSS | 34 | 2162 | 185.8985 | 1.7018 | [8 empty] | A04 | 6455 | MICL0.01937034/RSS |  | 6026 | 0 | 2162 | 2162 | 2162 | H | 1,362 | 1,362 | 1,362 |  | 0.0002083 | 1.724 | 2 | 0.00046183 | [31 empty] | MICL.01937034/RSS
Vloerput | Mini Canal | Nee | standaard | MICL.01937034/SBL | 19 | 370 | 15/SBL | 34 | 2252 | 193.6371 | 1.8258 | [8 empty] | A04 | 2823 | MICL0.01937034/SBL |  | 2636 | 0 | 2252 | 2252 | 2252 | H | 1,362 | 1,362 | 1,362 |  | 0.0002083 | 1.724 | 2 | 0.00046183 | [31 empty] | MICL.01937034/SBL
Vloerput | Mini Canal | Nee | standaard | MICL.01937034/SBR | 19 | 370 | 15/SBR | 34 | 2252 | 193.6371 | 1.8258 | [8 empty] | A04 | 2823 | MICL0.01937034/SBR |  | 2636 | 0 | 2252 | 2252 | 2252 | H | 1,362 | 1,362 | 1,362 |  | 0.0002083 | 1.724 | 2 | 0.00046183 | [31 empty] | MICL.01937034/SBR
Vloerput | Mini Canal | Nee | standaard | MICL.01937034/SDB | 19 | 370 | 15/SDB | 34 | 2252 | 193.6371 | 1.8258 | [8 empty] | A04 | 2823 | MICL0.01937034/SDB |  | 2636 | 0 | 2252 | 2252 | 2252 | H | 1,362 | 1,362 | 1,362 |  | 0.0002083 | 1.724 | 2 | 0.00046183 | [31 empty] | MICL.01937034/SDB
Vloerput | Mini Canal | Nee | standaard | MICL.01937034/SNA | 19 | 370 | 15/SNA | 34 | 2252 | 193.6371 | 1.8258 | [8 empty] | A04 | 2823 | MICL0.01937034/SNA |  | 2636 | 0 | 2252 | 2252 | 2252 | H | 1,362 | 1,362 | 1,362 |  | 0.0002083 | 1.724 | 2 | 0.00046183 | [31 empty] | MICL.01937034/SNA
Vloerput | Mini Canal | Nee | standaard | MICL.01937042/DBL | 19 | 370 | 20/DBL | 42 | 2999 | 257.8676 | 1.8115 | [8 empty] | A04 | 3562 | MICL0.01937042/DBL |  | 3325 | 0 | 2999 | 2999 | 2999 | H | 1,362 | 1,362 | 1,362 |  | 0.0001276 | 1.7219 | 2 | 0.00037661 | [31 empty] | MICL.01937042/DBL
Vloerput | Mini Canal | Nee | standaard | MICL.01937042/DBN | 19 | 370 | 20/DBN | 42 | 2876 | 247.2915 | 1.6855 | [8 empty] | A04 | 3562 | MICL0.01937042/DBN |  | 3325 | 0 | 2876 | 2876 | 2876 | H | 1,362 | 1,362 | 1,362 |  | 0.0001276 | 1.7219 | 2 | 0.00037661 | [31 empty] | MICL.01937042/DBN
Vloerput | Mini Canal | Nee | standaard | MICL.01937042/DBR | 19 | 370 | 20/DBR | 42 | 2999 | 257.8676 | 1.8115 | [8 empty] | A04 | 3562 | MICL0.01937042/DBR |  | 3325 | 0 | 2999 | 2999 | 2999 | H | 1,362 | 1,362 | 1,362 |  | 0.0001276 | 1.7219 | 2 | 0.00037661 | [31 empty] | MICL.01937042/DBR
Vloerput | Mini Canal | Nee | standaard | MICL.01937042/DBV | 19 | 370 | 20/DBV | 42 | 2876 | 247.2915 | 1.6855 | [8 empty] | A04 | 4260 | MICL0.01937042/DBV |  | 3977 | 0 | 2876 | 2876 | 2876 | H | 1,362 | 1,362 | 1,362 |  | 0.0001276 | 1.7219 | 2 | 0.00037661 | [31 empty] | MICL.01937042/DBV
Vloerput | Mini Canal | Nee | standaard | MICL.01937042/DDB | 19 | 370 | 20/DDB | 42 | 2999 | 257.8676 | 1.8115 | [8 empty] | A04 | 3562 | MICL0.01937042/DDB |  | 3325 | 0 | 2999 | 2999 | 2999 | H | 1,362 | 1,362 | 1,362 |  | 0.0001276 | 1.7219 | 2 | 0.00037661 | [31 empty] | MICL.01937042/DDB
Vloerput | Mini Canal | Nee | standaard | MICL.01937042/DMN | 19 | 370 | 20/DMN | 42 | 2876 | 247.2915 | 1.6855 | [8 empty] | A04 | 3562 | MICL0.01937042/DMN |  | 3325 | 0 | 2876 | 2876 | 2876 | H | 1,362 | 1,362 | 1,362 |  | 0.0001276 | 1.7219 | 2 | 0.00037661 | [31 empty] | MICL.01937042/DMN
Vloerput | Mini Canal | Nee | standaard | MICL.01937042/DMV | 19 | 370 | 20/DMV | 42 | 2876 | 247.2915 | 1.6855 | [8 empty] | A04 | 4260 | MICL0.01937042/DMV |  | 3977 | 0 | 2876 | 2876 | 2876 | H | 1,362 | 1,362 | 1,362 |  | 0.0001276 | 1.7219 | 2 | 0.00037661 | [31 empty] | MICL.01937042/DMV
Vloerput | Mini Canal | Nee | standaard | MICL.01937042/DNA | 19 | 370 | 20/DNA | 42 | 2999 | 257.8676 | 1.8115 | [8 empty] | A04 | 3562 | MICL0.01937042/DNA |  | 3325 | 0 | 2999 | 2999 | 2999 | H | 1,362 | 1,362 | 1,362 |  | 0.0001276 | 1.7219 | 2 | 0.00037661 | [31 empty] | MICL.01937042/DNA
Vloerput | Mini Canal | Nee | standaard | MICL.01937042/DON | 19 | 370 | 20/DON | 42 | 2876 | 247.2915 | 1.6855 | [8 empty] | A04 | 4260 | MICL0.01937042/DON |  | 3977 | 0 | 2876 | 2876 | 2876 | H | 1,362 | 1,362 | 1,362 |  | 0.0001276 | 1.7219 | 2 | 0.00037661 | [31 empty] | MICL.01937042/DON
Vloerput | Mini Canal | Nee | standaard | MICL.01937042/DOV | 19 | 370 | 20/DOV | 42 | 2876 | 247.2915 | 1.6855 | [8 empty] | A04 | 4260 | MICL0.01937042/DOV |  | 3977 | 0 | 2876 | 2876 | 2876 | H | 1,362 | 1,362 | 1,362 |  | 0.0001276 | 1.7219 | 2 | 0.00037661 | [31 empty] | MICL.01937042/DOV
Vloerput | Mini Canal | Nee | standaard | MICL.01937042/RBL | 19 | 370 | 20/RBL | 42 | 3092 | 265.8641 | 1.9093 | [8 empty] | A04 | 4260 | MICL0.01937042/RBL |  | 3977 | 0 | 3092 | 3092 | 3092 | H | 1,362 | 1,362 | 1,362 |  | 0.0001276 | 1.7219 | 2 | 0.00037661 | [31 empty] | MICL.01937042/RBL
Vloerput | Mini Canal | Nee | standaard | MICL.01937042/RBN | 19 | 370 | 20/RBN | 42 | 2999 | 257.8676 | 1.8115 | [8 empty] | A04 | 3562 | MICL0.01937042/RBN |  | 3325 | 0 | 2999 | 2999 | 2999 | H | 1,362 | 1,362 | 1,362 |  | 0.0001276 | 1.7219 | 2 | 0.00037661 | [31 empty] | MICL.01937042/RBN
Vloerput | Mini Canal | Nee | standaard | MICL.01937042/RBR | 19 | 370 | 20/RBR | 42 | 3092 | 265.8641 | 1.9093 | [8 empty] | A04 | 3562 | MICL0.01937042/RBR |  | 3325 | 0 | 3092 | 3092 | 3092 | H | 1,362 | 1,362 | 1,362 |  | 0.0001276 | 1.7219 | 2 | 0.00037661 | [31 empty] | MICL.01937042/RBR
Vloerput | Mini Canal | Nee | standaard | MICL.01937042/RBV | 19 | 370 | 20/RBV | 42 | 2999 | 257.8676 | 1.8115 | [8 empty] | A04 | 3562 | MICL0.01937042/RBV |  | 3325 | 0 | 2999 | 2999 | 2999 | H | 1,362 | 1,362 | 1,362 |  | 0.0001276 | 1.7219 | 2 | 0.00037661 | [31 empty] | MICL.01937042/RBV
Vloerput | Mini Canal | Nee | standaard | MICL.01937042/RDB | 19 | 370 | 20/RDB | 42 | 3092 | 265.8641 | 1.9093 | [8 empty] | A04 | 4260 | MICL0.01937042/RDB |  | 3977 | 0 | 3092 | 3092 | 3092 | H | 1,362 | 1,362 | 1,362 |  | 0.0001276 | 1.7219 | 2 | 0.00037661 | [31 empty] | MICL.01937042/RDB
Vloerput | Mini Canal | Nee | standaard | MICL.01937042/RMN | 19 | 370 | 20/RMN | 42 | 2999 | 257.8676 | 1.8115 | [8 empty] | A04 | 3562 | MICL0.01937042/RMN |  | 3325 | 0 | 2999 | 2999 | 2999 | H | 1,362 | 1,362 | 1,362 |  | 0.0001276 | 1.7219 | 2 | 0.00037661 | [31 empty] | MICL.01937042/RMN
Vloerput | Mini Canal | Nee | standaard | MICL.01937042/RMV | 19 | 370 | 20/RMV | 42 | 2999 | 257.8676 | 1.8115 | [8 empty] | A04 | 3562 | MICL0.01937042/RMV |  | 3325 | 0 | 2999 | 2999 | 2999 | H | 1,362 | 1,362 | 1,362 |  | 0.0001276 | 1.7219 | 2 | 0.00037661 | [31 empty] | MICL.01937042/RMV
Vloerput | Mini Canal | Nee | standaard | MICL.01937042/RNA | 19 | 370 | 20/RNA | 42 | 3092 | 265.8641 | 1.9093 | [8 empty] | A04 | 3562 | MICL0.01937042/RNA |  | 3325 | 0 | 3092 | 3092 | 3092 | H | 1,362 | 1,362 | 1,362 |  | 0.0001276 | 1.7219 | 2 | 0.00037661 | [31 empty] | MICL.01937042/RNA
Vloerput | Mini Canal | Nee | standaard | MICL.01937042/RON | 19 | 370 | 20/RON | 42 | 2999 | 257.8676 | 1.8115 | [8 empty] | A04 | 3562 | MICL0.01937042/RON |  | 3325 | 0 | 2999 | 2999 | 2999 | H | 1,362 | 1,362 | 1,362 |  | 0.0001276 | 1.7219 | 2 | 0.00037661 | [31 empty] | MICL.01937042/RON
Vloerput | Mini Canal | Nee | standaard | MICL.01937042/ROV | 19 | 370 | 20/ROV | 42 | 2999 | 257.8676 | 1.8115 | [8 empty] | A04 | 3562 | MICL0.01937042/ROV |  | 3325 | 0 | 2999 | 2999 | 2999 | H | 1,362 | 1,362 | 1,362 |  | 0.0001276 | 1.7219 | 2 | 0.00037661 | [31 empty] | MICL.01937042/ROV
Vloerput | Mini Canal | Nee | standaard | MICL.01937042/RSS | 19 | 370 | 20/RSS | 42 | 2968 | 255.2021 | 1.7794 | [8 empty] | A04 | 8148 | MICL0.01937042/RSS |  | 7607 | 0 | 2968 | 2968 | 2968 | H | 1,362 | 1,362 | 1,362 |  | 0.0001276 | 1.7219 | 2 | 0.00037661 | [31 empty] | MICL.01937042/RSS
Vloerput | Mini Canal | Nee | standaard | MICL.01937042/SBL | 19 | 370 | 20/SBL | 42 | 3092 | 265.8641 | 1.9093 | [8 empty] | A04 | 3306 | MICL0.01937042/SBL |  | 3087 | 0 | 3092 | 3092 | 3092 | H | 1,362 | 1,362 | 1,362 |  | 0.0001276 | 1.7219 | 2 | 0.00037661 | [31 empty] | MICL.01937042/SBL
Vloerput | Mini Canal | Nee | standaard | MICL.01937042/SBR | 19 | 370 | 20/SBR | 42 | 3092 | 265.8641 | 1.9093 | [8 empty] | A04 | 3306 | MICL0.01937042/SBR |  | 3087 | 0 | 3092 | 3092 | 3092 | H | 1,362 | 1,362 | 1,362 |  | 0.0001276 | 1.7219 | 2 | 0.00037661 | [31 empty] | MICL.01937042/SBR
Vloerput | Mini Canal | Nee | standaard | MICL.01937042/SDB | 19 | 370 | 20/SDB | 42 | 3092 | 265.8641 | 1.9093 | [8 empty] | A04 | 3306 | MICL0.01937042/SDB |  | 3087 | 0 | 3092 | 3092 | 3092 | H | 1,362 | 1,362 | 1,362 |  | 0.0001276 | 1.7219 | 2 | 0.00037661 | [31 empty] | MICL.01937042/SDB
Vloerput | Mini Canal | Nee | standaard | MICL.01937042/SNA | 19 | 370 | 20/SNA | 42 | 3092 | 265.8641 | 1.9093 | [8 empty] | A04 | 3306 | MICL0.01937042/SNA |  | 3087 | 0 | 3092 | 3092 | 3092 | H | 1,362 | 1,362 | 1,362 |  | 0.0001276 | 1.7219 | 2 | 0.00037661 | [31 empty] | MICL.01937042/SNA
Vloerput | Mini Canal | Nee | standaard | MICL.01939026/DBL | 19 | 390 | 10/DBL | 26 | 1707 | 146.7756 | 2.2749 | [8 empty] | A04 | 2549 | MICL0.01939026/DBL |  | 2380 | 0 | 1707 | 1707 | 1707 | H | 1,362 | 1,362 | 1,362 |  | 0.0003969 | 1.7346 | 2 | 0.00036735 | [31 empty] | MICL.01939026/DBL
Vloerput | Mini Canal | Nee | standaard | MICL.01939026/DBN | 19 | 390 | 10/DBN | 26 | 1637 | 140.7567 | 2.1155 | [8 empty] | A04 | 2549 | MICL0.01939026/DBN |  | 2380 | 0 | 1637 | 1637 | 1637 | H | 1,362 | 1,362 | 1,362 |  | 0.0003969 | 1.7346 | 2 | 0.00036735 | [31 empty] | MICL.01939026/DBN
Vloerput | Mini Canal | Nee | standaard | MICL.01939026/DBR | 19 | 390 | 10/DBR | 26 | 1707 | 146.7756 | 2.2749 | [8 empty] | A04 | 2549 | MICL0.01939026/DBR |  | 2380 | 0 | 1707 | 1707 | 1707 | H | 1,362 | 1,362 | 1,362 |  | 0.0003969 | 1.7346 | 2 | 0.00036735 | [31 empty] | MICL.01939026/DBR
Vloerput | Mini Canal | Nee | standaard | MICL.01939026/DBV | 19 | 390 | 10/DBV | 26 | 1637 | 140.7567 | 2.1155 | [8 empty] | A04 | 3094 | MICL0.01939026/DBV |  | 2888 | 0 | 1637 | 1637 | 1637 | H | 1,362 | 1,362 | 1,362 |  | 0.0003969 | 1.7346 | 2 | 0.00036735 | [31 empty] | MICL.01939026/DBV
Vloerput | Mini Canal | Nee | standaard | MICL.01939026/DDB | 19 | 390 | 10/DDB | 26 | 1707 | 146.7756 | 2.2749 | [8 empty] | A04 | 2549 | MICL0.01939026/DDB |  | 2380 | 0 | 1707 | 1707 | 1707 | H | 1,362 | 1,362 | 1,362 |  | 0.0003969 | 1.7346 | 2 | 0.00036735 | [31 empty] | MICL.01939026/DDB
Vloerput | Mini Canal | Nee | standaard | MICL.01939026/DMN | 19 | 390 | 10/DMN | 26 | 1637 | 140.7567 | 2.1155 | [8 empty] | A04 | 2549 | MICL0.01939026/DMN |  | 2380 | 0 | 1637 | 1637 | 1637 | H | 1,362 | 1,362 | 1,362 |  | 0.0003969 | 1.7346 | 2 | 0.00036735 | [31 empty] | MICL.01939026/DMN
Vloerput | Mini Canal | Nee | standaard | MICL.01939026/DMV | 19 | 390 | 10/DMV | 26 | 1637 | 140.7567 | 2.1155 | [8 empty] | A04 | 3094 | MICL0.01939026/DMV |  | 2888 | 0 | 1637 | 1637 | 1637 | H | 1,362 | 1,362 | 1,362 |  | 0.0003969 | 1.7346 | 2 | 0.00036735 | [31 empty] | MICL.01939026/DMV
Vloerput | Mini Canal | Nee | standaard | MICL.01939026/DNA | 19 | 390 | 10/DNA | 26 | 1707 | 146.7756 | 2.2749 | [8 empty] | A04 | 2549 | MICL0.01939026/DNA |  | 2380 | 0 | 1707 | 1707 | 1707 | H | 1,362 | 1,362 | 1,362 |  | 0.0003969 | 1.7346 | 2 | 0.00036735 | [31 empty] | MICL.01939026/DNA
Vloerput | Mini Canal | Nee | standaard | MICL.01939026/DON | 19 | 390 | 10/DON | 26 | 1637 | 140.7567 | 2.1155 | [8 empty] | A04 | 3094 | MICL0.01939026/DON |  | 2888 | 0 | 1637 | 1637 | 1637 | H | 1,362 | 1,362 | 1,362 |  | 0.0003969 | 1.7346 | 2 | 0.00036735 | [31 empty] | MICL.01939026/DON
Vloerput | Mini Canal | Nee | standaard | MICL.01939026/DOV | 19 | 390 | 10/DOV | 26 | 1637 | 140.7567 | 2.1155 | [8 empty] | A04 | 3094 | MICL0.01939026/DOV |  | 2888 | 0 | 1637 | 1637 | 1637 | H | 1,362 | 1,362 | 1,362 |  | 0.0003969 | 1.7346 | 2 | 0.00036735 | [31 empty] | MICL.01939026/DOV
Vloerput | Mini Canal | Nee | standaard | MICL.01939026/RBL | 19 | 390 | 10/RBL | 26 | 1760 | 151.3328 | 2.3988 | [8 empty] | A04 | 3094 | MICL0.01939026/RBL |  | 2888 | 0 | 1760 | 1760 | 1760 | H | 1,362 | 1,362 | 1,362 |  | 0.0003969 | 1.7346 | 2 | 0.00036735 | [31 empty] | MICL.01939026/RBL
Vloerput | Mini Canal | Nee | standaard | MICL.01939026/RBN | 19 | 390 | 10/RBN | 26 | 1707 | 146.7756 | 2.2749 | [8 empty] | A04 | 2549 | MICL0.01939026/RBN |  | 2380 | 0 | 1707 | 1707 | 1707 | H | 1,362 | 1,362 | 1,362 |  | 0.0003969 | 1.7346 | 2 | 0.00036735 | [31 empty] | MICL.01939026/RBN
Vloerput | Mini Canal | Nee | standaard | MICL.01939026/RBR | 19 | 390 | 10/RBR | 26 | 1760 | 151.3328 | 2.3988 | [8 empty] | A04 | 2549 | MICL0.01939026/RBR |  | 2380 | 0 | 1760 | 1760 | 1760 | H | 1,362 | 1,362 | 1,362 |  | 0.0003969 | 1.7346 | 2 | 0.00036735 | [31 empty] | MICL.01939026/RBR
Vloerput | Mini Canal | Nee | standaard | MICL.01939026/RBV | 19 | 390 | 10/RBV | 26 | 1707 | 146.7756 | 2.2749 | [8 empty] | A04 | 2549 | MICL0.01939026/RBV |  | 2380 | 0 | 1707 | 1707 | 1707 | H | 1,362 | 1,362 | 1,362 |  | 0.0003969 | 1.7346 | 2 | 0.00036735 | [31 empty] | MICL.01939026/RBV
Vloerput | Mini Canal | Nee | standaard | MICL.01939026/RDB | 19 | 390 | 10/RDB | 26 | 1760 | 151.3328 | 2.3988 | [8 empty] | A04 | 3094 | MICL0.01939026/RDB |  | 2888 | 0 | 1760 | 1760 | 1760 | H | 1,362 | 1,362 | 1,362 |  | 0.0003969 | 1.7346 | 2 | 0.00036735 | [31 empty] | MICL.01939026/RDB
Vloerput | Mini Canal | Nee | standaard | MICL.01939026/RMN | 19 | 390 | 10/RMN | 26 | 1707 | 146.7756 | 2.2749 | [8 empty] | A04 | 2549 | MICL0.01939026/RMN |  | 2380 | 0 | 1707 | 1707 | 1707 | H | 1,362 | 1,362 | 1,362 |  | 0.0003969 | 1.7346 | 2 | 0.00036735 | [31 empty] | MICL.01939026/RMN
Vloerput | Mini Canal | Nee | standaard | MICL.01939026/RMV | 19 | 390 | 10/RMV | 26 | 1707 | 146.7756 | 2.2749 | [8 empty] | A04 | 2549 | MICL0.01939026/RMV |  | 2380 | 0 | 1707 | 1707 | 1707 | H | 1,362 | 1,362 | 1,362 |  | 0.0003969 | 1.7346 | 2 | 0.00036735 | [31 empty] | MICL.01939026/RMV
Vloerput | Mini Canal | Nee | standaard | MICL.01939026/RNA | 19 | 390 | 10/RNA | 26 | 1760 | 151.3328 | 2.3988 | [8 empty] | A04 | 2549 | MICL0.01939026/RNA |  | 2380 | 0 | 1760 | 1760 | 1760 | H | 1,362 | 1,362 | 1,362 |  | 0.0003969 | 1.7346 | 2 | 0.00036735 | [31 empty] | MICL.01939026/RNA
Vloerput | Mini Canal | Nee | standaard | MICL.01939026/RON | 19 | 390 | 10/RON | 26 | 1707 | 146.7756 | 2.2749 | [8 empty] | A04 | 2549 | MICL0.01939026/RON |  | 2380 | 0 | 1707 | 1707 | 1707 | H | 1,362 | 1,362 | 1,362 |  | 0.0003969 | 1.7346 | 2 | 0.00036735 | [31 empty] | MICL.01939026/RON
Vloerput | Mini Canal | Nee | standaard | MICL.01939026/ROV | 19 | 390 | 10/ROV | 26 | 1707 | 146.7756 | 2.2749 | [8 empty] | A04 | 2549 | MICL0.01939026/ROV |  | 2380 | 0 | 1707 | 1707 | 1707 | H | 1,362 | 1,362 | 1,362 |  | 0.0003969 | 1.7346 | 2 | 0.00036735 | [31 empty] | MICL.01939026/ROV
Vloerput | Mini Canal | Nee | standaard | MICL.01939026/RSS | 19 | 390 | 10/RSS | 26 | 1690 | 145.3138 | 2.2357 | [8 empty] | A04 | 5429 | MICL0.01939026/RSS |  | 5068 | 0 | 1690 | 1690 | 1690 | H | 1,362 | 1,362 | 1,362 |  | 0.0003969 | 1.7346 | 2 | 0.00036735 | [31 empty] | MICL.01939026/RSS
Vloerput | Mini Canal | Nee | standaard | MICL.01939026/SBL | 19 | 390 | 10/SBL | 26 | 1760 | 151.3328 | 2.3988 | [8 empty] | A04 | 2345 | MICL0.01939026/SBL |  | 2189 | 0 | 1760 | 1760 | 1760 | H | 1,362 | 1,362 | 1,362 |  | 0.0003969 | 1.7346 | 2 | 0.00036735 | [31 empty] | MICL.01939026/SBL
Vloerput | Mini Canal | Nee | standaard | MICL.01939026/SBR | 19 | 390 | 10/SBR | 26 | 1760 | 151.3328 | 2.3988 | [8 empty] | A04 | 2345 | MICL0.01939026/SBR |  | 2189 | 0 | 1760 | 1760 | 1760 | H | 1,362 | 1,362 | 1,362 |  | 0.0003969 | 1.7346 | 2 | 0.00036735 | [31 empty] | MICL.01939026/SBR
Vloerput | Mini Canal | Nee | standaard | MICL.01939026/SDB | 19 | 390 | 10/SDB | 26 | 1760 | 151.3328 | 2.3988 | [8 empty] | A04 | 2345 | MICL0.01939026/SDB |  | 2189 | 0 | 1760 | 1760 | 1760 | H | 1,362 | 1,362 | 1,362 |  | 0.0003969 | 1.7346 | 2 | 0.00036735 | [31 empty] | MICL.01939026/SDB
Vloerput | Mini Canal | Nee | standaard | MICL.01939026/SNA | 19 | 390 | 10/SNA | 26 | 1760 | 151.3328 | 2.3988 | [8 empty] | A04 | 2345 | MICL0.01939026/SNA |  | 2189 | 0 | 1760 | 1760 | 1760 | H | 1,362 | 1,362 | 1,362 |  | 0.0003969 | 1.7346 | 2 | 0.00036735 | [31 empty] | MICL.01939026/SNA
Vloerput | Mini Canal | Nee | standaard | MICL.01939034/DBL | 19 | 390 | 15/DBL | 34 | 2312 | 198.7962 | 1.9105 | [8 empty] | A04 | 3303 | MICL0.01939034/DBL |  | 3084 | 0 | 2312 | 2312 | 2312 | H | 1,362 | 1,362 | 1,362 |  | 0.0002083 | 1.724 | 2 | 0.00046183 | [31 empty] | MICL.01939034/DBL
Vloerput | Mini Canal | Nee | standaard | MICL.01939034/DBN | 19 | 390 | 15/DBN | 34 | 2217 | 190.6277 | 1.7772 | [8 empty] | A04 | 3303 | MICL0.01939034/DBN |  | 3084 | 0 | 2217 | 2217 | 2217 | H | 1,362 | 1,362 | 1,362 |  | 0.0002083 | 1.724 | 2 | 0.00046183 | [31 empty] | MICL.01939034/DBN
Vloerput | Mini Canal | Nee | standaard | MICL.01939034/DBR | 19 | 390 | 15/DBR | 34 | 2312 | 198.7962 | 1.9105 | [8 empty] | A04 | 3303 | MICL0.01939034/DBR |  | 3084 | 0 | 2312 | 2312 | 2312 | H | 1,362 | 1,362 | 1,362 |  | 0.0002083 | 1.724 | 2 | 0.00046183 | [31 empty] | MICL.01939034/DBR
Vloerput | Mini Canal | Nee | standaard | MICL.01939034/DBV | 19 | 390 | 15/DBV | 34 | 2217 | 190.6277 | 1.7772 | [8 empty] | A04 | 3854 | MICL0.01939034/DBV |  | 3598 | 0 | 2217 | 2217 | 2217 | H | 1,362 | 1,362 | 1,362 |  | 0.0002083 | 1.724 | 2 | 0.00046183 | [31 empty] | MICL.01939034/DBV
Vloerput | Mini Canal | Nee | standaard | MICL.01939034/DDB | 19 | 390 | 15/DDB | 34 | 2312 | 198.7962 | 1.9105 | [8 empty] | A04 | 3303 | MICL0.01939034/DDB |  | 3084 | 0 | 2312 | 2312 | 2312 | H | 1,362 | 1,362 | 1,362 |  | 0.0002083 | 1.724 | 2 | 0.00046183 | [31 empty] | MICL.01939034/DDB
Vloerput | Mini Canal | Nee | standaard | MICL.01939034/DMN | 19 | 390 | 15/DMN | 34 | 2217 | 190.6277 | 1.7772 | [8 empty] | A04 | 3303 | MICL0.01939034/DMN |  | 3084 | 0 | 2217 | 2217 | 2217 | H | 1,362 | 1,362 | 1,362 |  | 0.0002083 | 1.724 | 2 | 0.00046183 | [31 empty] | MICL.01939034/DMN
Vloerput | Mini Canal | Nee | standaard | MICL.01939034/DMV | 19 | 390 | 15/DMV | 34 | 2217 | 190.6277 | 1.7772 | [8 empty] | A04 | 3854 | MICL0.01939034/DMV |  | 3598 | 0 | 2217 | 2217 | 2217 | H | 1,362 | 1,362 | 1,362 |  | 0.0002083 | 1.724 | 2 | 0.00046183 | [31 empty] | MICL.01939034/DMV
Vloerput | Mini Canal | Nee | standaard | MICL.01939034/DNA | 19 | 390 | 15/DNA | 34 | 2312 | 198.7962 | 1.9105 | [8 empty] | A04 | 3303 | MICL0.01939034/DNA |  | 3084 | 0 | 2312 | 2312 | 2312 | H | 1,362 | 1,362 | 1,362 |  | 0.0002083 | 1.724 | 2 | 0.00046183 | [31 empty] | MICL.01939034/DNA
Vloerput | Mini Canal | Nee | standaard | MICL.01939034/DON | 19 | 390 | 15/DON | 34 | 2217 | 190.6277 | 1.7772 | [8 empty] | A04 | 3854 | MICL0.01939034/DON |  | 3598 | 0 | 2217 | 2217 | 2217 | H | 1,362 | 1,362 | 1,362 |  | 0.0002083 | 1.724 | 2 | 0.00046183 | [31 empty] | MICL.01939034/DON
Vloerput | Mini Canal | Nee | standaard | MICL.01939034/DOV | 19 | 390 | 15/DOV | 34 | 2217 | 190.6277 | 1.7772 | [8 empty] | A04 | 3854 | MICL0.01939034/DOV |  | 3598 | 0 | 2217 | 2217 | 2217 | H | 1,362 | 1,362 | 1,362 |  | 0.0002083 | 1.724 | 2 | 0.00046183 | [31 empty] | MICL.01939034/DOV
Vloerput | Mini Canal | Nee | standaard | MICL.01939034/RBL | 19 | 390 | 15/RBL | 34 | 2384 | 204.9871 | 2.0142 | [8 empty] | A04 | 3854 | MICL0.01939034/RBL |  | 3598 | 0 | 2384 | 2384 | 2384 | H | 1,362 | 1,362 | 1,362 |  | 0.0002083 | 1.724 | 2 | 0.00046183 | [31 empty] | MICL.01939034/RBL
Vloerput | Mini Canal | Nee | standaard | MICL.01939034/RBN | 19 | 390 | 15/RBN | 34 | 2312 | 198.7962 | 1.9105 | [8 empty] | A04 | 3303 | MICL0.01939034/RBN |  | 3084 | 0 | 2312 | 2312 | 2312 | H | 1,362 | 1,362 | 1,362 |  | 0.0002083 | 1.724 | 2 | 0.00046183 | [31 empty] | MICL.01939034/RBN
Vloerput | Mini Canal | Nee | standaard | MICL.01939034/RBR | 19 | 390 | 15/RBR | 34 | 2384 | 204.9871 | 2.0142 | [8 empty] | A04 | 3303 | MICL0.01939034/RBR |  | 3084 | 0 | 2384 | 2384 | 2384 | H | 1,362 | 1,362 | 1,362 |  | 0.0002083 | 1.724 | 2 | 0.00046183 | [31 empty] | MICL.01939034/RBR
Vloerput | Mini Canal | Nee | standaard | MICL.01939034/RBV | 19 | 390 | 15/RBV | 34 | 2312 | 198.7962 | 1.9105 | [8 empty] | A04 | 3303 | MICL0.01939034/RBV |  | 3084 | 0 | 2312 | 2312 | 2312 | H | 1,362 | 1,362 | 1,362 |  | 0.0002083 | 1.724 | 2 | 0.00046183 | [31 empty] | MICL.01939034/RBV
Vloerput | Mini Canal | Nee | standaard | MICL.01939034/RDB | 19 | 390 | 15/RDB | 34 | 2384 | 204.9871 | 2.0142 | [8 empty] | A04 | 3854 | MICL0.01939034/RDB |  | 3598 | 0 | 2384 | 2384 | 2384 | H | 1,362 | 1,362 | 1,362 |  | 0.0002083 | 1.724 | 2 | 0.00046183 | [31 empty] | MICL.01939034/RDB
Vloerput | Mini Canal | Nee | standaard | MICL.01939034/RMN | 19 | 390 | 15/RMN | 34 | 2312 | 198.7962 | 1.9105 | [8 empty] | A04 | 3303 | MICL0.01939034/RMN |  | 3084 | 0 | 2312 | 2312 | 2312 | H | 1,362 | 1,362 | 1,362 |  | 0.0002083 | 1.724 | 2 | 0.00046183 | [31 empty] | MICL.01939034/RMN
Vloerput | Mini Canal | Nee | standaard | MICL.01939034/RMV | 19 | 390 | 15/RMV | 34 | 2312 | 198.7962 | 1.9105 | [8 empty] | A04 | 3303 | MICL0.01939034/RMV |  | 3084 | 0 | 2312 | 2312 | 2312 | H | 1,362 | 1,362 | 1,362 |  | 0.0002083 | 1.724 | 2 | 0.00046183 | [31 empty] | MICL.01939034/RMV
Vloerput | Mini Canal | Nee | standaard | MICL.01939034/RNA | 19 | 390 | 15/RNA | 34 | 2384 | 204.9871 | 2.0142 | [8 empty] | A04 | 3303 | MICL0.01939034/RNA |  | 3084 | 0 | 2384 | 2384 | 2384 | H | 1,362 | 1,362 | 1,362 |  | 0.0002083 | 1.724 | 2 | 0.00046183 | [31 empty] | MICL.01939034/RNA
Vloerput | Mini Canal | Nee | standaard | MICL.01939034/RON | 19 | 390 | 15/RON | 34 | 2312 | 198.7962 | 1.9105 | [8 empty] | A04 | 3303 | MICL0.01939034/RON |  | 3084 | 0 | 2312 | 2312 | 2312 | H | 1,362 | 1,362 | 1,362 |  | 0.0002083 | 1.724 | 2 | 0.00046183 | [31 empty] | MICL.01939034/RON
Vloerput | Mini Canal | Nee | standaard | MICL.01939034/ROV | 19 | 390 | 15/ROV | 34 | 2312 | 198.7962 | 1.9105 | [8 empty] | A04 | 3303 | MICL0.01939034/ROV |  | 3084 | 0 | 2312 | 2312 | 2312 | H | 1,362 | 1,362 | 1,362 |  | 0.0002083 | 1.724 | 2 | 0.00046183 | [31 empty] | MICL.01939034/ROV
Vloerput | Mini Canal | Nee | standaard | MICL.01939034/RSS | 19 | 390 | 15/RSS | 34 | 2289 | 196.8186 | 1.8778 | [8 empty] | A04 | 6786 | MICL0.01939034/RSS |  | 6335 | 0 | 2289 | 2289 | 2289 | H | 1,362 | 1,362 | 1,362 |  | 0.0002083 | 1.724 | 2 | 0.00046183 | [31 empty] | MICL.01939034/RSS
Vloerput | Mini Canal | Nee | standaard | MICL.01939034/SBL | 19 | 390 | 15/SBL | 34 | 2384 | 204.9871 | 2.0142 | [8 empty] | A04 | 2958 | MICL0.01939034/SBL |  | 2762 | 0 | 2384 | 2384 | 2384 | H | 1,362 | 1,362 | 1,362 |  | 0.0002083 | 1.724 | 2 | 0.00046183 | [31 empty] | MICL.01939034/SBL
Vloerput | Mini Canal | Nee | standaard | MICL.01939034/SBR | 19 | 390 | 15/SBR | 34 | 2384 | 204.9871 | 2.0142 | [8 empty] | A04 | 2958 | MICL0.01939034/SBR |  | 2762 | 0 | 2384 | 2384 | 2384 | H | 1,362 | 1,362 | 1,362 |  | 0.0002083 | 1.724 | 2 | 0.00046183 | [31 empty] | MICL.01939034/SBR
Vloerput | Mini Canal | Nee | standaard | MICL.01939034/SDB | 19 | 390 | 15/SDB | 34 | 2384 | 204.9871 | 2.0142 | [8 empty] | A04 | 2958 | MICL0.01939034/SDB |  | 2762 | 0 | 2384 | 2384 | 2384 | H | 1,362 | 1,362 | 1,362 |  | 0.0002083 | 1.724 | 2 | 0.00046183 | [31 empty] | MICL.01939034/SDB
Vloerput | Mini Canal | Nee | standaard | MICL.01939034/SNA | 19 | 390 | 15/SNA | 34 | 2384 | 204.9871 | 2.0142 | [8 empty] | A04 | 2958 | MICL0.01939034/SNA |  | 2762 | 0 | 2384 | 2384 | 2384 | H | 1,362 | 1,362 | 1,362 |  | 0.0002083 | 1.724 | 2 | 0.00046183 | [31 empty] | MICL.01939034/SNA
Vloerput | Mini Canal | Nee | standaard | MICL.01939042/DBL | 19 | 390 | 20/DBL | 42 | 3176 | 273.0868 | 1.9995 | [8 empty] | A04 | 3734 | MICL0.01939042/DBL |  | 3486 | 0 | 3176 | 3176 | 3176 | H | 1,362 | 1,362 | 1,362 |  | 0.0001276 | 1.7219 | 2 | 0.00037661 | [31 empty] | MICL.01939042/DBL
Vloerput | Mini Canal | Nee | standaard | MICL.01939042/DBN | 19 | 390 | 20/DBN | 42 | 3045 | 261.8229 | 1.8596 | [8 empty] | A04 | 3734 | MICL0.01939042/DBN |  | 3486 | 0 | 3045 | 3045 | 3045 | H | 1,362 | 1,362 | 1,362 |  | 0.0001276 | 1.7219 | 2 | 0.00037661 | [31 empty] | MICL.01939042/DBN
Vloerput | Mini Canal | Nee | standaard | MICL.01939042/DBR | 19 | 390 | 20/DBR | 42 | 3176 | 273.0868 | 1.9995 | [8 empty] | A04 | 3734 | MICL0.01939042/DBR |  | 3486 | 0 | 3176 | 3176 | 3176 | H | 1,362 | 1,362 | 1,362 |  | 0.0001276 | 1.7219 | 2 | 0.00037661 | [31 empty] | MICL.01939042/DBR
Vloerput | Mini Canal | Nee | standaard | MICL.01939042/DBV | 19 | 390 | 20/DBV | 42 | 3045 | 261.8229 | 1.8596 | [8 empty] | A04 | 4469 | MICL0.01939042/DBV |  | 4172 | 0 | 3045 | 3045 | 3045 | H | 1,362 | 1,362 | 1,362 |  | 0.0001276 | 1.7219 | 2 | 0.00037661 | [31 empty] | MICL.01939042/DBV
Vloerput | Mini Canal | Nee | standaard | MICL.01939042/DDB | 19 | 390 | 20/DDB | 42 | 3176 | 273.0868 | 1.9995 | [8 empty] | A04 | 3734 | MICL0.01939042/DDB |  | 3486 | 0 | 3176 | 3176 | 3176 | H | 1,362 | 1,362 | 1,362 |  | 0.0001276 | 1.7219 | 2 | 0.00037661 | [31 empty] | MICL.01939042/DDB
Vloerput | Mini Canal | Nee | standaard | MICL.01939042/DMN | 19 | 390 | 20/DMN | 42 | 3045 | 261.8229 | 1.8596 | [8 empty] | A04 | 3734 | MICL0.01939042/DMN |  | 3486 | 0 | 3045 | 3045 | 3045 | H | 1,362 | 1,362 | 1,362 |  | 0.0001276 | 1.7219 | 2 | 0.00037661 | [31 empty] | MICL.01939042/DMN
Vloerput | Mini Canal | Nee | standaard | MICL.01939042/DMV | 19 | 390 | 20/DMV | 42 | 3045 | 261.8229 | 1.8596 | [8 empty] | A04 | 4469 | MICL0.01939042/DMV |  | 4172 | 0 | 3045 | 3045 | 3045 | H | 1,362 | 1,362 | 1,362 |  | 0.0001276 | 1.7219 | 2 | 0.00037661 | [31 empty] | MICL.01939042/DMV
Vloerput | Mini Canal | Nee | standaard | MICL.01939042/DNA | 19 | 390 | 20/DNA | 42 | 3176 | 273.0868 | 1.9995 | [8 empty] | A04 | 3734 | MICL0.01939042/DNA |  | 3486 | 0 | 3176 | 3176 | 3176 | H | 1,362 | 1,362 | 1,362 |  | 0.0001276 | 1.7219 | 2 | 0.00037661 | [31 empty] | MICL.01939042/DNA
Vloerput | Mini Canal | Nee | standaard | MICL.01939042/DON | 19 | 390 | 20/DON | 42 | 3045 | 261.8229 | 1.8596 | [8 empty] | A04 | 4469 | MICL0.01939042/DON |  | 4172 | 0 | 3045 | 3045 | 3045 | H | 1,362 | 1,362 | 1,362 |  | 0.0001276 | 1.7219 | 2 | 0.00037661 | [31 empty] | MICL.01939042/DON
Vloerput | Mini Canal | Nee | standaard | MICL.01939042/DOV | 19 | 390 | 20/DOV | 42 | 3045 | 261.8229 | 1.8596 | [8 empty] | A04 | 4469 | MICL0.01939042/DOV |  | 4172 | 0 | 3045 | 3045 | 3045 | H | 1,362 | 1,362 | 1,362 |  | 0.0001276 | 1.7219 | 2 | 0.00037661 | [31 empty] | MICL.01939042/DOV
Vloerput | Mini Canal | Nee | standaard | MICL.01939042/RBL | 19 | 390 | 20/RBL | 42 | 3274 | 281.5133 | 2.1069 | [8 empty] | A04 | 4469 | MICL0.01939042/RBL |  | 4172 | 0 | 3274 | 3274 | 3274 | H | 1,362 | 1,362 | 1,362 |  | 0.0001276 | 1.7219 | 2 | 0.00037661 | [31 empty] | MICL.01939042/RBL
Vloerput | Mini Canal | Nee | standaard | MICL.01939042/RBN | 19 | 390 | 20/RBN | 42 | 3176 | 273.0868 | 1.9995 | [8 empty] | A04 | 3734 | MICL0.01939042/RBN |  | 3486 | 0 | 3176 | 3176 | 3176 | H | 1,362 | 1,362 | 1,362 |  | 0.0001276 | 1.7219 | 2 | 0.00037661 | [31 empty] | MICL.01939042/RBN
Vloerput | Mini Canal | Nee | standaard | MICL.01939042/RBR | 19 | 390 | 20/RBR | 42 | 3274 | 281.5133 | 2.1069 | [8 empty] | A04 | 3734 | MICL0.01939042/RBR |  | 3486 | 0 | 3274 | 3274 | 3274 | H | 1,362 | 1,362 | 1,362 |  | 0.0001276 | 1.7219 | 2 | 0.00037661 | [31 empty] | MICL.01939042/RBR
Vloerput | Mini Canal | Nee | standaard | MICL.01939042/RBV | 19 | 390 | 20/RBV | 42 | 3176 | 273.0868 | 1.9995 | [8 empty] | A04 | 3734 | MICL0.01939042/RBV |  | 3486 | 0 | 3176 | 3176 | 3176 | H | 1,362 | 1,362 | 1,362 |  | 0.0001276 | 1.7219 | 2 | 0.00037661 | [31 empty] | MICL.01939042/RBV
Vloerput | Mini Canal | Nee | standaard | MICL.01939042/RDB | 19 | 390 | 20/RDB | 42 | 3274 | 281.5133 | 2.1069 | [8 empty] | A04 | 4469 | MICL0.01939042/RDB |  | 4172 | 0 | 3274 | 3274 | 3274 | H | 1,362 | 1,362 | 1,362 |  | 0.0001276 | 1.7219 | 2 | 0.00037661 | [31 empty] | MICL.01939042/RDB
Vloerput | Mini Canal | Nee | standaard | MICL.01939042/RMN | 19 | 390 | 20/RMN | 42 | 3176 | 273.0868 | 1.9995 | [8 empty] | A04 | 3734 | MICL0.01939042/RMN |  | 3486 | 0 | 3176 | 3176 | 3176 | H | 1,362 | 1,362 | 1,362 |  | 0.0001276 | 1.7219 | 2 | 0.00037661 | [31 empty] | MICL.01939042/RMN
Vloerput | Mini Canal | Nee | standaard | MICL.01939042/RMV | 19 | 390 | 20/RMV | 42 | 3176 | 273.0868 | 1.9995 | [8 empty] | A04 | 3734 | MICL0.01939042/RMV |  | 3486 | 0 | 3176 | 3176 | 3176 | H | 1,362 | 1,362 | 1,362 |  | 0.0001276 | 1.7219 | 2 | 0.00037661 | [31 empty] | MICL.01939042/RMV
Vloerput | Mini Canal | Nee | standaard | MICL.01939042/RNA | 19 | 390 | 20/RNA | 42 | 3274 | 281.5133 | 2.1069 | [8 empty] | A04 | 3734 | MICL0.01939042/RNA |  | 3486 | 0 | 3274 | 3274 | 3274 | H | 1,362 | 1,362 | 1,362 |  | 0.0001276 | 1.7219 | 2 | 0.00037661 | [31 empty] | MICL.01939042/RNA
Vloerput | Mini Canal | Nee | standaard | MICL.01939042/RON | 19 | 390 | 20/RON | 42 | 3176 | 273.0868 | 1.9995 | [8 empty] | A04 | 3734 | MICL0.01939042/RON |  | 3486 | 0 | 3176 | 3176 | 3176 | H | 1,362 | 1,362 | 1,362 |  | 0.0001276 | 1.7219 | 2 | 0.00037661 | [31 empty] | MICL.01939042/RON
Vloerput | Mini Canal | Nee | standaard | MICL.01939042/ROV | 19 | 390 | 20/ROV | 42 | 3176 | 273.0868 | 1.9995 | [8 empty] | A04 | 3734 | MICL0.01939042/ROV |  | 3486 | 0 | 3176 | 3176 | 3176 | H | 1,362 | 1,362 | 1,362 |  | 0.0001276 | 1.7219 | 2 | 0.00037661 | [31 empty] | MICL.01939042/ROV
Vloerput | Mini Canal | Nee | standaard | MICL.01939042/RSS | 19 | 390 | 20/RSS | 42 | 3143 | 270.2494 | 1.9638 | [8 empty] | A04 | 8570 | MICL0.01939042/RSS |  | 8000 | 0 | 3143 | 3143 | 3143 | H | 1,362 | 1,362 | 1,362 |  | 0.0001276 | 1.7219 | 2 | 0.00037661 | [31 empty] | MICL.01939042/RSS
Vloerput | Mini Canal | Nee | standaard | MICL.01939042/SBL | 19 | 390 | 20/SBL | 42 | 3274 | 281.5133 | 2.1069 | [8 empty] | A04 | 3465 | MICL0.01939042/SBL |  | 3235 | 0 | 3274 | 3274 | 3274 | H | 1,362 | 1,362 | 1,362 |  | 0.0001276 | 1.7219 | 2 | 0.00037661 | [31 empty] | MICL.01939042/SBL
Vloerput | Mini Canal | Nee | standaard | MICL.01939042/SBR | 19 | 390 | 20/SBR | 42 | 3274 | 281.5133 | 2.1069 | [8 empty] | A04 | 3465 | MICL0.01939042/SBR |  | 3235 | 0 | 3274 | 3274 | 3274 | H | 1,362 | 1,362 | 1,362 |  | 0.0001276 | 1.7219 | 2 | 0.00037661 | [31 empty] | MICL.01939042/SBR
Vloerput | Mini Canal | Nee | standaard | MICL.01939042/SDB | 19 | 390 | 20/SDB | 42 | 3274 | 281.5133 | 2.1069 | [8 empty] | A04 | 3465 | MICL0.01939042/SDB |  | 3235 | 0 | 3274 | 3274 | 3274 | H | 1,362 | 1,362 | 1,362 |  | 0.0001276 | 1.7219 | 2 | 0.00037661 | [31 empty] | MICL.01939042/SDB
Vloerput | Mini Canal | Nee | standaard | MICL.01939042/SNA | 19 | 390 | 20/SNA | 42 | 3274 | 281.5133 | 2.1069 | [8 empty] | A04 | 3465 | MICL0.01939042/SNA |  | 3235 | 0 | 3274 | 3274 | 3274 | H | 1,362 | 1,362 | 1,362 |  | 0.0001276 | 1.7219 | 2 | 0.00037661 | [31 empty] | MICL.01939042/SNA
Vloerput | Mini Canal | Nee | standaard | MICL.01941026/DBL | 19 | 410 | 10/DBL | 26 | 1803 | 155.0301 | 2.5014 | [8 empty] | A04 | 2744 | MICL0.01941026/DBL |  | 2562 | 0 | 1803 | 1803 | 1803 | H | 1,362 | 1,362 | 1,362 |  | 0.0003969 | 1.7346 | 2 | 0.00036735 | [31 empty] | MICL.01941026/DBL
Vloerput | Mini Canal | Nee | standaard | MICL.01941026/DBN | 19 | 410 | 10/DBN | 26 | 1729 | 148.6672 | 2.326 | [8 empty] | A04 | 2744 | MICL0.01941026/DBN |  | 2562 | 0 | 1729 | 1729 | 1729 | H | 1,362 | 1,362 | 1,362 |  | 0.0003969 | 1.7346 | 2 | 0.00036735 | [31 empty] | MICL.01941026/DBN
Vloerput | Mini Canal | Nee | standaard | MICL.01941026/DBR | 19 | 410 | 10/DBR | 26 | 1803 | 155.0301 | 2.5014 | [8 empty] | A04 | 2744 | MICL0.01941026/DBR |  | 2562 | 0 | 1803 | 1803 | 1803 | H | 1,362 | 1,362 | 1,362 |  | 0.0003969 | 1.7346 | 2 | 0.00036735 | [31 empty] | MICL.01941026/DBR
Vloerput | Mini Canal | Nee | standaard | MICL.01941026/DBV | 19 | 410 | 10/DBV | 26 | 1729 | 148.6672 | 2.326 | [8 empty] | A04 | 3318 | MICL0.01941026/DBV |  | 3097 | 0 | 1729 | 1729 | 1729 | H | 1,362 | 1,362 | 1,362 |  | 0.0003969 | 1.7346 | 2 | 0.00036735 | [31 empty] | MICL.01941026/DBV
Vloerput | Mini Canal | Nee | standaard | MICL.01941026/DDB | 19 | 410 | 10/DDB | 26 | 1803 | 155.0301 | 2.5014 | [8 empty] | A04 | 2744 | MICL0.01941026/DDB |  | 2562 | 0 | 1803 | 1803 | 1803 | H | 1,362 | 1,362 | 1,362 |  | 0.0003969 | 1.7346 | 2 | 0.00036735 | [31 empty] | MICL.01941026/DDB
Vloerput | Mini Canal | Nee | standaard | MICL.01941026/DMN | 19 | 410 | 10/DMN | 26 | 1729 | 148.6672 | 2.326 | [8 empty] | A04 | 2744 | MICL0.01941026/DMN |  | 2562 | 0 | 1729 | 1729 | 1729 | H | 1,362 | 1,362 | 1,362 |  | 0.0003969 | 1.7346 | 2 | 0.00036735 | [31 empty] | MICL.01941026/DMN
Vloerput | Mini Canal | Nee | standaard | MICL.01941026/DMV | 19 | 410 | 10/DMV | 26 | 1729 | 148.6672 | 2.326 | [8 empty] | A04 | 3318 | MICL0.01941026/DMV |  | 3097 | 0 | 1729 | 1729 | 1729 | H | 1,362 | 1,362 | 1,362 |  | 0.0003969 | 1.7346 | 2 | 0.00036735 | [31 empty] | MICL.01941026/DMV
Vloerput | Mini Canal | Nee | standaard | MICL.01941026/DNA | 19 | 410 | 10/DNA | 26 | 1803 | 155.0301 | 2.5014 | [8 empty] | A04 | 2744 | MICL0.01941026/DNA |  | 2562 | 0 | 1803 | 1803 | 1803 | H | 1,362 | 1,362 | 1,362 |  | 0.0003969 | 1.7346 | 2 | 0.00036735 | [31 empty] | MICL.01941026/DNA
Vloerput | Mini Canal | Nee | standaard | MICL.01941026/DON | 19 | 410 | 10/DON | 26 | 1729 | 148.6672 | 2.326 | [8 empty] | A04 | 3318 | MICL0.01941026/DON |  | 3097 | 0 | 1729 | 1729 | 1729 | H | 1,362 | 1,362 | 1,362 |  | 0.0003969 | 1.7346 | 2 | 0.00036735 | [31 empty] | MICL.01941026/DON
Vloerput | Mini Canal | Nee | standaard | MICL.01941026/DOV | 19 | 410 | 10/DOV | 26 | 1729 | 148.6672 | 2.326 | [8 empty] | A04 | 3318 | MICL0.01941026/DOV |  | 3097 | 0 | 1729 | 1729 | 1729 | H | 1,362 | 1,362 | 1,362 |  | 0.0003969 | 1.7346 | 2 | 0.00036735 | [31 empty] | MICL.01941026/DOV
Vloerput | Mini Canal | Nee | standaard | MICL.01941026/RBL | 19 | 410 | 10/RBL | 26 | 1859 | 159.8452 | 2.6377 | [8 empty] | A04 | 3318 | MICL0.01941026/RBL |  | 3097 | 0 | 1859 | 1859 | 1859 | H | 1,362 | 1,362 | 1,362 |  | 0.0003969 | 1.7346 | 2 | 0.00036735 | [31 empty] | MICL.01941026/RBL
Vloerput | Mini Canal | Nee | standaard | MICL.01941026/RBN | 19 | 410 | 10/RBN | 26 | 1803 | 155.0301 | 2.5014 | [8 empty] | A04 | 2744 | MICL0.01941026/RBN |  | 2562 | 0 | 1803 | 1803 | 1803 | H | 1,362 | 1,362 | 1,362 |  | 0.0003969 | 1.7346 | 2 | 0.00036735 | [31 empty] | MICL.01941026/RBN
Vloerput | Mini Canal | Nee | standaard | MICL.01941026/RBR | 19 | 410 | 10/RBR | 26 | 1859 | 159.8452 | 2.6377 | [8 empty] | A04 | 2744 | MICL0.01941026/RBR |  | 2562 | 0 | 1859 | 1859 | 1859 | H | 1,362 | 1,362 | 1,362 |  | 0.0003969 | 1.7346 | 2 | 0.00036735 | [31 empty] | MICL.01941026/RBR
Vloerput | Mini Canal | Nee | standaard | MICL.01941026/RBV | 19 | 410 | 10/RBV | 26 | 1803 | 155.0301 | 2.5014 | [8 empty] | A04 | 2744 | MICL0.01941026/RBV |  | 2562 | 0 | 1803 | 1803 | 1803 | H | 1,362 | 1,362 | 1,362 |  | 0.0003969 | 1.7346 | 2 | 0.00036735 | [31 empty] | MICL.01941026/RBV
Vloerput | Mini Canal | Nee | standaard | MICL.01941026/RDB | 19 | 410 | 10/RDB | 26 | 1859 | 159.8452 | 2.6377 | [8 empty] | A04 | 3318 | MICL0.01941026/RDB |  | 3097 | 0 | 1859 | 1859 | 1859 | H | 1,362 | 1,362 | 1,362 |  | 0.0003969 | 1.7346 | 2 | 0.00036735 | [31 empty] | MICL.01941026/RDB
Vloerput | Mini Canal | Nee | standaard | MICL.01941026/RMN | 19 | 410 | 10/RMN | 26 | 1803 | 155.0301 | 2.5014 | [8 empty] | A04 | 2744 | MICL0.01941026/RMN |  | 2562 | 0 | 1803 | 1803 | 1803 | H | 1,362 | 1,362 | 1,362 |  | 0.0003969 | 1.7346 | 2 | 0.00036735 | [31 empty] | MICL.01941026/RMN
Vloerput | Mini Canal | Nee | standaard | MICL.01941026/RMV | 19 | 410 | 10/RMV | 26 | 1803 | 155.0301 | 2.5014 | [8 empty] | A04 | 2744 | MICL0.01941026/RMV |  | 2562 | 0 | 1803 | 1803 | 1803 | H | 1,362 | 1,362 | 1,362 |  | 0.0003969 | 1.7346 | 2 | 0.00036735 | [31 empty] | MICL.01941026/RMV
Vloerput | Mini Canal | Nee | standaard | MICL.01941026/RNA | 19 | 410 | 10/RNA | 26 | 1859 | 159.8452 | 2.6377 | [8 empty] | A04 | 2744 | MICL0.01941026/RNA |  | 2562 | 0 | 1859 | 1859 | 1859 | H | 1,362 | 1,362 | 1,362 |  | 0.0003969 | 1.7346 | 2 | 0.00036735 | [31 empty] | MICL.01941026/RNA
Vloerput | Mini Canal | Nee | standaard | MICL.01941026/RON | 19 | 410 | 10/RON | 26 | 1803 | 155.0301 | 2.5014 | [8 empty] | A04 | 2744 | MICL0.01941026/RON |  | 2562 | 0 | 1803 | 1803 | 1803 | H | 1,362 | 1,362 | 1,362 |  | 0.0003969 | 1.7346 | 2 | 0.00036735 | [31 empty] | MICL.01941026/RON
Vloerput | Mini Canal | Nee | standaard | MICL.01941026/ROV | 19 | 410 | 10/ROV | 26 | 1803 | 155.0301 | 2.5014 | [8 empty] | A04 | 2744 | MICL0.01941026/ROV |  | 2562 | 0 | 1803 | 1803 | 1803 | H | 1,362 | 1,362 | 1,362 |  | 0.0003969 | 1.7346 | 2 | 0.00036735 | [31 empty] | MICL.01941026/ROV
Vloerput | Mini Canal | Nee | standaard | MICL.01941026/RSS | 19 | 410 | 10/RSS | 26 | 1785 | 153.4824 | 2.4582 | [8 empty] | A04 | 5773 | MICL0.01941026/RSS |  | 5389 | 0 | 1785 | 1785 | 1785 | H | 1,362 | 1,362 | 1,362 |  | 0.0003969 | 1.7346 | 2 | 0.00036735 | [31 empty] | MICL.01941026/RSS
Vloerput | Mini Canal | Nee | standaard | MICL.01941026/SBL | 19 | 410 | 10/SBL | 26 | 1859 | 159.8452 | 2.6377 | [8 empty] | A04 | 2529 | MICL0.01941026/SBL |  | 2361 | 0 | 1859 | 1859 | 1859 | H | 1,362 | 1,362 | 1,362 |  | 0.0003969 | 1.7346 | 2 | 0.00036735 | [31 empty] | MICL.01941026/SBL
Vloerput | Mini Canal | Nee | standaard | MICL.01941026/SBR | 19 | 410 | 10/SBR | 26 | 1859 | 159.8452 | 2.6377 | [8 empty] | A04 | 2529 | MICL0.01941026/SBR |  | 2361 | 0 | 1859 | 1859 | 1859 | H | 1,362 | 1,362 | 1,362 |  | 0.0003969 | 1.7346 | 2 | 0.00036735 | [31 empty] | MICL.01941026/SBR
Vloerput | Mini Canal | Nee | standaard | MICL.01941026/SDB | 19 | 410 | 10/SDB | 26 | 1859 | 159.8452 | 2.6377 | [8 empty] | A04 | 2529 | MICL0.01941026/SDB |  | 2361 | 0 | 1859 | 1859 | 1859 | H | 1,362 | 1,362 | 1,362 |  | 0.0003969 | 1.7346 | 2 | 0.00036735 | [31 empty] | MICL.01941026/SDB
Vloerput | Mini Canal | Nee | standaard | MICL.01941026/SNA | 19 | 410 | 10/SNA | 26 | 1859 | 159.8452 | 2.6377 | [8 empty] | A04 | 2529 | MICL0.01941026/SNA |  | 2361 | 0 | 1859 | 1859 | 1859 | H | 1,362 | 1,362 | 1,362 |  | 0.0003969 | 1.7346 | 2 | 0.00036735 | [31 empty] | MICL.01941026/SNA
Vloerput | Mini Canal | Nee | standaard | MICL.01941034/DBL | 19 | 410 | 15/DBL | 34 | 2441 | 209.8882 | 2.098 | [8 empty] | A04 | 3536 | MICL0.01941034/DBL |  | 3301 | 0 | 2441 | 2441 | 2441 | H | 1,362 | 1,362 | 1,362 |  | 0.0002083 | 1.724 | 2 | 0.00046183 | [31 empty] | MICL.01941034/DBL
Vloerput | Mini Canal | Nee | standaard | MICL.01941034/DBN | 19 | 410 | 15/DBN | 34 | 2340 | 201.2038 | 1.9506 | [8 empty] | A04 | 3536 | MICL0.01941034/DBN |  | 3301 | 0 | 2340 | 2340 | 2340 | H | 1,362 | 1,362 | 1,362 |  | 0.0002083 | 1.724 | 2 | 0.00046183 | [31 empty] | MICL.01941034/DBN
Vloerput | Mini Canal | Nee | standaard | MICL.01941034/DBR | 19 | 410 | 15/DBR | 34 | 2441 | 209.8882 | 2.098 | [8 empty] | A04 | 3536 | MICL0.01941034/DBR |  | 3301 | 0 | 2441 | 2441 | 2441 | H | 1,362 | 1,362 | 1,362 |  | 0.0002083 | 1.724 | 2 | 0.00046183 | [31 empty] | MICL.01941034/DBR
Vloerput | Mini Canal | Nee | standaard | MICL.01941034/DBV | 19 | 410 | 15/DBV | 34 | 2340 | 201.2038 | 1.9506 | [8 empty] | A04 | 4117 | MICL0.01941034/DBV |  | 3843 | 0 | 2340 | 2340 | 2340 | H | 1,362 | 1,362 | 1,362 |  | 0.0002083 | 1.724 | 2 | 0.00046183 | [31 empty] | MICL.01941034/DBV
Vloerput | Mini Canal | Nee | standaard | MICL.01941034/DDB | 19 | 410 | 15/DDB | 34 | 2441 | 209.8882 | 2.098 | [8 empty] | A04 | 3536 | MICL0.01941034/DDB |  | 3301 | 0 | 2441 | 2441 | 2441 | H | 1,362 | 1,362 | 1,362 |  | 0.0002083 | 1.724 | 2 | 0.00046183 | [31 empty] | MICL.01941034/DDB
Vloerput | Mini Canal | Nee | standaard | MICL.01941034/DMN | 19 | 410 | 15/DMN | 34 | 2340 | 201.2038 | 1.9506 | [8 empty] | A04 | 3536 | MICL0.01941034/DMN |  | 3301 | 0 | 2340 | 2340 | 2340 | H | 1,362 | 1,362 | 1,362 |  | 0.0002083 | 1.724 | 2 | 0.00046183 | [31 empty] | MICL.01941034/DMN
Vloerput | Mini Canal | Nee | standaard | MICL.01941034/DMV | 19 | 410 | 15/DMV | 34 | 2340 | 201.2038 | 1.9506 | [8 empty] | A04 | 4117 | MICL0.01941034/DMV |  | 3843 | 0 | 2340 | 2340 | 2340 | H | 1,362 | 1,362 | 1,362 |  | 0.0002083 | 1.724 | 2 | 0.00046183 | [31 empty] | MICL.01941034/DMV
Vloerput | Mini Canal | Nee | standaard | MICL.01941034/DNA | 19 | 410 | 15/DNA | 34 | 2441 | 209.8882 | 2.098 | [8 empty] | A04 | 3536 | MICL0.01941034/DNA |  | 3301 | 0 | 2441 | 2441 | 2441 | H | 1,362 | 1,362 | 1,362 |  | 0.0002083 | 1.724 | 2 | 0.00046183 | [31 empty] | MICL.01941034/DNA
Vloerput | Mini Canal | Nee | standaard | MICL.01941034/DON | 19 | 410 | 15/DON | 34 | 2340 | 201.2038 | 1.9506 | [8 empty] | A04 | 4117 | MICL0.01941034/DON |  | 3843 | 0 | 2340 | 2340 | 2340 | H | 1,362 | 1,362 | 1,362 |  | 0.0002083 | 1.724 | 2 | 0.00046183 | [31 empty] | MICL.01941034/DON
Vloerput | Mini Canal | Nee | standaard | MICL.01941034/DOV | 19 | 410 | 15/DOV | 34 | 2340 | 201.2038 | 1.9506 | [8 empty] | A04 | 4117 | MICL0.01941034/DOV |  | 3843 | 0 | 2340 | 2340 | 2340 | H | 1,362 | 1,362 | 1,362 |  | 0.0002083 | 1.724 | 2 | 0.00046183 | [31 empty] | MICL.01941034/DOV
Vloerput | Mini Canal | Nee | standaard | MICL.01941034/RBL | 19 | 410 | 15/RBL | 34 | 2516 | 216.3371 | 2.2103 | [8 empty] | A04 | 4117 | MICL0.01941034/RBL |  | 3843 | 0 | 2516 | 2516 | 2516 | H | 1,362 | 1,362 | 1,362 |  | 0.0002083 | 1.724 | 2 | 0.00046183 | [31 empty] | MICL.01941034/RBL
Vloerput | Mini Canal | Nee | standaard | MICL.01941034/RBN | 19 | 410 | 15/RBN | 34 | 2441 | 209.8882 | 2.098 | [8 empty] | A04 | 3536 | MICL0.01941034/RBN |  | 3301 | 0 | 2441 | 2441 | 2441 | H | 1,362 | 1,362 | 1,362 |  | 0.0002083 | 1.724 | 2 | 0.00046183 | [31 empty] | MICL.01941034/RBN
Vloerput | Mini Canal | Nee | standaard | MICL.01941034/RBR | 19 | 410 | 15/RBR | 34 | 2516 | 216.3371 | 2.2103 | [8 empty] | A04 | 3536 | MICL0.01941034/RBR |  | 3301 | 0 | 2516 | 2516 | 2516 | H | 1,362 | 1,362 | 1,362 |  | 0.0002083 | 1.724 | 2 | 0.00046183 | [31 empty] | MICL.01941034/RBR
Vloerput | Mini Canal | Nee | standaard | MICL.01941034/RBV | 19 | 410 | 15/RBV | 34 | 2441 | 209.8882 | 2.098 | [8 empty] | A04 | 3536 | MICL0.01941034/RBV |  | 3301 | 0 | 2441 | 2441 | 2441 | H | 1,362 | 1,362 | 1,362 |  | 0.0002083 | 1.724 | 2 | 0.00046183 | [31 empty] | MICL.01941034/RBV
Vloerput | Mini Canal | Nee | standaard | MICL.01941034/RDB | 19 | 410 | 15/RDB | 34 | 2516 | 216.3371 | 2.2103 | [8 empty] | A04 | 4117 | MICL0.01941034/RDB |  | 3843 | 0 | 2516 | 2516 | 2516 | H | 1,362 | 1,362 | 1,362 |  | 0.0002083 | 1.724 | 2 | 0.00046183 | [31 empty] | MICL.01941034/RDB
Vloerput | Mini Canal | Nee | standaard | MICL.01941034/RMN | 19 | 410 | 15/RMN | 34 | 2441 | 209.8882 | 2.098 | [8 empty] | A04 | 3536 | MICL0.01941034/RMN |  | 3301 | 0 | 2441 | 2441 | 2441 | H | 1,362 | 1,362 | 1,362 |  | 0.0002083 | 1.724 | 2 | 0.00046183 | [31 empty] | MICL.01941034/RMN
Vloerput | Mini Canal | Nee | standaard | MICL.01941034/RMV | 19 | 410 | 15/RMV | 34 | 2441 | 209.8882 | 2.098 | [8 empty] | A04 | 3536 | MICL0.01941034/RMV |  | 3301 | 0 | 2441 | 2441 | 2441 | H | 1,362 | 1,362 | 1,362 |  | 0.0002083 | 1.724 | 2 | 0.00046183 | [31 empty] | MICL.01941034/RMV
Vloerput | Mini Canal | Nee | standaard | MICL.01941034/RNA | 19 | 410 | 15/RNA | 34 | 2516 | 216.3371 | 2.2103 | [8 empty] | A04 | 3536 | MICL0.01941034/RNA |  | 3301 | 0 | 2516 | 2516 | 2516 | H | 1,362 | 1,362 | 1,362 |  | 0.0002083 | 1.724 | 2 | 0.00046183 | [31 empty] | MICL.01941034/RNA
Vloerput | Mini Canal | Nee | standaard | MICL.01941034/RON | 19 | 410 | 15/RON | 34 | 2441 | 209.8882 | 2.098 | [8 empty] | A04 | 3536 | MICL0.01941034/RON |  | 3301 | 0 | 2441 | 2441 | 2441 | H | 1,362 | 1,362 | 1,362 |  | 0.0002083 | 1.724 | 2 | 0.00046183 | [31 empty] | MICL.01941034/RON
Vloerput | Mini Canal | Nee | standaard | MICL.01941034/ROV | 19 | 410 | 15/ROV | 34 | 2441 | 209.8882 | 2.098 | [8 empty] | A04 | 3536 | MICL0.01941034/ROV |  | 3301 | 0 | 2441 | 2441 | 2441 | H | 1,362 | 1,362 | 1,362 |  | 0.0002083 | 1.724 | 2 | 0.00046183 | [31 empty] | MICL.01941034/ROV
Vloerput | Mini Canal | Nee | standaard | MICL.01941034/RSS | 19 | 410 | 15/RSS | 34 | 2415 | 207.6526 | 2.0596 | [8 empty] | A04 | 7201 | MICL0.01941034/RSS |  | 6722 | 0 | 2415 | 2415 | 2415 | H | 1,362 | 1,362 | 1,362 |  | 0.0002083 | 1.724 | 2 | 0.00046183 | [31 empty] | MICL.01941034/RSS
Vloerput | Mini Canal | Nee | standaard | MICL.01941034/SBL | 19 | 410 | 15/SBL | 34 | 2516 | 216.3371 | 2.2103 | [8 empty] | A04 | 3175 | MICL0.01941034/SBL |  | 2964 | 0 | 2516 | 2516 | 2516 | H | 1,362 | 1,362 | 1,362 |  | 0.0002083 | 1.724 | 2 | 0.00046183 | [31 empty] | MICL.01941034/SBL
Vloerput | Mini Canal | Nee | standaard | MICL.01941034/SBR | 19 | 410 | 15/SBR | 34 | 2516 | 216.3371 | 2.2103 | [8 empty] | A04 | 3175 | MICL0.01941034/SBR |  | 2964 | 0 | 2516 | 2516 | 2516 | H | 1,362 | 1,362 | 1,362 |  | 0.0002083 | 1.724 | 2 | 0.00046183 | [31 empty] | MICL.01941034/SBR
Vloerput | Mini Canal | Nee | standaard | MICL.01941034/SDB | 19 | 410 | 15/SDB | 34 | 2516 | 216.3371 | 2.2103 | [8 empty] | A04 | 3175 | MICL0.01941034/SDB |  | 2964 | 0 | 2516 | 2516 | 2516 | H | 1,362 | 1,362 | 1,362 |  | 0.0002083 | 1.724 | 2 | 0.00046183 | [31 empty] | MICL.01941034/SDB
Vloerput | Mini Canal | Nee | standaard | MICL.01941034/SNA | 19 | 410 | 15/SNA | 34 | 2516 | 216.3371 | 2.2103 | [8 empty] | A04 | 3175 | MICL0.01941034/SNA |  | 2964 | 0 | 2516 | 2516 | 2516 | H | 1,362 | 1,362 | 1,362 |  | 0.0002083 | 1.724 | 2 | 0.00046183 | [31 empty] | MICL.01941034/SNA
Vloerput | Mini Canal | Nee | standaard | MICL.01941042/DBL | 19 | 410 | 20/DBL | 42 | 3352 | 288.2201 | 2.1941 | [8 empty] | A04 | 3992 | MICL0.01941042/DBL |  | 3727 | 0 | 3352 | 3352 | 3352 | H | 1,362 | 1,362 | 1,362 |  | 0.0001276 | 1.7219 | 2 | 0.00037661 | [31 empty] | MICL.01941042/DBL
Vloerput | Mini Canal | Nee | standaard | MICL.01941042/DBN | 19 | 410 | 20/DBN | 42 | 3214 | 276.3543 | 2.0409 | [8 empty] | A04 | 3992 | MICL0.01941042/DBN |  | 3727 | 0 | 3214 | 3214 | 3214 | H | 1,362 | 1,362 | 1,362 |  | 0.0001276 | 1.7219 | 2 | 0.00037661 | [31 empty] | MICL.01941042/DBN
Vloerput | Mini Canal | Nee | standaard | MICL.01941042/DBR | 19 | 410 | 20/DBR | 42 | 3352 | 288.2201 | 2.1941 | [8 empty] | A04 | 3992 | MICL0.01941042/DBR |  | 3727 | 0 | 3352 | 3352 | 3352 | H | 1,362 | 1,362 | 1,362 |  | 0.0001276 | 1.7219 | 2 | 0.00037661 | [31 empty] | MICL.01941042/DBR
Vloerput | Mini Canal | Nee | standaard | MICL.01941042/DBV | 19 | 410 | 20/DBV | 42 | 3214 | 276.3543 | 2.0409 | [8 empty] | A04 | 4766 | MICL0.01941042/DBV |  | 4449 | 0 | 3214 | 3214 | 3214 | H | 1,362 | 1,362 | 1,362 |  | 0.0001276 | 1.7219 | 2 | 0.00037661 | [31 empty] | MICL.01941042/DBV
Vloerput | Mini Canal | Nee | standaard | MICL.01941042/DDB | 19 | 410 | 20/DDB | 42 | 3352 | 288.2201 | 2.1941 | [8 empty] | A04 | 3992 | MICL0.01941042/DDB |  | 3727 | 0 | 3352 | 3352 | 3352 | H | 1,362 | 1,362 | 1,362 |  | 0.0001276 | 1.7219 | 2 | 0.00037661 | [31 empty] | MICL.01941042/DDB
Vloerput | Mini Canal | Nee | standaard | MICL.01941042/DMN | 19 | 410 | 20/DMN | 42 | 3214 | 276.3543 | 2.0409 | [8 empty] | A04 | 3992 | MICL0.01941042/DMN |  | 3727 | 0 | 3214 | 3214 | 3214 | H | 1,362 | 1,362 | 1,362 |  | 0.0001276 | 1.7219 | 2 | 0.00037661 | [31 empty] | MICL.01941042/DMN
Vloerput | Mini Canal | Nee | standaard | MICL.01941042/DMV | 19 | 410 | 20/DMV | 42 | 3214 | 276.3543 | 2.0409 | [8 empty] | A04 | 4766 | MICL0.01941042/DMV |  | 4449 | 0 | 3214 | 3214 | 3214 | H | 1,362 | 1,362 | 1,362 |  | 0.0001276 | 1.7219 | 2 | 0.00037661 | [31 empty] | MICL.01941042/DMV
Vloerput | Mini Canal | Nee | standaard | MICL.01941042/DNA | 19 | 410 | 20/DNA | 42 | 3352 | 288.2201 | 2.1941 | [8 empty] | A04 | 3992 | MICL0.01941042/DNA |  | 3727 | 0 | 3352 | 3352 | 3352 | H | 1,362 | 1,362 | 1,362 |  | 0.0001276 | 1.7219 | 2 | 0.00037661 | [31 empty] | MICL.01941042/DNA
Vloerput | Mini Canal | Nee | standaard | MICL.01941042/DON | 19 | 410 | 20/DON | 42 | 3214 | 276.3543 | 2.0409 | [8 empty] | A04 | 4766 | MICL0.01941042/DON |  | 4449 | 0 | 3214 | 3214 | 3214 | H | 1,362 | 1,362 | 1,362 |  | 0.0001276 | 1.7219 | 2 | 0.00037661 | [31 empty] | MICL.01941042/DON
Vloerput | Mini Canal | Nee | standaard | MICL.01941042/DOV | 19 | 410 | 20/DOV | 42 | 3214 | 276.3543 | 2.0409 | [8 empty] | A04 | 4766 | MICL0.01941042/DOV |  | 4449 | 0 | 3214 | 3214 | 3214 | H | 1,362 | 1,362 | 1,362 |  | 0.0001276 | 1.7219 | 2 | 0.00037661 | [31 empty] | MICL.01941042/DOV
Vloerput | Mini Canal | Nee | standaard | MICL.01941042/RBL | 19 | 410 | 20/RBL | 42 | 3456 | 297.1625 | 2.3126 | [8 empty] | A04 | 4766 | MICL0.01941042/RBL |  | 4449 | 0 | 3456 | 3456 | 3456 | H | 1,362 | 1,362 | 1,362 |  | 0.0001276 | 1.7219 | 2 | 0.00037661 | [31 empty] | MICL.01941042/RBL
Vloerput | Mini Canal | Nee | standaard | MICL.01941042/RBN | 19 | 410 | 20/RBN | 42 | 3352 | 288.2201 | 2.1941 | [8 empty] | A04 | 3992 | MICL0.01941042/RBN |  | 3727 | 0 | 3352 | 3352 | 3352 | H | 1,362 | 1,362 | 1,362 |  | 0.0001276 | 1.7219 | 2 | 0.00037661 | [31 empty] | MICL.01941042/RBN
Vloerput | Mini Canal | Nee | standaard | MICL.01941042/RBR | 19 | 410 | 20/RBR | 42 | 3456 | 297.1625 | 2.3126 | [8 empty] | A04 | 3992 | MICL0.01941042/RBR |  | 3727 | 0 | 3456 | 3456 | 3456 | H | 1,362 | 1,362 | 1,362 |  | 0.0001276 | 1.7219 | 2 | 0.00037661 | [31 empty] | MICL.01941042/RBR
Vloerput | Mini Canal | Nee | standaard | MICL.01941042/RBV | 19 | 410 | 20/RBV | 42 | 3352 | 288.2201 | 2.1941 | [8 empty] | A04 | 3992 | MICL0.01941042/RBV |  | 3727 | 0 | 3352 | 3352 | 3352 | H | 1,362 | 1,362 | 1,362 |  | 0.0001276 | 1.7219 | 2 | 0.00037661 | [31 empty] | MICL.01941042/RBV
Vloerput | Mini Canal | Nee | standaard | MICL.01941042/RDB | 19 | 410 | 20/RDB | 42 | 3456 | 297.1625 | 2.3126 | [8 empty] | A04 | 4766 | MICL0.01941042/RDB |  | 4449 | 0 | 3456 | 3456 | 3456 | H | 1,362 | 1,362 | 1,362 |  | 0.0001276 | 1.7219 | 2 | 0.00037661 | [31 empty] | MICL.01941042/RDB
Vloerput | Mini Canal | Nee | standaard | MICL.01941042/RMN | 19 | 410 | 20/RMN | 42 | 3352 | 288.2201 | 2.1941 | [8 empty] | A04 | 3992 | MICL0.01941042/RMN |  | 3727 | 0 | 3352 | 3352 | 3352 | H | 1,362 | 1,362 | 1,362 |  | 0.0001276 | 1.7219 | 2 | 0.00037661 | [31 empty] | MICL.01941042/RMN
Vloerput | Mini Canal | Nee | standaard | MICL.01941042/RMV | 19 | 410 | 20/RMV | 42 | 3352 | 288.2201 | 2.1941 | [8 empty] | A04 | 3992 | MICL0.01941042/RMV |  | 3727 | 0 | 3352 | 3352 | 3352 | H | 1,362 | 1,362 | 1,362 |  | 0.0001276 | 1.7219 | 2 | 0.00037661 | [31 empty] | MICL.01941042/RMV
Vloerput | Mini Canal | Nee | standaard | MICL.01941042/RNA | 19 | 410 | 20/RNA | 42 | 3456 | 297.1625 | 2.3126 | [8 empty] | A04 | 3992 | MICL0.01941042/RNA |  | 3727 | 0 | 3456 | 3456 | 3456 | H | 1,362 | 1,362 | 1,362 |  | 0.0001276 | 1.7219 | 2 | 0.00037661 | [31 empty] | MICL.01941042/RNA
Vloerput | Mini Canal | Nee | standaard | MICL.01941042/RON | 19 | 410 | 20/RON | 42 | 3352 | 288.2201 | 2.1941 | [8 empty] | A04 | 3992 | MICL0.01941042/RON |  | 3727 | 0 | 3352 | 3352 | 3352 | H | 1,362 | 1,362 | 1,362 |  | 0.0001276 | 1.7219 | 2 | 0.00037661 | [31 empty] | MICL.01941042/RON
Vloerput | Mini Canal | Nee | standaard | MICL.01941042/ROV | 19 | 410 | 20/ROV | 42 | 3352 | 288.2201 | 2.1941 | [8 empty] | A04 | 3992 | MICL0.01941042/ROV |  | 3727 | 0 | 3352 | 3352 | 3352 | H | 1,362 | 1,362 | 1,362 |  | 0.0001276 | 1.7219 | 2 | 0.00037661 | [31 empty] | MICL.01941042/ROV
Vloerput | Mini Canal | Nee | standaard | MICL.01941042/RSS | 19 | 410 | 20/RSS | 42 | 3318 | 285.2966 | 2.1559 | [8 empty] | A04 | 9076 | MICL0.01941042/RSS |  | 8473 | 0 | 3318 | 3318 | 3318 | H | 1,362 | 1,362 | 1,362 |  | 0.0001276 | 1.7219 | 2 | 0.00037661 | [31 empty] | MICL.01941042/RSS
Vloerput | Mini Canal | Nee | standaard | MICL.01941042/SBL | 19 | 410 | 20/SBL | 42 | 3456 | 297.1625 | 2.3126 | [8 empty] | A04 | 3710 | MICL0.01941042/SBL |  | 3463 | 0 | 3456 | 3456 | 3456 | H | 1,362 | 1,362 | 1,362 |  | 0.0001276 | 1.7219 | 2 | 0.00037661 | [31 empty] | MICL.01941042/SBL
Vloerput | Mini Canal | Nee | standaard | MICL.01941042/SBR | 19 | 410 | 20/SBR | 42 | 3456 | 297.1625 | 2.3126 | [8 empty] | A04 | 3710 | MICL0.01941042/SBR |  | 3463 | 0 | 3456 | 3456 | 3456 | H | 1,362 | 1,362 | 1,362 |  | 0.0001276 | 1.7219 | 2 | 0.00037661 | [31 empty] | MICL.01941042/SBR
Vloerput | Mini Canal | Nee | standaard | MICL.01941042/SDB | 19 | 410 | 20/SDB | 42 | 3456 | 297.1625 | 2.3126 | [8 empty] | A04 | 3710 | MICL0.01941042/SDB |  | 3463 | 0 | 3456 | 3456 | 3456 | H | 1,362 | 1,362 | 1,362 |  | 0.0001276 | 1.7219 | 2 | 0.00037661 | [31 empty] | MICL.01941042/SDB
Vloerput | Mini Canal | Nee | standaard | MICL.01941042/SNA | 19 | 410 | 20/SNA | 42 | 3456 | 297.1625 | 2.3126 | [8 empty] | A04 | 3710 | MICL0.01941042/SNA |  | 3463 | 0 | 3456 | 3456 | 3456 | H | 1,362 | 1,362 | 1,362 |  | 0.0001276 | 1.7219 | 2 | 0.00037661 | [31 empty] | MICL.01941042/SNA
Vloerput | Mini Canal | Nee | standaard | MICL.01943026/DBL | 19 | 430 | 10/DBL | 26 | 1897 | 163.1126 | 2.7319 | [8 empty] | A04 | 2856 | MICL0.01943026/DBL |  | 2666 | 0 | 1897 | 1897 | 1897 | H | 1,362 | 1,362 | 1,362 |  | 0.0003969 | 1.7346 | 2 | 0.00036735 | [31 empty] | MICL.01943026/DBL
Vloerput | Mini Canal | Nee | standaard | MICL.01943026/DBN | 19 | 430 | 10/DBN | 26 | 1819 | 156.4058 | 2.54 | [8 empty] | A04 | 2856 | MICL0.01943026/DBN |  | 2666 | 0 | 1819 | 1819 | 1819 | H | 1,362 | 1,362 | 1,362 |  | 0.0003969 | 1.7346 | 2 | 0.00036735 | [31 empty] | MICL.01943026/DBN
Vloerput | Mini Canal | Nee | standaard | MICL.01943026/DBR | 19 | 430 | 10/DBR | 26 | 1897 | 163.1126 | 2.7319 | [8 empty] | A04 | 2856 | MICL0.01943026/DBR |  | 2666 | 0 | 1897 | 1897 | 1897 | H | 1,362 | 1,362 | 1,362 |  | 0.0003969 | 1.7346 | 2 | 0.00036735 | [31 empty] | MICL.01943026/DBR
Vloerput | Mini Canal | Nee | standaard | MICL.01943026/DBV | 19 | 430 | 10/DBV | 26 | 1819 | 156.4058 | 2.54 | [8 empty] | A04 | 3456 | MICL0.01943026/DBV |  | 3226 | 0 | 1819 | 1819 | 1819 | H | 1,362 | 1,362 | 1,362 |  | 0.0003969 | 1.7346 | 2 | 0.00036735 | [31 empty] | MICL.01943026/DBV
Vloerput | Mini Canal | Nee | standaard | MICL.01943026/DDB | 19 | 430 | 10/DDB | 26 | 1897 | 163.1126 | 2.7319 | [8 empty] | A04 | 2856 | MICL0.01943026/DDB |  | 2666 | 0 | 1897 | 1897 | 1897 | H | 1,362 | 1,362 | 1,362 |  | 0.0003969 | 1.7346 | 2 | 0.00036735 | [31 empty] | MICL.01943026/DDB
Vloerput | Mini Canal | Nee | standaard | MICL.01943026/DMN | 19 | 430 | 10/DMN | 26 | 1819 | 156.4058 | 2.54 | [8 empty] | A04 | 2856 | MICL0.01943026/DMN |  | 2666 | 0 | 1819 | 1819 | 1819 | H | 1,362 | 1,362 | 1,362 |  | 0.0003969 | 1.7346 | 2 | 0.00036735 | [31 empty] | MICL.01943026/DMN
Vloerput | Mini Canal | Nee | standaard | MICL.01943026/DMV | 19 | 430 | 10/DMV | 26 | 1819 | 156.4058 | 2.54 | [8 empty] | A04 | 3456 | MICL0.01943026/DMV |  | 3226 | 0 | 1819 | 1819 | 1819 | H | 1,362 | 1,362 | 1,362 |  | 0.0003969 | 1.7346 | 2 | 0.00036735 | [31 empty] | MICL.01943026/DMV
Vloerput | Mini Canal | Nee | standaard | MICL.01943026/DNA | 19 | 430 | 10/DNA | 26 | 1897 | 163.1126 | 2.7319 | [8 empty] | A04 | 2856 | MICL0.01943026/DNA |  | 2666 | 0 | 1897 | 1897 | 1897 | H | 1,362 | 1,362 | 1,362 |  | 0.0003969 | 1.7346 | 2 | 0.00036735 | [31 empty] | MICL.01943026/DNA
Vloerput | Mini Canal | Nee | standaard | MICL.01943026/DON | 19 | 430 | 10/DON | 26 | 1819 | 156.4058 | 2.54 | [8 empty] | A04 | 3456 | MICL0.01943026/DON |  | 3226 | 0 | 1819 | 1819 | 1819 | H | 1,362 | 1,362 | 1,362 |  | 0.0003969 | 1.7346 | 2 | 0.00036735 | [31 empty] | MICL.01943026/DON
Vloerput | Mini Canal | Nee | standaard | MICL.01943026/DOV | 19 | 430 | 10/DOV | 26 | 1819 | 156.4058 | 2.54 | [8 empty] | A04 | 3456 | MICL0.01943026/DOV |  | 3226 | 0 | 1819 | 1819 | 1819 | H | 1,362 | 1,362 | 1,362 |  | 0.0003969 | 1.7346 | 2 | 0.00036735 | [31 empty] | MICL.01943026/DOV
Vloerput | Mini Canal | Nee | standaard | MICL.01943026/RBL | 19 | 430 | 10/RBL | 26 | 1956 | 168.1857 | 2.8809 | [8 empty] | A04 | 3456 | MICL0.01943026/RBL |  | 3226 | 0 | 1956 | 1956 | 1956 | H | 1,362 | 1,362 | 1,362 |  | 0.0003969 | 1.7346 | 2 | 0.00036735 | [31 empty] | MICL.01943026/RBL
Vloerput | Mini Canal | Nee | standaard | MICL.01943026/RBN | 19 | 430 | 10/RBN | 26 | 1897 | 163.1126 | 2.7319 | [8 empty] | A04 | 2856 | MICL0.01943026/RBN |  | 2666 | 0 | 1897 | 1897 | 1897 | H | 1,362 | 1,362 | 1,362 |  | 0.0003969 | 1.7346 | 2 | 0.00036735 | [31 empty] | MICL.01943026/RBN
Vloerput | Mini Canal | Nee | standaard | MICL.01943026/RBR | 19 | 430 | 10/RBR | 26 | 1956 | 168.1857 | 2.8809 | [8 empty] | A04 | 2856 | MICL0.01943026/RBR |  | 2666 | 0 | 1956 | 1956 | 1956 | H | 1,362 | 1,362 | 1,362 |  | 0.0003969 | 1.7346 | 2 | 0.00036735 | [31 empty] | MICL.01943026/RBR
Vloerput | Mini Canal | Nee | standaard | MICL.01943026/RBV | 19 | 430 | 10/RBV | 26 | 1897 | 163.1126 | 2.7319 | [8 empty] | A04 | 2856 | MICL0.01943026/RBV |  | 2666 | 0 | 1897 | 1897 | 1897 | H | 1,362 | 1,362 | 1,362 |  | 0.0003969 | 1.7346 | 2 | 0.00036735 | [31 empty] | MICL.01943026/RBV
Vloerput | Mini Canal | Nee | standaard | MICL.01943026/RDB | 19 | 430 | 10/RDB | 26 | 1956 | 168.1857 | 2.8809 | [8 empty] | A04 | 3456 | MICL0.01943026/RDB |  | 3226 | 0 | 1956 | 1956 | 1956 | H | 1,362 | 1,362 | 1,362 |  | 0.0003969 | 1.7346 | 2 | 0.00036735 | [31 empty] | MICL.01943026/RDB
Vloerput | Mini Canal | Nee | standaard | MICL.01943026/RMN | 19 | 430 | 10/RMN | 26 | 1897 | 163.1126 | 2.7319 | [8 empty] | A04 | 2856 | MICL0.01943026/RMN |  | 2666 | 0 | 1897 | 1897 | 1897 | H | 1,362 | 1,362 | 1,362 |  | 0.0003969 | 1.7346 | 2 | 0.00036735 | [31 empty] | MICL.01943026/RMN
Vloerput | Mini Canal | Nee | standaard | MICL.01943026/RMV | 19 | 430 | 10/RMV | 26 | 1897 | 163.1126 | 2.7319 | [8 empty] | A04 | 2856 | MICL0.01943026/RMV |  | 2666 | 0 | 1897 | 1897 | 1897 | H | 1,362 | 1,362 | 1,362 |  | 0.0003969 | 1.7346 | 2 | 0.00036735 | [31 empty] | MICL.01943026/RMV
Vloerput | Mini Canal | Nee | standaard | MICL.01943026/RNA | 19 | 430 | 10/RNA | 26 | 1956 | 168.1857 | 2.8809 | [8 empty] | A04 | 2856 | MICL0.01943026/RNA |  | 2666 | 0 | 1956 | 1956 | 1956 | H | 1,362 | 1,362 | 1,362 |  | 0.0003969 | 1.7346 | 2 | 0.00036735 | [31 empty] | MICL.01943026/RNA
Vloerput | Mini Canal | Nee | standaard | MICL.01943026/RON | 19 | 430 | 10/RON | 26 | 1897 | 163.1126 | 2.7319 | [8 empty] | A04 | 2856 | MICL0.01943026/RON |  | 2666 | 0 | 1897 | 1897 | 1897 | H | 1,362 | 1,362 | 1,362 |  | 0.0003969 | 1.7346 | 2 | 0.00036735 | [31 empty] | MICL.01943026/RON
Vloerput | Mini Canal | Nee | standaard | MICL.01943026/ROV | 19 | 430 | 10/ROV | 26 | 1897 | 163.1126 | 2.7319 | [8 empty] | A04 | 2856 | MICL0.01943026/ROV |  | 2666 | 0 | 1897 | 1897 | 1897 | H | 1,362 | 1,362 | 1,362 |  | 0.0003969 | 1.7346 | 2 | 0.00036735 | [31 empty] | MICL.01943026/ROV
Vloerput | Mini Canal | Nee | standaard | MICL.01943026/RSS | 19 | 430 | 10/RSS | 26 | 1878 | 161.4789 | 2.6846 | [8 empty] | A04 | 6032 | MICL0.01943026/RSS |  | 5631 | 0 | 1878 | 1878 | 1878 | H | 1,362 | 1,362 | 1,362 |  | 0.0003969 | 1.7346 | 2 | 0.00036735 | [31 empty] | MICL.01943026/RSS
Vloerput | Mini Canal | Nee | standaard | MICL.01943026/SBL | 19 | 430 | 10/SBL | 26 | 1956 | 168.1857 | 2.8809 | [8 empty] | A04 | 2629 | MICL0.01943026/SBL |  | 2454 | 0 | 1956 | 1956 | 1956 | H | 1,362 | 1,362 | 1,362 |  | 0.0003969 | 1.7346 | 2 | 0.00036735 | [31 empty] | MICL.01943026/SBL
Vloerput | Mini Canal | Nee | standaard | MICL.01943026/SBR | 19 | 430 | 10/SBR | 26 | 1956 | 168.1857 | 2.8809 | [8 empty] | A04 | 2629 | MICL0.01943026/SBR |  | 2454 | 0 | 1956 | 1956 | 1956 | H | 1,362 | 1,362 | 1,362 |  | 0.0003969 | 1.7346 | 2 | 0.00036735 | [31 empty] | MICL.01943026/SBR
Vloerput | Mini Canal | Nee | standaard | MICL.01943026/SDB | 19 | 430 | 10/SDB | 26 | 1956 | 168.1857 | 2.8809 | [8 empty] | A04 | 2629 | MICL0.01943026/SDB |  | 2454 | 0 | 1956 | 1956 | 1956 | H | 1,362 | 1,362 | 1,362 |  | 0.0003969 | 1.7346 | 2 | 0.00036735 | [31 empty] | MICL.01943026/SDB
Vloerput | Mini Canal | Nee | standaard | MICL.01943026/SNA | 19 | 430 | 10/SNA | 26 | 1956 | 168.1857 | 2.8809 | [8 empty] | A04 | 2629 | MICL0.01943026/SNA |  | 2454 | 0 | 1956 | 1956 | 1956 | H | 1,362 | 1,362 | 1,362 |  | 0.0003969 | 1.7346 | 2 | 0.00036735 | [31 empty] | MICL.01943026/SNA
Vloerput | Mini Canal | Nee | standaard | MICL.01943034/DBL | 19 | 430 | 15/DBL | 34 | 2570 | 220.9802 | 2.2927 | [8 empty] | A04 | 3686 | MICL0.01943034/DBL |  | 3441 | 0 | 2570 | 2570 | 2570 | H | 1,362 | 1,362 | 1,362 |  | 0.0002083 | 1.724 | 2 | 0.00046183 | [31 empty] | MICL.01943034/DBL
Vloerput | Mini Canal | Nee | standaard | MICL.01943034/DBN | 19 | 430 | 15/DBN | 34 | 2464 | 211.8659 | 2.1322 | [8 empty] | A04 | 3686 | MICL0.01943034/DBN |  | 3441 | 0 | 2464 | 2464 | 2464 | H | 1,362 | 1,362 | 1,362 |  | 0.0002083 | 1.724 | 2 | 0.00046183 | [31 empty] | MICL.01943034/DBN
Vloerput | Mini Canal | Nee | standaard | MICL.01943034/DBR | 19 | 430 | 15/DBR | 34 | 2570 | 220.9802 | 2.2927 | [8 empty] | A04 | 3686 | MICL0.01943034/DBR |  | 3441 | 0 | 2570 | 2570 | 2570 | H | 1,362 | 1,362 | 1,362 |  | 0.0002083 | 1.724 | 2 | 0.00046183 | [31 empty] | MICL.01943034/DBR
Vloerput | Mini Canal | Nee | standaard | MICL.01943034/DBV | 19 | 430 | 15/DBV | 34 | 2464 | 211.8659 | 2.1322 | [8 empty] | A04 | 4294 | MICL0.01943034/DBV |  | 4009 | 0 | 2464 | 2464 | 2464 | H | 1,362 | 1,362 | 1,362 |  | 0.0002083 | 1.724 | 2 | 0.00046183 | [31 empty] | MICL.01943034/DBV
Vloerput | Mini Canal | Nee | standaard | MICL.01943034/DDB | 19 | 430 | 15/DDB | 34 | 2570 | 220.9802 | 2.2927 | [8 empty] | A04 | 3686 | MICL0.01943034/DDB |  | 3441 | 0 | 2570 | 2570 | 2570 | H | 1,362 | 1,362 | 1,362 |  | 0.0002083 | 1.724 | 2 | 0.00046183 | [31 empty] | MICL.01943034/DDB
Vloerput | Mini Canal | Nee | standaard | MICL.01943034/DMN | 19 | 430 | 15/DMN | 34 | 2464 | 211.8659 | 2.1322 | [8 empty] | A04 | 3686 | MICL0.01943034/DMN |  | 3441 | 0 | 2464 | 2464 | 2464 | H | 1,362 | 1,362 | 1,362 |  | 0.0002083 | 1.724 | 2 | 0.00046183 | [31 empty] | MICL.01943034/DMN
Vloerput | Mini Canal | Nee | standaard | MICL.01943034/DMV | 19 | 430 | 15/DMV | 34 | 2464 | 211.8659 | 2.1322 | [8 empty] | A04 | 4294 | MICL0.01943034/DMV |  | 4009 | 0 | 2464 | 2464 | 2464 | H | 1,362 | 1,362 | 1,362 |  | 0.0002083 | 1.724 | 2 | 0.00046183 | [31 empty] | MICL.01943034/DMV
Vloerput | Mini Canal | Nee | standaard | MICL.01943034/DNA | 19 | 430 | 15/DNA | 34 | 2570 | 220.9802 | 2.2927 | [8 empty] | A04 | 3686 | MICL0.01943034/DNA |  | 3441 | 0 | 2570 | 2570 | 2570 | H | 1,362 | 1,362 | 1,362 |  | 0.0002083 | 1.724 | 2 | 0.00046183 | [31 empty] | MICL.01943034/DNA
Vloerput | Mini Canal | Nee | standaard | MICL.01943034/DON | 19 | 430 | 15/DON | 34 | 2464 | 211.8659 | 2.1322 | [8 empty] | A04 | 4294 | MICL0.01943034/DON |  | 4009 | 0 | 2464 | 2464 | 2464 | H | 1,362 | 1,362 | 1,362 |  | 0.0002083 | 1.724 | 2 | 0.00046183 | [31 empty] | MICL.01943034/DON
Vloerput | Mini Canal | Nee | standaard | MICL.01943034/DOV | 19 | 430 | 15/DOV | 34 | 2464 | 211.8659 | 2.1322 | [8 empty] | A04 | 4294 | MICL0.01943034/DOV |  | 4009 | 0 | 2464 | 2464 | 2464 | H | 1,362 | 1,362 | 1,362 |  | 0.0002083 | 1.724 | 2 | 0.00046183 | [31 empty] | MICL.01943034/DOV
Vloerput | Mini Canal | Nee | standaard | MICL.01943034/RBL | 19 | 430 | 15/RBL | 34 | 2649 | 227.773 | 2.4156 | [8 empty] | A04 | 4294 | MICL0.01943034/RBL |  | 4009 | 0 | 2649 | 2649 | 2649 | H | 1,362 | 1,362 | 1,362 |  | 0.0002083 | 1.724 | 2 | 0.00046183 | [31 empty] | MICL.01943034/RBL
Vloerput | Mini Canal | Nee | standaard | MICL.01943034/RBN | 19 | 430 | 15/RBN | 34 | 2570 | 220.9802 | 2.2927 | [8 empty] | A04 | 3686 | MICL0.01943034/RBN |  | 3441 | 0 | 2570 | 2570 | 2570 | H | 1,362 | 1,362 | 1,362 |  | 0.0002083 | 1.724 | 2 | 0.00046183 | [31 empty] | MICL.01943034/RBN
Vloerput | Mini Canal | Nee | standaard | MICL.01943034/RBR | 19 | 430 | 15/RBR | 34 | 2649 | 227.773 | 2.4156 | [8 empty] | A04 | 3686 | MICL0.01943034/RBR |  | 3441 | 0 | 2649 | 2649 | 2649 | H | 1,362 | 1,362 | 1,362 |  | 0.0002083 | 1.724 | 2 | 0.00046183 | [31 empty] | MICL.01943034/RBR
Vloerput | Mini Canal | Nee | standaard | MICL.01943034/RBV | 19 | 430 | 15/RBV | 34 | 2570 | 220.9802 | 2.2927 | [8 empty] | A04 | 3686 | MICL0.01943034/RBV |  | 3441 | 0 | 2570 | 2570 | 2570 | H | 1,362 | 1,362 | 1,362 |  | 0.0002083 | 1.724 | 2 | 0.00046183 | [31 empty] | MICL.01943034/RBV
Vloerput | Mini Canal | Nee | standaard | MICL.01943034/RDB | 19 | 430 | 15/RDB | 34 | 2649 | 227.773 | 2.4156 | [8 empty] | A04 | 4294 | MICL0.01943034/RDB |  | 4009 | 0 | 2649 | 2649 | 2649 | H | 1,362 | 1,362 | 1,362 |  | 0.0002083 | 1.724 | 2 | 0.00046183 | [31 empty] | MICL.01943034/RDB
Vloerput | Mini Canal | Nee | standaard | MICL.01943034/RMN | 19 | 430 | 15/RMN | 34 | 2570 | 220.9802 | 2.2927 | [8 empty] | A04 | 3686 | MICL0.01943034/RMN |  | 3441 | 0 | 2570 | 2570 | 2570 | H | 1,362 | 1,362 | 1,362 |  | 0.0002083 | 1.724 | 2 | 0.00046183 | [31 empty] | MICL.01943034/RMN
Vloerput | Mini Canal | Nee | standaard | MICL.01943034/RMV | 19 | 430 | 15/RMV | 34 | 2570 | 220.9802 | 2.2927 | [8 empty] | A04 | 3686 | MICL0.01943034/RMV |  | 3441 | 0 | 2570 | 2570 | 2570 | H | 1,362 | 1,362 | 1,362 |  | 0.0002083 | 1.724 | 2 | 0.00046183 | [31 empty] | MICL.01943034/RMV
Vloerput | Mini Canal | Nee | standaard | MICL.01943034/RNA | 19 | 430 | 15/RNA | 34 | 2649 | 227.773 | 2.4156 | [8 empty] | A04 | 3686 | MICL0.01943034/RNA |  | 3441 | 0 | 2649 | 2649 | 2649 | H | 1,362 | 1,362 | 1,362 |  | 0.0002083 | 1.724 | 2 | 0.00046183 | [31 empty] | MICL.01943034/RNA
Vloerput | Mini Canal | Nee | standaard | MICL.01943034/RON | 19 | 430 | 15/RON | 34 | 2570 | 220.9802 | 2.2927 | [8 empty] | A04 | 3686 | MICL0.01943034/RON |  | 3441 | 0 | 2570 | 2570 | 2570 | H | 1,362 | 1,362 | 1,362 |  | 0.0002083 | 1.724 | 2 | 0.00046183 | [31 empty] | MICL.01943034/RON
Vloerput | Mini Canal | Nee | standaard | MICL.01943034/ROV | 19 | 430 | 15/ROV | 34 | 2570 | 220.9802 | 2.2927 | [8 empty] | A04 | 3686 | MICL0.01943034/ROV |  | 3441 | 0 | 2570 | 2570 | 2570 | H | 1,362 | 1,362 | 1,362 |  | 0.0002083 | 1.724 | 2 | 0.00046183 | [31 empty] | MICL.01943034/ROV
Vloerput | Mini Canal | Nee | standaard | MICL.01943034/RSS | 19 | 430 | 15/RSS | 34 | 2543 | 218.6586 | 2.2514 | [8 empty] | A04 | 7529 | MICL0.01943034/RSS |  | 7029 | 0 | 2543 | 2543 | 2543 | H | 1,362 | 1,362 | 1,362 |  | 0.0002083 | 1.724 | 2 | 0.00046183 | [31 empty] | MICL.01943034/RSS
Vloerput | Mini Canal | Nee | standaard | MICL.01943034/SBL | 19 | 430 | 15/SBL | 34 | 2649 | 227.773 | 2.4156 | [8 empty] | A04 | 3308 | MICL0.01943034/SBL |  | 3088 | 0 | 2649 | 2649 | 2649 | H | 1,362 | 1,362 | 1,362 |  | 0.0002083 | 1.724 | 2 | 0.00046183 | [31 empty] | MICL.01943034/SBL
Vloerput | Mini Canal | Nee | standaard | MICL.01943034/SBR | 19 | 430 | 15/SBR | 34 | 2649 | 227.773 | 2.4156 | [8 empty] | A04 | 3308 | MICL0.01943034/SBR |  | 3088 | 0 | 2649 | 2649 | 2649 | H | 1,362 | 1,362 | 1,362 |  | 0.0002083 | 1.724 | 2 | 0.00046183 | [31 empty] | MICL.01943034/SBR
Vloerput | Mini Canal | Nee | standaard | MICL.01943034/SDB | 19 | 430 | 15/SDB | 34 | 2649 | 227.773 | 2.4156 | [8 empty] | A04 | 3308 | MICL0.01943034/SDB |  | 3088 | 0 | 2649 | 2649 | 2649 | H | 1,362 | 1,362 | 1,362 |  | 0.0002083 | 1.724 | 2 | 0.00046183 | [31 empty] | MICL.01943034/SDB
Vloerput | Mini Canal | Nee | standaard | MICL.01943034/SNA | 19 | 430 | 15/SNA | 34 | 2649 | 227.773 | 2.4156 | [8 empty] | A04 | 3308 | MICL0.01943034/SNA |  | 3088 | 0 | 2649 | 2649 | 2649 | H | 1,362 | 1,362 | 1,362 |  | 0.0002083 | 1.724 | 2 | 0.00046183 | [31 empty] | MICL.01943034/SNA
Vloerput | Mini Canal | Nee | standaard | MICL.01943042/DBL | 19 | 430 | 20/DBL | 42 | 3529 | 303.4394 | 2.3973 | [8 empty] | A04 | 4167 | MICL0.01943042/DBL |  | 3890 | 0 | 3529 | 3529 | 3529 | H | 1,362 | 1,362 | 1,362 |  | 0.0001276 | 1.7219 | 2 | 0.00037661 | [31 empty] | MICL.01943042/DBL
Vloerput | Mini Canal | Nee | standaard | MICL.01943042/DBN | 19 | 430 | 20/DBN | 42 | 3383 | 290.8856 | 2.2291 | [8 empty] | A04 | 4167 | MICL0.01943042/DBN |  | 3890 | 0 | 3383 | 3383 | 3383 | H | 1,362 | 1,362 | 1,362 |  | 0.0001276 | 1.7219 | 2 | 0.00037661 | [31 empty] | MICL.01943042/DBN
Vloerput | Mini Canal | Nee | standaard | MICL.01943042/DBR | 19 | 430 | 20/DBR | 42 | 3529 | 303.4394 | 2.3973 | [8 empty] | A04 | 4167 | MICL0.01943042/DBR |  | 3890 | 0 | 3529 | 3529 | 3529 | H | 1,362 | 1,362 | 1,362 |  | 0.0001276 | 1.7219 | 2 | 0.00037661 | [31 empty] | MICL.01943042/DBR
Vloerput | Mini Canal | Nee | standaard | MICL.01943042/DBV | 19 | 430 | 20/DBV | 42 | 3383 | 290.8856 | 2.2291 | [8 empty] | A04 | 4978 | MICL0.01943042/DBV |  | 4647 | 0 | 3383 | 3383 | 3383 | H | 1,362 | 1,362 | 1,362 |  | 0.0001276 | 1.7219 | 2 | 0.00037661 | [31 empty] | MICL.01943042/DBV
Vloerput | Mini Canal | Nee | standaard | MICL.01943042/DDB | 19 | 430 | 20/DDB | 42 | 3529 | 303.4394 | 2.3973 | [8 empty] | A04 | 4167 | MICL0.01943042/DDB |  | 3890 | 0 | 3529 | 3529 | 3529 | H | 1,362 | 1,362 | 1,362 |  | 0.0001276 | 1.7219 | 2 | 0.00037661 | [31 empty] | MICL.01943042/DDB
Vloerput | Mini Canal | Nee | standaard | MICL.01943042/DMN | 19 | 430 | 20/DMN | 42 | 3383 | 290.8856 | 2.2291 | [8 empty] | A04 | 4167 | MICL0.01943042/DMN |  | 3890 | 0 | 3383 | 3383 | 3383 | H | 1,362 | 1,362 | 1,362 |  | 0.0001276 | 1.7219 | 2 | 0.00037661 | [31 empty] | MICL.01943042/DMN
Vloerput | Mini Canal | Nee | standaard | MICL.01943042/DMV | 19 | 430 | 20/DMV | 42 | 3383 | 290.8856 | 2.2291 | [8 empty] | A04 | 4978 | MICL0.01943042/DMV |  | 4647 | 0 | 3383 | 3383 | 3383 | H | 1,362 | 1,362 | 1,362 |  | 0.0001276 | 1.7219 | 2 | 0.00037661 | [31 empty] | MICL.01943042/DMV
Vloerput | Mini Canal | Nee | standaard | MICL.01943042/DNA | 19 | 430 | 20/DNA | 42 | 3529 | 303.4394 | 2.3973 | [8 empty] | A04 | 4167 | MICL0.01943042/DNA |  | 3890 | 0 | 3529 | 3529 | 3529 | H | 1,362 | 1,362 | 1,362 |  | 0.0001276 | 1.7219 | 2 | 0.00037661 | [31 empty] | MICL.01943042/DNA
Vloerput | Mini Canal | Nee | standaard | MICL.01943042/DON | 19 | 430 | 20/DON | 42 | 3383 | 290.8856 | 2.2291 | [8 empty] | A04 | 4978 | MICL0.01943042/DON |  | 4647 | 0 | 3383 | 3383 | 3383 | H | 1,362 | 1,362 | 1,362 |  | 0.0001276 | 1.7219 | 2 | 0.00037661 | [31 empty] | MICL.01943042/DON
Vloerput | Mini Canal | Nee | standaard | MICL.01943042/DOV | 19 | 430 | 20/DOV | 42 | 3383 | 290.8856 | 2.2291 | [8 empty] | A04 | 4978 | MICL0.01943042/DOV |  | 4647 | 0 | 3383 | 3383 | 3383 | H | 1,362 | 1,362 | 1,362 |  | 0.0001276 | 1.7219 | 2 | 0.00037661 | [31 empty] | MICL.01943042/DOV
Vloerput | Mini Canal | Nee | standaard | MICL.01943042/RBL | 19 | 430 | 20/RBL | 42 | 3638 | 312.8117 | 2.5263 | [8 empty] | A04 | 4978 | MICL0.01943042/RBL |  | 4647 | 0 | 3638 | 3638 | 3638 | H | 1,362 | 1,362 | 1,362 |  | 0.0001276 | 1.7219 | 2 | 0.00037661 | [31 empty] | MICL.01943042/RBL
Vloerput | Mini Canal | Nee | standaard | MICL.01943042/RBN | 19 | 430 | 20/RBN | 42 | 3529 | 303.4394 | 2.3973 | [8 empty] | A04 | 4167 | MICL0.01943042/RBN |  | 3890 | 0 | 3529 | 3529 | 3529 | H | 1,362 | 1,362 | 1,362 |  | 0.0001276 | 1.7219 | 2 | 0.00037661 | [31 empty] | MICL.01943042/RBN
Vloerput | Mini Canal | Nee | standaard | MICL.01943042/RBR | 19 | 430 | 20/RBR | 42 | 3638 | 312.8117 | 2.5263 | [8 empty] | A04 | 4167 | MICL0.01943042/RBR |  | 3890 | 0 | 3638 | 3638 | 3638 | H | 1,362 | 1,362 | 1,362 |  | 0.0001276 | 1.7219 | 2 | 0.00037661 | [31 empty] | MICL.01943042/RBR
Vloerput | Mini Canal | Nee | standaard | MICL.01943042/RBV | 19 | 430 | 20/RBV | 42 | 3529 | 303.4394 | 2.3973 | [8 empty] | A04 | 4167 | MICL0.01943042/RBV |  | 3890 | 0 | 3529 | 3529 | 3529 | H | 1,362 | 1,362 | 1,362 |  | 0.0001276 | 1.7219 | 2 | 0.00037661 | [31 empty] | MICL.01943042/RBV
Vloerput | Mini Canal | Nee | standaard | MICL.01943042/RDB | 19 | 430 | 20/RDB | 42 | 3638 | 312.8117 | 2.5263 | [8 empty] | A04 | 4978 | MICL0.01943042/RDB |  | 4647 | 0 | 3638 | 3638 | 3638 | H | 1,362 | 1,362 | 1,362 |  | 0.0001276 | 1.7219 | 2 | 0.00037661 | [31 empty] | MICL.01943042/RDB
Vloerput | Mini Canal | Nee | standaard | MICL.01943042/RMN | 19 | 430 | 20/RMN | 42 | 3529 | 303.4394 | 2.3973 | [8 empty] | A04 | 4167 | MICL0.01943042/RMN |  | 3890 | 0 | 3529 | 3529 | 3529 | H | 1,362 | 1,362 | 1,362 |  | 0.0001276 | 1.7219 | 2 | 0.00037661 | [31 empty] | MICL.01943042/RMN
Vloerput | Mini Canal | Nee | standaard | MICL.01943042/RMV | 19 | 430 | 20/RMV | 42 | 3529 | 303.4394 | 2.3973 | [8 empty] | A04 | 4167 | MICL0.01943042/RMV |  | 3890 | 0 | 3529 | 3529 | 3529 | H | 1,362 | 1,362 | 1,362 |  | 0.0001276 | 1.7219 | 2 | 0.00037661 | [31 empty] | MICL.01943042/RMV
Vloerput | Mini Canal | Nee | standaard | MICL.01943042/RNA | 19 | 430 | 20/RNA | 42 | 3638 | 312.8117 | 2.5263 | [8 empty] | A04 | 4167 | MICL0.01943042/RNA |  | 3890 | 0 | 3638 | 3638 | 3638 | H | 1,362 | 1,362 | 1,362 |  | 0.0001276 | 1.7219 | 2 | 0.00037661 | [31 empty] | MICL.01943042/RNA
Vloerput | Mini Canal | Nee | standaard | MICL.01943042/RON | 19 | 430 | 20/RON | 42 | 3529 | 303.4394 | 2.3973 | [8 empty] | A04 | 4167 | MICL0.01943042/RON |  | 3890 | 0 | 3529 | 3529 | 3529 | H | 1,362 | 1,362 | 1,362 |  | 0.0001276 | 1.7219 | 2 | 0.00037661 | [31 empty] | MICL.01943042/RON
Vloerput | Mini Canal | Nee | standaard | MICL.01943042/ROV | 19 | 430 | 20/ROV | 42 | 3529 | 303.4394 | 2.3973 | [8 empty] | A04 | 4167 | MICL0.01943042/ROV |  | 3890 | 0 | 3529 | 3529 | 3529 | H | 1,362 | 1,362 | 1,362 |  | 0.0001276 | 1.7219 | 2 | 0.00037661 | [31 empty] | MICL.01943042/ROV
Vloerput | Mini Canal | Nee | standaard | MICL.01943042/RSS | 19 | 430 | 20/RSS | 42 | 3492 | 300.258 | 2.3542 | [8 empty] | A04 | 9499 | MICL0.01943042/RSS |  | 8867 | 0 | 3492 | 3492 | 3492 | H | 1,362 | 1,362 | 1,362 |  | 0.0001276 | 1.7219 | 2 | 0.00037661 | [31 empty] | MICL.01943042/RSS
Vloerput | Mini Canal | Nee | standaard | MICL.01943042/SBL | 19 | 430 | 20/SBL | 42 | 3638 | 312.8117 | 2.5263 | [8 empty] | A04 | 3871 | MICL0.01943042/SBL |  | 3613 | 0 | 3638 | 3638 | 3638 | H | 1,362 | 1,362 | 1,362 |  | 0.0001276 | 1.7219 | 2 | 0.00037661 | [31 empty] | MICL.01943042/SBL
Vloerput | Mini Canal | Nee | standaard | MICL.01943042/SBR | 19 | 430 | 20/SBR | 42 | 3638 | 312.8117 | 2.5263 | [8 empty] | A04 | 3871 | MICL0.01943042/SBR |  | 3613 | 0 | 3638 | 3638 | 3638 | H | 1,362 | 1,362 | 1,362 |  | 0.0001276 | 1.7219 | 2 | 0.00037661 | [31 empty] | MICL.01943042/SBR
Vloerput | Mini Canal | Nee | standaard | MICL.01943042/SDB | 19 | 430 | 20/SDB | 42 | 3638 | 312.8117 | 2.5263 | [8 empty] | A04 | 3871 | MICL0.01943042/SDB |  | 3613 | 0 | 3638 | 3638 | 3638 | H | 1,362 | 1,362 | 1,362 |  | 0.0001276 | 1.7219 | 2 | 0.00037661 | [31 empty] | MICL.01943042/SDB
Vloerput | Mini Canal | Nee | standaard | MICL.01943042/SNA | 19 | 430 | 20/SNA | 42 | 3638 | 312.8117 | 2.5263 | [8 empty] | A04 | 3871 | MICL0.01943042/SNA |  | 3613 | 0 | 3638 | 3638 | 3638 | H | 1,362 | 1,362 | 1,362 |  | 0.0001276 | 1.7219 | 2 | 0.00037661 | [31 empty] | MICL.01943042/SNA
Vloerput | Mini Canal | Nee | standaard | MICL.01945026/DBL | 19 | 450 | 10/DBL | 26 | 1992 | 171.2812 | 2.9735 | [8 empty] | A04 | 2988 | MICL0.01945026/DBL |  | 2789 | 0 | 1992 | 1992 | 1992 | H | 1,362 | 1,362 | 1,362 |  | 0.0003969 | 1.7346 | 2 | 0.00036735 | [31 empty] | MICL.01945026/DBL
Vloerput | Mini Canal | Nee | standaard | MICL.01945026/DBN | 19 | 450 | 10/DBN | 26 | 1910 | 164.2304 | 2.7644 | [8 empty] | A04 | 2988 | MICL0.01945026/DBN |  | 2789 | 0 | 1910 | 1910 | 1910 | H | 1,362 | 1,362 | 1,362 |  | 0.0003969 | 1.7346 | 2 | 0.00036735 | [31 empty] | MICL.01945026/DBN
Vloerput | Mini Canal | Nee | standaard | MICL.01945026/DBR | 19 | 450 | 10/DBR | 26 | 1992 | 171.2812 | 2.9735 | [8 empty] | A04 | 2988 | MICL0.01945026/DBR |  | 2789 | 0 | 1992 | 1992 | 1992 | H | 1,362 | 1,362 | 1,362 |  | 0.0003969 | 1.7346 | 2 | 0.00036735 | [31 empty] | MICL.01945026/DBR
Vloerput | Mini Canal | Nee | standaard | MICL.01945026/DBV | 19 | 450 | 10/DBV | 26 | 1910 | 164.2304 | 2.7644 | [8 empty] | A04 | 3617 | MICL0.01945026/DBV |  | 3377 | 0 | 1910 | 1910 | 1910 | H | 1,362 | 1,362 | 1,362 |  | 0.0003969 | 1.7346 | 2 | 0.00036735 | [31 empty] | MICL.01945026/DBV
Vloerput | Mini Canal | Nee | standaard | MICL.01945026/DDB | 19 | 450 | 10/DDB | 26 | 1992 | 171.2812 | 2.9735 | [8 empty] | A04 | 2988 | MICL0.01945026/DDB |  | 2789 | 0 | 1992 | 1992 | 1992 | H | 1,362 | 1,362 | 1,362 |  | 0.0003969 | 1.7346 | 2 | 0.00036735 | [31 empty] | MICL.01945026/DDB
Vloerput | Mini Canal | Nee | standaard | MICL.01945026/DMN | 19 | 450 | 10/DMN | 26 | 1910 | 164.2304 | 2.7644 | [8 empty] | A04 | 2988 | MICL0.01945026/DMN |  | 2789 | 0 | 1910 | 1910 | 1910 | H | 1,362 | 1,362 | 1,362 |  | 0.0003969 | 1.7346 | 2 | 0.00036735 | [31 empty] | MICL.01945026/DMN
Vloerput | Mini Canal | Nee | standaard | MICL.01945026/DMV | 19 | 450 | 10/DMV | 26 | 1910 | 164.2304 | 2.7644 | [8 empty] | A04 | 3617 | MICL0.01945026/DMV |  | 3377 | 0 | 1910 | 1910 | 1910 | H | 1,362 | 1,362 | 1,362 |  | 0.0003969 | 1.7346 | 2 | 0.00036735 | [31 empty] | MICL.01945026/DMV
Vloerput | Mini Canal | Nee | standaard | MICL.01945026/DNA | 19 | 450 | 10/DNA | 26 | 1992 | 171.2812 | 2.9735 | [8 empty] | A04 | 2988 | MICL0.01945026/DNA |  | 2789 | 0 | 1992 | 1992 | 1992 | H | 1,362 | 1,362 | 1,362 |  | 0.0003969 | 1.7346 | 2 | 0.00036735 | [31 empty] | MICL.01945026/DNA
Vloerput | Mini Canal | Nee | standaard | MICL.01945026/DON | 19 | 450 | 10/DON | 26 | 1910 | 164.2304 | 2.7644 | [8 empty] | A04 | 3617 | MICL0.01945026/DON |  | 3377 | 0 | 1910 | 1910 | 1910 | H | 1,362 | 1,362 | 1,362 |  | 0.0003969 | 1.7346 | 2 | 0.00036735 | [31 empty] | MICL.01945026/DON
Vloerput | Mini Canal | Nee | standaard | MICL.01945026/DOV | 19 | 450 | 10/DOV | 26 | 1910 | 164.2304 | 2.7644 | [8 empty] | A04 | 3617 | MICL0.01945026/DOV |  | 3377 | 0 | 1910 | 1910 | 1910 | H | 1,362 | 1,362 | 1,362 |  | 0.0003969 | 1.7346 | 2 | 0.00036735 | [31 empty] | MICL.01945026/DOV
Vloerput | Mini Canal | Nee | standaard | MICL.01945026/RBL | 19 | 450 | 10/RBL | 26 | 2054 | 176.6122 | 3.1359 | [8 empty] | A04 | 3617 | MICL0.01945026/RBL |  | 3377 | 0 | 2054 | 2054 | 2054 | H | 1,362 | 1,362 | 1,362 |  | 0.0003969 | 1.7346 | 2 | 0.00036735 | [31 empty] | MICL.01945026/RBL
Vloerput | Mini Canal | Nee | standaard | MICL.01945026/RBN | 19 | 450 | 10/RBN | 26 | 1992 | 171.2812 | 2.9735 | [8 empty] | A04 | 2988 | MICL0.01945026/RBN |  | 2789 | 0 | 1992 | 1992 | 1992 | H | 1,362 | 1,362 | 1,362 |  | 0.0003969 | 1.7346 | 2 | 0.00036735 | [31 empty] | MICL.01945026/RBN
Vloerput | Mini Canal | Nee | standaard | MICL.01945026/RBR | 19 | 450 | 10/RBR | 26 | 2054 | 176.6122 | 3.1359 | [8 empty] | A04 | 2988 | MICL0.01945026/RBR |  | 2789 | 0 | 2054 | 2054 | 2054 | H | 1,362 | 1,362 | 1,362 |  | 0.0003969 | 1.7346 | 2 | 0.00036735 | [31 empty] | MICL.01945026/RBR
Vloerput | Mini Canal | Nee | standaard | MICL.01945026/RBV | 19 | 450 | 10/RBV | 26 | 1992 | 171.2812 | 2.9735 | [8 empty] | A04 | 2988 | MICL0.01945026/RBV |  | 2789 | 0 | 1992 | 1992 | 1992 | H | 1,362 | 1,362 | 1,362 |  | 0.0003969 | 1.7346 | 2 | 0.00036735 | [31 empty] | MICL.01945026/RBV
Vloerput | Mini Canal | Nee | standaard | MICL.01945026/RDB | 19 | 450 | 10/RDB | 26 | 2054 | 176.6122 | 3.1359 | [8 empty] | A04 | 3617 | MICL0.01945026/RDB |  | 3377 | 0 | 2054 | 2054 | 2054 | H | 1,362 | 1,362 | 1,362 |  | 0.0003969 | 1.7346 | 2 | 0.00036735 | [31 empty] | MICL.01945026/RDB
Vloerput | Mini Canal | Nee | standaard | MICL.01945026/RMN | 19 | 450 | 10/RMN | 26 | 1992 | 171.2812 | 2.9735 | [8 empty] | A04 | 2988 | MICL0.01945026/RMN |  | 2789 | 0 | 1992 | 1992 | 1992 | H | 1,362 | 1,362 | 1,362 |  | 0.0003969 | 1.7346 | 2 | 0.00036735 | [31 empty] | MICL.01945026/RMN
Vloerput | Mini Canal | Nee | standaard | MICL.01945026/RMV | 19 | 450 | 10/RMV | 26 | 1992 | 171.2812 | 2.9735 | [8 empty] | A04 | 2988 | MICL0.01945026/RMV |  | 2789 | 0 | 1992 | 1992 | 1992 | H | 1,362 | 1,362 | 1,362 |  | 0.0003969 | 1.7346 | 2 | 0.00036735 | [31 empty] | MICL.01945026/RMV
Vloerput | Mini Canal | Nee | standaard | MICL.01945026/RNA | 19 | 450 | 10/RNA | 26 | 2054 | 176.6122 | 3.1359 | [8 empty] | A04 | 2988 | MICL0.01945026/RNA |  | 2789 | 0 | 2054 | 2054 | 2054 | H | 1,362 | 1,362 | 1,362 |  | 0.0003969 | 1.7346 | 2 | 0.00036735 | [31 empty] | MICL.01945026/RNA
Vloerput | Mini Canal | Nee | standaard | MICL.01945026/RON | 19 | 450 | 10/RON | 26 | 1992 | 171.2812 | 2.9735 | [8 empty] | A04 | 2988 | MICL0.01945026/RON |  | 2789 | 0 | 1992 | 1992 | 1992 | H | 1,362 | 1,362 | 1,362 |  | 0.0003969 | 1.7346 | 2 | 0.00036735 | [31 empty] | MICL.01945026/RON
Vloerput | Mini Canal | Nee | standaard | MICL.01945026/ROV | 19 | 450 | 10/ROV | 26 | 1992 | 171.2812 | 2.9735 | [8 empty] | A04 | 2988 | MICL0.01945026/ROV |  | 2789 | 0 | 1992 | 1992 | 1992 | H | 1,362 | 1,362 | 1,362 |  | 0.0003969 | 1.7346 | 2 | 0.00036735 | [31 empty] | MICL.01945026/ROV
Vloerput | Mini Canal | Nee | standaard | MICL.01945026/RSS | 19 | 450 | 10/RSS | 26 | 1972 | 169.5615 | 2.9219 | [8 empty] | A04 | 6314 | MICL0.01945026/RSS |  | 5894 | 0 | 1972 | 1972 | 1972 | H | 1,362 | 1,362 | 1,362 |  | 0.0003969 | 1.7346 | 2 | 0.00036735 | [31 empty] | MICL.01945026/RSS
Vloerput | Mini Canal | Nee | standaard | MICL.01945026/SBL | 19 | 450 | 10/SBL | 26 | 2054 | 176.6122 | 3.1359 | [8 empty] | A04 | 2753 | MICL0.01945026/SBL |  | 2570 | 0 | 2054 | 2054 | 2054 | H | 1,362 | 1,362 | 1,362 |  | 0.0003969 | 1.7346 | 2 | 0.00036735 | [31 empty] | MICL.01945026/SBL
Vloerput | Mini Canal | Nee | standaard | MICL.01945026/SBR | 19 | 450 | 10/SBR | 26 | 2054 | 176.6122 | 3.1359 | [8 empty] | A04 | 2753 | MICL0.01945026/SBR |  | 2570 | 0 | 2054 | 2054 | 2054 | H | 1,362 | 1,362 | 1,362 |  | 0.0003969 | 1.7346 | 2 | 0.00036735 | [31 empty] | MICL.01945026/SBR
Vloerput | Mini Canal | Nee | standaard | MICL.01945026/SDB | 19 | 450 | 10/SDB | 26 | 2054 | 176.6122 | 3.1359 | [8 empty] | A04 | 2753 | MICL0.01945026/SDB |  | 2570 | 0 | 2054 | 2054 | 2054 | H | 1,362 | 1,362 | 1,362 |  | 0.0003969 | 1.7346 | 2 | 0.00036735 | [31 empty] | MICL.01945026/SDB
Vloerput | Mini Canal | Nee | standaard | MICL.01945026/SNA | 19 | 450 | 10/SNA | 26 | 2054 | 176.6122 | 3.1359 | [8 empty] | A04 | 2753 | MICL0.01945026/SNA |  | 2570 | 0 | 2054 | 2054 | 2054 | H | 1,362 | 1,362 | 1,362 |  | 0.0003969 | 1.7346 | 2 | 0.00036735 | [31 empty] | MICL.01945026/SNA
Vloerput | Mini Canal | Nee | standaard | MICL.01945034/DBL | 19 | 450 | 15/DBL | 34 | 2698 | 231.9862 | 2.4931 | [8 empty] | A04 | 3860 | MICL0.01945034/DBL |  | 3604 | 0 | 2698 | 2698 | 2698 | H | 1,362 | 1,362 | 1,362 |  | 0.0002083 | 1.724 | 2 | 0.00046183 | [31 empty] | MICL.01945034/DBL
Vloerput | Mini Canal | Nee | standaard | MICL.01945034/DBN | 19 | 450 | 15/DBN | 34 | 2586 | 222.356 | 2.3174 | [8 empty] | A04 | 3860 | MICL0.01945034/DBN |  | 3604 | 0 | 2586 | 2586 | 2586 | H | 1,362 | 1,362 | 1,362 |  | 0.0002083 | 1.724 | 2 | 0.00046183 | [31 empty] | MICL.01945034/DBN
Vloerput | Mini Canal | Nee | standaard | MICL.01945034/DBR | 19 | 450 | 15/DBR | 34 | 2698 | 231.9862 | 2.4931 | [8 empty] | A04 | 3860 | MICL0.01945034/DBR |  | 3604 | 0 | 2698 | 2698 | 2698 | H | 1,362 | 1,362 | 1,362 |  | 0.0002083 | 1.724 | 2 | 0.00046183 | [31 empty] | MICL.01945034/DBR
Vloerput | Mini Canal | Nee | standaard | MICL.01945034/DBV | 19 | 450 | 15/DBV | 34 | 2586 | 222.356 | 2.3174 | [8 empty] | A04 | 4497 | MICL0.01945034/DBV |  | 4198 | 0 | 2586 | 2586 | 2586 | H | 1,362 | 1,362 | 1,362 |  | 0.0002083 | 1.724 | 2 | 0.00046183 | [31 empty] | MICL.01945034/DBV
Vloerput | Mini Canal | Nee | standaard | MICL.01945034/DDB | 19 | 450 | 15/DDB | 34 | 2698 | 231.9862 | 2.4931 | [8 empty] | A04 | 3860 | MICL0.01945034/DDB |  | 3604 | 0 | 2698 | 2698 | 2698 | H | 1,362 | 1,362 | 1,362 |  | 0.0002083 | 1.724 | 2 | 0.00046183 | [31 empty] | MICL.01945034/DDB
Vloerput | Mini Canal | Nee | standaard | MICL.01945034/DMN | 19 | 450 | 15/DMN | 34 | 2586 | 222.356 | 2.3174 | [8 empty] | A04 | 3860 | MICL0.01945034/DMN |  | 3604 | 0 | 2586 | 2586 | 2586 | H | 1,362 | 1,362 | 1,362 |  | 0.0002083 | 1.724 | 2 | 0.00046183 | [31 empty] | MICL.01945034/DMN
Vloerput | Mini Canal | Nee | standaard | MICL.01945034/DMV | 19 | 450 | 15/DMV | 34 | 2586 | 222.356 | 2.3174 | [8 empty] | A04 | 4497 | MICL0.01945034/DMV |  | 4198 | 0 | 2586 | 2586 | 2586 | H | 1,362 | 1,362 | 1,362 |  | 0.0002083 | 1.724 | 2 | 0.00046183 | [31 empty] | MICL.01945034/DMV
Vloerput | Mini Canal | Nee | standaard | MICL.01945034/DNA | 19 | 450 | 15/DNA | 34 | 2698 | 231.9862 | 2.4931 | [8 empty] | A04 | 3860 | MICL0.01945034/DNA |  | 3604 | 0 | 2698 | 2698 | 2698 | H | 1,362 | 1,362 | 1,362 |  | 0.0002083 | 1.724 | 2 | 0.00046183 | [31 empty] | MICL.01945034/DNA
Vloerput | Mini Canal | Nee | standaard | MICL.01945034/DON | 19 | 450 | 15/DON | 34 | 2586 | 222.356 | 2.3174 | [8 empty] | A04 | 4497 | MICL0.01945034/DON |  | 4198 | 0 | 2586 | 2586 | 2586 | H | 1,362 | 1,362 | 1,362 |  | 0.0002083 | 1.724 | 2 | 0.00046183 | [31 empty] | MICL.01945034/DON
Vloerput | Mini Canal | Nee | standaard | MICL.01945034/DOV | 19 | 450 | 15/DOV | 34 | 2586 | 222.356 | 2.3174 | [8 empty] | A04 | 4497 | MICL0.01945034/DOV |  | 4198 | 0 | 2586 | 2586 | 2586 | H | 1,362 | 1,362 | 1,362 |  | 0.0002083 | 1.724 | 2 | 0.00046183 | [31 empty] | MICL.01945034/DOV
Vloerput | Mini Canal | Nee | standaard | MICL.01945034/RBL | 19 | 450 | 15/RBL | 34 | 2781 | 239.123 | 2.6268 | [8 empty] | A04 | 4497 | MICL0.01945034/RBL |  | 4198 | 0 | 2781 | 2781 | 2781 | H | 1,362 | 1,362 | 1,362 |  | 0.0002083 | 1.724 | 2 | 0.00046183 | [31 empty] | MICL.01945034/RBL
Vloerput | Mini Canal | Nee | standaard | MICL.01945034/RBN | 19 | 450 | 15/RBN | 34 | 2698 | 231.9862 | 2.4931 | [8 empty] | A04 | 3860 | MICL0.01945034/RBN |  | 3604 | 0 | 2698 | 2698 | 2698 | H | 1,362 | 1,362 | 1,362 |  | 0.0002083 | 1.724 | 2 | 0.00046183 | [31 empty] | MICL.01945034/RBN
Vloerput | Mini Canal | Nee | standaard | MICL.01945034/RBR | 19 | 450 | 15/RBR | 34 | 2781 | 239.123 | 2.6268 | [8 empty] | A04 | 3860 | MICL0.01945034/RBR |  | 3604 | 0 | 2781 | 2781 | 2781 | H | 1,362 | 1,362 | 1,362 |  | 0.0002083 | 1.724 | 2 | 0.00046183 | [31 empty] | MICL.01945034/RBR
Vloerput | Mini Canal | Nee | standaard | MICL.01945034/RBV | 19 | 450 | 15/RBV | 34 | 2698 | 231.9862 | 2.4931 | [8 empty] | A04 | 3860 | MICL0.01945034/RBV |  | 3604 | 0 | 2698 | 2698 | 2698 | H | 1,362 | 1,362 | 1,362 |  | 0.0002083 | 1.724 | 2 | 0.00046183 | [31 empty] | MICL.01945034/RBV
Vloerput | Mini Canal | Nee | standaard | MICL.01945034/RDB | 19 | 450 | 15/RDB | 34 | 2781 | 239.123 | 2.6268 | [8 empty] | A04 | 4497 | MICL0.01945034/RDB |  | 4198 | 0 | 2781 | 2781 | 2781 | H | 1,362 | 1,362 | 1,362 |  | 0.0002083 | 1.724 | 2 | 0.00046183 | [31 empty] | MICL.01945034/RDB
Vloerput | Mini Canal | Nee | standaard | MICL.01945034/RMN | 19 | 450 | 15/RMN | 34 | 2698 | 231.9862 | 2.4931 | [8 empty] | A04 | 3860 | MICL0.01945034/RMN |  | 3604 | 0 | 2698 | 2698 | 2698 | H | 1,362 | 1,362 | 1,362 |  | 0.0002083 | 1.724 | 2 | 0.00046183 | [31 empty] | MICL.01945034/RMN
Vloerput | Mini Canal | Nee | standaard | MICL.01945034/RMV | 19 | 450 | 15/RMV | 34 | 2698 | 231.9862 | 2.4931 | [8 empty] | A04 | 3860 | MICL0.01945034/RMV |  | 3604 | 0 | 2698 | 2698 | 2698 | H | 1,362 | 1,362 | 1,362 |  | 0.0002083 | 1.724 | 2 | 0.00046183 | [31 empty] | MICL.01945034/RMV
Vloerput | Mini Canal | Nee | standaard | MICL.01945034/RNA | 19 | 450 | 15/RNA | 34 | 2781 | 239.123 | 2.6268 | [8 empty] | A04 | 3860 | MICL0.01945034/RNA |  | 3604 | 0 | 2781 | 2781 | 2781 | H | 1,362 | 1,362 | 1,362 |  | 0.0002083 | 1.724 | 2 | 0.00046183 | [31 empty] | MICL.01945034/RNA
Vloerput | Mini Canal | Nee | standaard | MICL.01945034/RON | 19 | 450 | 15/RON | 34 | 2698 | 231.9862 | 2.4931 | [8 empty] | A04 | 3860 | MICL0.01945034/RON |  | 3604 | 0 | 2698 | 2698 | 2698 | H | 1,362 | 1,362 | 1,362 |  | 0.0002083 | 1.724 | 2 | 0.00046183 | [31 empty] | MICL.01945034/RON
Vloerput | Mini Canal | Nee | standaard | MICL.01945034/ROV | 19 | 450 | 15/ROV | 34 | 2698 | 231.9862 | 2.4931 | [8 empty] | A04 | 3860 | MICL0.01945034/ROV |  | 3604 | 0 | 2698 | 2698 | 2698 | H | 1,362 | 1,362 | 1,362 |  | 0.0002083 | 1.724 | 2 | 0.00046183 | [31 empty] | MICL.01945034/ROV
Vloerput | Mini Canal | Nee | standaard | MICL.01945034/RSS | 19 | 450 | 15/RSS | 34 | 2670 | 229.5787 | 2.4487 | [8 empty] | A04 | 7882 | MICL0.01945034/RSS |  | 7358 | 0 | 2670 | 2670 | 2670 | H | 1,362 | 1,362 | 1,362 |  | 0.0002083 | 1.724 | 2 | 0.00046183 | [31 empty] | MICL.01945034/RSS
Vloerput | Mini Canal | Nee | standaard | MICL.01945034/SBL | 19 | 450 | 15/SBL | 34 | 2781 | 239.123 | 2.6268 | [8 empty] | A04 | 3464 | MICL0.01945034/SBL |  | 3234 | 0 | 2781 | 2781 | 2781 | H | 1,362 | 1,362 | 1,362 |  | 0.0002083 | 1.724 | 2 | 0.00046183 | [31 empty] | MICL.01945034/SBL
Vloerput | Mini Canal | Nee | standaard | MICL.01945034/SBR | 19 | 450 | 15/SBR | 34 | 2781 | 239.123 | 2.6268 | [8 empty] | A04 | 3464 | MICL0.01945034/SBR |  | 3234 | 0 | 2781 | 2781 | 2781 | H | 1,362 | 1,362 | 1,362 |  | 0.0002083 | 1.724 | 2 | 0.00046183 | [31 empty] | MICL.01945034/SBR
Vloerput | Mini Canal | Nee | standaard | MICL.01945034/SDB | 19 | 450 | 15/SDB | 34 | 2781 | 239.123 | 2.6268 | [8 empty] | A04 | 3464 | MICL0.01945034/SDB |  | 3234 | 0 | 2781 | 2781 | 2781 | H | 1,362 | 1,362 | 1,362 |  | 0.0002083 | 1.724 | 2 | 0.00046183 | [31 empty] | MICL.01945034/SDB
Vloerput | Mini Canal | Nee | standaard | MICL.01945034/SNA | 19 | 450 | 15/SNA | 34 | 2781 | 239.123 | 2.6268 | [8 empty] | A04 | 3464 | MICL0.01945034/SNA |  | 3234 | 0 | 2781 | 2781 | 2781 | H | 1,362 | 1,362 | 1,362 |  | 0.0002083 | 1.724 | 2 | 0.00046183 | [31 empty] | MICL.01945034/SNA
Vloerput | Mini Canal | Nee | standaard | MICL.01945042/DBL | 19 | 450 | 20/DBL | 42 | 3705 | 318.5727 | 2.6069 | [8 empty] | A04 | 4363 | MICL0.01945042/DBL |  | 4073 | 0 | 3705 | 3705 | 3705 | H | 1,362 | 1,362 | 1,362 |  | 0.0001276 | 1.7219 | 2 | 0.00037661 | [31 empty] | MICL.01945042/DBL
Vloerput | Mini Canal | Nee | standaard | MICL.01945042/DBN | 19 | 450 | 20/DBN | 42 | 3553 | 305.503 | 2.4255 | [8 empty] | A04 | 4363 | MICL0.01945042/DBN |  | 4073 | 0 | 3553 | 3553 | 3553 | H | 1,362 | 1,362 | 1,362 |  | 0.0001276 | 1.7219 | 2 | 0.00037661 | [31 empty] | MICL.01945042/DBN
Vloerput | Mini Canal | Nee | standaard | MICL.01945042/DBR | 19 | 450 | 20/DBR | 42 | 3705 | 318.5727 | 2.6069 | [8 empty] | A04 | 4363 | MICL0.01945042/DBR |  | 4073 | 0 | 3705 | 3705 | 3705 | H | 1,362 | 1,362 | 1,362 |  | 0.0001276 | 1.7219 | 2 | 0.00037661 | [31 empty] | MICL.01945042/DBR
Vloerput | Mini Canal | Nee | standaard | MICL.01945042/DBV | 19 | 450 | 20/DBV | 42 | 3553 | 305.503 | 2.4255 | [8 empty] | A04 | 5213 | MICL0.01945042/DBV |  | 4866 | 0 | 3553 | 3553 | 3553 | H | 1,362 | 1,362 | 1,362 |  | 0.0001276 | 1.7219 | 2 | 0.00037661 | [31 empty] | MICL.01945042/DBV
Vloerput | Mini Canal | Nee | standaard | MICL.01945042/DDB | 19 | 450 | 20/DDB | 42 | 3705 | 318.5727 | 2.6069 | [8 empty] | A04 | 4363 | MICL0.01945042/DDB |  | 4073 | 0 | 3705 | 3705 | 3705 | H | 1,362 | 1,362 | 1,362 |  | 0.0001276 | 1.7219 | 2 | 0.00037661 | [31 empty] | MICL.01945042/DDB
Vloerput | Mini Canal | Nee | standaard | MICL.01945042/DMN | 19 | 450 | 20/DMN | 42 | 3553 | 305.503 | 2.4255 | [8 empty] | A04 | 4363 | MICL0.01945042/DMN |  | 4073 | 0 | 3553 | 3553 | 3553 | H | 1,362 | 1,362 | 1,362 |  | 0.0001276 | 1.7219 | 2 | 0.00037661 | [31 empty] | MICL.01945042/DMN
Vloerput | Mini Canal | Nee | standaard | MICL.01945042/DMV | 19 | 450 | 20/DMV | 42 | 3553 | 305.503 | 2.4255 | [8 empty] | A04 | 5213 | MICL0.01945042/DMV |  | 4866 | 0 | 3553 | 3553 | 3553 | H | 1,362 | 1,362 | 1,362 |  | 0.0001276 | 1.7219 | 2 | 0.00037661 | [31 empty] | MICL.01945042/DMV
Vloerput | Mini Canal | Nee | standaard | MICL.01945042/DNA | 19 | 450 | 20/DNA | 42 | 3705 | 318.5727 | 2.6069 | [8 empty] | A04 | 4363 | MICL0.01945042/DNA |  | 4073 | 0 | 3705 | 3705 | 3705 | H | 1,362 | 1,362 | 1,362 |  | 0.0001276 | 1.7219 | 2 | 0.00037661 | [31 empty] | MICL.01945042/DNA
Vloerput | Mini Canal | Nee | standaard | MICL.01945042/DON | 19 | 450 | 20/DON | 42 | 3553 | 305.503 | 2.4255 | [8 empty] | A04 | 5213 | MICL0.01945042/DON |  | 4866 | 0 | 3553 | 3553 | 3553 | H | 1,362 | 1,362 | 1,362 |  | 0.0001276 | 1.7219 | 2 | 0.00037661 | [31 empty] | MICL.01945042/DON
Vloerput | Mini Canal | Nee | standaard | MICL.01945042/DOV | 19 | 450 | 20/DOV | 42 | 3553 | 305.503 | 2.4255 | [8 empty] | A04 | 5213 | MICL0.01945042/DOV |  | 4866 | 0 | 3553 | 3553 | 3553 | H | 1,362 | 1,362 | 1,362 |  | 0.0001276 | 1.7219 | 2 | 0.00037661 | [31 empty] | MICL.01945042/DOV
Vloerput | Mini Canal | Nee | standaard | MICL.01945042/RBL | 19 | 450 | 20/RBL | 42 | 3820 | 328.4609 | 2.7478 | [8 empty] | A04 | 5213 | MICL0.01945042/RBL |  | 4866 | 0 | 3820 | 3820 | 3820 | H | 1,362 | 1,362 | 1,362 |  | 0.0001276 | 1.7219 | 2 | 0.00037661 | [31 empty] | MICL.01945042/RBL
Vloerput | Mini Canal | Nee | standaard | MICL.01945042/RBN | 19 | 450 | 20/RBN | 42 | 3705 | 318.5727 | 2.6069 | [8 empty] | A04 | 4363 | MICL0.01945042/RBN |  | 4073 | 0 | 3705 | 3705 | 3705 | H | 1,362 | 1,362 | 1,362 |  | 0.0001276 | 1.7219 | 2 | 0.00037661 | [31 empty] | MICL.01945042/RBN
Vloerput | Mini Canal | Nee | standaard | MICL.01945042/RBR | 19 | 450 | 20/RBR | 42 | 3820 | 328.4609 | 2.7478 | [8 empty] | A04 | 4363 | MICL0.01945042/RBR |  | 4073 | 0 | 3820 | 3820 | 3820 | H | 1,362 | 1,362 | 1,362 |  | 0.0001276 | 1.7219 | 2 | 0.00037661 | [31 empty] | MICL.01945042/RBR
Vloerput | Mini Canal | Nee | standaard | MICL.01945042/RBV | 19 | 450 | 20/RBV | 42 | 3705 | 318.5727 | 2.6069 | [8 empty] | A04 | 4363 | MICL0.01945042/RBV |  | 4073 | 0 | 3705 | 3705 | 3705 | H | 1,362 | 1,362 | 1,362 |  | 0.0001276 | 1.7219 | 2 | 0.00037661 | [31 empty] | MICL.01945042/RBV
Vloerput | Mini Canal | Nee | standaard | MICL.01945042/RDB | 19 | 450 | 20/RDB | 42 | 3820 | 328.4609 | 2.7478 | [8 empty] | A04 | 5213 | MICL0.01945042/RDB |  | 4866 | 0 | 3820 | 3820 | 3820 | H | 1,362 | 1,362 | 1,362 |  | 0.0001276 | 1.7219 | 2 | 0.00037661 | [31 empty] | MICL.01945042/RDB
Vloerput | Mini Canal | Nee | standaard | MICL.01945042/RMN | 19 | 450 | 20/RMN | 42 | 3705 | 318.5727 | 2.6069 | [8 empty] | A04 | 4363 | MICL0.01945042/RMN |  | 4073 | 0 | 3705 | 3705 | 3705 | H | 1,362 | 1,362 | 1,362 |  | 0.0001276 | 1.7219 | 2 | 0.00037661 | [31 empty] | MICL.01945042/RMN
Vloerput | Mini Canal | Nee | standaard | MICL.01945042/RMV | 19 | 450 | 20/RMV | 42 | 3705 | 318.5727 | 2.6069 | [8 empty] | A04 | 4363 | MICL0.01945042/RMV |  | 4073 | 0 | 3705 | 3705 | 3705 | H | 1,362 | 1,362 | 1,362 |  | 0.0001276 | 1.7219 | 2 | 0.00037661 | [31 empty] | MICL.01945042/RMV
Vloerput | Mini Canal | Nee | standaard | MICL.01945042/RNA | 19 | 450 | 20/RNA | 42 | 3820 | 328.4609 | 2.7478 | [8 empty] | A04 | 4363 | MICL0.01945042/RNA |  | 4073 | 0 | 3820 | 3820 | 3820 | H | 1,362 | 1,362 | 1,362 |  | 0.0001276 | 1.7219 | 2 | 0.00037661 | [31 empty] | MICL.01945042/RNA
Vloerput | Mini Canal | Nee | standaard | MICL.01945042/RON | 19 | 450 | 20/RON | 42 | 3705 | 318.5727 | 2.6069 | [8 empty] | A04 | 4363 | MICL0.01945042/RON |  | 4073 | 0 | 3705 | 3705 | 3705 | H | 1,362 | 1,362 | 1,362 |  | 0.0001276 | 1.7219 | 2 | 0.00037661 | [31 empty] | MICL.01945042/RON
Vloerput | Mini Canal | Nee | standaard | MICL.01945042/ROV | 19 | 450 | 20/ROV | 42 | 3705 | 318.5727 | 2.6069 | [8 empty] | A04 | 4363 | MICL0.01945042/ROV |  | 4073 | 0 | 3705 | 3705 | 3705 | H | 1,362 | 1,362 | 1,362 |  | 0.0001276 | 1.7219 | 2 | 0.00037661 | [31 empty] | MICL.01945042/ROV
Vloerput | Mini Canal | Nee | standaard | MICL.01945042/RSS | 19 | 450 | 20/RSS | 42 | 3667 | 315.3052 | 2.561 | [8 empty] | A04 | 9944 | MICL0.01945042/RSS |  | 9283 | 0 | 3667 | 3667 | 3667 | H | 1,362 | 1,362 | 1,362 |  | 0.0001276 | 1.7219 | 2 | 0.00037661 | [31 empty] | MICL.01945042/RSS
Vloerput | Mini Canal | Nee | standaard | MICL.01945042/SBL | 19 | 450 | 20/SBL | 42 | 3820 | 328.4609 | 2.7478 | [8 empty] | A04 | 4053 | MICL0.01945042/SBL |  | 3784 | 0 | 3820 | 3820 | 3820 | H | 1,362 | 1,362 | 1,362 |  | 0.0001276 | 1.7219 | 2 | 0.00037661 | [31 empty] | MICL.01945042/SBL
Vloerput | Mini Canal | Nee | standaard | MICL.01945042/SBR | 19 | 450 | 20/SBR | 42 | 3820 | 328.4609 | 2.7478 | [8 empty] | A04 | 4053 | MICL0.01945042/SBR |  | 3784 | 0 | 3820 | 3820 | 3820 | H | 1,362 | 1,362 | 1,362 |  | 0.0001276 | 1.7219 | 2 | 0.00037661 | [31 empty] | MICL.01945042/SBR
Vloerput | Mini Canal | Nee | standaard | MICL.01945042/SDB | 19 | 450 | 20/SDB | 42 | 3820 | 328.4609 | 2.7478 | [8 empty] | A04 | 4053 | MICL0.01945042/SDB |  | 3784 | 0 | 3820 | 3820 | 3820 | H | 1,362 | 1,362 | 1,362 |  | 0.0001276 | 1.7219 | 2 | 0.00037661 | [31 empty] | MICL.01945042/SDB
Vloerput | Mini Canal | Nee | standaard | MICL.01945042/SNA | 19 | 450 | 20/SNA | 42 | 3820 | 328.4609 | 2.7478 | [8 empty] | A04 | 4053 | MICL0.01945042/SNA |  | 3784 | 0 | 3820 | 3820 | 3820 | H | 1,362 | 1,362 | 1,362 |  | 0.0001276 | 1.7219 | 2 | 0.00037661 | [31 empty] | MICL.01945042/SNA
Vloerput | Mini Canal | Nee | standaard | MICL.01947026/DBL | 19 | 470 | 10/DBL | 26 | 2087 | 179.4497 | 3.2238 | [8 empty] | A04 | 3099 | MICL0.01947026/DBL |  | 2893 | 0 | 2087 | 2087 | 2087 | H | 1,362 | 1,362 | 1,362 |  | 0.0003969 | 1.7346 | 2 | 0.00036735 | [31 empty] | MICL.01947026/DBL
Vloerput | Mini Canal | Nee | standaard | MICL.01947026/DBN | 19 | 470 | 10/DBN | 26 | 2001 | 172.055 | 2.9969 | [8 empty] | A04 | 3099 | MICL0.01947026/DBN |  | 2893 | 0 | 2001 | 2001 | 2001 | H | 1,362 | 1,362 | 1,362 |  | 0.0003969 | 1.7346 | 2 | 0.00036735 | [31 empty] | MICL.01947026/DBN
Vloerput | Mini Canal | Nee | standaard | MICL.01947026/DBR | 19 | 470 | 10/DBR | 26 | 2087 | 179.4497 | 3.2238 | [8 empty] | A04 | 3099 | MICL0.01947026/DBR |  | 2893 | 0 | 2087 | 2087 | 2087 | H | 1,362 | 1,362 | 1,362 |  | 0.0003969 | 1.7346 | 2 | 0.00036735 | [31 empty] | MICL.01947026/DBR
Vloerput | Mini Canal | Nee | standaard | MICL.01947026/DBV | 19 | 470 | 10/DBV | 26 | 2001 | 172.055 | 2.9969 | [8 empty] | A04 | 3756 | MICL0.01947026/DBV |  | 3507 | 0 | 2001 | 2001 | 2001 | H | 1,362 | 1,362 | 1,362 |  | 0.0003969 | 1.7346 | 2 | 0.00036735 | [31 empty] | MICL.01947026/DBV
Vloerput | Mini Canal | Nee | standaard | MICL.01947026/DDB | 19 | 470 | 10/DDB | 26 | 2087 | 179.4497 | 3.2238 | [8 empty] | A04 | 3099 | MICL0.01947026/DDB |  | 2893 | 0 | 2087 | 2087 | 2087 | H | 1,362 | 1,362 | 1,362 |  | 0.0003969 | 1.7346 | 2 | 0.00036735 | [31 empty] | MICL.01947026/DDB
Vloerput | Mini Canal | Nee | standaard | MICL.01947026/DMN | 19 | 470 | 10/DMN | 26 | 2001 | 172.055 | 2.9969 | [8 empty] | A04 | 3099 | MICL0.01947026/DMN |  | 2893 | 0 | 2001 | 2001 | 2001 | H | 1,362 | 1,362 | 1,362 |  | 0.0003969 | 1.7346 | 2 | 0.00036735 | [31 empty] | MICL.01947026/DMN
Vloerput | Mini Canal | Nee | standaard | MICL.01947026/DMV | 19 | 470 | 10/DMV | 26 | 2001 | 172.055 | 2.9969 | [8 empty] | A04 | 3756 | MICL0.01947026/DMV |  | 3507 | 0 | 2001 | 2001 | 2001 | H | 1,362 | 1,362 | 1,362 |  | 0.0003969 | 1.7346 | 2 | 0.00036735 | [31 empty] | MICL.01947026/DMV
Vloerput | Mini Canal | Nee | standaard | MICL.01947026/DNA | 19 | 470 | 10/DNA | 26 | 2087 | 179.4497 | 3.2238 | [8 empty] | A04 | 3099 | MICL0.01947026/DNA |  | 2893 | 0 | 2087 | 2087 | 2087 | H | 1,362 | 1,362 | 1,362 |  | 0.0003969 | 1.7346 | 2 | 0.00036735 | [31 empty] | MICL.01947026/DNA
Vloerput | Mini Canal | Nee | standaard | MICL.01947026/DON | 19 | 470 | 10/DON | 26 | 2001 | 172.055 | 2.9969 | [8 empty] | A04 | 3756 | MICL0.01947026/DON |  | 3507 | 0 | 2001 | 2001 | 2001 | H | 1,362 | 1,362 | 1,362 |  | 0.0003969 | 1.7346 | 2 | 0.00036735 | [31 empty] | MICL.01947026/DON
Vloerput | Mini Canal | Nee | standaard | MICL.01947026/DOV | 19 | 470 | 10/DOV | 26 | 2001 | 172.055 | 2.9969 | [8 empty] | A04 | 3756 | MICL0.01947026/DOV |  | 3507 | 0 | 2001 | 2001 | 2001 | H | 1,362 | 1,362 | 1,362 |  | 0.0003969 | 1.7346 | 2 | 0.00036735 | [31 empty] | MICL.01947026/DOV
Vloerput | Mini Canal | Nee | standaard | MICL.01947026/RBL | 19 | 470 | 10/RBL | 26 | 2152 | 185.0387 | 3.4 | [8 empty] | A04 | 3756 | MICL0.01947026/RBL |  | 3507 | 0 | 2152 | 2152 | 2152 | H | 1,362 | 1,362 | 1,362 |  | 0.0003969 | 1.7346 | 2 | 0.00036735 | [31 empty] | MICL.01947026/RBL
Vloerput | Mini Canal | Nee | standaard | MICL.01947026/RBN | 19 | 470 | 10/RBN | 26 | 2087 | 179.4497 | 3.2238 | [8 empty] | A04 | 3099 | MICL0.01947026/RBN |  | 2893 | 0 | 2087 | 2087 | 2087 | H | 1,362 | 1,362 | 1,362 |  | 0.0003969 | 1.7346 | 2 | 0.00036735 | [31 empty] | MICL.01947026/RBN
Vloerput | Mini Canal | Nee | standaard | MICL.01947026/RBR | 19 | 470 | 10/RBR | 26 | 2152 | 185.0387 | 3.4 | [8 empty] | A04 | 3099 | MICL0.01947026/RBR |  | 2893 | 0 | 2152 | 2152 | 2152 | H | 1,362 | 1,362 | 1,362 |  | 0.0003969 | 1.7346 | 2 | 0.00036735 | [31 empty] | MICL.01947026/RBR
Vloerput | Mini Canal | Nee | standaard | MICL.01947026/RBV | 19 | 470 | 10/RBV | 26 | 2087 | 179.4497 | 3.2238 | [8 empty] | A04 | 3099 | MICL0.01947026/RBV |  | 2893 | 0 | 2087 | 2087 | 2087 | H | 1,362 | 1,362 | 1,362 |  | 0.0003969 | 1.7346 | 2 | 0.00036735 | [31 empty] | MICL.01947026/RBV
Vloerput | Mini Canal | Nee | standaard | MICL.01947026/RDB | 19 | 470 | 10/RDB | 26 | 2152 | 185.0387 | 3.4 | [8 empty] | A04 | 3756 | MICL0.01947026/RDB |  | 3507 | 0 | 2152 | 2152 | 2152 | H | 1,362 | 1,362 | 1,362 |  | 0.0003969 | 1.7346 | 2 | 0.00036735 | [31 empty] | MICL.01947026/RDB
Vloerput | Mini Canal | Nee | standaard | MICL.01947026/RMN | 19 | 470 | 10/RMN | 26 | 2087 | 179.4497 | 3.2238 | [8 empty] | A04 | 3099 | MICL0.01947026/RMN |  | 2893 | 0 | 2087 | 2087 | 2087 | H | 1,362 | 1,362 | 1,362 |  | 0.0003969 | 1.7346 | 2 | 0.00036735 | [31 empty] | MICL.01947026/RMN
Vloerput | Mini Canal | Nee | standaard | MICL.01947026/RMV | 19 | 470 | 10/RMV | 26 | 2087 | 179.4497 | 3.2238 | [8 empty] | A04 | 3099 | MICL0.01947026/RMV |  | 2893 | 0 | 2087 | 2087 | 2087 | H | 1,362 | 1,362 | 1,362 |  | 0.0003969 | 1.7346 | 2 | 0.00036735 | [31 empty] | MICL.01947026/RMV
Vloerput | Mini Canal | Nee | standaard | MICL.01947026/RNA | 19 | 470 | 10/RNA | 26 | 2152 | 185.0387 | 3.4 | [8 empty] | A04 | 3099 | MICL0.01947026/RNA |  | 2893 | 0 | 2152 | 2152 | 2152 | H | 1,362 | 1,362 | 1,362 |  | 0.0003969 | 1.7346 | 2 | 0.00036735 | [31 empty] | MICL.01947026/RNA
Vloerput | Mini Canal | Nee | standaard | MICL.01947026/RON | 19 | 470 | 10/RON | 26 | 2087 | 179.4497 | 3.2238 | [8 empty] | A04 | 3099 | MICL0.01947026/RON |  | 2893 | 0 | 2087 | 2087 | 2087 | H | 1,362 | 1,362 | 1,362 |  | 0.0003969 | 1.7346 | 2 | 0.00036735 | [31 empty] | MICL.01947026/RON
Vloerput | Mini Canal | Nee | standaard | MICL.01947026/ROV | 19 | 470 | 10/ROV | 26 | 2087 | 179.4497 | 3.2238 | [8 empty] | A04 | 3099 | MICL0.01947026/ROV |  | 2893 | 0 | 2087 | 2087 | 2087 | H | 1,362 | 1,362 | 1,362 |  | 0.0003969 | 1.7346 | 2 | 0.00036735 | [31 empty] | MICL.01947026/ROV
Vloerput | Mini Canal | Nee | standaard | MICL.01947026/RSS | 19 | 470 | 10/RSS | 26 | 2066 | 177.644 | 3.1678 | [8 empty] | A04 | 6571 | MICL0.01947026/RSS |  | 6135 | 0 | 2066 | 2066 | 2066 | H | 1,362 | 1,362 | 1,362 |  | 0.0003969 | 1.7346 | 2 | 0.00036735 | [31 empty] | MICL.01947026/RSS
Vloerput | Mini Canal | Nee | standaard | MICL.01947026/SBL | 19 | 470 | 10/SBL | 26 | 2152 | 185.0387 | 3.4 | [8 empty] | A04 | 2851 | MICL0.01947026/SBL |  | 2662 | 0 | 2152 | 2152 | 2152 | H | 1,362 | 1,362 | 1,362 |  | 0.0003969 | 1.7346 | 2 | 0.00036735 | [31 empty] | MICL.01947026/SBL
Vloerput | Mini Canal | Nee | standaard | MICL.01947026/SBR | 19 | 470 | 10/SBR | 26 | 2152 | 185.0387 | 3.4 | [8 empty] | A04 | 2851 | MICL0.01947026/SBR |  | 2662 | 0 | 2152 | 2152 | 2152 | H | 1,362 | 1,362 | 1,362 |  | 0.0003969 | 1.7346 | 2 | 0.00036735 | [31 empty] | MICL.01947026/SBR
Vloerput | Mini Canal | Nee | standaard | MICL.01947026/SDB | 19 | 470 | 10/SDB | 26 | 2152 | 185.0387 | 3.4 | [8 empty] | A04 | 2851 | MICL0.01947026/SDB |  | 2662 | 0 | 2152 | 2152 | 2152 | H | 1,362 | 1,362 | 1,362 |  | 0.0003969 | 1.7346 | 2 | 0.00036735 | [31 empty] | MICL.01947026/SDB
Vloerput | Mini Canal | Nee | standaard | MICL.01947026/SNA | 19 | 470 | 10/SNA | 26 | 2152 | 185.0387 | 3.4 | [8 empty] | A04 | 2851 | MICL0.01947026/SNA |  | 2662 | 0 | 2152 | 2152 | 2152 | H | 1,362 | 1,362 | 1,362 |  | 0.0003969 | 1.7346 | 2 | 0.00036735 | [31 empty] | MICL.01947026/SNA
Vloerput | Mini Canal | Nee | standaard | MICL.01947034/DBL | 19 | 470 | 15/DBL | 34 | 2827 | 243.0782 | 2.7022 | [8 empty] | A04 | 4012 | MICL0.01947034/DBL |  | 3745 | 0 | 2827 | 2827 | 2827 | H | 1,362 | 1,362 | 1,362 |  | 0.0002083 | 1.724 | 2 | 0.00046183 | [31 empty] | MICL.01947034/DBL
Vloerput | Mini Canal | Nee | standaard | MICL.01947034/DBN | 19 | 470 | 15/DBN | 34 | 2710 | 233.0181 | 2.5123 | [8 empty] | A04 | 4012 | MICL0.01947034/DBN |  | 3745 | 0 | 2710 | 2710 | 2710 | H | 1,362 | 1,362 | 1,362 |  | 0.0002083 | 1.724 | 2 | 0.00046183 | [31 empty] | MICL.01947034/DBN
Vloerput | Mini Canal | Nee | standaard | MICL.01947034/DBR | 19 | 470 | 15/DBR | 34 | 2827 | 243.0782 | 2.7022 | [8 empty] | A04 | 4012 | MICL0.01947034/DBR |  | 3745 | 0 | 2827 | 2827 | 2827 | H | 1,362 | 1,362 | 1,362 |  | 0.0002083 | 1.724 | 2 | 0.00046183 | [31 empty] | MICL.01947034/DBR
Vloerput | Mini Canal | Nee | standaard | MICL.01947034/DBV | 19 | 470 | 15/DBV | 34 | 2710 | 233.0181 | 2.5123 | [8 empty] | A04 | 4677 | MICL0.01947034/DBV |  | 4366 | 0 | 2710 | 2710 | 2710 | H | 1,362 | 1,362 | 1,362 |  | 0.0002083 | 1.724 | 2 | 0.00046183 | [31 empty] | MICL.01947034/DBV
Vloerput | Mini Canal | Nee | standaard | MICL.01947034/DDB | 19 | 470 | 15/DDB | 34 | 2827 | 243.0782 | 2.7022 | [8 empty] | A04 | 4012 | MICL0.01947034/DDB |  | 3745 | 0 | 2827 | 2827 | 2827 | H | 1,362 | 1,362 | 1,362 |  | 0.0002083 | 1.724 | 2 | 0.00046183 | [31 empty] | MICL.01947034/DDB
Vloerput | Mini Canal | Nee | standaard | MICL.01947034/DMN | 19 | 470 | 15/DMN | 34 | 2710 | 233.0181 | 2.5123 | [8 empty] | A04 | 4012 | MICL0.01947034/DMN |  | 3745 | 0 | 2710 | 2710 | 2710 | H | 1,362 | 1,362 | 1,362 |  | 0.0002083 | 1.724 | 2 | 0.00046183 | [31 empty] | MICL.01947034/DMN
Vloerput | Mini Canal | Nee | standaard | MICL.01947034/DMV | 19 | 470 | 15/DMV | 34 | 2710 | 233.0181 | 2.5123 | [8 empty] | A04 | 4677 | MICL0.01947034/DMV |  | 4366 | 0 | 2710 | 2710 | 2710 | H | 1,362 | 1,362 | 1,362 |  | 0.0002083 | 1.724 | 2 | 0.00046183 | [31 empty] | MICL.01947034/DMV
Vloerput | Mini Canal | Nee | standaard | MICL.01947034/DNA | 19 | 470 | 15/DNA | 34 | 2827 | 243.0782 | 2.7022 | [8 empty] | A04 | 4012 | MICL0.01947034/DNA |  | 3745 | 0 | 2827 | 2827 | 2827 | H | 1,362 | 1,362 | 1,362 |  | 0.0002083 | 1.724 | 2 | 0.00046183 | [31 empty] | MICL.01947034/DNA
Vloerput | Mini Canal | Nee | standaard | MICL.01947034/DON | 19 | 470 | 15/DON | 34 | 2710 | 233.0181 | 2.5123 | [8 empty] | A04 | 4677 | MICL0.01947034/DON |  | 4366 | 0 | 2710 | 2710 | 2710 | H | 1,362 | 1,362 | 1,362 |  | 0.0002083 | 1.724 | 2 | 0.00046183 | [31 empty] | MICL.01947034/DON
Vloerput | Mini Canal | Nee | standaard | MICL.01947034/DOV | 19 | 470 | 15/DOV | 34 | 2710 | 233.0181 | 2.5123 | [8 empty] | A04 | 4677 | MICL0.01947034/DOV |  | 4366 | 0 | 2710 | 2710 | 2710 | H | 1,362 | 1,362 | 1,362 |  | 0.0002083 | 1.724 | 2 | 0.00046183 | [31 empty] | MICL.01947034/DOV
Vloerput | Mini Canal | Nee | standaard | MICL.01947034/RBL | 19 | 470 | 15/RBL | 34 | 2914 | 250.5589 | 2.8471 | [8 empty] | A04 | 4677 | MICL0.01947034/RBL |  | 4366 | 0 | 2914 | 2914 | 2914 | H | 1,362 | 1,362 | 1,362 |  | 0.0002083 | 1.724 | 2 | 0.00046183 | [31 empty] | MICL.01947034/RBL
Vloerput | Mini Canal | Nee | standaard | MICL.01947034/RBN | 19 | 470 | 15/RBN | 34 | 2827 | 243.0782 | 2.7022 | [8 empty] | A04 | 4012 | MICL0.01947034/RBN |  | 3745 | 0 | 2827 | 2827 | 2827 | H | 1,362 | 1,362 | 1,362 |  | 0.0002083 | 1.724 | 2 | 0.00046183 | [31 empty] | MICL.01947034/RBN
Vloerput | Mini Canal | Nee | standaard | MICL.01947034/RBR | 19 | 470 | 15/RBR | 34 | 2914 | 250.5589 | 2.8471 | [8 empty] | A04 | 4012 | MICL0.01947034/RBR |  | 3745 | 0 | 2914 | 2914 | 2914 | H | 1,362 | 1,362 | 1,362 |  | 0.0002083 | 1.724 | 2 | 0.00046183 | [31 empty] | MICL.01947034/RBR
Vloerput | Mini Canal | Nee | standaard | MICL.01947034/RBV | 19 | 470 | 15/RBV | 34 | 2827 | 243.0782 | 2.7022 | [8 empty] | A04 | 4012 | MICL0.01947034/RBV |  | 3745 | 0 | 2827 | 2827 | 2827 | H | 1,362 | 1,362 | 1,362 |  | 0.0002083 | 1.724 | 2 | 0.00046183 | [31 empty] | MICL.01947034/RBV
Vloerput | Mini Canal | Nee | standaard | MICL.01947034/RDB | 19 | 470 | 15/RDB | 34 | 2914 | 250.5589 | 2.8471 | [8 empty] | A04 | 4677 | MICL0.01947034/RDB |  | 4366 | 0 | 2914 | 2914 | 2914 | H | 1,362 | 1,362 | 1,362 |  | 0.0002083 | 1.724 | 2 | 0.00046183 | [31 empty] | MICL.01947034/RDB
Vloerput | Mini Canal | Nee | standaard | MICL.01947034/RMN | 19 | 470 | 15/RMN | 34 | 2827 | 243.0782 | 2.7022 | [8 empty] | A04 | 4012 | MICL0.01947034/RMN |  | 3745 | 0 | 2827 | 2827 | 2827 | H | 1,362 | 1,362 | 1,362 |  | 0.0002083 | 1.724 | 2 | 0.00046183 | [31 empty] | MICL.01947034/RMN
Vloerput | Mini Canal | Nee | standaard | MICL.01947034/RMV | 19 | 470 | 15/RMV | 34 | 2827 | 243.0782 | 2.7022 | [8 empty] | A04 | 4012 | MICL0.01947034/RMV |  | 3745 | 0 | 2827 | 2827 | 2827 | H | 1,362 | 1,362 | 1,362 |  | 0.0002083 | 1.724 | 2 | 0.00046183 | [31 empty] | MICL.01947034/RMV
Vloerput | Mini Canal | Nee | standaard | MICL.01947034/RNA | 19 | 470 | 15/RNA | 34 | 2914 | 250.5589 | 2.8471 | [8 empty] | A04 | 4012 | MICL0.01947034/RNA |  | 3745 | 0 | 2914 | 2914 | 2914 | H | 1,362 | 1,362 | 1,362 |  | 0.0002083 | 1.724 | 2 | 0.00046183 | [31 empty] | MICL.01947034/RNA
Vloerput | Mini Canal | Nee | standaard | MICL.01947034/RON | 19 | 470 | 15/RON | 34 | 2827 | 243.0782 | 2.7022 | [8 empty] | A04 | 4012 | MICL0.01947034/RON |  | 3745 | 0 | 2827 | 2827 | 2827 | H | 1,362 | 1,362 | 1,362 |  | 0.0002083 | 1.724 | 2 | 0.00046183 | [31 empty] | MICL.01947034/RON
Vloerput | Mini Canal | Nee | standaard | MICL.01947034/ROV | 19 | 470 | 15/ROV | 34 | 2827 | 243.0782 | 2.7022 | [8 empty] | A04 | 4012 | MICL0.01947034/ROV |  | 3745 | 0 | 2827 | 2827 | 2827 | H | 1,362 | 1,362 | 1,362 |  | 0.0002083 | 1.724 | 2 | 0.00046183 | [31 empty] | MICL.01947034/ROV
Vloerput | Mini Canal | Nee | standaard | MICL.01947034/RSS | 19 | 470 | 15/RSS | 34 | 2797 | 240.4987 | 2.6529 | [8 empty] | A04 | 8213 | MICL0.01947034/RSS |  | 7667 | 0 | 2797 | 2797 | 2797 | H | 1,362 | 1,362 | 1,362 |  | 0.0002083 | 1.724 | 2 | 0.00046183 | [31 empty] | MICL.01947034/RSS
Vloerput | Mini Canal | Nee | standaard | MICL.01947034/SBL | 19 | 470 | 15/SBL | 34 | 2914 | 250.5589 | 2.8471 | [8 empty] | A04 | 3598 | MICL0.01947034/SBL |  | 3359 | 0 | 2914 | 2914 | 2914 | H | 1,362 | 1,362 | 1,362 |  | 0.0002083 | 1.724 | 2 | 0.00046183 | [31 empty] | MICL.01947034/SBL
Vloerput | Mini Canal | Nee | standaard | MICL.01947034/SBR | 19 | 470 | 15/SBR | 34 | 2914 | 250.5589 | 2.8471 | [8 empty] | A04 | 3598 | MICL0.01947034/SBR |  | 3359 | 0 | 2914 | 2914 | 2914 | H | 1,362 | 1,362 | 1,362 |  | 0.0002083 | 1.724 | 2 | 0.00046183 | [31 empty] | MICL.01947034/SBR
Vloerput | Mini Canal | Nee | standaard | MICL.01947034/SDB | 19 | 470 | 15/SDB | 34 | 2914 | 250.5589 | 2.8471 | [8 empty] | A04 | 3598 | MICL0.01947034/SDB |  | 3359 | 0 | 2914 | 2914 | 2914 | H | 1,362 | 1,362 | 1,362 |  | 0.0002083 | 1.724 | 2 | 0.00046183 | [31 empty] | MICL.01947034/SDB
Vloerput | Mini Canal | Nee | standaard | MICL.01947034/SNA | 19 | 470 | 15/SNA | 34 | 2914 | 250.5589 | 2.8471 | [8 empty] | A04 | 3598 | MICL0.01947034/SNA |  | 3359 | 0 | 2914 | 2914 | 2914 | H | 1,362 | 1,362 | 1,362 |  | 0.0002083 | 1.724 | 2 | 0.00046183 | [31 empty] | MICL.01947034/SNA
Vloerput | Mini Canal | Nee | standaard | MICL.01947042/DBL | 19 | 470 | 20/DBL | 42 | 3881 | 333.7059 | 2.8238 | [8 empty] | A04 | 4536 | MICL0.01947042/DBL |  | 4235 | 0 | 3881 | 3881 | 3881 | H | 1,362 | 1,362 | 1,362 |  | 0.0001276 | 1.7219 | 2 | 0.00037661 | [31 empty] | MICL.01947042/DBL
Vloerput | Mini Canal | Nee | standaard | MICL.01947042/DBN | 19 | 470 | 20/DBN | 42 | 3721 | 319.9484 | 2.6263 | [8 empty] | A04 | 4536 | MICL0.01947042/DBN |  | 4235 | 0 | 3721 | 3721 | 3721 | H | 1,362 | 1,362 | 1,362 |  | 0.0001276 | 1.7219 | 2 | 0.00037661 | [31 empty] | MICL.01947042/DBN
Vloerput | Mini Canal | Nee | standaard | MICL.01947042/DBR | 19 | 470 | 20/DBR | 42 | 3881 | 333.7059 | 2.8238 | [8 empty] | A04 | 4536 | MICL0.01947042/DBR |  | 4235 | 0 | 3881 | 3881 | 3881 | H | 1,362 | 1,362 | 1,362 |  | 0.0001276 | 1.7219 | 2 | 0.00037661 | [31 empty] | MICL.01947042/DBR
Vloerput | Mini Canal | Nee | standaard | MICL.01947042/DBV | 19 | 470 | 20/DBV | 42 | 3721 | 319.9484 | 2.6263 | [8 empty] | A04 | 5424 | MICL0.01947042/DBV |  | 5063 | 0 | 3721 | 3721 | 3721 | H | 1,362 | 1,362 | 1,362 |  | 0.0001276 | 1.7219 | 2 | 0.00037661 | [31 empty] | MICL.01947042/DBV
Vloerput | Mini Canal | Nee | standaard | MICL.01947042/DDB | 19 | 470 | 20/DDB | 42 | 3881 | 333.7059 | 2.8238 | [8 empty] | A04 | 4536 | MICL0.01947042/DDB |  | 4235 | 0 | 3881 | 3881 | 3881 | H | 1,362 | 1,362 | 1,362 |  | 0.0001276 | 1.7219 | 2 | 0.00037661 | [31 empty] | MICL.01947042/DDB
Vloerput | Mini Canal | Nee | standaard | MICL.01947042/DMN | 19 | 470 | 20/DMN | 42 | 3721 | 319.9484 | 2.6263 | [8 empty] | A04 | 4536 | MICL0.01947042/DMN |  | 4235 | 0 | 3721 | 3721 | 3721 | H | 1,362 | 1,362 | 1,362 |  | 0.0001276 | 1.7219 | 2 | 0.00037661 | [31 empty] | MICL.01947042/DMN
Vloerput | Mini Canal | Nee | standaard | MICL.01947042/DMV | 19 | 470 | 20/DMV | 42 | 3721 | 319.9484 | 2.6263 | [8 empty] | A04 | 5424 | MICL0.01947042/DMV |  | 5063 | 0 | 3721 | 3721 | 3721 | H | 1,362 | 1,362 | 1,362 |  | 0.0001276 | 1.7219 | 2 | 0.00037661 | [31 empty] | MICL.01947042/DMV
Vloerput | Mini Canal | Nee | standaard | MICL.01947042/DNA | 19 | 470 | 20/DNA | 42 | 3881 | 333.7059 | 2.8238 | [8 empty] | A04 | 4536 | MICL0.01947042/DNA |  | 4235 | 0 | 3881 | 3881 | 3881 | H | 1,362 | 1,362 | 1,362 |  | 0.0001276 | 1.7219 | 2 | 0.00037661 | [31 empty] | MICL.01947042/DNA
Vloerput | Mini Canal | Nee | standaard | MICL.01947042/DON | 19 | 470 | 20/DON | 42 | 3721 | 319.9484 | 2.6263 | [8 empty] | A04 | 5424 | MICL0.01947042/DON |  | 5063 | 0 | 3721 | 3721 | 3721 | H | 1,362 | 1,362 | 1,362 |  | 0.0001276 | 1.7219 | 2 | 0.00037661 | [31 empty] | MICL.01947042/DON
Vloerput | Mini Canal | Nee | standaard | MICL.01947042/DOV | 19 | 470 | 20/DOV | 42 | 3721 | 319.9484 | 2.6263 | [8 empty] | A04 | 5424 | MICL0.01947042/DOV |  | 5063 | 0 | 3721 | 3721 | 3721 | H | 1,362 | 1,362 | 1,362 |  | 0.0001276 | 1.7219 | 2 | 0.00037661 | [31 empty] | MICL.01947042/DOV
Vloerput | Mini Canal | Nee | standaard | MICL.01947042/RBL | 19 | 470 | 20/RBL | 42 | 4001 | 344.0241 | 2.9758 | [8 empty] | A04 | 5424 | MICL0.01947042/RBL |  | 5063 | 0 | 4001 | 4001 | 4001 | H | 1,362 | 1,362 | 1,362 |  | 0.0001276 | 1.7219 | 2 | 0.00037661 | [31 empty] | MICL.01947042/RBL
Vloerput | Mini Canal | Nee | standaard | MICL.01947042/RBN | 19 | 470 | 20/RBN | 42 | 3881 | 333.7059 | 2.8238 | [8 empty] | A04 | 4536 | MICL0.01947042/RBN |  | 4235 | 0 | 3881 | 3881 | 3881 | H | 1,362 | 1,362 | 1,362 |  | 0.0001276 | 1.7219 | 2 | 0.00037661 | [31 empty] | MICL.01947042/RBN
Vloerput | Mini Canal | Nee | standaard | MICL.01947042/RBR | 19 | 470 | 20/RBR | 42 | 4001 | 344.0241 | 2.9758 | [8 empty] | A04 | 4536 | MICL0.01947042/RBR |  | 4235 | 0 | 4001 | 4001 | 4001 | H | 1,362 | 1,362 | 1,362 |  | 0.0001276 | 1.7219 | 2 | 0.00037661 | [31 empty] | MICL.01947042/RBR
Vloerput | Mini Canal | Nee | standaard | MICL.01947042/RBV | 19 | 470 | 20/RBV | 42 | 3881 | 333.7059 | 2.8238 | [8 empty] | A04 | 4536 | MICL0.01947042/RBV |  | 4235 | 0 | 3881 | 3881 | 3881 | H | 1,362 | 1,362 | 1,362 |  | 0.0001276 | 1.7219 | 2 | 0.00037661 | [31 empty] | MICL.01947042/RBV
Vloerput | Mini Canal | Nee | standaard | MICL.01947042/RDB | 19 | 470 | 20/RDB | 42 | 4001 | 344.0241 | 2.9758 | [8 empty] | A04 | 5424 | MICL0.01947042/RDB |  | 5063 | 0 | 4001 | 4001 | 4001 | H | 1,362 | 1,362 | 1,362 |  | 0.0001276 | 1.7219 | 2 | 0.00037661 | [31 empty] | MICL.01947042/RDB
Vloerput | Mini Canal | Nee | standaard | MICL.01947042/RMN | 19 | 470 | 20/RMN | 42 | 3881 | 333.7059 | 2.8238 | [8 empty] | A04 | 4536 | MICL0.01947042/RMN |  | 4235 | 0 | 3881 | 3881 | 3881 | H | 1,362 | 1,362 | 1,362 |  | 0.0001276 | 1.7219 | 2 | 0.00037661 | [31 empty] | MICL.01947042/RMN
Vloerput | Mini Canal | Nee | standaard | MICL.01947042/RMV | 19 | 470 | 20/RMV | 42 | 3881 | 333.7059 | 2.8238 | [8 empty] | A04 | 4536 | MICL0.01947042/RMV |  | 4235 | 0 | 3881 | 3881 | 3881 | H | 1,362 | 1,362 | 1,362 |  | 0.0001276 | 1.7219 | 2 | 0.00037661 | [31 empty] | MICL.01947042/RMV
Vloerput | Mini Canal | Nee | standaard | MICL.01947042/RNA | 19 | 470 | 20/RNA | 42 | 4001 | 344.0241 | 2.9758 | [8 empty] | A04 | 4536 | MICL0.01947042/RNA |  | 4235 | 0 | 4001 | 4001 | 4001 | H | 1,362 | 1,362 | 1,362 |  | 0.0001276 | 1.7219 | 2 | 0.00037661 | [31 empty] | MICL.01947042/RNA
Vloerput | Mini Canal | Nee | standaard | MICL.01947042/RON | 19 | 470 | 20/RON | 42 | 3881 | 333.7059 | 2.8238 | [8 empty] | A04 | 4536 | MICL0.01947042/RON |  | 4235 | 0 | 3881 | 3881 | 3881 | H | 1,362 | 1,362 | 1,362 |  | 0.0001276 | 1.7219 | 2 | 0.00037661 | [31 empty] | MICL.01947042/RON
Vloerput | Mini Canal | Nee | standaard | MICL.01947042/ROV | 19 | 470 | 20/ROV | 42 | 3881 | 333.7059 | 2.8238 | [8 empty] | A04 | 4536 | MICL0.01947042/ROV |  | 4235 | 0 | 3881 | 3881 | 3881 | H | 1,362 | 1,362 | 1,362 |  | 0.0001276 | 1.7219 | 2 | 0.00037661 | [31 empty] | MICL.01947042/ROV
Vloerput | Mini Canal | Nee | standaard | MICL.01947042/RSS | 19 | 470 | 20/RSS | 42 | 3841 | 330.2666 | 2.7739 | [8 empty] | A04 | 10366 | MICL0.01947042/RSS |  | 9677 | 0 | 3841 | 3841 | 3841 | H | 1,362 | 1,362 | 1,362 |  | 0.0001276 | 1.7219 | 2 | 0.00037661 | [31 empty] | MICL.01947042/RSS
Vloerput | Mini Canal | Nee | standaard | MICL.01947042/SBL | 19 | 470 | 20/SBL | 42 | 4001 | 344.0241 | 2.9758 | [8 empty] | A04 | 4212 | MICL0.01947042/SBL |  | 3932 | 0 | 4001 | 4001 | 4001 | H | 1,362 | 1,362 | 1,362 |  | 0.0001276 | 1.7219 | 2 | 0.00037661 | [31 empty] | MICL.01947042/SBL
Vloerput | Mini Canal | Nee | standaard | MICL.01947042/SBR | 19 | 470 | 20/SBR | 42 | 4001 | 344.0241 | 2.9758 | [8 empty] | A04 | 4212 | MICL0.01947042/SBR |  | 3932 | 0 | 4001 | 4001 | 4001 | H | 1,362 | 1,362 | 1,362 |  | 0.0001276 | 1.7219 | 2 | 0.00037661 | [31 empty] | MICL.01947042/SBR
Vloerput | Mini Canal | Nee | standaard | MICL.01947042/SDB | 19 | 470 | 20/SDB | 42 | 4001 | 344.0241 | 2.9758 | [8 empty] | A04 | 4212 | MICL0.01947042/SDB |  | 3932 | 0 | 4001 | 4001 | 4001 | H | 1,362 | 1,362 | 1,362 |  | 0.0001276 | 1.7219 | 2 | 0.00037661 | [31 empty] | MICL.01947042/SDB
Vloerput | Mini Canal | Nee | standaard | MICL.01947042/SNA | 19 | 470 | 20/SNA | 42 | 4001 | 344.0241 | 2.9758 | [8 empty] | A04 | 4212 | MICL0.01947042/SNA |  | 3932 | 0 | 4001 | 4001 | 4001 | H | 1,362 | 1,362 | 1,362 |  | 0.0001276 | 1.7219 | 2 | 0.00037661 | [31 empty] | MICL.01947042/SNA
Vloerput | Mini Canal | Nee | standaard | MICL.01949026/DBL | 19 | 490 | 10/DBL | 26 | 2182 | 187.6182 | 3.4826 | [8 empty] | A04 | 3211 | MICL0.01949026/DBL |  | 2997 | 0 | 2182 | 2182 | 2182 | H | 1,362 | 1,362 | 1,362 |  | 0.0003969 | 1.7346 | 2 | 0.00036735 | [31 empty] | MICL.01949026/DBL
Vloerput | Mini Canal | Nee | standaard | MICL.01949026/DBN | 19 | 490 | 10/DBN | 26 | 2092 | 179.8796 | 3.2372 | [8 empty] | A04 | 3211 | MICL0.01949026/DBN |  | 2997 | 0 | 2092 | 2092 | 2092 | H | 1,362 | 1,362 | 1,362 |  | 0.0003969 | 1.7346 | 2 | 0.00036735 | [31 empty] | MICL.01949026/DBN
Vloerput | Mini Canal | Nee | standaard | MICL.01949026/DBR | 19 | 490 | 10/DBR | 26 | 2182 | 187.6182 | 3.4826 | [8 empty] | A04 | 3211 | MICL0.01949026/DBR |  | 2997 | 0 | 2182 | 2182 | 2182 | H | 1,362 | 1,362 | 1,362 |  | 0.0003969 | 1.7346 | 2 | 0.00036735 | [31 empty] | MICL.01949026/DBR
Vloerput | Mini Canal | Nee | standaard | MICL.01949026/DBV | 19 | 490 | 10/DBV | 26 | 2092 | 179.8796 | 3.2372 | [8 empty] | A04 | 3895 | MICL0.01949026/DBV |  | 3637 | 0 | 2092 | 2092 | 2092 | H | 1,362 | 1,362 | 1,362 |  | 0.0003969 | 1.7346 | 2 | 0.00036735 | [31 empty] | MICL.01949026/DBV
Vloerput | Mini Canal | Nee | standaard | MICL.01949026/DDB | 19 | 490 | 10/DDB | 26 | 2182 | 187.6182 | 3.4826 | [8 empty] | A04 | 3211 | MICL0.01949026/DDB |  | 2997 | 0 | 2182 | 2182 | 2182 | H | 1,362 | 1,362 | 1,362 |  | 0.0003969 | 1.7346 | 2 | 0.00036735 | [31 empty] | MICL.01949026/DDB
Vloerput | Mini Canal | Nee | standaard | MICL.01949026/DMN | 19 | 490 | 10/DMN | 26 | 2092 | 179.8796 | 3.2372 | [8 empty] | A04 | 3211 | MICL0.01949026/DMN |  | 2997 | 0 | 2092 | 2092 | 2092 | H | 1,362 | 1,362 | 1,362 |  | 0.0003969 | 1.7346 | 2 | 0.00036735 | [31 empty] | MICL.01949026/DMN
Vloerput | Mini Canal | Nee | standaard | MICL.01949026/DMV | 19 | 490 | 10/DMV | 26 | 2092 | 179.8796 | 3.2372 | [8 empty] | A04 | 3895 | MICL0.01949026/DMV |  | 3637 | 0 | 2092 | 2092 | 2092 | H | 1,362 | 1,362 | 1,362 |  | 0.0003969 | 1.7346 | 2 | 0.00036735 | [31 empty] | MICL.01949026/DMV
Vloerput | Mini Canal | Nee | standaard | MICL.01949026/DNA | 19 | 490 | 10/DNA | 26 | 2182 | 187.6182 | 3.4826 | [8 empty] | A04 | 3211 | MICL0.01949026/DNA |  | 2997 | 0 | 2182 | 2182 | 2182 | H | 1,362 | 1,362 | 1,362 |  | 0.0003969 | 1.7346 | 2 | 0.00036735 | [31 empty] | MICL.01949026/DNA
Vloerput | Mini Canal | Nee | standaard | MICL.01949026/DON | 19 | 490 | 10/DON | 26 | 2092 | 179.8796 | 3.2372 | [8 empty] | A04 | 3895 | MICL0.01949026/DON |  | 3637 | 0 | 2092 | 2092 | 2092 | H | 1,362 | 1,362 | 1,362 |  | 0.0003969 | 1.7346 | 2 | 0.00036735 | [31 empty] | MICL.01949026/DON
Vloerput | Mini Canal | Nee | standaard | MICL.01949026/DOV | 19 | 490 | 10/DOV | 26 | 2092 | 179.8796 | 3.2372 | [8 empty] | A04 | 3895 | MICL0.01949026/DOV |  | 3637 | 0 | 2092 | 2092 | 2092 | H | 1,362 | 1,362 | 1,362 |  | 0.0003969 | 1.7346 | 2 | 0.00036735 | [31 empty] | MICL.01949026/DOV
Vloerput | Mini Canal | Nee | standaard | MICL.01949026/RBL | 19 | 490 | 10/RBL | 26 | 2250 | 193.4652 | 3.673 | [8 empty] | A04 | 3895 | MICL0.01949026/RBL |  | 3637 | 0 | 2250 | 2250 | 2250 | H | 1,362 | 1,362 | 1,362 |  | 0.0003969 | 1.7346 | 2 | 0.00036735 | [31 empty] | MICL.01949026/RBL
Vloerput | Mini Canal | Nee | standaard | MICL.01949026/RBN | 19 | 490 | 10/RBN | 26 | 2182 | 187.6182 | 3.4826 | [8 empty] | A04 | 3211 | MICL0.01949026/RBN |  | 2997 | 0 | 2182 | 2182 | 2182 | H | 1,362 | 1,362 | 1,362 |  | 0.0003969 | 1.7346 | 2 | 0.00036735 | [31 empty] | MICL.01949026/RBN
Vloerput | Mini Canal | Nee | standaard | MICL.01949026/RBR | 19 | 490 | 10/RBR | 26 | 2250 | 193.4652 | 3.673 | [8 empty] | A04 | 3211 | MICL0.01949026/RBR |  | 2997 | 0 | 2250 | 2250 | 2250 | H | 1,362 | 1,362 | 1,362 |  | 0.0003969 | 1.7346 | 2 | 0.00036735 | [31 empty] | MICL.01949026/RBR
Vloerput | Mini Canal | Nee | standaard | MICL.01949026/RBV | 19 | 490 | 10/RBV | 26 | 2182 | 187.6182 | 3.4826 | [8 empty] | A04 | 3211 | MICL0.01949026/RBV |  | 2997 | 0 | 2182 | 2182 | 2182 | H | 1,362 | 1,362 | 1,362 |  | 0.0003969 | 1.7346 | 2 | 0.00036735 | [31 empty] | MICL.01949026/RBV
Vloerput | Mini Canal | Nee | standaard | MICL.01949026/RDB | 19 | 490 | 10/RDB | 26 | 2250 | 193.4652 | 3.673 | [8 empty] | A04 | 3895 | MICL0.01949026/RDB |  | 3637 | 0 | 2250 | 2250 | 2250 | H | 1,362 | 1,362 | 1,362 |  | 0.0003969 | 1.7346 | 2 | 0.00036735 | [31 empty] | MICL.01949026/RDB
Vloerput | Mini Canal | Nee | standaard | MICL.01949026/RMN | 19 | 490 | 10/RMN | 26 | 2182 | 187.6182 | 3.4826 | [8 empty] | A04 | 3211 | MICL0.01949026/RMN |  | 2997 | 0 | 2182 | 2182 | 2182 | H | 1,362 | 1,362 | 1,362 |  | 0.0003969 | 1.7346 | 2 | 0.00036735 | [31 empty] | MICL.01949026/RMN
Vloerput | Mini Canal | Nee | standaard | MICL.01949026/RMV | 19 | 490 | 10/RMV | 26 | 2182 | 187.6182 | 3.4826 | [8 empty] | A04 | 3211 | MICL0.01949026/RMV |  | 2997 | 0 | 2182 | 2182 | 2182 | H | 1,362 | 1,362 | 1,362 |  | 0.0003969 | 1.7346 | 2 | 0.00036735 | [31 empty] | MICL.01949026/RMV
Vloerput | Mini Canal | Nee | standaard | MICL.01949026/RNA | 19 | 490 | 10/RNA | 26 | 2250 | 193.4652 | 3.673 | [8 empty] | A04 | 3211 | MICL0.01949026/RNA |  | 2997 | 0 | 2250 | 2250 | 2250 | H | 1,362 | 1,362 | 1,362 |  | 0.0003969 | 1.7346 | 2 | 0.00036735 | [31 empty] | MICL.01949026/RNA
Vloerput | Mini Canal | Nee | standaard | MICL.01949026/RON | 19 | 490 | 10/RON | 26 | 2182 | 187.6182 | 3.4826 | [8 empty] | A04 | 3211 | MICL0.01949026/RON |  | 2997 | 0 | 2182 | 2182 | 2182 | H | 1,362 | 1,362 | 1,362 |  | 0.0003969 | 1.7346 | 2 | 0.00036735 | [31 empty] | MICL.01949026/RON
Vloerput | Mini Canal | Nee | standaard | MICL.01949026/ROV | 19 | 490 | 10/ROV | 26 | 2182 | 187.6182 | 3.4826 | [8 empty] | A04 | 3211 | MICL0.01949026/ROV |  | 2997 | 0 | 2182 | 2182 | 2182 | H | 1,362 | 1,362 | 1,362 |  | 0.0003969 | 1.7346 | 2 | 0.00036735 | [31 empty] | MICL.01949026/ROV
Vloerput | Mini Canal | Nee | standaard | MICL.01949026/RSS | 19 | 490 | 10/RSS | 26 | 2160 | 185.7266 | 3.4219 | [8 empty] | A04 | 6831 | MICL0.01949026/RSS |  | 6377 | 0 | 2160 | 2160 | 2160 | H | 1,362 | 1,362 | 1,362 |  | 0.0003969 | 1.7346 | 2 | 0.00036735 | [31 empty] | MICL.01949026/RSS
Vloerput | Mini Canal | Nee | standaard | MICL.01949026/SBL | 19 | 490 | 10/SBL | 26 | 2250 | 193.4652 | 3.673 | [8 empty] | A04 | 2953 | MICL0.01949026/SBL |  | 2757 | 0 | 2250 | 2250 | 2250 | H | 1,362 | 1,362 | 1,362 |  | 0.0003969 | 1.7346 | 2 | 0.00036735 | [31 empty] | MICL.01949026/SBL
Vloerput | Mini Canal | Nee | standaard | MICL.01949026/SBR | 19 | 490 | 10/SBR | 26 | 2250 | 193.4652 | 3.673 | [8 empty] | A04 | 2953 | MICL0.01949026/SBR |  | 2757 | 0 | 2250 | 2250 | 2250 | H | 1,362 | 1,362 | 1,362 |  | 0.0003969 | 1.7346 | 2 | 0.00036735 | [31 empty] | MICL.01949026/SBR
Vloerput | Mini Canal | Nee | standaard | MICL.01949026/SDB | 19 | 490 | 10/SDB | 26 | 2250 | 193.4652 | 3.673 | [8 empty] | A04 | 2953 | MICL0.01949026/SDB |  | 2757 | 0 | 2250 | 2250 | 2250 | H | 1,362 | 1,362 | 1,362 |  | 0.0003969 | 1.7346 | 2 | 0.00036735 | [31 empty] | MICL.01949026/SDB
Vloerput | Mini Canal | Nee | standaard | MICL.01949026/SNA | 19 | 490 | 10/SNA | 26 | 2250 | 193.4652 | 3.673 | [8 empty] | A04 | 2953 | MICL0.01949026/SNA |  | 2757 | 0 | 2250 | 2250 | 2250 | H | 1,362 | 1,362 | 1,362 |  | 0.0003969 | 1.7346 | 2 | 0.00036735 | [31 empty] | MICL.01949026/SNA
Vloerput | Mini Canal | Nee | standaard | MICL.01949034/DBL | 19 | 490 | 15/DBL | 34 | 2955 | 254.0843 | 2.9166 | [8 empty] | A04 | 4160 | MICL0.01949034/DBL |  | 3884 | 0 | 2955 | 2955 | 2955 | H | 1,362 | 1,362 | 1,362 |  | 0.0002083 | 1.724 | 2 | 0.00046183 | [31 empty] | MICL.01949034/DBL
Vloerput | Mini Canal | Nee | standaard | MICL.01949034/DBN | 19 | 490 | 15/DBN | 34 | 2833 | 243.5942 | 2.7121 | [8 empty] | A04 | 4160 | MICL0.01949034/DBN |  | 3884 | 0 | 2833 | 2833 | 2833 | H | 1,362 | 1,362 | 1,362 |  | 0.0002083 | 1.724 | 2 | 0.00046183 | [31 empty] | MICL.01949034/DBN
Vloerput | Mini Canal | Nee | standaard | MICL.01949034/DBR | 19 | 490 | 15/DBR | 34 | 2955 | 254.0843 | 2.9166 | [8 empty] | A04 | 4160 | MICL0.01949034/DBR |  | 3884 | 0 | 2955 | 2955 | 2955 | H | 1,362 | 1,362 | 1,362 |  | 0.0002083 | 1.724 | 2 | 0.00046183 | [31 empty] | MICL.01949034/DBR
Vloerput | Mini Canal | Nee | standaard | MICL.01949034/DBV | 19 | 490 | 15/DBV | 34 | 2833 | 243.5942 | 2.7121 | [8 empty] | A04 | 4855 | MICL0.01949034/DBV |  | 4533 | 0 | 2833 | 2833 | 2833 | H | 1,362 | 1,362 | 1,362 |  | 0.0002083 | 1.724 | 2 | 0.00046183 | [31 empty] | MICL.01949034/DBV
Vloerput | Mini Canal | Nee | standaard | MICL.01949034/DDB | 19 | 490 | 15/DDB | 34 | 2955 | 254.0843 | 2.9166 | [8 empty] | A04 | 4160 | MICL0.01949034/DDB |  | 3884 | 0 | 2955 | 2955 | 2955 | H | 1,362 | 1,362 | 1,362 |  | 0.0002083 | 1.724 | 2 | 0.00046183 | [31 empty] | MICL.01949034/DDB
Vloerput | Mini Canal | Nee | standaard | MICL.01949034/DMN | 19 | 490 | 15/DMN | 34 | 2833 | 243.5942 | 2.7121 | [8 empty] | A04 | 4160 | MICL0.01949034/DMN |  | 3884 | 0 | 2833 | 2833 | 2833 | H | 1,362 | 1,362 | 1,362 |  | 0.0002083 | 1.724 | 2 | 0.00046183 | [31 empty] | MICL.01949034/DMN
Vloerput | Mini Canal | Nee | standaard | MICL.01949034/DMV | 19 | 490 | 15/DMV | 34 | 2833 | 243.5942 | 2.7121 | [8 empty] | A04 | 4855 | MICL0.01949034/DMV |  | 4533 | 0 | 2833 | 2833 | 2833 | H | 1,362 | 1,362 | 1,362 |  | 0.0002083 | 1.724 | 2 | 0.00046183 | [31 empty] | MICL.01949034/DMV
Vloerput | Mini Canal | Nee | standaard | MICL.01949034/DNA | 19 | 490 | 15/DNA | 34 | 2955 | 254.0843 | 2.9166 | [8 empty] | A04 | 4160 | MICL0.01949034/DNA |  | 3884 | 0 | 2955 | 2955 | 2955 | H | 1,362 | 1,362 | 1,362 |  | 0.0002083 | 1.724 | 2 | 0.00046183 | [31 empty] | MICL.01949034/DNA
Vloerput | Mini Canal | Nee | standaard | MICL.01949034/DON | 19 | 490 | 15/DON | 34 | 2833 | 243.5942 | 2.7121 | [8 empty] | A04 | 4855 | MICL0.01949034/DON |  | 4533 | 0 | 2833 | 2833 | 2833 | H | 1,362 | 1,362 | 1,362 |  | 0.0002083 | 1.724 | 2 | 0.00046183 | [31 empty] | MICL.01949034/DON
Vloerput | Mini Canal | Nee | standaard | MICL.01949034/DOV | 19 | 490 | 15/DOV | 34 | 2833 | 243.5942 | 2.7121 | [8 empty] | A04 | 4855 | MICL0.01949034/DOV |  | 4533 | 0 | 2833 | 2833 | 2833 | H | 1,362 | 1,362 | 1,362 |  | 0.0002083 | 1.724 | 2 | 0.00046183 | [31 empty] | MICL.01949034/DOV
Vloerput | Mini Canal | Nee | standaard | MICL.01949034/RBL | 19 | 490 | 15/RBL | 34 | 3046 | 261.9089 | 3.0731 | [8 empty] | A04 | 4855 | MICL0.01949034/RBL |  | 4533 | 0 | 3046 | 3046 | 3046 | H | 1,362 | 1,362 | 1,362 |  | 0.0002083 | 1.724 | 2 | 0.00046183 | [31 empty] | MICL.01949034/RBL
Vloerput | Mini Canal | Nee | standaard | MICL.01949034/RBN | 19 | 490 | 15/RBN | 34 | 2955 | 254.0843 | 2.9166 | [8 empty] | A04 | 4160 | MICL0.01949034/RBN |  | 3884 | 0 | 2955 | 2955 | 2955 | H | 1,362 | 1,362 | 1,362 |  | 0.0002083 | 1.724 | 2 | 0.00046183 | [31 empty] | MICL.01949034/RBN
Vloerput | Mini Canal | Nee | standaard | MICL.01949034/RBR | 19 | 490 | 15/RBR | 34 | 3046 | 261.9089 | 3.0731 | [8 empty] | A04 | 4160 | MICL0.01949034/RBR |  | 3884 | 0 | 3046 | 3046 | 3046 | H | 1,362 | 1,362 | 1,362 |  | 0.0002083 | 1.724 | 2 | 0.00046183 | [31 empty] | MICL.01949034/RBR
Vloerput | Mini Canal | Nee | standaard | MICL.01949034/RBV | 19 | 490 | 15/RBV | 34 | 2955 | 254.0843 | 2.9166 | [8 empty] | A04 | 4160 | MICL0.01949034/RBV |  | 3884 | 0 | 2955 | 2955 | 2955 | H | 1,362 | 1,362 | 1,362 |  | 0.0002083 | 1.724 | 2 | 0.00046183 | [31 empty] | MICL.01949034/RBV
Vloerput | Mini Canal | Nee | standaard | MICL.01949034/RDB | 19 | 490 | 15/RDB | 34 | 3046 | 261.9089 | 3.0731 | [8 empty] | A04 | 4855 | MICL0.01949034/RDB |  | 4533 | 0 | 3046 | 3046 | 3046 | H | 1,362 | 1,362 | 1,362 |  | 0.0002083 | 1.724 | 2 | 0.00046183 | [31 empty] | MICL.01949034/RDB
Vloerput | Mini Canal | Nee | standaard | MICL.01949034/RMN | 19 | 490 | 15/RMN | 34 | 2955 | 254.0843 | 2.9166 | [8 empty] | A04 | 4160 | MICL0.01949034/RMN |  | 3884 | 0 | 2955 | 2955 | 2955 | H | 1,362 | 1,362 | 1,362 |  | 0.0002083 | 1.724 | 2 | 0.00046183 | [31 empty] | MICL.01949034/RMN
Vloerput | Mini Canal | Nee | standaard | MICL.01949034/RMV | 19 | 490 | 15/RMV | 34 | 2955 | 254.0843 | 2.9166 | [8 empty] | A04 | 4160 | MICL0.01949034/RMV |  | 3884 | 0 | 2955 | 2955 | 2955 | H | 1,362 | 1,362 | 1,362 |  | 0.0002083 | 1.724 | 2 | 0.00046183 | [31 empty] | MICL.01949034/RMV
Vloerput | Mini Canal | Nee | standaard | MICL.01949034/RNA | 19 | 490 | 15/RNA | 34 | 3046 | 261.9089 | 3.0731 | [8 empty] | A04 | 4160 | MICL0.01949034/RNA |  | 3884 | 0 | 3046 | 3046 | 3046 | H | 1,362 | 1,362 | 1,362 |  | 0.0002083 | 1.724 | 2 | 0.00046183 | [31 empty] | MICL.01949034/RNA
Vloerput | Mini Canal | Nee | standaard | MICL.01949034/RON | 19 | 490 | 15/RON | 34 | 2955 | 254.0843 | 2.9166 | [8 empty] | A04 | 4160 | MICL0.01949034/RON |  | 3884 | 0 | 2955 | 2955 | 2955 | H | 1,362 | 1,362 | 1,362 |  | 0.0002083 | 1.724 | 2 | 0.00046183 | [31 empty] | MICL.01949034/RON
Vloerput | Mini Canal | Nee | standaard | MICL.01949034/ROV | 19 | 490 | 15/ROV | 34 | 2955 | 254.0843 | 2.9166 | [8 empty] | A04 | 4160 | MICL0.01949034/ROV |  | 3884 | 0 | 2955 | 2955 | 2955 | H | 1,362 | 1,362 | 1,362 |  | 0.0002083 | 1.724 | 2 | 0.00046183 | [31 empty] | MICL.01949034/ROV
Vloerput | Mini Canal | Nee | standaard | MICL.01949034/RSS | 19 | 490 | 15/RSS | 34 | 2924 | 251.4187 | 2.864 | [8 empty] | A04 | 8542 | MICL0.01949034/RSS |  | 7974 | 0 | 2924 | 2924 | 2924 | H | 1,362 | 1,362 | 1,362 |  | 0.0002083 | 1.724 | 2 | 0.00046183 | [31 empty] | MICL.01949034/RSS
Vloerput | Mini Canal | Nee | standaard | MICL.01949034/SBL | 19 | 490 | 15/SBL | 34 | 3046 | 261.9089 | 3.0731 | [8 empty] | A04 | 3730 | MICL0.01949034/SBL |  | 3482 | 0 | 3046 | 3046 | 3046 | H | 1,362 | 1,362 | 1,362 |  | 0.0002083 | 1.724 | 2 | 0.00046183 | [31 empty] | MICL.01949034/SBL
Vloerput | Mini Canal | Nee | standaard | MICL.01949034/SBR | 19 | 490 | 15/SBR | 34 | 3046 | 261.9089 | 3.0731 | [8 empty] | A04 | 3730 | MICL0.01949034/SBR |  | 3482 | 0 | 3046 | 3046 | 3046 | H | 1,362 | 1,362 | 1,362 |  | 0.0002083 | 1.724 | 2 | 0.00046183 | [31 empty] | MICL.01949034/SBR
Vloerput | Mini Canal | Nee | standaard | MICL.01949034/SDB | 19 | 490 | 15/SDB | 34 | 3046 | 261.9089 | 3.0731 | [8 empty] | A04 | 3730 | MICL0.01949034/SDB |  | 3482 | 0 | 3046 | 3046 | 3046 | H | 1,362 | 1,362 | 1,362 |  | 0.0002083 | 1.724 | 2 | 0.00046183 | [31 empty] | MICL.01949034/SDB
Vloerput | Mini Canal | Nee | standaard | MICL.01949034/SNA | 19 | 490 | 15/SNA | 34 | 3046 | 261.9089 | 3.0731 | [8 empty] | A04 | 3730 | MICL0.01949034/SNA |  | 3482 | 0 | 3046 | 3046 | 3046 | H | 1,362 | 1,362 | 1,362 |  | 0.0002083 | 1.724 | 2 | 0.00046183 | [31 empty] | MICL.01949034/SNA
Vloerput | Mini Canal | Nee | standaard | MICL.01949042/DBL | 19 | 490 | 20/DBL | 42 | 4058 | 348.9252 | 3.0492 | [8 empty] | A04 | 4709 | MICL0.01949042/DBL |  | 4396 | 0 | 4058 | 4058 | 4058 | H | 1,362 | 1,362 | 1,362 |  | 0.0001276 | 1.7219 | 2 | 0.00037661 | [31 empty] | MICL.01949042/DBL
Vloerput | Mini Canal | Nee | standaard | MICL.01949042/DBN | 19 | 490 | 20/DBN | 42 | 3891 | 334.5658 | 2.8363 | [8 empty] | A04 | 4709 | MICL0.01949042/DBN |  | 4396 | 0 | 3891 | 3891 | 3891 | H | 1,362 | 1,362 | 1,362 |  | 0.0001276 | 1.7219 | 2 | 0.00037661 | [31 empty] | MICL.01949042/DBN
Vloerput | Mini Canal | Nee | standaard | MICL.01949042/DBR | 19 | 490 | 20/DBR | 42 | 4058 | 348.9252 | 3.0492 | [8 empty] | A04 | 4709 | MICL0.01949042/DBR |  | 4396 | 0 | 4058 | 4058 | 4058 | H | 1,362 | 1,362 | 1,362 |  | 0.0001276 | 1.7219 | 2 | 0.00037661 | [31 empty] | MICL.01949042/DBR
Vloerput | Mini Canal | Nee | standaard | MICL.01949042/DBV | 19 | 490 | 20/DBV | 42 | 3891 | 334.5658 | 2.8363 | [8 empty] | A04 | 5633 | MICL0.01949042/DBV |  | 5259 | 0 | 3891 | 3891 | 3891 | H | 1,362 | 1,362 | 1,362 |  | 0.0001276 | 1.7219 | 2 | 0.00037661 | [31 empty] | MICL.01949042/DBV
Vloerput | Mini Canal | Nee | standaard | MICL.01949042/DDB | 19 | 490 | 20/DDB | 42 | 4058 | 348.9252 | 3.0492 | [8 empty] | A04 | 4709 | MICL0.01949042/DDB |  | 4396 | 0 | 4058 | 4058 | 4058 | H | 1,362 | 1,362 | 1,362 |  | 0.0001276 | 1.7219 | 2 | 0.00037661 | [31 empty] | MICL.01949042/DDB
Vloerput | Mini Canal | Nee | standaard | MICL.01949042/DMN | 19 | 490 | 20/DMN | 42 | 3891 | 334.5658 | 2.8363 | [8 empty] | A04 | 4709 | MICL0.01949042/DMN |  | 4396 | 0 | 3891 | 3891 | 3891 | H | 1,362 | 1,362 | 1,362 |  | 0.0001276 | 1.7219 | 2 | 0.00037661 | [31 empty] | MICL.01949042/DMN
Vloerput | Mini Canal | Nee | standaard | MICL.01949042/DMV | 19 | 490 | 20/DMV | 42 | 3891 | 334.5658 | 2.8363 | [8 empty] | A04 | 5633 | MICL0.01949042/DMV |  | 5259 | 0 | 3891 | 3891 | 3891 | H | 1,362 | 1,362 | 1,362 |  | 0.0001276 | 1.7219 | 2 | 0.00037661 | [31 empty] | MICL.01949042/DMV
Vloerput | Mini Canal | Nee | standaard | MICL.01949042/DNA | 19 | 490 | 20/DNA | 42 | 4058 | 348.9252 | 3.0492 | [8 empty] | A04 | 4709 | MICL0.01949042/DNA |  | 4396 | 0 | 4058 | 4058 | 4058 | H | 1,362 | 1,362 | 1,362 |  | 0.0001276 | 1.7219 | 2 | 0.00037661 | [31 empty] | MICL.01949042/DNA
Vloerput | Mini Canal | Nee | standaard | MICL.01949042/DON | 19 | 490 | 20/DON | 42 | 3891 | 334.5658 | 2.8363 | [8 empty] | A04 | 5633 | MICL0.01949042/DON |  | 5259 | 0 | 3891 | 3891 | 3891 | H | 1,362 | 1,362 | 1,362 |  | 0.0001276 | 1.7219 | 2 | 0.00037661 | [31 empty] | MICL.01949042/DON
Vloerput | Mini Canal | Nee | standaard | MICL.01949042/DOV | 19 | 490 | 20/DOV | 42 | 3891 | 334.5658 | 2.8363 | [8 empty] | A04 | 5633 | MICL0.01949042/DOV |  | 5259 | 0 | 3891 | 3891 | 3891 | H | 1,362 | 1,362 | 1,362 |  | 0.0001276 | 1.7219 | 2 | 0.00037661 | [31 empty] | MICL.01949042/DOV
Vloerput | Mini Canal | Nee | standaard | MICL.01949042/RBL | 19 | 490 | 20/RBL | 42 | 4184 | 359.7592 | 3.214 | [8 empty] | A04 | 5633 | MICL0.01949042/RBL |  | 5259 | 0 | 4184 | 4184 | 4184 | H | 1,362 | 1,362 | 1,362 |  | 0.0001276 | 1.7219 | 2 | 0.00037661 | [31 empty] | MICL.01949042/RBL
Vloerput | Mini Canal | Nee | standaard | MICL.01949042/RBN | 19 | 490 | 20/RBN | 42 | 4058 | 348.9252 | 3.0492 | [8 empty] | A04 | 4709 | MICL0.01949042/RBN |  | 4396 | 0 | 4058 | 4058 | 4058 | H | 1,362 | 1,362 | 1,362 |  | 0.0001276 | 1.7219 | 2 | 0.00037661 | [31 empty] | MICL.01949042/RBN
Vloerput | Mini Canal | Nee | standaard | MICL.01949042/RBR | 19 | 490 | 20/RBR | 42 | 4184 | 359.7592 | 3.214 | [8 empty] | A04 | 4709 | MICL0.01949042/RBR |  | 4396 | 0 | 4184 | 4184 | 4184 | H | 1,362 | 1,362 | 1,362 |  | 0.0001276 | 1.7219 | 2 | 0.00037661 | [31 empty] | MICL.01949042/RBR
Vloerput | Mini Canal | Nee | standaard | MICL.01949042/RBV | 19 | 490 | 20/RBV | 42 | 4058 | 348.9252 | 3.0492 | [8 empty] | A04 | 4709 | MICL0.01949042/RBV |  | 4396 | 0 | 4058 | 4058 | 4058 | H | 1,362 | 1,362 | 1,362 |  | 0.0001276 | 1.7219 | 2 | 0.00037661 | [31 empty] | MICL.01949042/RBV
Vloerput | Mini Canal | Nee | standaard | MICL.01949042/RDB | 19 | 490 | 20/RDB | 42 | 4184 | 359.7592 | 3.214 | [8 empty] | A04 | 5633 | MICL0.01949042/RDB |  | 5259 | 0 | 4184 | 4184 | 4184 | H | 1,362 | 1,362 | 1,362 |  | 0.0001276 | 1.7219 | 2 | 0.00037661 | [31 empty] | MICL.01949042/RDB
Vloerput | Mini Canal | Nee | standaard | MICL.01949042/RMN | 19 | 490 | 20/RMN | 42 | 4058 | 348.9252 | 3.0492 | [8 empty] | A04 | 4709 | MICL0.01949042/RMN |  | 4396 | 0 | 4058 | 4058 | 4058 | H | 1,362 | 1,362 | 1,362 |  | 0.0001276 | 1.7219 | 2 | 0.00037661 | [31 empty] | MICL.01949042/RMN
Vloerput | Mini Canal | Nee | standaard | MICL.01949042/RMV | 19 | 490 | 20/RMV | 42 | 4058 | 348.9252 | 3.0492 | [8 empty] | A04 | 4709 | MICL0.01949042/RMV |  | 4396 | 0 | 4058 | 4058 | 4058 | H | 1,362 | 1,362 | 1,362 |  | 0.0001276 | 1.7219 | 2 | 0.00037661 | [31 empty] | MICL.01949042/RMV
Vloerput | Mini Canal | Nee | standaard | MICL.01949042/RNA | 19 | 490 | 20/RNA | 42 | 4184 | 359.7592 | 3.214 | [8 empty] | A04 | 4709 | MICL0.01949042/RNA |  | 4396 | 0 | 4184 | 4184 | 4184 | H | 1,362 | 1,362 | 1,362 |  | 0.0001276 | 1.7219 | 2 | 0.00037661 | [31 empty] | MICL.01949042/RNA
Vloerput | Mini Canal | Nee | standaard | MICL.01949042/RON | 19 | 490 | 20/RON | 42 | 4058 | 348.9252 | 3.0492 | [8 empty] | A04 | 4709 | MICL0.01949042/RON |  | 4396 | 0 | 4058 | 4058 | 4058 | H | 1,362 | 1,362 | 1,362 |  | 0.0001276 | 1.7219 | 2 | 0.00037661 | [31 empty] | MICL.01949042/RON
Vloerput | Mini Canal | Nee | standaard | MICL.01949042/ROV | 19 | 490 | 20/ROV | 42 | 4058 | 348.9252 | 3.0492 | [8 empty] | A04 | 4709 | MICL0.01949042/ROV |  | 4396 | 0 | 4058 | 4058 | 4058 | H | 1,362 | 1,362 | 1,362 |  | 0.0001276 | 1.7219 | 2 | 0.00037661 | [31 empty] | MICL.01949042/ROV
Vloerput | Mini Canal | Nee | standaard | MICL.01949042/RSS | 19 | 490 | 20/RSS | 42 | 4017 | 345.3998 | 2.9963 | [8 empty] | A04 | 10788 | MICL0.01949042/RSS |  | 10071 | 0 | 4017 | 4017 | 4017 | H | 1,362 | 1,362 | 1,362 |  | 0.0001276 | 1.7219 | 2 | 0.00037661 | [31 empty] | MICL.01949042/RSS
Vloerput | Mini Canal | Nee | standaard | MICL.01949042/SBL | 19 | 490 | 20/SBL | 42 | 4184 | 359.7592 | 3.214 | [8 empty] | A04 | 4370 | MICL0.01949042/SBL |  | 4080 | 0 | 4184 | 4184 | 4184 | H | 1,362 | 1,362 | 1,362 |  | 0.0001276 | 1.7219 | 2 | 0.00037661 | [31 empty] | MICL.01949042/SBL
Vloerput | Mini Canal | Nee | standaard | MICL.01949042/SBR | 19 | 490 | 20/SBR | 42 | 4184 | 359.7592 | 3.214 | [8 empty] | A04 | 4370 | MICL0.01949042/SBR |  | 4080 | 0 | 4184 | 4184 | 4184 | H | 1,362 | 1,362 | 1,362 |  | 0.0001276 | 1.7219 | 2 | 0.00037661 | [31 empty] | MICL.01949042/SBR
Vloerput | Mini Canal | Nee | standaard | MICL.01949042/SDB | 19 | 490 | 20/SDB | 42 | 4184 | 359.7592 | 3.214 | [8 empty] | A04 | 4370 | MICL0.01949042/SDB |  | 4080 | 0 | 4184 | 4184 | 4184 | H | 1,362 | 1,362 | 1,362 |  | 0.0001276 | 1.7219 | 2 | 0.00037661 | [31 empty] | MICL.01949042/SDB
Vloerput | Mini Canal | Nee | standaard | MICL.01949042/SNA | 19 | 490 | 20/SNA | 42 | 4184 | 359.7592 | 3.214 | [8 empty] | A04 | 4370 | MICL0.01949042/SNA |  | 4080 | 0 | 4184 | 4184 | 4184 | H | 1,362 | 1,362 | 1,362 |  | 0.0001276 | 1.7219 | 2 | 0.00037661 | [31 empty] | MICL.01949042/SNA
Vrijstaand | Mini Vrijstaand Hybrid | Ja | Grijs 001 | MIFH.02808111.001616 | 28 | 81 | 11DBH | 13 | 1769.5053 | 152.1501 | 2.4213 |  | 30 | 275.9389 | 275.9389 | 118.6324 | 1.5725 | 0 | 26 | A03* | 4894 | MIFH0.02808111 |  | 1049 | 0 | 2135.9 | 1769.5053 | 1647.5037 | H+C-3sp | 1.1 | 1.1 | 1.1 |  | 0.0003969 | 1.7346 | 4 | 0.00057429 |  | 357.74 | 296.3729 | 275.9389 |  | 0.95 | 0.95 | 0.95 | 44: 0.0003969; 45: 1.7346; 47: 41.8; 48: 30; 49: 26; 51: 49.8; 52: 38; 53: 34; 61: 9.1; 62: 6.8; 63: 6.3 | MIFH.02808111.001616
Vrijstaand | Mini Vrijstaand Hybrid | Ja | RAL9016 | MIFH.02808111.133616 | 28 | 81 | 11DBH | 13 | 1769.5053 | 152.1501 | 2.4213 |  | 30 | 275.9389 | 275.9389 | 118.6324 | 1.5725 | 0 | 26 | A03* | 4894 | MIFH0.02808111 |  | 1049 | 0 | 2135.9 | 1769.5053 | 1647.5037 | H+C-3sp | 1.1 | 1.1 | 1.1 |  | 0.0003969 | 1.7346 | 4 | 0.00057429 |  | 357.74 | 296.3729 | 275.9389 |  | 0.95 | 0.95 | 0.95 | 44: 0.0003969; 45: 1.7346; 47: 41.8; 48: 30; 49: 26; 51: 49.8; 52: 38; 53: 34; 61: 9.1; 62: 6.8; 63: 6.3 | MIFH.02808111.133616
Vrijstaand | Mini Vrijstaand Hybrid | Ja | OffBlack | MIFH.02808111.145616 | 28 | 81 | 11DBH | 13 | 1769.5053 | 152.1501 | 2.4213 |  | 30 | 275.9389 | 275.9389 | 118.6324 | 1.5725 | 0 | 26 | A03* | 4894 | MIFH0.02808111 |  | 1049 | 0 | 2135.9 | 1769.5053 | 1647.5037 | H+C-3sp | 1.1 | 1.1 | 1.1 |  | 0.0003969 | 1.7346 | 4 | 0.00057429 |  | 357.74 | 296.3729 | 275.9389 |  | 0.95 | 0.95 | 0.95 | 44: 0.0003969; 45: 1.7346; 47: 41.8; 48: 30; 49: 26; 51: 49.8; 52: 38; 53: 34; 61: 9.1; 62: 6.8; 63: 6.3 | MIFH.02808111.145616
Vrijstaand | Mini Vrijstaand Hybrid | Ja | Grijs 001 | MIFH.02808116.001616 | 28 | 81 | 16DBH | 18 | 2188.0092 | 188.1349 | 1.7373 |  | 30 | 312.4211 | 312.4211 | 134.3169 | 0.97182 | 0 | 26 | A03* | 1124 | MIFH0.02808116 |  | 1133 | 0 | 2935.7 | 2188.0092 | 2040.4332 | H+C-3sp | 1.1 | 1.1 | 1.1 |  | 0.0002083 | 1.724 | 4 | 0.0013928 |  | 449.5 | 335.0172 | 312.4211 |  | 0.95 | 0.95 | 0.95 | 44: 0.0002083; 45: 1.724; 47: 42.4; 48: 30; 49: 26; 51: 50.4; 52: 38; 53: 34; 61: 9; 62: 6.7; 63: 6 | MIFH.02808116.001616
Vrijstaand | Mini Vrijstaand Hybrid | Ja | RAL9016 | MIFH.02808116.133616 | 28 | 81 | 16DBH | 18 | 2188.0092 | 188.1349 | 1.7373 |  | 30 | 312.4211 | 312.4211 | 134.3169 | 0.97182 | 0 | 26 | A03* | 1124 | MIFH0.02808116 |  | 1133 | 0 | 2935.7 | 2188.0092 | 2040.4332 | H+C-3sp | 1.1 | 1.1 | 1.1 |  | 0.0002083 | 1.724 | 4 | 0.0013928 |  | 449.5 | 335.0172 | 312.4211 |  | 0.95 | 0.95 | 0.95 | 44: 0.0002083; 45: 1.724; 47: 42.4; 48: 30; 49: 26; 51: 50.4; 52: 38; 53: 34; 61: 9; 62: 6.7; 63: 6 | MIFH.02808116.133616
Vrijstaand | Mini Vrijstaand Hybrid | Ja | OffBlack | MIFH.02808116.145616 | 28 | 81 | 16DBH | 18 | 2188.0092 | 188.1349 | 1.7373 |  | 30 | 312.4211 | 312.4211 | 134.3169 | 0.97182 | 0 | 26 | A03* | 1124 | MIFH0.02808116 |  | 1133 | 0 | 2935.7 | 2188.0092 | 2040.4332 | H+C-3sp | 1.1 | 1.1 | 1.1 |  | 0.0002083 | 1.724 | 4 | 0.0013928 |  | 449.5 | 335.0172 | 312.4211 |  | 0.95 | 0.95 | 0.95 | 44: 0.0002083; 45: 1.724; 47: 42.4; 48: 30; 49: 26; 51: 50.4; 52: 38; 53: 34; 61: 9; 62: 6.7; 63: 6 | MIFH.02808116.145616
Vrijstaand | Mini Vrijstaand Hybrid | Ja | Grijs 001 | MIFH.02810111.001616 | 28 | 101 | 11DBH | 13 | 2301.3612 | 197.8814 | 3.8197 |  | 30 | 357.7878 | 357.7878 | 153.8211 | 2.4676 | 0 | 26 | A03* | 1213 | MIFH0.02810111 |  | 1137 | 0 | 2824.9 | 2301.3612 | 2136.1857 | H+C-3sp | 1.1 | 1.1 | 1.1 |  | 0.0003969 | 1.7346 | 4 | 0.00057429 |  | 473.14 | 385.4529 | 357.7878 |  | 0.95 | 0.95 | 0.95 | 44: 0.0003969; 45: 1.7346; 47: 43; 48: 30; 49: 26; 51: 51; 52: 38; 53: 34; 61: 12.2; 62: 8.7; 63: 7.8 | MIFH.02810111.001616
Vrijstaand | Mini Vrijstaand Hybrid | Ja | RAL9016 | MIFH.02810111.133616 | 28 | 101 | 11DBH | 13 | 2301.3612 | 197.8814 | 3.8197 |  | 30 | 357.7878 | 357.7878 | 153.8211 | 2.4676 | 0 | 26 | A03* | 1213 | MIFH0.02810111 |  | 1137 | 0 | 2824.9 | 2301.3612 | 2136.1857 | H+C-3sp | 1.1 | 1.1 | 1.1 |  | 0.0003969 | 1.7346 | 4 | 0.00057429 |  | 473.14 | 385.4529 | 357.7878 |  | 0.95 | 0.95 | 0.95 | 44: 0.0003969; 45: 1.7346; 47: 43; 48: 30; 49: 26; 51: 51; 52: 38; 53: 34; 61: 12.2; 62: 8.7; 63: 7.8 | MIFH.02810111.133616
Vrijstaand | Mini Vrijstaand Hybrid | Ja | OffBlack | MIFH.02810111.145616 | 28 | 101 | 11DBH | 13 | 2301.3612 | 197.8814 | 3.8197 |  | 30 | 357.7878 | 357.7878 | 153.8211 | 2.4676 | 0 | 26 | A03* | 1213 | MIFH0.02810111 |  | 1137 | 0 | 2824.9 | 2301.3612 | 2136.1857 | H+C-3sp | 1.1 | 1.1 | 1.1 |  | 0.0003969 | 1.7346 | 4 | 0.00057429 |  | 473.14 | 385.4529 | 357.7878 |  | 0.95 | 0.95 | 0.95 | 44: 0.0003969; 45: 1.7346; 47: 43; 48: 30; 49: 26; 51: 51; 52: 38; 53: 34; 61: 12.2; 62: 8.7; 63: 7.8 | MIFH.02810111.145616
Vrijstaand | Mini Vrijstaand Hybrid | Ja | Grijs 001 | MIFH.02810116.001616 | 28 | 101 | 16DBH | 18 | 2816.5634 | 242.1809 | 2.685 |  | 30 | 402.752 | 402.752 | 173.1522 | 1.5057 | 0 | 26 | A03* | 1217 | MIFH0.02810116 |  | 1274 | 0 | 3882.7 | 2816.5634 | 2630.3871 | H+C-3sp | 1.1 | 1.1 | 1.1 |  | 0.0002083 | 1.724 | 4 | 0.0013928 |  | 594.5 | 431.2584 | 402.752 |  | 0.95 | 0.95 | 0.95 | 44: 0.0002083; 45: 1.724; 47: 44.1; 48: 30; 49: 26; 51: 52.1; 52: 38; 53: 34; 61: 10.7; 62: 7.7; 63: 7 | MIFH.02810116.001616
Vrijstaand | Mini Vrijstaand Hybrid | Ja | RAL9016 | MIFH.02810116.133616 | 28 | 101 | 16DBH | 18 | 2816.5634 | 242.1809 | 2.685 |  | 30 | 402.752 | 402.752 | 173.1522 | 1.5057 | 0 | 26 | A03* | 1217 | MIFH0.02810116 |  | 1274 | 0 | 3882.7 | 2816.5634 | 2630.3871 | H+C-3sp | 1.1 | 1.1 | 1.1 |  | 0.0002083 | 1.724 | 4 | 0.0013928 |  | 594.5 | 431.2584 | 402.752 |  | 0.95 | 0.95 | 0.95 | 44: 0.0002083; 45: 1.724; 47: 44.1; 48: 30; 49: 26; 51: 52.1; 52: 38; 53: 34; 61: 10.7; 62: 7.7; 63: 7 | MIFH.02810116.133616
Vrijstaand | Mini Vrijstaand Hybrid | Ja | OffBlack | MIFH.02810116.145616 | 28 | 101 | 16DBH | 18 | 2816.5634 | 242.1809 | 2.685 |  | 30 | 402.752 | 402.752 | 173.1522 | 1.5057 | 0 | 26 | A03* | 1217 | MIFH0.02810116 |  | 1274 | 0 | 3882.7 | 2816.5634 | 2630.3871 | H+C-3sp | 1.1 | 1.1 | 1.1 |  | 0.0002083 | 1.724 | 4 | 0.0013928 |  | 594.5 | 431.2584 | 402.752 |  | 0.95 | 0.95 | 0.95 | 44: 0.0002083; 45: 1.724; 47: 44.1; 48: 30; 49: 26; 51: 52.1; 52: 38; 53: 34; 61: 10.7; 62: 7.7; 63: 7 | MIFH.02810116.145616
Vrijstaand | Mini Vrijstaand Hybrid | Ja | Grijs 001 | MIFH.02812111.001616 | 28 | 121 | 11DBH | 13 | 2821.6982 | 242.6224 | 5.4398 |  | 30 | 437.4636 | 437.4636 | 188.0755 | 3.4973 | 0 | 26 | A03* | 1365 | MIFH0.02812111 |  | 1268 | 0 | 3513.9 | 2821.6982 | 2611.8926 | H+C-3sp | 1.1 | 1.1 | 1.1 |  | 0.0003969 | 1.7346 | 4 | 0.00057429 |  | 588.54 | 472.6037 | 437.4636 |  | 0.95 | 0.95 | 0.95 | 44: 0.0003969; 45: 1.7346; 47: 44; 48: 30; 49: 26; 51: 52; 52: 38; 53: 34; 61: 14.8; 62: 9.9; 63: 8.9 | MIFH.02812111.001616
Vrijstaand | Mini Vrijstaand Hybrid | Ja | RAL9016 | MIFH.02812111.133616 | 28 | 121 | 11DBH | 13 | 2821.6982 | 242.6224 | 5.4398 |  | 30 | 437.4636 | 437.4636 | 188.0755 | 3.4973 | 0 | 26 | A03* | 1365 | MIFH0.02812111 |  | 1268 | 0 | 3513.9 | 2821.6982 | 2611.8926 | H+C-3sp | 1.1 | 1.1 | 1.1 |  | 0.0003969 | 1.7346 | 4 | 0.00057429 |  | 588.54 | 472.6037 | 437.4636 |  | 0.95 | 0.95 | 0.95 | 44: 0.0003969; 45: 1.7346; 47: 44; 48: 30; 49: 26; 51: 52; 52: 38; 53: 34; 61: 14.8; 62: 9.9; 63: 8.9 | MIFH.02812111.133616
Vrijstaand | Mini Vrijstaand Hybrid | Ja | OffBlack | MIFH.02812111.145616 | 28 | 121 | 11DBH | 13 | 2821.6982 | 242.6224 | 5.4398 |  | 30 | 437.4636 | 437.4636 | 188.0755 | 3.4973 | 0 | 26 | A03* | 1365 | MIFH0.02812111 |  | 1268 | 0 | 3513.9 | 2821.6982 | 2611.8926 | H+C-3sp | 1.1 | 1.1 | 1.1 |  | 0.0003969 | 1.7346 | 4 | 0.00057429 |  | 588.54 | 472.6037 | 437.4636 |  | 0.95 | 0.95 | 0.95 | 44: 0.0003969; 45: 1.7346; 47: 44; 48: 30; 49: 26; 51: 52; 52: 38; 53: 34; 61: 14.8; 62: 9.9; 63: 8.9 | MIFH.02812111.145616
Vrijstaand | Mini Vrijstaand Hybrid | Ja | Grijs 001 | MIFH.02812116.001616 | 28 | 121 | 16DBH | 18 | 3471.546 | 298.4992 | 3.8503 |  | 30 | 496.3736 | 496.3736 | 213.4023 | 2.1589 | 0 | 26 | A03* | 1359 | MIFH0.02812116 |  | 1383 | 0 | 4829.7 | 3471.546 | 3241.8334 | H+C-3sp | 1.1 | 1.1 | 1.1 |  | 0.0002083 | 1.724 | 4 | 0.0013928 |  | 739.5 | 531.5461 | 496.3736 |  | 0.95 | 0.95 | 0.95 | 44: 0.0002083; 45: 1.724; 47: 44.8; 48: 30; 49: 26; 51: 52.8; 52: 38; 53: 34; 61: 14.3; 62: 9.8; 63: 8.7 | MIFH.02812116.001616
Vrijstaand | Mini Vrijstaand Hybrid | Ja | RAL9016 | MIFH.02812116.133616 | 28 | 121 | 16DBH | 18 | 3471.546 | 298.4992 | 3.8503 |  | 30 | 496.3736 | 496.3736 | 213.4023 | 2.1589 | 0 | 26 | A03* | 1359 | MIFH0.02812116 |  | 1383 | 0 | 4829.7 | 3471.546 | 3241.8334 | H+C-3sp | 1.1 | 1.1 | 1.1 |  | 0.0002083 | 1.724 | 4 | 0.0013928 |  | 739.5 | 531.5461 | 496.3736 |  | 0.95 | 0.95 | 0.95 | 44: 0.0002083; 45: 1.724; 47: 44.8; 48: 30; 49: 26; 51: 52.8; 52: 38; 53: 34; 61: 14.3; 62: 9.8; 63: 8.7 | MIFH.02812116.133616
Vrijstaand | Mini Vrijstaand Hybrid | Ja | OffBlack | MIFH.02812116.145616 | 28 | 121 | 16DBH | 18 | 3471.546 | 298.4992 | 3.8503 |  | 30 | 496.3736 | 496.3736 | 213.4023 | 2.1589 | 0 | 26 | A03* | 1359 | MIFH0.02812116 |  | 1383 | 0 | 4829.7 | 3471.546 | 3241.8334 | H+C-3sp | 1.1 | 1.1 | 1.1 |  | 0.0002083 | 1.724 | 4 | 0.0013928 |  | 739.5 | 531.5461 | 496.3736 |  | 0.95 | 0.95 | 0.95 | 44: 0.0002083; 45: 1.724; 47: 44.8; 48: 30; 49: 26; 51: 52.8; 52: 38; 53: 34; 61: 14.3; 62: 9.8; 63: 8.7 | MIFH.02812116.145616
Vrijstaand | Mini Vrijstaand Hybrid | Ja | Grijs 001 | MIFH.02814111.001616 | 28 | 141 | 11DBH | 13 | 3332.5766 | 286.55 | 7.2601 |  | 30 | 515.3666 | 515.3666 | 221.5677 | 4.6473 | 0 | 26 | A03* | 1481 | MIFH0.02814111 |  | 1411 | 0 | 4202.9 | 3332.5766 | 3077.0153 | H+C-3sp | 1.1 | 1.1 | 1.1 |  | 0.0003969 | 1.7346 | 4 | 0.00057429 |  | 703.94 | 558.1703 | 515.3666 |  | 0.95 | 0.95 | 0.95 | 44: 0.0003969; 45: 1.7346; 47: 44.8; 48: 30; 49: 26; 51: 52.8; 52: 38; 53: 34; 61: 17.5; 62: 11.2; 63: 10.1 | MIFH.02814111.001616
Vrijstaand | Mini Vrijstaand Hybrid | Ja | RAL9016 | MIFH.02814111.133616 | 28 | 141 | 11DBH | 13 | 3332.5766 | 286.55 | 7.2601 |  | 30 | 515.3666 | 515.3666 | 221.5677 | 4.6473 | 0 | 26 | A03* | 1481 | MIFH0.02814111 |  | 1411 | 0 | 4202.9 | 3332.5766 | 3077.0153 | H+C-3sp | 1.1 | 1.1 | 1.1 |  | 0.0003969 | 1.7346 | 4 | 0.00057429 |  | 703.94 | 558.1703 | 515.3666 |  | 0.95 | 0.95 | 0.95 | 44: 0.0003969; 45: 1.7346; 47: 44.8; 48: 30; 49: 26; 51: 52.8; 52: 38; 53: 34; 61: 17.5; 62: 11.2; 63: 10.1 | MIFH.02814111.133616
Vrijstaand | Mini Vrijstaand Hybrid | Ja | OffBlack | MIFH.02814111.145616 | 28 | 141 | 11DBH | 13 | 3332.5766 | 286.55 | 7.2601 |  | 30 | 515.3666 | 515.3666 | 221.5677 | 4.6473 | 0 | 26 | A03* | 1481 | MIFH0.02814111 |  | 1411 | 0 | 4202.9 | 3332.5766 | 3077.0153 | H+C-3sp | 1.1 | 1.1 | 1.1 |  | 0.0003969 | 1.7346 | 4 | 0.00057429 |  | 703.94 | 558.1703 | 515.3666 |  | 0.95 | 0.95 | 0.95 | 44: 0.0003969; 45: 1.7346; 47: 44.8; 48: 30; 49: 26; 51: 52.8; 52: 38; 53: 34; 61: 17.5; 62: 11.2; 63: 10.1 | MIFH.02814111.145616
Vrijstaand | Mini Vrijstaand Hybrid | Ja | Grijs 001 | MIFH.02814116.001616 | 28 | 141 | 16DBH | 18 | 4117.108 | 354.0076 | 5.1664 |  | 30 | 588.6392 | 588.6392 | 253.0693 | 2.8965 | 0 | 26 | A03* | 1511 | MIFH0.02814116 |  | 1524 | 0 | 5776.7 | 4117.108 | 3844.4231 | H+C-3sp | 1.1 | 1.1 | 1.1 |  | 0.0002083 | 1.724 | 4 | 0.0013928 |  | 884.5 | 630.3914 | 588.6392 |  | 0.95 | 0.95 | 0.95 | 44: 0.0002083; 45: 1.724; 47: 45.4; 48: 30; 49: 26; 51: 53.4; 52: 38; 53: 34; 61: 14.4; 62: 10.5; 63: 9.6 | MIFH.02814116.001616
Vrijstaand | Mini Vrijstaand Hybrid | Ja | RAL9016 | MIFH.02814116.133616 | 28 | 141 | 16DBH | 18 | 4117.108 | 354.0076 | 5.1664 |  | 30 | 588.6392 | 588.6392 | 253.0693 | 2.8965 | 0 | 26 | A03* | 1511 | MIFH0.02814116 |  | 1524 | 0 | 5776.7 | 4117.108 | 3844.4231 | H+C-3sp | 1.1 | 1.1 | 1.1 |  | 0.0002083 | 1.724 | 4 | 0.0013928 |  | 884.5 | 630.3914 | 588.6392 |  | 0.95 | 0.95 | 0.95 | 44: 0.0002083; 45: 1.724; 47: 45.4; 48: 30; 49: 26; 51: 53.4; 52: 38; 53: 34; 61: 14.4; 62: 10.5; 63: 9.6 | MIFH.02814116.133616
Vrijstaand | Mini Vrijstaand Hybrid | Ja | OffBlack | MIFH.02814116.145616 | 28 | 141 | 16DBH | 18 | 4117.108 | 354.0076 | 5.1664 |  | 30 | 588.6392 | 588.6392 | 253.0693 | 2.8965 | 0 | 26 | A03* | 1511 | MIFH0.02814116 |  | 1524 | 0 | 5776.7 | 4117.108 | 3844.4231 | H+C-3sp | 1.1 | 1.1 | 1.1 |  | 0.0002083 | 1.724 | 4 | 0.0013928 |  | 884.5 | 630.3914 | 588.6392 |  | 0.95 | 0.95 | 0.95 | 44: 0.0002083; 45: 1.724; 47: 45.4; 48: 30; 49: 26; 51: 53.4; 52: 38; 53: 34; 61: 14.4; 62: 10.5; 63: 9.6 | MIFH.02814116.145616
Vrijstaand | Mini Vrijstaand Hybrid | Ja | Grijs 001 | MIFH.02818111.001616 | 28 | 181 | 11DBH | 13 | 4375.5508 | 376.2296 | 11.6429 |  | 30 | 675.1031 | 675.1031 | 290.2421 | 7.4231 | 0 | 26 | A03* | 1633 | MIFH0.02818111 |  | 1616 | 0 | 5580.9 | 4375.5508 | 4030.7284 | H+C-3sp | 1.1 | 1.1 | 1.1 |  | 0.0003969 | 1.7346 | 4 | 0.00057429 |  | 934.74 | 732.8571 | 675.1031 |  | 0.95 | 0.95 | 0.95 | 44: 0.0003969; 45: 1.7346; 47: 46; 48: 30; 49: 26; 51: 54; 52: 38; 53: 34; 61: 22; 62: 13.7; 63: 12.2 | MIFH.02818111.001616
Vrijstaand | Mini Vrijstaand Hybrid | Ja | RAL9016 | MIFH.02818111.133616 | 28 | 181 | 11DBH | 13 | 4375.5508 | 376.2296 | 11.6429 |  | 30 | 675.1031 | 675.1031 | 290.2421 | 7.4231 | 0 | 26 | A03* | 1633 | MIFH0.02818111 |  | 1616 | 0 | 5580.9 | 4375.5508 | 4030.7284 | H+C-3sp | 1.1 | 1.1 | 1.1 |  | 0.0003969 | 1.7346 | 4 | 0.00057429 |  | 934.74 | 732.8571 | 675.1031 |  | 0.95 | 0.95 | 0.95 | 44: 0.0003969; 45: 1.7346; 47: 46; 48: 30; 49: 26; 51: 54; 52: 38; 53: 34; 61: 22; 62: 13.7; 63: 12.2 | MIFH.02818111.133616
Vrijstaand | Mini Vrijstaand Hybrid | Ja | OffBlack | MIFH.02818111.145616 | 28 | 181 | 11DBH | 13 | 4375.5508 | 376.2296 | 11.6429 |  | 30 | 675.1031 | 675.1031 | 290.2421 | 7.4231 | 0 | 26 | A03* | 1633 | MIFH0.02818111 |  | 1616 | 0 | 5580.9 | 4375.5508 | 4030.7284 | H+C-3sp | 1.1 | 1.1 | 1.1 |  | 0.0003969 | 1.7346 | 4 | 0.00057429 |  | 934.74 | 732.8571 | 675.1031 |  | 0.95 | 0.95 | 0.95 | 44: 0.0003969; 45: 1.7346; 47: 46; 48: 30; 49: 26; 51: 54; 52: 38; 53: 34; 61: 22; 62: 13.7; 63: 12.2 | MIFH.02818111.145616
Vrijstaand | Mini Vrijstaand Hybrid | Ja | Grijs 001 | MIFH.02818116.001616 | 28 | 181 | 16DBH | 18 | 5171.1964 | 444.6429 | 7.6535 |  | 30 | 686.3089 | 686.3089 | 295.0597 | 3.7741 | 0 | 26 | A03* | 1731 | MIFH0.02818116 |  | 1713 | 0 | 7371.3 | 5171.1964 | 4843.455 | H+C-3sp | 1.1 | 1.1 | 1.1 |  | 0.0002083 | 1.724 | 4 | 0.0013928 |  | 1044.5 | 732.7493 | 686.3089 |  | 0.95 | 0.95 | 0.95 | 44: 0.0002083; 45: 1.724; 47: 46.4; 48: 30; 49: 26; 51: 54.4; 52: 38; 53: 34; 61: 19.6; 62: 12.8; 63: 11.5 | MIFH.02818116.001616
Vrijstaand | Mini Vrijstaand Hybrid | Ja | RAL9016 | MIFH.02818116.133616 | 28 | 181 | 16DBH | 18 | 5171.1964 | 444.6429 | 7.6535 |  | 30 | 686.3089 | 686.3089 | 295.0597 | 3.7741 | 0 | 26 | A03* | 1731 | MIFH0.02818116 |  | 1713 | 0 | 7371.3 | 5171.1964 | 4843.455 | H+C-3sp | 1.1 | 1.1 | 1.1 |  | 0.0002083 | 1.724 | 4 | 0.0013928 |  | 1044.5 | 732.7493 | 686.3089 |  | 0.95 | 0.95 | 0.95 | 44: 0.0002083; 45: 1.724; 47: 46.4; 48: 30; 49: 26; 51: 54.4; 52: 38; 53: 34; 61: 19.6; 62: 12.8; 63: 11.5 | MIFH.02818116.133616
Vrijstaand | Mini Vrijstaand Hybrid | Ja | OffBlack | MIFH.02818116.145616 | 28 | 181 | 16DBH | 18 | 5171.1964 | 444.6429 | 7.6535 |  | 30 | 686.3089 | 686.3089 | 295.0597 | 3.7741 | 0 | 26 | A03* | 1731 | MIFH0.02818116 |  | 1713 | 0 | 7371.3 | 5171.1964 | 4843.455 | H+C-3sp | 1.1 | 1.1 | 1.1 |  | 0.0002083 | 1.724 | 4 | 0.0013928 |  | 1044.5 | 732.7493 | 686.3089 |  | 0.95 | 0.95 | 0.95 | 44: 0.0002083; 45: 1.724; 47: 46.4; 48: 30; 49: 26; 51: 54.4; 52: 38; 53: 34; 61: 19.6; 62: 12.8; 63: 11.5 | MIFH.02818116.145616
Vrijstaand | Mini Vrijstaand Hybrid | Ja | Grijs 001 | MIFH.02824111.001616 | 28 | 241 | 11DBH | 13 | 5738.0289 | 493.3817 | 18.6327 |  | 30 | 877.2988 | 877.2988 | 377.1706 | 11.6935 | 0 | 26 | A03* | 1835 | MIFH0.02824111 |  | 2027 | 0 | 7647.9 | 5738.0289 | 5237.9453 | H+C-3sp | 1.1 | 1.1 | 1.1 |  | 0.0003969 | 1.7346 | 4 | 0.00057429 |  | 1280.94 | 961.0574 | 877.2988 |  | 0.95 | 0.95 | 0.95 | 44: 0.0003969; 45: 1.7346; 47: 47.2; 48: 30; 49: 26; 51: 55.2; 52: 38; 53: 34; 61: 28; 62: 16.6; 63: 14.8 | MIFH.02824111.001616
Vrijstaand | Mini Vrijstaand Hybrid | Ja | RAL9016 | MIFH.02824111.133616 | 28 | 241 | 11DBH | 13 | 5738.0289 | 493.3817 | 18.6327 |  | 30 | 877.2988 | 877.2988 | 377.1706 | 11.6935 | 0 | 26 | A03* | 1835 | MIFH0.02824111 |  | 2027 | 0 | 7647.9 | 5738.0289 | 5237.9453 | H+C-3sp | 1.1 | 1.1 | 1.1 |  | 0.0003969 | 1.7346 | 4 | 0.00057429 |  | 1280.94 | 961.0574 | 877.2988 |  | 0.95 | 0.95 | 0.95 | 44: 0.0003969; 45: 1.7346; 47: 47.2; 48: 30; 49: 26; 51: 55.2; 52: 38; 53: 34; 61: 28; 62: 16.6; 63: 14.8 | MIFH.02824111.133616
Vrijstaand | Mini Vrijstaand Hybrid | Ja | OffBlack | MIFH.02824111.145616 | 28 | 241 | 11DBH | 13 | 5738.0289 | 493.3817 | 18.6327 |  | 30 | 877.2988 | 877.2988 | 377.1706 | 11.6935 | 0 | 26 | A03* | 1835 | MIFH0.02824111 |  | 2027 | 0 | 7647.9 | 5738.0289 | 5237.9453 | H+C-3sp | 1.1 | 1.1 | 1.1 |  | 0.0003969 | 1.7346 | 4 | 0.00057429 |  | 1280.94 | 961.0574 | 877.2988 |  | 0.95 | 0.95 | 0.95 | 44: 0.0003969; 45: 1.7346; 47: 47.2; 48: 30; 49: 26; 51: 55.2; 52: 38; 53: 34; 61: 28; 62: 16.6; 63: 14.8 | MIFH.02824111.145616
Vrijstaand | Mini Vrijstaand Hybrid | Ja | Grijs 001 | MIFH.02824116.001616 | 28 | 241 | 16DBH | 18 | 7167.9745 | 616.3349 | 13.438 |  | 30 | 1059.0005 | 1059.0005 | 455.2883 | 7.9721 | 0 | 26 | A03* | 2171 | MIFH0.02824116 |  | 2138 | 0 | 10511.7 | 7167.9745 | 6916.3687 | H+C-3sp | 1.1 | 1.1 | 1.1 |  | 0.0002083 | 1.724 | 4 | 0.0013928 |  | 1609.5 | 1097.5251 | 1059.0005 |  | 0.95 | 0.95 | 0.95 | 44: 0.0002083; 45: 1.724; 47: 48.1; 48: 30; 49: 26; 51: 56.1; 52: 38; 53: 34; 61: 29.7; 62: 17.7; 63: 16.4 | MIFH.02824116.001616
Vrijstaand | Mini Vrijstaand Hybrid | Ja | RAL9016 | MIFH.02824116.133616 | 28 | 241 | 16DBH | 18 | 7167.9745 | 616.3349 | 13.438 |  | 30 | 1059.0005 | 1059.0005 | 455.2883 | 7.9721 | 0 | 26 | A03* | 2171 | MIFH0.02824116 |  | 2138 | 0 | 10511.7 | 7167.9745 | 6916.3687 | H+C-3sp | 1.1 | 1.1 | 1.1 |  | 0.0002083 | 1.724 | 4 | 0.0013928 |  | 1609.5 | 1097.5251 | 1059.0005 |  | 0.95 | 0.95 | 0.95 | 44: 0.0002083; 45: 1.724; 47: 48.1; 48: 30; 49: 26; 51: 56.1; 52: 38; 53: 34; 61: 29.7; 62: 17.7; 63: 16.4 | MIFH.02824116.133616
Vrijstaand | Mini Vrijstaand Hybrid | Ja | OffBlack | MIFH.02824116.145616 | 28 | 241 | 16DBH | 18 | 7167.9745 | 616.3349 | 13.438 |  | 30 | 1059.0005 | 1059.0005 | 455.2883 | 7.9721 | 0 | 26 | A03* | 2171 | MIFH0.02824116 |  | 2138 | 0 | 10511.7 | 7167.9745 | 6916.3687 | H+C-3sp | 1.1 | 1.1 | 1.1 |  | 0.0002083 | 1.724 | 4 | 0.0013928 |  | 1609.5 | 1097.5251 | 1059.0005 |  | 0.95 | 0.95 | 0.95 | 44: 0.0002083; 45: 1.724; 47: 48.1; 48: 30; 49: 26; 51: 56.1; 52: 38; 53: 34; 61: 29.7; 62: 17.7; 63: 16.4 | MIFH.02824116.145616
Vrijstaand | Mini Vrijstaand | Nee | Grijs 001 | MINF.00806009.001/AL | 8 | 60 | 09/AL | 13 | 255 | 21.9261 | 0.055667 | [8 empty] | A03 | 342 | MINF0.00806009/AS |  | 319 | 0 | 255 | 255 | 255 | H | 1.418 | 1.418 | 1.418 |  | 0.0001872 | 1.8444 | 1 | 0.0001872 | [31 empty] | MINF.00806009.001/AL
Vrijstaand | Mini Vrijstaand | Nee | Grijs 001 | MINF.00806009.001/AS | 8 | 60 | 09/AS | 13 | 255 | 21.9261 | 0.055667 | [8 empty] | A03 | 342 | MINF0.00806009/AS |  | 319 | 0 | 255 | 255 | 255 | H | 1.418 | 1.418 | 1.418 |  | 0.0001872 | 1.8444 | 1 | 0.0001872 | [31 empty] | MINF.00806009.001/AS
Vrijstaand | Mini Vrijstaand | Nee | Grijs 001 | MINF.00806009.001/FL | 8 | 60 | 09/FL | 13 | 255 | 21.9261 | 0.055667 | [8 empty] | A03 | 241 | MINF0.00806009/FS |  | 225 | 0 | 255 | 255 | 255 | H | 1.418 | 1.418 | 1.418 |  | 0.0001872 | 1.8444 | 1 | 0.0001872 | [31 empty] | MINF.00806009.001/FL
Vrijstaand | Mini Vrijstaand | Nee | Grijs 001 | MINF.00806009.001/FM | 8 | 60 | 09/FM | 13 | 255 | 21.9261 | 0.055667 | [8 empty] | A03 | 241 | MINF0.00806009/FS |  | 225 | 0 | 255 | 255 | 255 | H | 1.418 | 1.418 | 1.418 |  | 0.0001872 | 1.8444 | 1 | 0.0001872 | [31 empty] | MINF.00806009.001/FM
Vrijstaand | Mini Vrijstaand | Nee | Grijs 001 | MINF.00806009.001/FS | 8 | 60 | 09/FS | 13 | 255 | 21.9261 | 0.055667 | [8 empty] | A03 | 241 | MINF0.00806009/FS |  | 225 | 0 | 255 | 255 | 255 | H | 1.418 | 1.418 | 1.418 |  | 0.0001872 | 1.8444 | 1 | 0.0001872 | [31 empty] | MINF.00806009.001/FS
Vrijstaand | Mini Vrijstaand | Nee | RAL9016 | MINF.00806009.133/AL | 8 | 60 | 09/AL | 13 | 255 | 21.9261 | 0.055667 | [8 empty] | A03 | 342 | MINF0.00806009/AS |  | 319 | 0 | 255 | 255 | 255 | H | 1.418 | 1.418 | 1.418 |  | 0.0001872 | 1.8444 | 1 | 0.0001872 | [31 empty] | MINF.00806009.133/AL
Vrijstaand | Mini Vrijstaand | Nee | RAL9016 | MINF.00806009.133/AS | 8 | 60 | 09/AS | 13 | 255 | 21.9261 | 0.055667 | [8 empty] | A03 | 342 | MINF0.00806009/AS |  | 319 | 0 | 255 | 255 | 255 | H | 1.418 | 1.418 | 1.418 |  | 0.0001872 | 1.8444 | 1 | 0.0001872 | [31 empty] | MINF.00806009.133/AS
Vrijstaand | Mini Vrijstaand | Nee | RAL9016 | MINF.00806009.133/FL | 8 | 60 | 09/FL | 13 | 255 | 21.9261 | 0.055667 | [8 empty] | A03 | 241 | MINF0.00806009/FS |  | 225 | 0 | 255 | 255 | 255 | H | 1.418 | 1.418 | 1.418 |  | 0.0001872 | 1.8444 | 1 | 0.0001872 | [31 empty] | MINF.00806009.133/FL
Vrijstaand | Mini Vrijstaand | Nee | RAL9016 | MINF.00806009.133/FM | 8 | 60 | 09/FM | 13 | 255 | 21.9261 | 0.055667 | [8 empty] | A03 | 241 | MINF0.00806009/FS |  | 225 | 0 | 255 | 255 | 255 | H | 1.418 | 1.418 | 1.418 |  | 0.0001872 | 1.8444 | 1 | 0.0001872 | [31 empty] | MINF.00806009.133/FM
Vrijstaand | Mini Vrijstaand | Nee | RAL9016 | MINF.00806009.133/FS | 8 | 60 | 09/FS | 13 | 255 | 21.9261 | 0.055667 | [8 empty] | A03 | 241 | MINF0.00806009/FS |  | 225 | 0 | 255 | 255 | 255 | H | 1.418 | 1.418 | 1.418 |  | 0.0001872 | 1.8444 | 1 | 0.0001872 | [31 empty] | MINF.00806009.133/FS
Vrijstaand | Mini Vrijstaand | Nee | OffBlack | MINF.00806009.145/AL | 8 | 60 | 09/AL | 13 | 255 | 21.9261 | 0.055667 | [8 empty] | A03 | 342 | MINF0.00806009/AS |  | 319 | 0 | 255 | 255 | 255 | H | 1.418 | 1.418 | 1.418 |  | 0.0001872 | 1.8444 | 1 | 0.0001872 | [31 empty] | MINF.00806009.145/AL
Vrijstaand | Mini Vrijstaand | Nee | OffBlack | MINF.00806009.145/AS | 8 | 60 | 09/AS | 13 | 255 | 21.9261 | 0.055667 | [8 empty] | A03 | 342 | MINF0.00806009/AS |  | 319 | 0 | 255 | 255 | 255 | H | 1.418 | 1.418 | 1.418 |  | 0.0001872 | 1.8444 | 1 | 0.0001872 | [31 empty] | MINF.00806009.145/AS
Vrijstaand | Mini Vrijstaand | Nee | OffBlack | MINF.00806009.145/FL | 8 | 60 | 09/FL | 13 | 255 | 21.9261 | 0.055667 | [8 empty] | A03 | 241 | MINF0.00806009/FS |  | 225 | 0 | 255 | 255 | 255 | H | 1.418 | 1.418 | 1.418 |  | 0.0001872 | 1.8444 | 1 | 0.0001872 | [31 empty] | MINF.00806009.145/FL
Vrijstaand | Mini Vrijstaand | Nee | OffBlack | MINF.00806009.145/FM | 8 | 60 | 09/FM | 13 | 255 | 21.9261 | 0.055667 | [8 empty] | A03 | 241 | MINF0.00806009/FS |  | 225 | 0 | 255 | 255 | 255 | H | 1.418 | 1.418 | 1.418 |  | 0.0001872 | 1.8444 | 1 | 0.0001872 | [31 empty] | MINF.00806009.145/FM
Vrijstaand | Mini Vrijstaand | Nee | OffBlack | MINF.00806009.145/FS | 8 | 60 | 09/FS | 13 | 255 | 21.9261 | 0.055667 | [8 empty] | A03 | 241 | MINF0.00806009/FS |  | 225 | 0 | 255 | 255 | 255 | H | 1.418 | 1.418 | 1.418 |  | 0.0001872 | 1.8444 | 1 | 0.0001872 | [31 empty] | MINF.00806009.145/FS
Vrijstaand | Mini Vrijstaand | Nee | Grijs 001 | MINF.00806014.001/AL | 8 | 60 | 14/AL | 18 | 416 | 35.7696 | 0.088112 | [8 empty] | A03 | 397 | MINF0.00806014/AS |  | 370 | 0 | 416 | 416 | 416 | H | 1.418 | 1.418 | 1.418 |  | 0.0001625 | 1.76 | 1 | 0.0001625 | [31 empty] | MINF.00806014.001/AL
Vrijstaand | Mini Vrijstaand | Nee | Grijs 001 | MINF.00806014.001/AS | 8 | 60 | 14/AS | 18 | 416 | 35.7696 | 0.088112 | [8 empty] | A03 | 397 | MINF0.00806014/AS |  | 370 | 0 | 416 | 416 | 416 | H | 1.418 | 1.418 | 1.418 |  | 0.0001625 | 1.76 | 1 | 0.0001625 | [31 empty] | MINF.00806014.001/AS
Vrijstaand | Mini Vrijstaand | Nee | Grijs 001 | MINF.00806014.001/FL | 8 | 60 | 14/FL | 18 | 416 | 35.7696 | 0.088112 | [8 empty] | A03 | 295 | MINF0.00806014/FS |  | 275 | 0 | 416 | 416 | 416 | H | 1.418 | 1.418 | 1.418 |  | 0.0001625 | 1.76 | 1 | 0.0001625 | [31 empty] | MINF.00806014.001/FL
Vrijstaand | Mini Vrijstaand | Nee | Grijs 001 | MINF.00806014.001/FM | 8 | 60 | 14/FM | 18 | 416 | 35.7696 | 0.088112 | [8 empty] | A03 | 295 | MINF0.00806014/FS |  | 275 | 0 | 416 | 416 | 416 | H | 1.418 | 1.418 | 1.418 |  | 0.0001625 | 1.76 | 1 | 0.0001625 | [31 empty] | MINF.00806014.001/FM
Vrijstaand | Mini Vrijstaand | Nee | Grijs 001 | MINF.00806014.001/FS | 8 | 60 | 14/FS | 18 | 416 | 35.7696 | 0.088112 | [8 empty] | A03 | 295 | MINF0.00806014/FS |  | 275 | 0 | 416 | 416 | 416 | H | 1.418 | 1.418 | 1.418 |  | 0.0001625 | 1.76 | 1 | 0.0001625 | [31 empty] | MINF.00806014.001/FS
Vrijstaand | Mini Vrijstaand | Nee | RAL9016 | MINF.00806014.133/AL | 8 | 60 | 14/AL | 18 | 416 | 35.7696 | 0.088112 | [8 empty] | A03 | 397 | MINF0.00806014/AS |  | 370 | 0 | 416 | 416 | 416 | H | 1.418 | 1.418 | 1.418 |  | 0.0001625 | 1.76 | 1 | 0.0001625 | [31 empty] | MINF.00806014.133/AL
Vrijstaand | Mini Vrijstaand | Nee | RAL9016 | MINF.00806014.133/AS | 8 | 60 | 14/AS | 18 | 416 | 35.7696 | 0.088112 | [8 empty] | A03 | 397 | MINF0.00806014/AS |  | 370 | 0 | 416 | 416 | 416 | H | 1.418 | 1.418 | 1.418 |  | 0.0001625 | 1.76 | 1 | 0.0001625 | [31 empty] | MINF.00806014.133/AS
Vrijstaand | Mini Vrijstaand | Nee | RAL9016 | MINF.00806014.133/FL | 8 | 60 | 14/FL | 18 | 416 | 35.7696 | 0.088112 | [8 empty] | A03 | 295 | MINF0.00806014/FS |  | 275 | 0 | 416 | 416 | 416 | H | 1.418 | 1.418 | 1.418 |  | 0.0001625 | 1.76 | 1 | 0.0001625 | [31 empty] | MINF.00806014.133/FL
Vrijstaand | Mini Vrijstaand | Nee | RAL9016 | MINF.00806014.133/FM | 8 | 60 | 14/FM | 18 | 416 | 35.7696 | 0.088112 | [8 empty] | A03 | 295 | MINF0.00806014/FS |  | 275 | 0 | 416 | 416 | 416 | H | 1.418 | 1.418 | 1.418 |  | 0.0001625 | 1.76 | 1 | 0.0001625 | [31 empty] | MINF.00806014.133/FM
Vrijstaand | Mini Vrijstaand | Nee | RAL9016 | MINF.00806014.133/FS | 8 | 60 | 14/FS | 18 | 416 | 35.7696 | 0.088112 | [8 empty] | A03 | 295 | MINF0.00806014/FS |  | 275 | 0 | 416 | 416 | 416 | H | 1.418 | 1.418 | 1.418 |  | 0.0001625 | 1.76 | 1 | 0.0001625 | [31 empty] | MINF.00806014.133/FS
Vrijstaand | Mini Vrijstaand | Nee | OffBlack | MINF.00806014.145/AL | 8 | 60 | 14/AL | 18 | 416 | 35.7696 | 0.088112 | [8 empty] | A03 | 397 | MINF0.00806014/AS |  | 370 | 0 | 416 | 416 | 416 | H | 1.418 | 1.418 | 1.418 |  | 0.0001625 | 1.76 | 1 | 0.0001625 | [31 empty] | MINF.00806014.145/AL
Vrijstaand | Mini Vrijstaand | Nee | OffBlack | MINF.00806014.145/AS | 8 | 60 | 14/AS | 18 | 416 | 35.7696 | 0.088112 | [8 empty] | A03 | 397 | MINF0.00806014/AS |  | 370 | 0 | 416 | 416 | 416 | H | 1.418 | 1.418 | 1.418 |  | 0.0001625 | 1.76 | 1 | 0.0001625 | [31 empty] | MINF.00806014.145/AS
Vrijstaand | Mini Vrijstaand | Nee | OffBlack | MINF.00806014.145/FL | 8 | 60 | 14/FL | 18 | 416 | 35.7696 | 0.088112 | [8 empty] | A03 | 295 | MINF0.00806014/FS |  | 275 | 0 | 416 | 416 | 416 | H | 1.418 | 1.418 | 1.418 |  | 0.0001625 | 1.76 | 1 | 0.0001625 | [31 empty] | MINF.00806014.145/FL
Vrijstaand | Mini Vrijstaand | Nee | OffBlack | MINF.00806014.145/FM | 8 | 60 | 14/FM | 18 | 416 | 35.7696 | 0.088112 | [8 empty] | A03 | 295 | MINF0.00806014/FS |  | 275 | 0 | 416 | 416 | 416 | H | 1.418 | 1.418 | 1.418 |  | 0.0001625 | 1.76 | 1 | 0.0001625 | [31 empty] | MINF.00806014.145/FM
Vrijstaand | Mini Vrijstaand | Nee | OffBlack | MINF.00806014.145/FS | 8 | 60 | 14/FS | 18 | 416 | 35.7696 | 0.088112 | [8 empty] | A03 | 295 | MINF0.00806014/FS |  | 275 | 0 | 416 | 416 | 416 | H | 1.418 | 1.418 | 1.418 |  | 0.0001625 | 1.76 | 1 | 0.0001625 | [31 empty] | MINF.00806014.145/FS
Vrijstaand | Mini Vrijstaand | Nee | Grijs 001 | MINF.00806019.001/AL | 8 | 60 | 19/AL | 23 | 572 | 49.1831 | 0.096116 | [8 empty] | A03 | 423 | MINF0.00806019/AS |  | 395 | 0 | 572 | 572 | 572 | H | 1.418 | 1.418 | 1.418 |  | 0.0001058 | 1.7486 | 1 | 0.0001058 | [31 empty] | MINF.00806019.001/AL
Vrijstaand | Mini Vrijstaand | Nee | Grijs 001 | MINF.00806019.001/AS | 8 | 60 | 19/AS | 23 | 572 | 49.1831 | 0.096116 | [8 empty] | A03 | 423 | MINF0.00806019/AS |  | 395 | 0 | 572 | 572 | 572 | H | 1.418 | 1.418 | 1.418 |  | 0.0001058 | 1.7486 | 1 | 0.0001058 | [31 empty] | MINF.00806019.001/AS
Vrijstaand | Mini Vrijstaand | Nee | Grijs 001 | MINF.00806019.001/FL | 8 | 60 | 19/FL | 23 | 572 | 49.1831 | 0.096116 | [8 empty] | A03 | 322 | MINF0.00806019/FS |  | 301 | 0 | 572 | 572 | 572 | H | 1.418 | 1.418 | 1.418 |  | 0.0001058 | 1.7486 | 1 | 0.0001058 | [31 empty] | MINF.00806019.001/FL
Vrijstaand | Mini Vrijstaand | Nee | Grijs 001 | MINF.00806019.001/FM | 8 | 60 | 19/FM | 23 | 572 | 49.1831 | 0.096116 | [8 empty] | A03 | 322 | MINF0.00806019/FS |  | 301 | 0 | 572 | 572 | 572 | H | 1.418 | 1.418 | 1.418 |  | 0.0001058 | 1.7486 | 1 | 0.0001058 | [31 empty] | MINF.00806019.001/FM
Vrijstaand | Mini Vrijstaand | Nee | Grijs 001 | MINF.00806019.001/FS | 8 | 60 | 19/FS | 23 | 572 | 49.1831 | 0.096116 | [8 empty] | A03 | 322 | MINF0.00806019/FS |  | 301 | 0 | 572 | 572 | 572 | H | 1.418 | 1.418 | 1.418 |  | 0.0001058 | 1.7486 | 1 | 0.0001058 | [31 empty] | MINF.00806019.001/FS
Vrijstaand | Mini Vrijstaand | Nee | RAL9016 | MINF.00806019.133/AL | 8 | 60 | 19/AL | 23 | 572 | 49.1831 | 0.096116 | [8 empty] | A03 | 423 | MINF0.00806019/AS |  | 395 | 0 | 572 | 572 | 572 | H | 1.418 | 1.418 | 1.418 |  | 0.0001058 | 1.7486 | 1 | 0.0001058 | [31 empty] | MINF.00806019.133/AL
Vrijstaand | Mini Vrijstaand | Nee | RAL9016 | MINF.00806019.133/AS | 8 | 60 | 19/AS | 23 | 572 | 49.1831 | 0.096116 | [8 empty] | A03 | 423 | MINF0.00806019/AS |  | 395 | 0 | 572 | 572 | 572 | H | 1.418 | 1.418 | 1.418 |  | 0.0001058 | 1.7486 | 1 | 0.0001058 | [31 empty] | MINF.00806019.133/AS
Vrijstaand | Mini Vrijstaand | Nee | RAL9016 | MINF.00806019.133/FL | 8 | 60 | 19/FL | 23 | 572 | 49.1831 | 0.096116 | [8 empty] | A03 | 322 | MINF0.00806019/FS |  | 301 | 0 | 572 | 572 | 572 | H | 1.418 | 1.418 | 1.418 |  | 0.0001058 | 1.7486 | 1 | 0.0001058 | [31 empty] | MINF.00806019.133/FL
Vrijstaand | Mini Vrijstaand | Nee | RAL9016 | MINF.00806019.133/FM | 8 | 60 | 19/FM | 23 | 572 | 49.1831 | 0.096116 | [8 empty] | A03 | 322 | MINF0.00806019/FS |  | 301 | 0 | 572 | 572 | 572 | H | 1.418 | 1.418 | 1.418 |  | 0.0001058 | 1.7486 | 1 | 0.0001058 | [31 empty] | MINF.00806019.133/FM
Vrijstaand | Mini Vrijstaand | Nee | RAL9016 | MINF.00806019.133/FS | 8 | 60 | 19/FS | 23 | 572 | 49.1831 | 0.096116 | [8 empty] | A03 | 322 | MINF0.00806019/FS |  | 301 | 0 | 572 | 572 | 572 | H | 1.418 | 1.418 | 1.418 |  | 0.0001058 | 1.7486 | 1 | 0.0001058 | [31 empty] | MINF.00806019.133/FS
Vrijstaand | Mini Vrijstaand | Nee | OffBlack | MINF.00806019.145/AL | 8 | 60 | 19/AL | 23 | 572 | 49.1831 | 0.096116 | [8 empty] | A03 | 423 | MINF0.00806019/AS |  | 395 | 0 | 572 | 572 | 572 | H | 1.418 | 1.418 | 1.418 |  | 0.0001058 | 1.7486 | 1 | 0.0001058 | [31 empty] | MINF.00806019.145/AL
Vrijstaand | Mini Vrijstaand | Nee | OffBlack | MINF.00806019.145/AS | 8 | 60 | 19/AS | 23 | 572 | 49.1831 | 0.096116 | [8 empty] | A03 | 423 | MINF0.00806019/AS |  | 395 | 0 | 572 | 572 | 572 | H | 1.418 | 1.418 | 1.418 |  | 0.0001058 | 1.7486 | 1 | 0.0001058 | [31 empty] | MINF.00806019.145/AS
Vrijstaand | Mini Vrijstaand | Nee | OffBlack | MINF.00806019.145/FL | 8 | 60 | 19/FL | 23 | 572 | 49.1831 | 0.096116 | [8 empty] | A03 | 322 | MINF0.00806019/FS |  | 301 | 0 | 572 | 572 | 572 | H | 1.418 | 1.418 | 1.418 |  | 0.0001058 | 1.7486 | 1 | 0.0001058 | [31 empty] | MINF.00806019.145/FL
Vrijstaand | Mini Vrijstaand | Nee | OffBlack | MINF.00806019.145/FM | 8 | 60 | 19/FM | 23 | 572 | 49.1831 | 0.096116 | [8 empty] | A03 | 322 | MINF0.00806019/FS |  | 301 | 0 | 572 | 572 | 572 | H | 1.418 | 1.418 | 1.418 |  | 0.0001058 | 1.7486 | 1 | 0.0001058 | [31 empty] | MINF.00806019.145/FM
Vrijstaand | Mini Vrijstaand | Nee | OffBlack | MINF.00806019.145/FS | 8 | 60 | 19/FS | 23 | 572 | 49.1831 | 0.096116 | [8 empty] | A03 | 322 | MINF0.00806019/FS |  | 301 | 0 | 572 | 572 | 572 | H | 1.418 | 1.418 | 1.418 |  | 0.0001058 | 1.7486 | 1 | 0.0001058 | [31 empty] | MINF.00806019.145/FS
Vrijstaand | Mini Vrijstaand | Nee | Grijs 001 | MINF.00807009.001/AL | 8 | 70 | 09/AL | 13 | 298 | 25.6234 | 0.074203 | [8 empty] | A03 | 361 | MINF0.00807009/AS |  | 337 | 0 | 298 | 298 | 298 | H | 1.418 | 1.418 | 1.418 |  | 0.0001872 | 1.8444 | 1 | 0.0001872 | [31 empty] | MINF.00807009.001/AL
Vrijstaand | Mini Vrijstaand | Nee | Grijs 001 | MINF.00807009.001/AS | 8 | 70 | 09/AS | 13 | 298 | 25.6234 | 0.074203 | [8 empty] | A03 | 361 | MINF0.00807009/AS |  | 337 | 0 | 298 | 298 | 298 | H | 1.418 | 1.418 | 1.418 |  | 0.0001872 | 1.8444 | 1 | 0.0001872 | [31 empty] | MINF.00807009.001/AS
Vrijstaand | Mini Vrijstaand | Nee | Grijs 001 | MINF.00807009.001/FL | 8 | 70 | 09/FL | 13 | 298 | 25.6234 | 0.074203 | [8 empty] | A03 | 259 | MINF0.00807009/FS |  | 241 | 0 | 298 | 298 | 298 | H | 1.418 | 1.418 | 1.418 |  | 0.0001872 | 1.8444 | 1 | 0.0001872 | [31 empty] | MINF.00807009.001/FL
Vrijstaand | Mini Vrijstaand | Nee | Grijs 001 | MINF.00807009.001/FM | 8 | 70 | 09/FM | 13 | 298 | 25.6234 | 0.074203 | [8 empty] | A03 | 259 | MINF0.00807009/FS |  | 241 | 0 | 298 | 298 | 298 | H | 1.418 | 1.418 | 1.418 |  | 0.0001872 | 1.8444 | 1 | 0.0001872 | [31 empty] | MINF.00807009.001/FM
Vrijstaand | Mini Vrijstaand | Nee | Grijs 001 | MINF.00807009.001/FS | 8 | 70 | 09/FS | 13 | 298 | 25.6234 | 0.074203 | [8 empty] | A03 | 259 | MINF0.00807009/FS |  | 241 | 0 | 298 | 298 | 298 | H | 1.418 | 1.418 | 1.418 |  | 0.0001872 | 1.8444 | 1 | 0.0001872 | [31 empty] | MINF.00807009.001/FS
Vrijstaand | Mini Vrijstaand | Nee | RAL9016 | MINF.00807009.133/AL | 8 | 70 | 09/AL | 13 | 298 | 25.6234 | 0.074203 | [8 empty] | A03 | 361 | MINF0.00807009/AS |  | 337 | 0 | 298 | 298 | 298 | H | 1.418 | 1.418 | 1.418 |  | 0.0001872 | 1.8444 | 1 | 0.0001872 | [31 empty] | MINF.00807009.133/AL
Vrijstaand | Mini Vrijstaand | Nee | RAL9016 | MINF.00807009.133/AS | 8 | 70 | 09/AS | 13 | 298 | 25.6234 | 0.074203 | [8 empty] | A03 | 361 | MINF0.00807009/AS |  | 337 | 0 | 298 | 298 | 298 | H | 1.418 | 1.418 | 1.418 |  | 0.0001872 | 1.8444 | 1 | 0.0001872 | [31 empty] | MINF.00807009.133/AS
Vrijstaand | Mini Vrijstaand | Nee | RAL9016 | MINF.00807009.133/FL | 8 | 70 | 09/FL | 13 | 298 | 25.6234 | 0.074203 | [8 empty] | A03 | 259 | MINF0.00807009/FS |  | 241 | 0 | 298 | 298 | 298 | H | 1.418 | 1.418 | 1.418 |  | 0.0001872 | 1.8444 | 1 | 0.0001872 | [31 empty] | MINF.00807009.133/FL
Vrijstaand | Mini Vrijstaand | Nee | RAL9016 | MINF.00807009.133/FM | 8 | 70 | 09/FM | 13 | 298 | 25.6234 | 0.074203 | [8 empty] | A03 | 259 | MINF0.00807009/FS |  | 241 | 0 | 298 | 298 | 298 | H | 1.418 | 1.418 | 1.418 |  | 0.0001872 | 1.8444 | 1 | 0.0001872 | [31 empty] | MINF.00807009.133/FM
Vrijstaand | Mini Vrijstaand | Nee | RAL9016 | MINF.00807009.133/FS | 8 | 70 | 09/FS | 13 | 298 | 25.6234 | 0.074203 | [8 empty] | A03 | 259 | MINF0.00807009/FS |  | 241 | 0 | 298 | 298 | 298 | H | 1.418 | 1.418 | 1.418 |  | 0.0001872 | 1.8444 | 1 | 0.0001872 | [31 empty] | MINF.00807009.133/FS
Vrijstaand | Mini Vrijstaand | Nee | OffBlack | MINF.00807009.145/AL | 8 | 70 | 09/AL | 13 | 298 | 25.6234 | 0.074203 | [8 empty] | A03 | 361 | MINF0.00807009/AS |  | 337 | 0 | 298 | 298 | 298 | H | 1.418 | 1.418 | 1.418 |  | 0.0001872 | 1.8444 | 1 | 0.0001872 | [31 empty] | MINF.00807009.145/AL
Vrijstaand | Mini Vrijstaand | Nee | OffBlack | MINF.00807009.145/AS | 8 | 70 | 09/AS | 13 | 298 | 25.6234 | 0.074203 | [8 empty] | A03 | 361 | MINF0.00807009/AS |  | 337 | 0 | 298 | 298 | 298 | H | 1.418 | 1.418 | 1.418 |  | 0.0001872 | 1.8444 | 1 | 0.0001872 | [31 empty] | MINF.00807009.145/AS
Vrijstaand | Mini Vrijstaand | Nee | OffBlack | MINF.00807009.145/FL | 8 | 70 | 09/FL | 13 | 298 | 25.6234 | 0.074203 | [8 empty] | A03 | 259 | MINF0.00807009/FS |  | 241 | 0 | 298 | 298 | 298 | H | 1.418 | 1.418 | 1.418 |  | 0.0001872 | 1.8444 | 1 | 0.0001872 | [31 empty] | MINF.00807009.145/FL
Vrijstaand | Mini Vrijstaand | Nee | OffBlack | MINF.00807009.145/FM | 8 | 70 | 09/FM | 13 | 298 | 25.6234 | 0.074203 | [8 empty] | A03 | 259 | MINF0.00807009/FS |  | 241 | 0 | 298 | 298 | 298 | H | 1.418 | 1.418 | 1.418 |  | 0.0001872 | 1.8444 | 1 | 0.0001872 | [31 empty] | MINF.00807009.145/FM
Vrijstaand | Mini Vrijstaand | Nee | OffBlack | MINF.00807009.145/FS | 8 | 70 | 09/FS | 13 | 298 | 25.6234 | 0.074203 | [8 empty] | A03 | 259 | MINF0.00807009/FS |  | 241 | 0 | 298 | 298 | 298 | H | 1.418 | 1.418 | 1.418 |  | 0.0001872 | 1.8444 | 1 | 0.0001872 | [31 empty] | MINF.00807009.145/FS
Vrijstaand | Mini Vrijstaand | Nee | Grijs 001 | MINF.00807014.001/AL | 8 | 70 | 14/AL | 18 | 486 | 41.7885 | 0.11585 | [8 empty] | A03 | 422 | MINF0.00807014/AS |  | 394 | 0 | 486 | 486 | 486 | H | 1.418 | 1.418 | 1.418 |  | 0.0001625 | 1.76 | 1 | 0.0001625 | [31 empty] | MINF.00807014.001/AL
Vrijstaand | Mini Vrijstaand | Nee | Grijs 001 | MINF.00807014.001/AS | 8 | 70 | 14/AS | 18 | 486 | 41.7885 | 0.11585 | [8 empty] | A03 | 422 | MINF0.00807014/AS |  | 394 | 0 | 486 | 486 | 486 | H | 1.418 | 1.418 | 1.418 |  | 0.0001625 | 1.76 | 1 | 0.0001625 | [31 empty] | MINF.00807014.001/AS
Vrijstaand | Mini Vrijstaand | Nee | Grijs 001 | MINF.00807014.001/FL | 8 | 70 | 14/FL | 18 | 486 | 41.7885 | 0.11585 | [8 empty] | A03 | 321 | MINF0.00807014/FS |  | 300 | 0 | 486 | 486 | 486 | H | 1.418 | 1.418 | 1.418 |  | 0.0001625 | 1.76 | 1 | 0.0001625 | [31 empty] | MINF.00807014.001/FL
Vrijstaand | Mini Vrijstaand | Nee | Grijs 001 | MINF.00807014.001/FM | 8 | 70 | 14/FM | 18 | 486 | 41.7885 | 0.11585 | [8 empty] | A03 | 321 | MINF0.00807014/FS |  | 300 | 0 | 486 | 486 | 486 | H | 1.418 | 1.418 | 1.418 |  | 0.0001625 | 1.76 | 1 | 0.0001625 | [31 empty] | MINF.00807014.001/FM
Vrijstaand | Mini Vrijstaand | Nee | Grijs 001 | MINF.00807014.001/FS | 8 | 70 | 14/FS | 18 | 486 | 41.7885 | 0.11585 | [8 empty] | A03 | 321 | MINF0.00807014/FS |  | 300 | 0 | 486 | 486 | 486 | H | 1.418 | 1.418 | 1.418 |  | 0.0001625 | 1.76 | 1 | 0.0001625 | [31 empty] | MINF.00807014.001/FS
Vrijstaand | Mini Vrijstaand | Nee | RAL9016 | MINF.00807014.133/AL | 8 | 70 | 14/AL | 18 | 486 | 41.7885 | 0.11585 | [8 empty] | A03 | 422 | MINF0.00807014/AS |  | 394 | 0 | 486 | 486 | 486 | H | 1.418 | 1.418 | 1.418 |  | 0.0001625 | 1.76 | 1 | 0.0001625 | [31 empty] | MINF.00807014.133/AL
Vrijstaand | Mini Vrijstaand | Nee | RAL9016 | MINF.00807014.133/AS | 8 | 70 | 14/AS | 18 | 486 | 41.7885 | 0.11585 | [8 empty] | A03 | 422 | MINF0.00807014/AS |  | 394 | 0 | 486 | 486 | 486 | H | 1.418 | 1.418 | 1.418 |  | 0.0001625 | 1.76 | 1 | 0.0001625 | [31 empty] | MINF.00807014.133/AS
Vrijstaand | Mini Vrijstaand | Nee | RAL9016 | MINF.00807014.133/FL | 8 | 70 | 14/FL | 18 | 486 | 41.7885 | 0.11585 | [8 empty] | A03 | 321 | MINF0.00807014/FS |  | 300 | 0 | 486 | 486 | 486 | H | 1.418 | 1.418 | 1.418 |  | 0.0001625 | 1.76 | 1 | 0.0001625 | [31 empty] | MINF.00807014.133/FL
Vrijstaand | Mini Vrijstaand | Nee | RAL9016 | MINF.00807014.133/FM | 8 | 70 | 14/FM | 18 | 486 | 41.7885 | 0.11585 | [8 empty] | A03 | 321 | MINF0.00807014/FS |  | 300 | 0 | 486 | 486 | 486 | H | 1.418 | 1.418 | 1.418 |  | 0.0001625 | 1.76 | 1 | 0.0001625 | [31 empty] | MINF.00807014.133/FM
Vrijstaand | Mini Vrijstaand | Nee | RAL9016 | MINF.00807014.133/FS | 8 | 70 | 14/FS | 18 | 486 | 41.7885 | 0.11585 | [8 empty] | A03 | 321 | MINF0.00807014/FS |  | 300 | 0 | 486 | 486 | 486 | H | 1.418 | 1.418 | 1.418 |  | 0.0001625 | 1.76 | 1 | 0.0001625 | [31 empty] | MINF.00807014.133/FS
Vrijstaand | Mini Vrijstaand | Nee | OffBlack | MINF.00807014.145/AL | 8 | 70 | 14/AL | 18 | 486 | 41.7885 | 0.11585 | [8 empty] | A03 | 422 | MINF0.00807014/AS |  | 394 | 0 | 486 | 486 | 486 | H | 1.418 | 1.418 | 1.418 |  | 0.0001625 | 1.76 | 1 | 0.0001625 | [31 empty] | MINF.00807014.145/AL
Vrijstaand | Mini Vrijstaand | Nee | OffBlack | MINF.00807014.145/AS | 8 | 70 | 14/AS | 18 | 486 | 41.7885 | 0.11585 | [8 empty] | A03 | 422 | MINF0.00807014/AS |  | 394 | 0 | 486 | 486 | 486 | H | 1.418 | 1.418 | 1.418 |  | 0.0001625 | 1.76 | 1 | 0.0001625 | [31 empty] | MINF.00807014.145/AS
Vrijstaand | Mini Vrijstaand | Nee | OffBlack | MINF.00807014.145/FL | 8 | 70 | 14/FL | 18 | 486 | 41.7885 | 0.11585 | [8 empty] | A03 | 321 | MINF0.00807014/FS |  | 300 | 0 | 486 | 486 | 486 | H | 1.418 | 1.418 | 1.418 |  | 0.0001625 | 1.76 | 1 | 0.0001625 | [31 empty] | MINF.00807014.145/FL
Vrijstaand | Mini Vrijstaand | Nee | OffBlack | MINF.00807014.145/FM | 8 | 70 | 14/FM | 18 | 486 | 41.7885 | 0.11585 | [8 empty] | A03 | 321 | MINF0.00807014/FS |  | 300 | 0 | 486 | 486 | 486 | H | 1.418 | 1.418 | 1.418 |  | 0.0001625 | 1.76 | 1 | 0.0001625 | [31 empty] | MINF.00807014.145/FM
Vrijstaand | Mini Vrijstaand | Nee | OffBlack | MINF.00807014.145/FS | 8 | 70 | 14/FS | 18 | 486 | 41.7885 | 0.11585 | [8 empty] | A03 | 321 | MINF0.00807014/FS |  | 300 | 0 | 486 | 486 | 486 | H | 1.418 | 1.418 | 1.418 |  | 0.0001625 | 1.76 | 1 | 0.0001625 | [31 empty] | MINF.00807014.145/FS
Vrijstaand | Mini Vrijstaand | Nee | Grijs 001 | MINF.00807019.001/AL | 8 | 70 | 19/AL | 23 | 667 | 57.3517 | 0.12574 | [8 empty] | A03 | 455 | MINF0.00807019/AS |  | 425 | 0 | 667 | 667 | 667 | H | 1.418 | 1.418 | 1.418 |  | 0.0001058 | 1.7486 | 1 | 0.0001058 | [31 empty] | MINF.00807019.001/AL
Vrijstaand | Mini Vrijstaand | Nee | Grijs 001 | MINF.00807019.001/AS | 8 | 70 | 19/AS | 23 | 667 | 57.3517 | 0.12574 | [8 empty] | A03 | 455 | MINF0.00807019/AS |  | 425 | 0 | 667 | 667 | 667 | H | 1.418 | 1.418 | 1.418 |  | 0.0001058 | 1.7486 | 1 | 0.0001058 | [31 empty] | MINF.00807019.001/AS
Vrijstaand | Mini Vrijstaand | Nee | Grijs 001 | MINF.00807019.001/FL | 8 | 70 | 19/FL | 23 | 667 | 57.3517 | 0.12574 | [8 empty] | A03 | 353 | MINF0.00807019/FS |  | 330 | 0 | 667 | 667 | 667 | H | 1.418 | 1.418 | 1.418 |  | 0.0001058 | 1.7486 | 1 | 0.0001058 | [31 empty] | MINF.00807019.001/FL
Vrijstaand | Mini Vrijstaand | Nee | Grijs 001 | MINF.00807019.001/FM | 8 | 70 | 19/FM | 23 | 667 | 57.3517 | 0.12574 | [8 empty] | A03 | 353 | MINF0.00807019/FS |  | 330 | 0 | 667 | 667 | 667 | H | 1.418 | 1.418 | 1.418 |  | 0.0001058 | 1.7486 | 1 | 0.0001058 | [31 empty] | MINF.00807019.001/FM
Vrijstaand | Mini Vrijstaand | Nee | Grijs 001 | MINF.00807019.001/FS | 8 | 70 | 19/FS | 23 | 667 | 57.3517 | 0.12574 | [8 empty] | A03 | 353 | MINF0.00807019/FS |  | 330 | 0 | 667 | 667 | 667 | H | 1.418 | 1.418 | 1.418 |  | 0.0001058 | 1.7486 | 1 | 0.0001058 | [31 empty] | MINF.00807019.001/FS
Vrijstaand | Mini Vrijstaand | Nee | RAL9016 | MINF.00807019.133/AL | 8 | 70 | 19/AL | 23 | 667 | 57.3517 | 0.12574 | [8 empty] | A03 | 455 | MINF0.00807019/AS |  | 425 | 0 | 667 | 667 | 667 | H | 1.418 | 1.418 | 1.418 |  | 0.0001058 | 1.7486 | 1 | 0.0001058 | [31 empty] | MINF.00807019.133/AL
Vrijstaand | Mini Vrijstaand | Nee | RAL9016 | MINF.00807019.133/AS | 8 | 70 | 19/AS | 23 | 667 | 57.3517 | 0.12574 | [8 empty] | A03 | 455 | MINF0.00807019/AS |  | 425 | 0 | 667 | 667 | 667 | H | 1.418 | 1.418 | 1.418 |  | 0.0001058 | 1.7486 | 1 | 0.0001058 | [31 empty] | MINF.00807019.133/AS
Vrijstaand | Mini Vrijstaand | Nee | RAL9016 | MINF.00807019.133/FL | 8 | 70 | 19/FL | 23 | 667 | 57.3517 | 0.12574 | [8 empty] | A03 | 353 | MINF0.00807019/FS |  | 330 | 0 | 667 | 667 | 667 | H | 1.418 | 1.418 | 1.418 |  | 0.0001058 | 1.7486 | 1 | 0.0001058 | [31 empty] | MINF.00807019.133/FL
Vrijstaand | Mini Vrijstaand | Nee | RAL9016 | MINF.00807019.133/FM | 8 | 70 | 19/FM | 23 | 667 | 57.3517 | 0.12574 | [8 empty] | A03 | 353 | MINF0.00807019/FS |  | 330 | 0 | 667 | 667 | 667 | H | 1.418 | 1.418 | 1.418 |  | 0.0001058 | 1.7486 | 1 | 0.0001058 | [31 empty] | MINF.00807019.133/FM
Vrijstaand | Mini Vrijstaand | Nee | RAL9016 | MINF.00807019.133/FS | 8 | 70 | 19/FS | 23 | 667 | 57.3517 | 0.12574 | [8 empty] | A03 | 353 | MINF0.00807019/FS |  | 330 | 0 | 667 | 667 | 667 | H | 1.418 | 1.418 | 1.418 |  | 0.0001058 | 1.7486 | 1 | 0.0001058 | [31 empty] | MINF.00807019.133/FS
Vrijstaand | Mini Vrijstaand | Nee | OffBlack | MINF.00807019.145/AL | 8 | 70 | 19/AL | 23 | 667 | 57.3517 | 0.12574 | [8 empty] | A03 | 455 | MINF0.00807019/AS |  | 425 | 0 | 667 | 667 | 667 | H | 1.418 | 1.418 | 1.418 |  | 0.0001058 | 1.7486 | 1 | 0.0001058 | [31 empty] | MINF.00807019.145/AL
Vrijstaand | Mini Vrijstaand | Nee | OffBlack | MINF.00807019.145/AS | 8 | 70 | 19/AS | 23 | 667 | 57.3517 | 0.12574 | [8 empty] | A03 | 455 | MINF0.00807019/AS |  | 425 | 0 | 667 | 667 | 667 | H | 1.418 | 1.418 | 1.418 |  | 0.0001058 | 1.7486 | 1 | 0.0001058 | [31 empty] | MINF.00807019.145/AS
Vrijstaand | Mini Vrijstaand | Nee | OffBlack | MINF.00807019.145/FL | 8 | 70 | 19/FL | 23 | 667 | 57.3517 | 0.12574 | [8 empty] | A03 | 353 | MINF0.00807019/FS |  | 330 | 0 | 667 | 667 | 667 | H | 1.418 | 1.418 | 1.418 |  | 0.0001058 | 1.7486 | 1 | 0.0001058 | [31 empty] | MINF.00807019.145/FL
Vrijstaand | Mini Vrijstaand | Nee | OffBlack | MINF.00807019.145/FM | 8 | 70 | 19/FM | 23 | 667 | 57.3517 | 0.12574 | [8 empty] | A03 | 353 | MINF0.00807019/FS |  | 330 | 0 | 667 | 667 | 667 | H | 1.418 | 1.418 | 1.418 |  | 0.0001058 | 1.7486 | 1 | 0.0001058 | [31 empty] | MINF.00807019.145/FM
Vrijstaand | Mini Vrijstaand | Nee | OffBlack | MINF.00807019.145/FS | 8 | 70 | 19/FS | 23 | 667 | 57.3517 | 0.12574 | [8 empty] | A03 | 353 | MINF0.00807019/FS |  | 330 | 0 | 667 | 667 | 667 | H | 1.418 | 1.418 | 1.418 |  | 0.0001058 | 1.7486 | 1 | 0.0001058 | [31 empty] | MINF.00807019.145/FS
Vrijstaand | Mini Vrijstaand | Nee | Grijs 001 | MINF.00808009.001/AL | 8 | 80 | 09/AL | 13 | 340 | 29.2347 | 0.094632 | [8 empty] | A03 | 372 | MINF0.00808009/AS |  | 347 | 0 | 340 | 340 | 340 | H | 1.418 | 1.418 | 1.418 |  | 0.0001872 | 1.8444 | 1 | 0.0001872 | [31 empty] | MINF.00808009.001/AL
Vrijstaand | Mini Vrijstaand | Nee | Grijs 001 | MINF.00808009.001/AS | 8 | 80 | 09/AS | 13 | 340 | 29.2347 | 0.094632 | [8 empty] | A03 | 372 | MINF0.00808009/AS |  | 347 | 0 | 340 | 340 | 340 | H | 1.418 | 1.418 | 1.418 |  | 0.0001872 | 1.8444 | 1 | 0.0001872 | [31 empty] | MINF.00808009.001/AS
Vrijstaand | Mini Vrijstaand | Nee | Grijs 001 | MINF.00808009.001/FL | 8 | 80 | 09/FL | 13 | 340 | 29.2347 | 0.094632 | [8 empty] | A03 | 270 | MINF0.00808009/FS |  | 252 | 0 | 340 | 340 | 340 | H | 1.418 | 1.418 | 1.418 |  | 0.0001872 | 1.8444 | 1 | 0.0001872 | [31 empty] | MINF.00808009.001/FL
Vrijstaand | Mini Vrijstaand | Nee | Grijs 001 | MINF.00808009.001/FM | 8 | 80 | 09/FM | 13 | 340 | 29.2347 | 0.094632 | [8 empty] | A03 | 270 | MINF0.00808009/FS |  | 252 | 0 | 340 | 340 | 340 | H | 1.418 | 1.418 | 1.418 |  | 0.0001872 | 1.8444 | 1 | 0.0001872 | [31 empty] | MINF.00808009.001/FM
Vrijstaand | Mini Vrijstaand | Nee | Grijs 001 | MINF.00808009.001/FS | 8 | 80 | 09/FS | 13 | 340 | 29.2347 | 0.094632 | [8 empty] | A03 | 270 | MINF0.00808009/FS |  | 252 | 0 | 340 | 340 | 340 | H | 1.418 | 1.418 | 1.418 |  | 0.0001872 | 1.8444 | 1 | 0.0001872 | [31 empty] | MINF.00808009.001/FS
Vrijstaand | Mini Vrijstaand | Nee | RAL9016 | MINF.00808009.133/AL | 8 | 80 | 09/AL | 13 | 340 | 29.2347 | 0.094632 | [8 empty] | A03 | 372 | MINF0.00808009/AS |  | 347 | 0 | 340 | 340 | 340 | H | 1.418 | 1.418 | 1.418 |  | 0.0001872 | 1.8444 | 1 | 0.0001872 | [31 empty] | MINF.00808009.133/AL
Vrijstaand | Mini Vrijstaand | Nee | RAL9016 | MINF.00808009.133/AS | 8 | 80 | 09/AS | 13 | 340 | 29.2347 | 0.094632 | [8 empty] | A03 | 372 | MINF0.00808009/AS |  | 347 | 0 | 340 | 340 | 340 | H | 1.418 | 1.418 | 1.418 |  | 0.0001872 | 1.8444 | 1 | 0.0001872 | [31 empty] | MINF.00808009.133/AS
Vrijstaand | Mini Vrijstaand | Nee | RAL9016 | MINF.00808009.133/FL | 8 | 80 | 09/FL | 13 | 340 | 29.2347 | 0.094632 | [8 empty] | A03 | 270 | MINF0.00808009/FS |  | 252 | 0 | 340 | 340 | 340 | H | 1.418 | 1.418 | 1.418 |  | 0.0001872 | 1.8444 | 1 | 0.0001872 | [31 empty] | MINF.00808009.133/FL
Vrijstaand | Mini Vrijstaand | Nee | RAL9016 | MINF.00808009.133/FM | 8 | 80 | 09/FM | 13 | 340 | 29.2347 | 0.094632 | [8 empty] | A03 | 270 | MINF0.00808009/FS |  | 252 | 0 | 340 | 340 | 340 | H | 1.418 | 1.418 | 1.418 |  | 0.0001872 | 1.8444 | 1 | 0.0001872 | [31 empty] | MINF.00808009.133/FM
Vrijstaand | Mini Vrijstaand | Nee | RAL9016 | MINF.00808009.133/FS | 8 | 80 | 09/FS | 13 | 340 | 29.2347 | 0.094632 | [8 empty] | A03 | 270 | MINF0.00808009/FS |  | 252 | 0 | 340 | 340 | 340 | H | 1.418 | 1.418 | 1.418 |  | 0.0001872 | 1.8444 | 1 | 0.0001872 | [31 empty] | MINF.00808009.133/FS
Vrijstaand | Mini Vrijstaand | Nee | OffBlack | MINF.00808009.145/AL | 8 | 80 | 09/AL | 13 | 340 | 29.2347 | 0.094632 | [8 empty] | A03 | 372 | MINF0.00808009/AS |  | 347 | 0 | 340 | 340 | 340 | H | 1.418 | 1.418 | 1.418 |  | 0.0001872 | 1.8444 | 1 | 0.0001872 | [31 empty] | MINF.00808009.145/AL
Vrijstaand | Mini Vrijstaand | Nee | OffBlack | MINF.00808009.145/AS | 8 | 80 | 09/AS | 13 | 340 | 29.2347 | 0.094632 | [8 empty] | A03 | 372 | MINF0.00808009/AS |  | 347 | 0 | 340 | 340 | 340 | H | 1.418 | 1.418 | 1.418 |  | 0.0001872 | 1.8444 | 1 | 0.0001872 | [31 empty] | MINF.00808009.145/AS
Vrijstaand | Mini Vrijstaand | Nee | OffBlack | MINF.00808009.145/FL | 8 | 80 | 09/FL | 13 | 340 | 29.2347 | 0.094632 | [8 empty] | A03 | 270 | MINF0.00808009/FS |  | 252 | 0 | 340 | 340 | 340 | H | 1.418 | 1.418 | 1.418 |  | 0.0001872 | 1.8444 | 1 | 0.0001872 | [31 empty] | MINF.00808009.145/FL
Vrijstaand | Mini Vrijstaand | Nee | OffBlack | MINF.00808009.145/FM | 8 | 80 | 09/FM | 13 | 340 | 29.2347 | 0.094632 | [8 empty] | A03 | 270 | MINF0.00808009/FS |  | 252 | 0 | 340 | 340 | 340 | H | 1.418 | 1.418 | 1.418 |  | 0.0001872 | 1.8444 | 1 | 0.0001872 | [31 empty] | MINF.00808009.145/FM
Vrijstaand | Mini Vrijstaand | Nee | OffBlack | MINF.00808009.145/FS | 8 | 80 | 09/FS | 13 | 340 | 29.2347 | 0.094632 | [8 empty] | A03 | 270 | MINF0.00808009/FS |  | 252 | 0 | 340 | 340 | 340 | H | 1.418 | 1.418 | 1.418 |  | 0.0001872 | 1.8444 | 1 | 0.0001872 | [31 empty] | MINF.00808009.145/FS
Vrijstaand | Mini Vrijstaand | Nee | Grijs 001 | MINF.00808014.001/AL | 8 | 80 | 14/AL | 18 | 555 | 47.7214 | 0.14635 | [8 empty] | A03 | 438 | MINF0.00808014/AS |  | 409 | 0 | 555 | 555 | 555 | H | 1.418 | 1.418 | 1.418 |  | 0.0001625 | 1.76 | 1 | 0.0001625 | [31 empty] | MINF.00808014.001/AL
Vrijstaand | Mini Vrijstaand | Nee | Grijs 001 | MINF.00808014.001/AS | 8 | 80 | 14/AS | 18 | 555 | 47.7214 | 0.14635 | [8 empty] | A03 | 438 | MINF0.00808014/AS |  | 409 | 0 | 555 | 555 | 555 | H | 1.418 | 1.418 | 1.418 |  | 0.0001625 | 1.76 | 1 | 0.0001625 | [31 empty] | MINF.00808014.001/AS
Vrijstaand | Mini Vrijstaand | Nee | Grijs 001 | MINF.00808014.001/FL | 8 | 80 | 14/FL | 18 | 555 | 47.7214 | 0.14635 | [8 empty] | A03 | 336 | MINF0.00808014/FS |  | 313 | 0 | 555 | 555 | 555 | H | 1.418 | 1.418 | 1.418 |  | 0.0001625 | 1.76 | 1 | 0.0001625 | [31 empty] | MINF.00808014.001/FL
Vrijstaand | Mini Vrijstaand | Nee | Grijs 001 | MINF.00808014.001/FM | 8 | 80 | 14/FM | 18 | 555 | 47.7214 | 0.14635 | [8 empty] | A03 | 336 | MINF0.00808014/FS |  | 313 | 0 | 555 | 555 | 555 | H | 1.418 | 1.418 | 1.418 |  | 0.0001625 | 1.76 | 1 | 0.0001625 | [31 empty] | MINF.00808014.001/FM
Vrijstaand | Mini Vrijstaand | Nee | Grijs 001 | MINF.00808014.001/FS | 8 | 80 | 14/FS | 18 | 555 | 47.7214 | 0.14635 | [8 empty] | A03 | 336 | MINF0.00808014/FS |  | 313 | 0 | 555 | 555 | 555 | H | 1.418 | 1.418 | 1.418 |  | 0.0001625 | 1.76 | 1 | 0.0001625 | [31 empty] | MINF.00808014.001/FS
Vrijstaand | Mini Vrijstaand | Nee | RAL9016 | MINF.00808014.133/AL | 8 | 80 | 14/AL | 18 | 555 | 47.7214 | 0.14635 | [8 empty] | A03 | 438 | MINF0.00808014/AS |  | 409 | 0 | 555 | 555 | 555 | H | 1.418 | 1.418 | 1.418 |  | 0.0001625 | 1.76 | 1 | 0.0001625 | [31 empty] | MINF.00808014.133/AL
Vrijstaand | Mini Vrijstaand | Nee | RAL9016 | MINF.00808014.133/AS | 8 | 80 | 14/AS | 18 | 555 | 47.7214 | 0.14635 | [8 empty] | A03 | 438 | MINF0.00808014/AS |  | 409 | 0 | 555 | 555 | 555 | H | 1.418 | 1.418 | 1.418 |  | 0.0001625 | 1.76 | 1 | 0.0001625 | [31 empty] | MINF.00808014.133/AS
Vrijstaand | Mini Vrijstaand | Nee | RAL9016 | MINF.00808014.133/FL | 8 | 80 | 14/FL | 18 | 555 | 47.7214 | 0.14635 | [8 empty] | A03 | 336 | MINF0.00808014/FS |  | 313 | 0 | 555 | 555 | 555 | H | 1.418 | 1.418 | 1.418 |  | 0.0001625 | 1.76 | 1 | 0.0001625 | [31 empty] | MINF.00808014.133/FL
Vrijstaand | Mini Vrijstaand | Nee | RAL9016 | MINF.00808014.133/FM | 8 | 80 | 14/FM | 18 | 555 | 47.7214 | 0.14635 | [8 empty] | A03 | 336 | MINF0.00808014/FS |  | 313 | 0 | 555 | 555 | 555 | H | 1.418 | 1.418 | 1.418 |  | 0.0001625 | 1.76 | 1 | 0.0001625 | [31 empty] | MINF.00808014.133/FM
Vrijstaand | Mini Vrijstaand | Nee | RAL9016 | MINF.00808014.133/FS | 8 | 80 | 14/FS | 18 | 555 | 47.7214 | 0.14635 | [8 empty] | A03 | 336 | MINF0.00808014/FS |  | 313 | 0 | 555 | 555 | 555 | H | 1.418 | 1.418 | 1.418 |  | 0.0001625 | 1.76 | 1 | 0.0001625 | [31 empty] | MINF.00808014.133/FS
Vrijstaand | Mini Vrijstaand | Nee | OffBlack | MINF.00808014.145/AL | 8 | 80 | 14/AL | 18 | 555 | 47.7214 | 0.14635 | [8 empty] | A03 | 438 | MINF0.00808014/AS |  | 409 | 0 | 555 | 555 | 555 | H | 1.418 | 1.418 | 1.418 |  | 0.0001625 | 1.76 | 1 | 0.0001625 | [31 empty] | MINF.00808014.145/AL
Vrijstaand | Mini Vrijstaand | Nee | OffBlack | MINF.00808014.145/AS | 8 | 80 | 14/AS | 18 | 555 | 47.7214 | 0.14635 | [8 empty] | A03 | 438 | MINF0.00808014/AS |  | 409 | 0 | 555 | 555 | 555 | H | 1.418 | 1.418 | 1.418 |  | 0.0001625 | 1.76 | 1 | 0.0001625 | [31 empty] | MINF.00808014.145/AS
Vrijstaand | Mini Vrijstaand | Nee | OffBlack | MINF.00808014.145/FL | 8 | 80 | 14/FL | 18 | 555 | 47.7214 | 0.14635 | [8 empty] | A03 | 336 | MINF0.00808014/FS |  | 313 | 0 | 555 | 555 | 555 | H | 1.418 | 1.418 | 1.418 |  | 0.0001625 | 1.76 | 1 | 0.0001625 | [31 empty] | MINF.00808014.145/FL
Vrijstaand | Mini Vrijstaand | Nee | OffBlack | MINF.00808014.145/FM | 8 | 80 | 14/FM | 18 | 555 | 47.7214 | 0.14635 | [8 empty] | A03 | 336 | MINF0.00808014/FS |  | 313 | 0 | 555 | 555 | 555 | H | 1.418 | 1.418 | 1.418 |  | 0.0001625 | 1.76 | 1 | 0.0001625 | [31 empty] | MINF.00808014.145/FM
Vrijstaand | Mini Vrijstaand | Nee | OffBlack | MINF.00808014.145/FS | 8 | 80 | 14/FS | 18 | 555 | 47.7214 | 0.14635 | [8 empty] | A03 | 336 | MINF0.00808014/FS |  | 313 | 0 | 555 | 555 | 555 | H | 1.418 | 1.418 | 1.418 |  | 0.0001625 | 1.76 | 1 | 0.0001625 | [31 empty] | MINF.00808014.145/FS
Vrijstaand | Mini Vrijstaand | Nee | Grijs 001 | MINF.00808019.001/AL | 8 | 80 | 19/AL | 23 | 762 | 65.5202 | 0.15871 | [8 empty] | A03 | 475 | MINF0.00808019/AS |  | 443 | 0 | 762 | 762 | 762 | H | 1.418 | 1.418 | 1.418 |  | 0.0001058 | 1.7486 | 1 | 0.0001058 | [31 empty] | MINF.00808019.001/AL
Vrijstaand | Mini Vrijstaand | Nee | Grijs 001 | MINF.00808019.001/AS | 8 | 80 | 19/AS | 23 | 762 | 65.5202 | 0.15871 | [8 empty] | A03 | 475 | MINF0.00808019/AS |  | 443 | 0 | 762 | 762 | 762 | H | 1.418 | 1.418 | 1.418 |  | 0.0001058 | 1.7486 | 1 | 0.0001058 | [31 empty] | MINF.00808019.001/AS
Vrijstaand | Mini Vrijstaand | Nee | Grijs 001 | MINF.00808019.001/FL | 8 | 80 | 19/FL | 23 | 762 | 65.5202 | 0.15871 | [8 empty] | A03 | 373 | MINF0.00808019/FS |  | 348 | 0 | 762 | 762 | 762 | H | 1.418 | 1.418 | 1.418 |  | 0.0001058 | 1.7486 | 1 | 0.0001058 | [31 empty] | MINF.00808019.001/FL
Vrijstaand | Mini Vrijstaand | Nee | Grijs 001 | MINF.00808019.001/FM | 8 | 80 | 19/FM | 23 | 762 | 65.5202 | 0.15871 | [8 empty] | A03 | 373 | MINF0.00808019/FS |  | 348 | 0 | 762 | 762 | 762 | H | 1.418 | 1.418 | 1.418 |  | 0.0001058 | 1.7486 | 1 | 0.0001058 | [31 empty] | MINF.00808019.001/FM
Vrijstaand | Mini Vrijstaand | Nee | Grijs 001 | MINF.00808019.001/FS | 8 | 80 | 19/FS | 23 | 762 | 65.5202 | 0.15871 | [8 empty] | A03 | 373 | MINF0.00808019/FS |  | 348 | 0 | 762 | 762 | 762 | H | 1.418 | 1.418 | 1.418 |  | 0.0001058 | 1.7486 | 1 | 0.0001058 | [31 empty] | MINF.00808019.001/FS
Vrijstaand | Mini Vrijstaand | Nee | RAL9016 | MINF.00808019.133/AL | 8 | 80 | 19/AL | 23 | 762 | 65.5202 | 0.15871 | [8 empty] | A03 | 475 | MINF0.00808019/AS |  | 443 | 0 | 762 | 762 | 762 | H | 1.418 | 1.418 | 1.418 |  | 0.0001058 | 1.7486 | 1 | 0.0001058 | [31 empty] | MINF.00808019.133/AL
Vrijstaand | Mini Vrijstaand | Nee | RAL9016 | MINF.00808019.133/AS | 8 | 80 | 19/AS | 23 | 762 | 65.5202 | 0.15871 | [8 empty] | A03 | 475 | MINF0.00808019/AS |  | 443 | 0 | 762 | 762 | 762 | H | 1.418 | 1.418 | 1.418 |  | 0.0001058 | 1.7486 | 1 | 0.0001058 | [31 empty] | MINF.00808019.133/AS
Vrijstaand | Mini Vrijstaand | Nee | RAL9016 | MINF.00808019.133/FL | 8 | 80 | 19/FL | 23 | 762 | 65.5202 | 0.15871 | [8 empty] | A03 | 373 | MINF0.00808019/FS |  | 348 | 0 | 762 | 762 | 762 | H | 1.418 | 1.418 | 1.418 |  | 0.0001058 | 1.7486 | 1 | 0.0001058 | [31 empty] | MINF.00808019.133/FL
Vrijstaand | Mini Vrijstaand | Nee | RAL9016 | MINF.00808019.133/FM | 8 | 80 | 19/FM | 23 | 762 | 65.5202 | 0.15871 | [8 empty] | A03 | 373 | MINF0.00808019/FS |  | 348 | 0 | 762 | 762 | 762 | H | 1.418 | 1.418 | 1.418 |  | 0.0001058 | 1.7486 | 1 | 0.0001058 | [31 empty] | MINF.00808019.133/FM
Vrijstaand | Mini Vrijstaand | Nee | RAL9016 | MINF.00808019.133/FS | 8 | 80 | 19/FS | 23 | 762 | 65.5202 | 0.15871 | [8 empty] | A03 | 373 | MINF0.00808019/FS |  | 348 | 0 | 762 | 762 | 762 | H | 1.418 | 1.418 | 1.418 |  | 0.0001058 | 1.7486 | 1 | 0.0001058 | [31 empty] | MINF.00808019.133/FS
Vrijstaand | Mini Vrijstaand | Nee | OffBlack | MINF.00808019.145/AL | 8 | 80 | 19/AL | 23 | 762 | 65.5202 | 0.15871 | [8 empty] | A03 | 475 | MINF0.00808019/AS |  | 443 | 0 | 762 | 762 | 762 | H | 1.418 | 1.418 | 1.418 |  | 0.0001058 | 1.7486 | 1 | 0.0001058 | [31 empty] | MINF.00808019.145/AL
Vrijstaand | Mini Vrijstaand | Nee | OffBlack | MINF.00808019.145/AS | 8 | 80 | 19/AS | 23 | 762 | 65.5202 | 0.15871 | [8 empty] | A03 | 475 | MINF0.00808019/AS |  | 443 | 0 | 762 | 762 | 762 | H | 1.418 | 1.418 | 1.418 |  | 0.0001058 | 1.7486 | 1 | 0.0001058 | [31 empty] | MINF.00808019.145/AS
Vrijstaand | Mini Vrijstaand | Nee | OffBlack | MINF.00808019.145/FL | 8 | 80 | 19/FL | 23 | 762 | 65.5202 | 0.15871 | [8 empty] | A03 | 373 | MINF0.00808019/FS |  | 348 | 0 | 762 | 762 | 762 | H | 1.418 | 1.418 | 1.418 |  | 0.0001058 | 1.7486 | 1 | 0.0001058 | [31 empty] | MINF.00808019.145/FL
Vrijstaand | Mini Vrijstaand | Nee | OffBlack | MINF.00808019.145/FM | 8 | 80 | 19/FM | 23 | 762 | 65.5202 | 0.15871 | [8 empty] | A03 | 373 | MINF0.00808019/FS |  | 348 | 0 | 762 | 762 | 762 | H | 1.418 | 1.418 | 1.418 |  | 0.0001058 | 1.7486 | 1 | 0.0001058 | [31 empty] | MINF.00808019.145/FM
Vrijstaand | Mini Vrijstaand | Nee | OffBlack | MINF.00808019.145/FS | 8 | 80 | 19/FS | 23 | 762 | 65.5202 | 0.15871 | [8 empty] | A03 | 373 | MINF0.00808019/FS |  | 348 | 0 | 762 | 762 | 762 | H | 1.418 | 1.418 | 1.418 |  | 0.0001058 | 1.7486 | 1 | 0.0001058 | [31 empty] | MINF.00808019.145/FS
Vrijstaand | Mini Vrijstaand | Nee | Grijs 001 | MINF.00809009.001/AL | 8 | 90 | 09/AL | 13 | 383 | 32.9321 | 0.11788 | [8 empty] | A03 | 381 | MINF0.00809009/AS |  | 356 | 0 | 383 | 383 | 383 | H | 1.418 | 1.418 | 1.418 |  | 0.0001872 | 1.8444 | 1 | 0.0001872 | [31 empty] | MINF.00809009.001/AL
Vrijstaand | Mini Vrijstaand | Nee | Grijs 001 | MINF.00809009.001/AS | 8 | 90 | 09/AS | 13 | 383 | 32.9321 | 0.11788 | [8 empty] | A03 | 381 | MINF0.00809009/AS |  | 356 | 0 | 383 | 383 | 383 | H | 1.418 | 1.418 | 1.418 |  | 0.0001872 | 1.8444 | 1 | 0.0001872 | [31 empty] | MINF.00809009.001/AS
Vrijstaand | Mini Vrijstaand | Nee | Grijs 001 | MINF.00809009.001/FL | 8 | 90 | 09/FL | 13 | 383 | 32.9321 | 0.11788 | [8 empty] | A03 | 279 | MINF0.00809009/FS |  | 261 | 0 | 383 | 383 | 383 | H | 1.418 | 1.418 | 1.418 |  | 0.0001872 | 1.8444 | 1 | 0.0001872 | [31 empty] | MINF.00809009.001/FL
Vrijstaand | Mini Vrijstaand | Nee | Grijs 001 | MINF.00809009.001/FM | 8 | 90 | 09/FM | 13 | 383 | 32.9321 | 0.11788 | [8 empty] | A03 | 279 | MINF0.00809009/FS |  | 261 | 0 | 383 | 383 | 383 | H | 1.418 | 1.418 | 1.418 |  | 0.0001872 | 1.8444 | 1 | 0.0001872 | [31 empty] | MINF.00809009.001/FM
Vrijstaand | Mini Vrijstaand | Nee | Grijs 001 | MINF.00809009.001/FS | 8 | 90 | 09/FS | 13 | 383 | 32.9321 | 0.11788 | [8 empty] | A03 | 279 | MINF0.00809009/FS |  | 261 | 0 | 383 | 383 | 383 | H | 1.418 | 1.418 | 1.418 |  | 0.0001872 | 1.8444 | 1 | 0.0001872 | [31 empty] | MINF.00809009.001/FS
Vrijstaand | Mini Vrijstaand | Nee | RAL9016 | MINF.00809009.133/AL | 8 | 90 | 09/AL | 13 | 383 | 32.9321 | 0.11788 | [8 empty] | A03 | 381 | MINF0.00809009/AS |  | 356 | 0 | 383 | 383 | 383 | H | 1.418 | 1.418 | 1.418 |  | 0.0001872 | 1.8444 | 1 | 0.0001872 | [31 empty] | MINF.00809009.133/AL
Vrijstaand | Mini Vrijstaand | Nee | RAL9016 | MINF.00809009.133/AS | 8 | 90 | 09/AS | 13 | 383 | 32.9321 | 0.11788 | [8 empty] | A03 | 381 | MINF0.00809009/AS |  | 356 | 0 | 383 | 383 | 383 | H | 1.418 | 1.418 | 1.418 |  | 0.0001872 | 1.8444 | 1 | 0.0001872 | [31 empty] | MINF.00809009.133/AS
Vrijstaand | Mini Vrijstaand | Nee | RAL9016 | MINF.00809009.133/FL | 8 | 90 | 09/FL | 13 | 383 | 32.9321 | 0.11788 | [8 empty] | A03 | 279 | MINF0.00809009/FS |  | 261 | 0 | 383 | 383 | 383 | H | 1.418 | 1.418 | 1.418 |  | 0.0001872 | 1.8444 | 1 | 0.0001872 | [31 empty] | MINF.00809009.133/FL
Vrijstaand | Mini Vrijstaand | Nee | RAL9016 | MINF.00809009.133/FM | 8 | 90 | 09/FM | 13 | 383 | 32.9321 | 0.11788 | [8 empty] | A03 | 279 | MINF0.00809009/FS |  | 261 | 0 | 383 | 383 | 383 | H | 1.418 | 1.418 | 1.418 |  | 0.0001872 | 1.8444 | 1 | 0.0001872 | [31 empty] | MINF.00809009.133/FM
Vrijstaand | Mini Vrijstaand | Nee | RAL9016 | MINF.00809009.133/FS | 8 | 90 | 09/FS | 13 | 383 | 32.9321 | 0.11788 | [8 empty] | A03 | 279 | MINF0.00809009/FS |  | 261 | 0 | 383 | 383 | 383 | H | 1.418 | 1.418 | 1.418 |  | 0.0001872 | 1.8444 | 1 | 0.0001872 | [31 empty] | MINF.00809009.133/FS
Vrijstaand | Mini Vrijstaand | Nee | OffBlack | MINF.00809009.145/AL | 8 | 90 | 09/AL | 13 | 383 | 32.9321 | 0.11788 | [8 empty] | A03 | 381 | MINF0.00809009/AS |  | 356 | 0 | 383 | 383 | 383 | H | 1.418 | 1.418 | 1.418 |  | 0.0001872 | 1.8444 | 1 | 0.0001872 | [31 empty] | MINF.00809009.145/AL
Vrijstaand | Mini Vrijstaand | Nee | OffBlack | MINF.00809009.145/AS | 8 | 90 | 09/AS | 13 | 383 | 32.9321 | 0.11788 | [8 empty] | A03 | 381 | MINF0.00809009/AS |  | 356 | 0 | 383 | 383 | 383 | H | 1.418 | 1.418 | 1.418 |  | 0.0001872 | 1.8444 | 1 | 0.0001872 | [31 empty] | MINF.00809009.145/AS
Vrijstaand | Mini Vrijstaand | Nee | OffBlack | MINF.00809009.145/FL | 8 | 90 | 09/FL | 13 | 383 | 32.9321 | 0.11788 | [8 empty] | A03 | 279 | MINF0.00809009/FS |  | 261 | 0 | 383 | 383 | 383 | H | 1.418 | 1.418 | 1.418 |  | 0.0001872 | 1.8444 | 1 | 0.0001872 | [31 empty] | MINF.00809009.145/FL
Vrijstaand | Mini Vrijstaand | Nee | OffBlack | MINF.00809009.145/FM | 8 | 90 | 09/FM | 13 | 383 | 32.9321 | 0.11788 | [8 empty] | A03 | 279 | MINF0.00809009/FS |  | 261 | 0 | 383 | 383 | 383 | H | 1.418 | 1.418 | 1.418 |  | 0.0001872 | 1.8444 | 1 | 0.0001872 | [31 empty] | MINF.00809009.145/FM
Vrijstaand | Mini Vrijstaand | Nee | OffBlack | MINF.00809009.145/FS | 8 | 90 | 09/FS | 13 | 383 | 32.9321 | 0.11788 | [8 empty] | A03 | 279 | MINF0.00809009/FS |  | 261 | 0 | 383 | 383 | 383 | H | 1.418 | 1.418 | 1.418 |  | 0.0001872 | 1.8444 | 1 | 0.0001872 | [31 empty] | MINF.00809009.145/FS
Vrijstaand | Mini Vrijstaand | Nee | Grijs 001 | MINF.00809014.001/AL | 8 | 90 | 14/AL | 18 | 625 | 53.7403 | 0.18038 | [8 empty] | A03 | 451 | MINF0.00809014/AS |  | 421 | 0 | 625 | 625 | 625 | H | 1.418 | 1.418 | 1.418 |  | 0.0001625 | 1.76 | 1 | 0.0001625 | [31 empty] | MINF.00809014.001/AL
Vrijstaand | Mini Vrijstaand | Nee | Grijs 001 | MINF.00809014.001/AS | 8 | 90 | 14/AS | 18 | 625 | 53.7403 | 0.18038 | [8 empty] | A03 | 451 | MINF0.00809014/AS |  | 421 | 0 | 625 | 625 | 625 | H | 1.418 | 1.418 | 1.418 |  | 0.0001625 | 1.76 | 1 | 0.0001625 | [31 empty] | MINF.00809014.001/AS
Vrijstaand | Mini Vrijstaand | Nee | Grijs 001 | MINF.00809014.001/FL | 8 | 90 | 14/FL | 18 | 625 | 53.7403 | 0.18038 | [8 empty] | A03 | 350 | MINF0.00809014/FS |  | 327 | 0 | 625 | 625 | 625 | H | 1.418 | 1.418 | 1.418 |  | 0.0001625 | 1.76 | 1 | 0.0001625 | [31 empty] | MINF.00809014.001/FL
Vrijstaand | Mini Vrijstaand | Nee | Grijs 001 | MINF.00809014.001/FM | 8 | 90 | 14/FM | 18 | 625 | 53.7403 | 0.18038 | [8 empty] | A03 | 350 | MINF0.00809014/FS |  | 327 | 0 | 625 | 625 | 625 | H | 1.418 | 1.418 | 1.418 |  | 0.0001625 | 1.76 | 1 | 0.0001625 | [31 empty] | MINF.00809014.001/FM
Vrijstaand | Mini Vrijstaand | Nee | Grijs 001 | MINF.00809014.001/FS | 8 | 90 | 14/FS | 18 | 625 | 53.7403 | 0.18038 | [8 empty] | A03 | 350 | MINF0.00809014/FS |  | 327 | 0 | 625 | 625 | 625 | H | 1.418 | 1.418 | 1.418 |  | 0.0001625 | 1.76 | 1 | 0.0001625 | [31 empty] | MINF.00809014.001/FS
Vrijstaand | Mini Vrijstaand | Nee | RAL9016 | MINF.00809014.133/AL | 8 | 90 | 14/AL | 18 | 625 | 53.7403 | 0.18038 | [8 empty] | A03 | 451 | MINF0.00809014/AS |  | 421 | 0 | 625 | 625 | 625 | H | 1.418 | 1.418 | 1.418 |  | 0.0001625 | 1.76 | 1 | 0.0001625 | [31 empty] | MINF.00809014.133/AL
Vrijstaand | Mini Vrijstaand | Nee | RAL9016 | MINF.00809014.133/AS | 8 | 90 | 14/AS | 18 | 625 | 53.7403 | 0.18038 | [8 empty] | A03 | 451 | MINF0.00809014/AS |  | 421 | 0 | 625 | 625 | 625 | H | 1.418 | 1.418 | 1.418 |  | 0.0001625 | 1.76 | 1 | 0.0001625 | [31 empty] | MINF.00809014.133/AS
Vrijstaand | Mini Vrijstaand | Nee | RAL9016 | MINF.00809014.133/FL | 8 | 90 | 14/FL | 18 | 625 | 53.7403 | 0.18038 | [8 empty] | A03 | 350 | MINF0.00809014/FS |  | 327 | 0 | 625 | 625 | 625 | H | 1.418 | 1.418 | 1.418 |  | 0.0001625 | 1.76 | 1 | 0.0001625 | [31 empty] | MINF.00809014.133/FL
Vrijstaand | Mini Vrijstaand | Nee | RAL9016 | MINF.00809014.133/FM | 8 | 90 | 14/FM | 18 | 625 | 53.7403 | 0.18038 | [8 empty] | A03 | 350 | MINF0.00809014/FS |  | 327 | 0 | 625 | 625 | 625 | H | 1.418 | 1.418 | 1.418 |  | 0.0001625 | 1.76 | 1 | 0.0001625 | [31 empty] | MINF.00809014.133/FM
Vrijstaand | Mini Vrijstaand | Nee | RAL9016 | MINF.00809014.133/FS | 8 | 90 | 14/FS | 18 | 625 | 53.7403 | 0.18038 | [8 empty] | A03 | 350 | MINF0.00809014/FS |  | 327 | 0 | 625 | 625 | 625 | H | 1.418 | 1.418 | 1.418 |  | 0.0001625 | 1.76 | 1 | 0.0001625 | [31 empty] | MINF.00809014.133/FS
Vrijstaand | Mini Vrijstaand | Nee | OffBlack | MINF.00809014.145/AL | 8 | 90 | 14/AL | 18 | 625 | 53.7403 | 0.18038 | [8 empty] | A03 | 451 | MINF0.00809014/AS |  | 421 | 0 | 625 | 625 | 625 | H | 1.418 | 1.418 | 1.418 |  | 0.0001625 | 1.76 | 1 | 0.0001625 | [31 empty] | MINF.00809014.145/AL
Vrijstaand | Mini Vrijstaand | Nee | OffBlack | MINF.00809014.145/AS | 8 | 90 | 14/AS | 18 | 625 | 53.7403 | 0.18038 | [8 empty] | A03 | 451 | MINF0.00809014/AS |  | 421 | 0 | 625 | 625 | 625 | H | 1.418 | 1.418 | 1.418 |  | 0.0001625 | 1.76 | 1 | 0.0001625 | [31 empty] | MINF.00809014.145/AS
Vrijstaand | Mini Vrijstaand | Nee | OffBlack | MINF.00809014.145/FL | 8 | 90 | 14/FL | 18 | 625 | 53.7403 | 0.18038 | [8 empty] | A03 | 350 | MINF0.00809014/FS |  | 327 | 0 | 625 | 625 | 625 | H | 1.418 | 1.418 | 1.418 |  | 0.0001625 | 1.76 | 1 | 0.0001625 | [31 empty] | MINF.00809014.145/FL
Vrijstaand | Mini Vrijstaand | Nee | OffBlack | MINF.00809014.145/FM | 8 | 90 | 14/FM | 18 | 625 | 53.7403 | 0.18038 | [8 empty] | A03 | 350 | MINF0.00809014/FS |  | 327 | 0 | 625 | 625 | 625 | H | 1.418 | 1.418 | 1.418 |  | 0.0001625 | 1.76 | 1 | 0.0001625 | [31 empty] | MINF.00809014.145/FM
Vrijstaand | Mini Vrijstaand | Nee | OffBlack | MINF.00809014.145/FS | 8 | 90 | 14/FS | 18 | 625 | 53.7403 | 0.18038 | [8 empty] | A03 | 350 | MINF0.00809014/FS |  | 327 | 0 | 625 | 625 | 625 | H | 1.418 | 1.418 | 1.418 |  | 0.0001625 | 1.76 | 1 | 0.0001625 | [31 empty] | MINF.00809014.145/FS
Vrijstaand | Mini Vrijstaand | Nee | Grijs 001 | MINF.00809019.001/AL | 8 | 90 | 19/AL | 23 | 858 | 73.7747 | 0.1953 | [8 empty] | A03 | 491 | MINF0.00809019/AS |  | 459 | 0 | 858 | 858 | 858 | H | 1.418 | 1.418 | 1.418 |  | 0.0001058 | 1.7486 | 1 | 0.0001058 | [31 empty] | MINF.00809019.001/AL
Vrijstaand | Mini Vrijstaand | Nee | Grijs 001 | MINF.00809019.001/AS | 8 | 90 | 19/AS | 23 | 858 | 73.7747 | 0.1953 | [8 empty] | A03 | 491 | MINF0.00809019/AS |  | 459 | 0 | 858 | 858 | 858 | H | 1.418 | 1.418 | 1.418 |  | 0.0001058 | 1.7486 | 1 | 0.0001058 | [31 empty] | MINF.00809019.001/AS
Vrijstaand | Mini Vrijstaand | Nee | Grijs 001 | MINF.00809019.001/FL | 8 | 90 | 19/FL | 23 | 858 | 73.7747 | 0.1953 | [8 empty] | A03 | 391 | MINF0.00809019/FS |  | 365 | 0 | 858 | 858 | 858 | H | 1.418 | 1.418 | 1.418 |  | 0.0001058 | 1.7486 | 1 | 0.0001058 | [31 empty] | MINF.00809019.001/FL
Vrijstaand | Mini Vrijstaand | Nee | Grijs 001 | MINF.00809019.001/FM | 8 | 90 | 19/FM | 23 | 858 | 73.7747 | 0.1953 | [8 empty] | A03 | 391 | MINF0.00809019/FS |  | 365 | 0 | 858 | 858 | 858 | H | 1.418 | 1.418 | 1.418 |  | 0.0001058 | 1.7486 | 1 | 0.0001058 | [31 empty] | MINF.00809019.001/FM
Vrijstaand | Mini Vrijstaand | Nee | Grijs 001 | MINF.00809019.001/FS | 8 | 90 | 19/FS | 23 | 858 | 73.7747 | 0.1953 | [8 empty] | A03 | 391 | MINF0.00809019/FS |  | 365 | 0 | 858 | 858 | 858 | H | 1.418 | 1.418 | 1.418 |  | 0.0001058 | 1.7486 | 1 | 0.0001058 | [31 empty] | MINF.00809019.001/FS
Vrijstaand | Mini Vrijstaand | Nee | RAL9016 | MINF.00809019.133/AL | 8 | 90 | 19/AL | 23 | 858 | 73.7747 | 0.1953 | [8 empty] | A03 | 491 | MINF0.00809019/AS |  | 459 | 0 | 858 | 858 | 858 | H | 1.418 | 1.418 | 1.418 |  | 0.0001058 | 1.7486 | 1 | 0.0001058 | [31 empty] | MINF.00809019.133/AL
Vrijstaand | Mini Vrijstaand | Nee | RAL9016 | MINF.00809019.133/AS | 8 | 90 | 19/AS | 23 | 858 | 73.7747 | 0.1953 | [8 empty] | A03 | 491 | MINF0.00809019/AS |  | 459 | 0 | 858 | 858 | 858 | H | 1.418 | 1.418 | 1.418 |  | 0.0001058 | 1.7486 | 1 | 0.0001058 | [31 empty] | MINF.00809019.133/AS
Vrijstaand | Mini Vrijstaand | Nee | RAL9016 | MINF.00809019.133/FL | 8 | 90 | 19/FL | 23 | 858 | 73.7747 | 0.1953 | [8 empty] | A03 | 391 | MINF0.00809019/FS |  | 365 | 0 | 858 | 858 | 858 | H | 1.418 | 1.418 | 1.418 |  | 0.0001058 | 1.7486 | 1 | 0.0001058 | [31 empty] | MINF.00809019.133/FL
Vrijstaand | Mini Vrijstaand | Nee | RAL9016 | MINF.00809019.133/FM | 8 | 90 | 19/FM | 23 | 858 | 73.7747 | 0.1953 | [8 empty] | A03 | 391 | MINF0.00809019/FS |  | 365 | 0 | 858 | 858 | 858 | H | 1.418 | 1.418 | 1.418 |  | 0.0001058 | 1.7486 | 1 | 0.0001058 | [31 empty] | MINF.00809019.133/FM
Vrijstaand | Mini Vrijstaand | Nee | RAL9016 | MINF.00809019.133/FS | 8 | 90 | 19/FS | 23 | 858 | 73.7747 | 0.1953 | [8 empty] | A03 | 391 | MINF0.00809019/FS |  | 365 | 0 | 858 | 858 | 858 | H | 1.418 | 1.418 | 1.418 |  | 0.0001058 | 1.7486 | 1 | 0.0001058 | [31 empty] | MINF.00809019.133/FS
Vrijstaand | Mini Vrijstaand | Nee | OffBlack | MINF.00809019.145/AL | 8 | 90 | 19/AL | 23 | 858 | 73.7747 | 0.1953 | [8 empty] | A03 | 491 | MINF0.00809019/AS |  | 459 | 0 | 858 | 858 | 858 | H | 1.418 | 1.418 | 1.418 |  | 0.0001058 | 1.7486 | 1 | 0.0001058 | [31 empty] | MINF.00809019.145/AL
Vrijstaand | Mini Vrijstaand | Nee | OffBlack | MINF.00809019.145/AS | 8 | 90 | 19/AS | 23 | 858 | 73.7747 | 0.1953 | [8 empty] | A03 | 491 | MINF0.00809019/AS |  | 459 | 0 | 858 | 858 | 858 | H | 1.418 | 1.418 | 1.418 |  | 0.0001058 | 1.7486 | 1 | 0.0001058 | [31 empty] | MINF.00809019.145/AS
Vrijstaand | Mini Vrijstaand | Nee | OffBlack | MINF.00809019.145/FL | 8 | 90 | 19/FL | 23 | 858 | 73.7747 | 0.1953 | [8 empty] | A03 | 391 | MINF0.00809019/FS |  | 365 | 0 | 858 | 858 | 858 | H | 1.418 | 1.418 | 1.418 |  | 0.0001058 | 1.7486 | 1 | 0.0001058 | [31 empty] | MINF.00809019.145/FL
Vrijstaand | Mini Vrijstaand | Nee | OffBlack | MINF.00809019.145/FM | 8 | 90 | 19/FM | 23 | 858 | 73.7747 | 0.1953 | [8 empty] | A03 | 391 | MINF0.00809019/FS |  | 365 | 0 | 858 | 858 | 858 | H | 1.418 | 1.418 | 1.418 |  | 0.0001058 | 1.7486 | 1 | 0.0001058 | [31 empty] | MINF.00809019.145/FM
Vrijstaand | Mini Vrijstaand | Nee | OffBlack | MINF.00809019.145/FS | 8 | 90 | 19/FS | 23 | 858 | 73.7747 | 0.1953 | [8 empty] | A03 | 391 | MINF0.00809019/FS |  | 365 | 0 | 858 | 858 | 858 | H | 1.418 | 1.418 | 1.418 |  | 0.0001058 | 1.7486 | 1 | 0.0001058 | [31 empty] | MINF.00809019.145/FS
Vrijstaand | Mini Vrijstaand | Nee | Grijs 001 | MINF.00810009.001/AL | 8 | 100 | 09/AL | 13 | 425 | 36.5434 | 0.14282 | [8 empty] | A03 | 399 | MINF0.00810009/AS |  | 372 | 0 | 425 | 425 | 425 | H | 1.418 | 1.418 | 1.418 |  | 0.0001872 | 1.8444 | 1 | 0.0001872 | [31 empty] | MINF.00810009.001/AL
Vrijstaand | Mini Vrijstaand | Nee | Grijs 001 | MINF.00810009.001/AS | 8 | 100 | 09/AS | 13 | 425 | 36.5434 | 0.14282 | [8 empty] | A03 | 399 | MINF0.00810009/AS |  | 372 | 0 | 425 | 425 | 425 | H | 1.418 | 1.418 | 1.418 |  | 0.0001872 | 1.8444 | 1 | 0.0001872 | [31 empty] | MINF.00810009.001/AS
Vrijstaand | Mini Vrijstaand | Nee | Grijs 001 | MINF.00810009.001/FL | 8 | 100 | 09/FL | 13 | 425 | 36.5434 | 0.14282 | [8 empty] | A03 | 297 | MINF0.00810009/FS |  | 277 | 0 | 425 | 425 | 425 | H | 1.418 | 1.418 | 1.418 |  | 0.0001872 | 1.8444 | 1 | 0.0001872 | [31 empty] | MINF.00810009.001/FL
Vrijstaand | Mini Vrijstaand | Nee | Grijs 001 | MINF.00810009.001/FM | 8 | 100 | 09/FM | 13 | 425 | 36.5434 | 0.14282 | [8 empty] | A03 | 297 | MINF0.00810009/FS |  | 277 | 0 | 425 | 425 | 425 | H | 1.418 | 1.418 | 1.418 |  | 0.0001872 | 1.8444 | 1 | 0.0001872 | [31 empty] | MINF.00810009.001/FM
Vrijstaand | Mini Vrijstaand | Nee | Grijs 001 | MINF.00810009.001/FS | 8 | 100 | 09/FS | 13 | 425 | 36.5434 | 0.14282 | [8 empty] | A03 | 297 | MINF0.00810009/FS |  | 277 | 0 | 425 | 425 | 425 | H | 1.418 | 1.418 | 1.418 |  | 0.0001872 | 1.8444 | 1 | 0.0001872 | [31 empty] | MINF.00810009.001/FS
Vrijstaand | Mini Vrijstaand | Nee | RAL9016 | MINF.00810009.133/AL | 8 | 100 | 09/AL | 13 | 425 | 36.5434 | 0.14282 | [8 empty] | A03 | 399 | MINF0.00810009/AS |  | 372 | 0 | 425 | 425 | 425 | H | 1.418 | 1.418 | 1.418 |  | 0.0001872 | 1.8444 | 1 | 0.0001872 | [31 empty] | MINF.00810009.133/AL
Vrijstaand | Mini Vrijstaand | Nee | RAL9016 | MINF.00810009.133/AS | 8 | 100 | 09/AS | 13 | 425 | 36.5434 | 0.14282 | [8 empty] | A03 | 399 | MINF0.00810009/AS |  | 372 | 0 | 425 | 425 | 425 | H | 1.418 | 1.418 | 1.418 |  | 0.0001872 | 1.8444 | 1 | 0.0001872 | [31 empty] | MINF.00810009.133/AS
Vrijstaand | Mini Vrijstaand | Nee | RAL9016 | MINF.00810009.133/FL | 8 | 100 | 09/FL | 13 | 425 | 36.5434 | 0.14282 | [8 empty] | A03 | 297 | MINF0.00810009/FS |  | 277 | 0 | 425 | 425 | 425 | H | 1.418 | 1.418 | 1.418 |  | 0.0001872 | 1.8444 | 1 | 0.0001872 | [31 empty] | MINF.00810009.133/FL
Vrijstaand | Mini Vrijstaand | Nee | RAL9016 | MINF.00810009.133/FM | 8 | 100 | 09/FM | 13 | 425 | 36.5434 | 0.14282 | [8 empty] | A03 | 297 | MINF0.00810009/FS |  | 277 | 0 | 425 | 425 | 425 | H | 1.418 | 1.418 | 1.418 |  | 0.0001872 | 1.8444 | 1 | 0.0001872 | [31 empty] | MINF.00810009.133/FM
Vrijstaand | Mini Vrijstaand | Nee | RAL9016 | MINF.00810009.133/FS | 8 | 100 | 09/FS | 13 | 425 | 36.5434 | 0.14282 | [8 empty] | A03 | 297 | MINF0.00810009/FS |  | 277 | 0 | 425 | 425 | 425 | H | 1.418 | 1.418 | 1.418 |  | 0.0001872 | 1.8444 | 1 | 0.0001872 | [31 empty] | MINF.00810009.133/FS
Vrijstaand | Mini Vrijstaand | Nee | OffBlack | MINF.00810009.145/AL | 8 | 100 | 09/AL | 13 | 425 | 36.5434 | 0.14282 | [8 empty] | A03 | 399 | MINF0.00810009/AS |  | 372 | 0 | 425 | 425 | 425 | H | 1.418 | 1.418 | 1.418 |  | 0.0001872 | 1.8444 | 1 | 0.0001872 | [31 empty] | MINF.00810009.145/AL
Vrijstaand | Mini Vrijstaand | Nee | OffBlack | MINF.00810009.145/AS | 8 | 100 | 09/AS | 13 | 425 | 36.5434 | 0.14282 | [8 empty] | A03 | 399 | MINF0.00810009/AS |  | 372 | 0 | 425 | 425 | 425 | H | 1.418 | 1.418 | 1.418 |  | 0.0001872 | 1.8444 | 1 | 0.0001872 | [31 empty] | MINF.00810009.145/AS
Vrijstaand | Mini Vrijstaand | Nee | OffBlack | MINF.00810009.145/FL | 8 | 100 | 09/FL | 13 | 425 | 36.5434 | 0.14282 | [8 empty] | A03 | 297 | MINF0.00810009/FS |  | 277 | 0 | 425 | 425 | 425 | H | 1.418 | 1.418 | 1.418 |  | 0.0001872 | 1.8444 | 1 | 0.0001872 | [31 empty] | MINF.00810009.145/FL
Vrijstaand | Mini Vrijstaand | Nee | OffBlack | MINF.00810009.145/FM | 8 | 100 | 09/FM | 13 | 425 | 36.5434 | 0.14282 | [8 empty] | A03 | 297 | MINF0.00810009/FS |  | 277 | 0 | 425 | 425 | 425 | H | 1.418 | 1.418 | 1.418 |  | 0.0001872 | 1.8444 | 1 | 0.0001872 | [31 empty] | MINF.00810009.145/FM
Vrijstaand | Mini Vrijstaand | Nee | OffBlack | MINF.00810009.145/FS | 8 | 100 | 09/FS | 13 | 425 | 36.5434 | 0.14282 | [8 empty] | A03 | 297 | MINF0.00810009/FS |  | 277 | 0 | 425 | 425 | 425 | H | 1.418 | 1.418 | 1.418 |  | 0.0001872 | 1.8444 | 1 | 0.0001872 | [31 empty] | MINF.00810009.145/FS
Vrijstaand | Mini Vrijstaand | Nee | Grijs 001 | MINF.00810014.001/AL | 8 | 100 | 14/AL | 18 | 694 | 59.6733 | 0.21688 | [8 empty] | A03 | 475 | MINF0.00810014/AS |  | 443 | 0 | 694 | 694 | 694 | H | 1.418 | 1.418 | 1.418 |  | 0.0001625 | 1.76 | 1 | 0.0001625 | [31 empty] | MINF.00810014.001/AL
Vrijstaand | Mini Vrijstaand | Nee | Grijs 001 | MINF.00810014.001/AS | 8 | 100 | 14/AS | 18 | 694 | 59.6733 | 0.21688 | [8 empty] | A03 | 475 | MINF0.00810014/AS |  | 443 | 0 | 694 | 694 | 694 | H | 1.418 | 1.418 | 1.418 |  | 0.0001625 | 1.76 | 1 | 0.0001625 | [31 empty] | MINF.00810014.001/AS
Vrijstaand | Mini Vrijstaand | Nee | Grijs 001 | MINF.00810014.001/FL | 8 | 100 | 14/FL | 18 | 694 | 59.6733 | 0.21688 | [8 empty] | A03 | 373 | MINF0.00810014/FS |  | 348 | 0 | 694 | 694 | 694 | H | 1.418 | 1.418 | 1.418 |  | 0.0001625 | 1.76 | 1 | 0.0001625 | [31 empty] | MINF.00810014.001/FL
Vrijstaand | Mini Vrijstaand | Nee | Grijs 001 | MINF.00810014.001/FM | 8 | 100 | 14/FM | 18 | 694 | 59.6733 | 0.21688 | [8 empty] | A03 | 373 | MINF0.00810014/FS |  | 348 | 0 | 694 | 694 | 694 | H | 1.418 | 1.418 | 1.418 |  | 0.0001625 | 1.76 | 1 | 0.0001625 | [31 empty] | MINF.00810014.001/FM
Vrijstaand | Mini Vrijstaand | Nee | Grijs 001 | MINF.00810014.001/FS | 8 | 100 | 14/FS | 18 | 694 | 59.6733 | 0.21688 | [8 empty] | A03 | 373 | MINF0.00810014/FS |  | 348 | 0 | 694 | 694 | 694 | H | 1.418 | 1.418 | 1.418 |  | 0.0001625 | 1.76 | 1 | 0.0001625 | [31 empty] | MINF.00810014.001/FS
Vrijstaand | Mini Vrijstaand | Nee | RAL9016 | MINF.00810014.133/AL | 8 | 100 | 14/AL | 18 | 694 | 59.6733 | 0.21688 | [8 empty] | A03 | 475 | MINF0.00810014/AS |  | 443 | 0 | 694 | 694 | 694 | H | 1.418 | 1.418 | 1.418 |  | 0.0001625 | 1.76 | 1 | 0.0001625 | [31 empty] | MINF.00810014.133/AL
Vrijstaand | Mini Vrijstaand | Nee | RAL9016 | MINF.00810014.133/AS | 8 | 100 | 14/AS | 18 | 694 | 59.6733 | 0.21688 | [8 empty] | A03 | 475 | MINF0.00810014/AS |  | 443 | 0 | 694 | 694 | 694 | H | 1.418 | 1.418 | 1.418 |  | 0.0001625 | 1.76 | 1 | 0.0001625 | [31 empty] | MINF.00810014.133/AS
Vrijstaand | Mini Vrijstaand | Nee | RAL9016 | MINF.00810014.133/FL | 8 | 100 | 14/FL | 18 | 694 | 59.6733 | 0.21688 | [8 empty] | A03 | 373 | MINF0.00810014/FS |  | 348 | 0 | 694 | 694 | 694 | H | 1.418 | 1.418 | 1.418 |  | 0.0001625 | 1.76 | 1 | 0.0001625 | [31 empty] | MINF.00810014.133/FL
Vrijstaand | Mini Vrijstaand | Nee | RAL9016 | MINF.00810014.133/FM | 8 | 100 | 14/FM | 18 | 694 | 59.6733 | 0.21688 | [8 empty] | A03 | 373 | MINF0.00810014/FS |  | 348 | 0 | 694 | 694 | 694 | H | 1.418 | 1.418 | 1.418 |  | 0.0001625 | 1.76 | 1 | 0.0001625 | [31 empty] | MINF.00810014.133/FM
Vrijstaand | Mini Vrijstaand | Nee | RAL9016 | MINF.00810014.133/FS | 8 | 100 | 14/FS | 18 | 694 | 59.6733 | 0.21688 | [8 empty] | A03 | 373 | MINF0.00810014/FS |  | 348 | 0 | 694 | 694 | 694 | H | 1.418 | 1.418 | 1.418 |  | 0.0001625 | 1.76 | 1 | 0.0001625 | [31 empty] | MINF.00810014.133/FS
Vrijstaand | Mini Vrijstaand | Nee | OffBlack | MINF.00810014.145/AL | 8 | 100 | 14/AL | 18 | 694 | 59.6733 | 0.21688 | [8 empty] | A03 | 475 | MINF0.00810014/AS |  | 443 | 0 | 694 | 694 | 694 | H | 1.418 | 1.418 | 1.418 |  | 0.0001625 | 1.76 | 1 | 0.0001625 | [31 empty] | MINF.00810014.145/AL
Vrijstaand | Mini Vrijstaand | Nee | OffBlack | MINF.00810014.145/AS | 8 | 100 | 14/AS | 18 | 694 | 59.6733 | 0.21688 | [8 empty] | A03 | 475 | MINF0.00810014/AS |  | 443 | 0 | 694 | 694 | 694 | H | 1.418 | 1.418 | 1.418 |  | 0.0001625 | 1.76 | 1 | 0.0001625 | [31 empty] | MINF.00810014.145/AS
Vrijstaand | Mini Vrijstaand | Nee | OffBlack | MINF.00810014.145/FL | 8 | 100 | 14/FL | 18 | 694 | 59.6733 | 0.21688 | [8 empty] | A03 | 373 | MINF0.00810014/FS |  | 348 | 0 | 694 | 694 | 694 | H | 1.418 | 1.418 | 1.418 |  | 0.0001625 | 1.76 | 1 | 0.0001625 | [31 empty] | MINF.00810014.145/FL
Vrijstaand | Mini Vrijstaand | Nee | OffBlack | MINF.00810014.145/FM | 8 | 100 | 14/FM | 18 | 694 | 59.6733 | 0.21688 | [8 empty] | A03 | 373 | MINF0.00810014/FS |  | 348 | 0 | 694 | 694 | 694 | H | 1.418 | 1.418 | 1.418 |  | 0.0001625 | 1.76 | 1 | 0.0001625 | [31 empty] | MINF.00810014.145/FM
Vrijstaand | Mini Vrijstaand | Nee | OffBlack | MINF.00810014.145/FS | 8 | 100 | 14/FS | 18 | 694 | 59.6733 | 0.21688 | [8 empty] | A03 | 373 | MINF0.00810014/FS |  | 348 | 0 | 694 | 694 | 694 | H | 1.418 | 1.418 | 1.418 |  | 0.0001625 | 1.76 | 1 | 0.0001625 | [31 empty] | MINF.00810014.145/FS
Vrijstaand | Mini Vrijstaand | Nee | Grijs 001 | MINF.00810019.001/AL | 8 | 100 | 19/AL | 23 | 953 | 81.9433 | 0.23467 | [8 empty] | A03 | 521 | MINF0.00810019/AS |  | 487 | 0 | 953 | 953 | 953 | H | 1.418 | 1.418 | 1.418 |  | 0.0001058 | 1.7486 | 1 | 0.0001058 | [31 empty] | MINF.00810019.001/AL
Vrijstaand | Mini Vrijstaand | Nee | Grijs 001 | MINF.00810019.001/AS | 8 | 100 | 19/AS | 23 | 953 | 81.9433 | 0.23467 | [8 empty] | A03 | 521 | MINF0.00810019/AS |  | 487 | 0 | 953 | 953 | 953 | H | 1.418 | 1.418 | 1.418 |  | 0.0001058 | 1.7486 | 1 | 0.0001058 | [31 empty] | MINF.00810019.001/AS
Vrijstaand | Mini Vrijstaand | Nee | Grijs 001 | MINF.00810019.001/FL | 8 | 100 | 19/FL | 23 | 953 | 81.9433 | 0.23467 | [8 empty] | A03 | 418 | MINF0.00810019/FS |  | 390 | 0 | 953 | 953 | 953 | H | 1.418 | 1.418 | 1.418 |  | 0.0001058 | 1.7486 | 1 | 0.0001058 | [31 empty] | MINF.00810019.001/FL
Vrijstaand | Mini Vrijstaand | Nee | Grijs 001 | MINF.00810019.001/FM | 8 | 100 | 19/FM | 23 | 953 | 81.9433 | 0.23467 | [8 empty] | A03 | 418 | MINF0.00810019/FS |  | 390 | 0 | 953 | 953 | 953 | H | 1.418 | 1.418 | 1.418 |  | 0.0001058 | 1.7486 | 1 | 0.0001058 | [31 empty] | MINF.00810019.001/FM
Vrijstaand | Mini Vrijstaand | Nee | Grijs 001 | MINF.00810019.001/FS | 8 | 100 | 19/FS | 23 | 953 | 81.9433 | 0.23467 | [8 empty] | A03 | 418 | MINF0.00810019/FS |  | 390 | 0 | 953 | 953 | 953 | H | 1.418 | 1.418 | 1.418 |  | 0.0001058 | 1.7486 | 1 | 0.0001058 | [31 empty] | MINF.00810019.001/FS
Vrijstaand | Mini Vrijstaand | Nee | RAL9016 | MINF.00810019.133/AL | 8 | 100 | 19/AL | 23 | 953 | 81.9433 | 0.23467 | [8 empty] | A03 | 521 | MINF0.00810019/AS |  | 487 | 0 | 953 | 953 | 953 | H | 1.418 | 1.418 | 1.418 |  | 0.0001058 | 1.7486 | 1 | 0.0001058 | [31 empty] | MINF.00810019.133/AL
Vrijstaand | Mini Vrijstaand | Nee | RAL9016 | MINF.00810019.133/AS | 8 | 100 | 19/AS | 23 | 953 | 81.9433 | 0.23467 | [8 empty] | A03 | 521 | MINF0.00810019/AS |  | 487 | 0 | 953 | 953 | 953 | H | 1.418 | 1.418 | 1.418 |  | 0.0001058 | 1.7486 | 1 | 0.0001058 | [31 empty] | MINF.00810019.133/AS
Vrijstaand | Mini Vrijstaand | Nee | RAL9016 | MINF.00810019.133/FL | 8 | 100 | 19/FL | 23 | 953 | 81.9433 | 0.23467 | [8 empty] | A03 | 418 | MINF0.00810019/FS |  | 390 | 0 | 953 | 953 | 953 | H | 1.418 | 1.418 | 1.418 |  | 0.0001058 | 1.7486 | 1 | 0.0001058 | [31 empty] | MINF.00810019.133/FL
Vrijstaand | Mini Vrijstaand | Nee | RAL9016 | MINF.00810019.133/FM | 8 | 100 | 19/FM | 23 | 953 | 81.9433 | 0.23467 | [8 empty] | A03 | 418 | MINF0.00810019/FS |  | 390 | 0 | 953 | 953 | 953 | H | 1.418 | 1.418 | 1.418 |  | 0.0001058 | 1.7486 | 1 | 0.0001058 | [31 empty] | MINF.00810019.133/FM
Vrijstaand | Mini Vrijstaand | Nee | RAL9016 | MINF.00810019.133/FS | 8 | 100 | 19/FS | 23 | 953 | 81.9433 | 0.23467 | [8 empty] | A03 | 418 | MINF0.00810019/FS |  | 390 | 0 | 953 | 953 | 953 | H | 1.418 | 1.418 | 1.418 |  | 0.0001058 | 1.7486 | 1 | 0.0001058 | [31 empty] | MINF.00810019.133/FS
Vrijstaand | Mini Vrijstaand | Nee | OffBlack | MINF.00810019.145/AL | 8 | 100 | 19/AL | 23 | 953 | 81.9433 | 0.23467 | [8 empty] | A03 | 521 | MINF0.00810019/AS |  | 487 | 0 | 953 | 953 | 953 | H | 1.418 | 1.418 | 1.418 |  | 0.0001058 | 1.7486 | 1 | 0.0001058 | [31 empty] | MINF.00810019.145/AL
Vrijstaand | Mini Vrijstaand | Nee | OffBlack | MINF.00810019.145/AS | 8 | 100 | 19/AS | 23 | 953 | 81.9433 | 0.23467 | [8 empty] | A03 | 521 | MINF0.00810019/AS |  | 487 | 0 | 953 | 953 | 953 | H | 1.418 | 1.418 | 1.418 |  | 0.0001058 | 1.7486 | 1 | 0.0001058 | [31 empty] | MINF.00810019.145/AS
Vrijstaand | Mini Vrijstaand | Nee | OffBlack | MINF.00810019.145/FL | 8 | 100 | 19/FL | 23 | 953 | 81.9433 | 0.23467 | [8 empty] | A03 | 418 | MINF0.00810019/FS |  | 390 | 0 | 953 | 953 | 953 | H | 1.418 | 1.418 | 1.418 |  | 0.0001058 | 1.7486 | 1 | 0.0001058 | [31 empty] | MINF.00810019.145/FL
Vrijstaand | Mini Vrijstaand | Nee | OffBlack | MINF.00810019.145/FM | 8 | 100 | 19/FM | 23 | 953 | 81.9433 | 0.23467 | [8 empty] | A03 | 418 | MINF0.00810019/FS |  | 390 | 0 | 953 | 953 | 953 | H | 1.418 | 1.418 | 1.418 |  | 0.0001058 | 1.7486 | 1 | 0.0001058 | [31 empty] | MINF.00810019.145/FM
Vrijstaand | Mini Vrijstaand | Nee | OffBlack | MINF.00810019.145/FS | 8 | 100 | 19/FS | 23 | 953 | 81.9433 | 0.23467 | [8 empty] | A03 | 418 | MINF0.00810019/FS |  | 390 | 0 | 953 | 953 | 953 | H | 1.418 | 1.418 | 1.418 |  | 0.0001058 | 1.7486 | 1 | 0.0001058 | [31 empty] | MINF.00810019.145/FS
Vrijstaand | Mini Vrijstaand | Nee | Grijs 001 | MINF.00811009.001/AL | 8 | 110 | 09/AL | 13 | 468 | 40.2408 | 0.1706 | [8 empty] | A03 | 412 | MINF0.00811009/AS |  | 385 | 0 | 468 | 468 | 468 | H | 1.418 | 1.418 | 1.418 |  | 0.0001872 | 1.8444 | 1 | 0.0001872 | [31 empty] | MINF.00811009.001/AL
Vrijstaand | Mini Vrijstaand | Nee | Grijs 001 | MINF.00811009.001/AS | 8 | 110 | 09/AS | 13 | 468 | 40.2408 | 0.1706 | [8 empty] | A03 | 412 | MINF0.00811009/AS |  | 385 | 0 | 468 | 468 | 468 | H | 1.418 | 1.418 | 1.418 |  | 0.0001872 | 1.8444 | 1 | 0.0001872 | [31 empty] | MINF.00811009.001/AS
Vrijstaand | Mini Vrijstaand | Nee | Grijs 001 | MINF.00811009.001/FL | 8 | 110 | 09/FL | 13 | 468 | 40.2408 | 0.1706 | [8 empty] | A03 | 310 | MINF0.00811009/FS |  | 289 | 0 | 468 | 468 | 468 | H | 1.418 | 1.418 | 1.418 |  | 0.0001872 | 1.8444 | 1 | 0.0001872 | [31 empty] | MINF.00811009.001/FL
Vrijstaand | Mini Vrijstaand | Nee | Grijs 001 | MINF.00811009.001/FM | 8 | 110 | 09/FM | 13 | 468 | 40.2408 | 0.1706 | [8 empty] | A03 | 310 | MINF0.00811009/FS |  | 289 | 0 | 468 | 468 | 468 | H | 1.418 | 1.418 | 1.418 |  | 0.0001872 | 1.8444 | 1 | 0.0001872 | [31 empty] | MINF.00811009.001/FM
Vrijstaand | Mini Vrijstaand | Nee | Grijs 001 | MINF.00811009.001/FS | 8 | 110 | 09/FS | 13 | 468 | 40.2408 | 0.1706 | [8 empty] | A03 | 310 | MINF0.00811009/FS |  | 289 | 0 | 468 | 468 | 468 | H | 1.418 | 1.418 | 1.418 |  | 0.0001872 | 1.8444 | 1 | 0.0001872 | [31 empty] | MINF.00811009.001/FS
Vrijstaand | Mini Vrijstaand | Nee | RAL9016 | MINF.00811009.133/AL | 8 | 110 | 09/AL | 13 | 468 | 40.2408 | 0.1706 | [8 empty] | A03 | 412 | MINF0.00811009/AS |  | 385 | 0 | 468 | 468 | 468 | H | 1.418 | 1.418 | 1.418 |  | 0.0001872 | 1.8444 | 1 | 0.0001872 | [31 empty] | MINF.00811009.133/AL
Vrijstaand | Mini Vrijstaand | Nee | RAL9016 | MINF.00811009.133/AS | 8 | 110 | 09/AS | 13 | 468 | 40.2408 | 0.1706 | [8 empty] | A03 | 412 | MINF0.00811009/AS |  | 385 | 0 | 468 | 468 | 468 | H | 1.418 | 1.418 | 1.418 |  | 0.0001872 | 1.8444 | 1 | 0.0001872 | [31 empty] | MINF.00811009.133/AS
Vrijstaand | Mini Vrijstaand | Nee | RAL9016 | MINF.00811009.133/FL | 8 | 110 | 09/FL | 13 | 468 | 40.2408 | 0.1706 | [8 empty] | A03 | 310 | MINF0.00811009/FS |  | 289 | 0 | 468 | 468 | 468 | H | 1.418 | 1.418 | 1.418 |  | 0.0001872 | 1.8444 | 1 | 0.0001872 | [31 empty] | MINF.00811009.133/FL
Vrijstaand | Mini Vrijstaand | Nee | RAL9016 | MINF.00811009.133/FM | 8 | 110 | 09/FM | 13 | 468 | 40.2408 | 0.1706 | [8 empty] | A03 | 310 | MINF0.00811009/FS |  | 289 | 0 | 468 | 468 | 468 | H | 1.418 | 1.418 | 1.418 |  | 0.0001872 | 1.8444 | 1 | 0.0001872 | [31 empty] | MINF.00811009.133/FM
Vrijstaand | Mini Vrijstaand | Nee | RAL9016 | MINF.00811009.133/FS | 8 | 110 | 09/FS | 13 | 468 | 40.2408 | 0.1706 | [8 empty] | A03 | 310 | MINF0.00811009/FS |  | 289 | 0 | 468 | 468 | 468 | H | 1.418 | 1.418 | 1.418 |  | 0.0001872 | 1.8444 | 1 | 0.0001872 | [31 empty] | MINF.00811009.133/FS
Vrijstaand | Mini Vrijstaand | Nee | OffBlack | MINF.00811009.145/AL | 8 | 110 | 09/AL | 13 | 468 | 40.2408 | 0.1706 | [8 empty] | A03 | 412 | MINF0.00811009/AS |  | 385 | 0 | 468 | 468 | 468 | H | 1.418 | 1.418 | 1.418 |  | 0.0001872 | 1.8444 | 1 | 0.0001872 | [31 empty] | MINF.00811009.145/AL
Vrijstaand | Mini Vrijstaand | Nee | OffBlack | MINF.00811009.145/AS | 8 | 110 | 09/AS | 13 | 468 | 40.2408 | 0.1706 | [8 empty] | A03 | 412 | MINF0.00811009/AS |  | 385 | 0 | 468 | 468 | 468 | H | 1.418 | 1.418 | 1.418 |  | 0.0001872 | 1.8444 | 1 | 0.0001872 | [31 empty] | MINF.00811009.145/AS
Vrijstaand | Mini Vrijstaand | Nee | OffBlack | MINF.00811009.145/FL | 8 | 110 | 09/FL | 13 | 468 | 40.2408 | 0.1706 | [8 empty] | A03 | 310 | MINF0.00811009/FS |  | 289 | 0 | 468 | 468 | 468 | H | 1.418 | 1.418 | 1.418 |  | 0.0001872 | 1.8444 | 1 | 0.0001872 | [31 empty] | MINF.00811009.145/FL
Vrijstaand | Mini Vrijstaand | Nee | OffBlack | MINF.00811009.145/FM | 8 | 110 | 09/FM | 13 | 468 | 40.2408 | 0.1706 | [8 empty] | A03 | 310 | MINF0.00811009/FS |  | 289 | 0 | 468 | 468 | 468 | H | 1.418 | 1.418 | 1.418 |  | 0.0001872 | 1.8444 | 1 | 0.0001872 | [31 empty] | MINF.00811009.145/FM
Vrijstaand | Mini Vrijstaand | Nee | OffBlack | MINF.00811009.145/FS | 8 | 110 | 09/FS | 13 | 468 | 40.2408 | 0.1706 | [8 empty] | A03 | 310 | MINF0.00811009/FS |  | 289 | 0 | 468 | 468 | 468 | H | 1.418 | 1.418 | 1.418 |  | 0.0001872 | 1.8444 | 1 | 0.0001872 | [31 empty] | MINF.00811009.145/FS
Vrijstaand | Mini Vrijstaand | Nee | Grijs 001 | MINF.00811014.001/AL | 8 | 110 | 14/AL | 18 | 763 | 65.6062 | 0.25626 | [8 empty] | A03 | 494 | MINF0.00811014/AS |  | 462 | 0 | 763 | 763 | 763 | H | 1.418 | 1.418 | 1.418 |  | 0.0001625 | 1.76 | 1 | 0.0001625 | [31 empty] | MINF.00811014.001/AL
Vrijstaand | Mini Vrijstaand | Nee | Grijs 001 | MINF.00811014.001/AS | 8 | 110 | 14/AS | 18 | 763 | 65.6062 | 0.25626 | [8 empty] | A03 | 494 | MINF0.00811014/AS |  | 462 | 0 | 763 | 763 | 763 | H | 1.418 | 1.418 | 1.418 |  | 0.0001625 | 1.76 | 1 | 0.0001625 | [31 empty] | MINF.00811014.001/AS
Vrijstaand | Mini Vrijstaand | Nee | Grijs 001 | MINF.00811014.001/FL | 8 | 110 | 14/FL | 18 | 763 | 65.6062 | 0.25626 | [8 empty] | A03 | 392 | MINF0.00811014/FS |  | 366 | 0 | 763 | 763 | 763 | H | 1.418 | 1.418 | 1.418 |  | 0.0001625 | 1.76 | 1 | 0.0001625 | [31 empty] | MINF.00811014.001/FL
Vrijstaand | Mini Vrijstaand | Nee | Grijs 001 | MINF.00811014.001/FM | 8 | 110 | 14/FM | 18 | 763 | 65.6062 | 0.25626 | [8 empty] | A03 | 392 | MINF0.00811014/FS |  | 366 | 0 | 763 | 763 | 763 | H | 1.418 | 1.418 | 1.418 |  | 0.0001625 | 1.76 | 1 | 0.0001625 | [31 empty] | MINF.00811014.001/FM
Vrijstaand | Mini Vrijstaand | Nee | Grijs 001 | MINF.00811014.001/FS | 8 | 110 | 14/FS | 18 | 763 | 65.6062 | 0.25626 | [8 empty] | A03 | 392 | MINF0.00811014/FS |  | 366 | 0 | 763 | 763 | 763 | H | 1.418 | 1.418 | 1.418 |  | 0.0001625 | 1.76 | 1 | 0.0001625 | [31 empty] | MINF.00811014.001/FS
Vrijstaand | Mini Vrijstaand | Nee | RAL9016 | MINF.00811014.133/AL | 8 | 110 | 14/AL | 18 | 763 | 65.6062 | 0.25626 | [8 empty] | A03 | 494 | MINF0.00811014/AS |  | 462 | 0 | 763 | 763 | 763 | H | 1.418 | 1.418 | 1.418 |  | 0.0001625 | 1.76 | 1 | 0.0001625 | [31 empty] | MINF.00811014.133/AL
Vrijstaand | Mini Vrijstaand | Nee | RAL9016 | MINF.00811014.133/AS | 8 | 110 | 14/AS | 18 | 763 | 65.6062 | 0.25626 | [8 empty] | A03 | 494 | MINF0.00811014/AS |  | 462 | 0 | 763 | 763 | 763 | H | 1.418 | 1.418 | 1.418 |  | 0.0001625 | 1.76 | 1 | 0.0001625 | [31 empty] | MINF.00811014.133/AS
Vrijstaand | Mini Vrijstaand | Nee | RAL9016 | MINF.00811014.133/FL | 8 | 110 | 14/FL | 18 | 763 | 65.6062 | 0.25626 | [8 empty] | A03 | 392 | MINF0.00811014/FS |  | 366 | 0 | 763 | 763 | 763 | H | 1.418 | 1.418 | 1.418 |  | 0.0001625 | 1.76 | 1 | 0.0001625 | [31 empty] | MINF.00811014.133/FL
Vrijstaand | Mini Vrijstaand | Nee | RAL9016 | MINF.00811014.133/FM | 8 | 110 | 14/FM | 18 | 763 | 65.6062 | 0.25626 | [8 empty] | A03 | 392 | MINF0.00811014/FS |  | 366 | 0 | 763 | 763 | 763 | H | 1.418 | 1.418 | 1.418 |  | 0.0001625 | 1.76 | 1 | 0.0001625 | [31 empty] | MINF.00811014.133/FM
Vrijstaand | Mini Vrijstaand | Nee | RAL9016 | MINF.00811014.133/FS | 8 | 110 | 14/FS | 18 | 763 | 65.6062 | 0.25626 | [8 empty] | A03 | 392 | MINF0.00811014/FS |  | 366 | 0 | 763 | 763 | 763 | H | 1.418 | 1.418 | 1.418 |  | 0.0001625 | 1.76 | 1 | 0.0001625 | [31 empty] | MINF.00811014.133/FS
Vrijstaand | Mini Vrijstaand | Nee | OffBlack | MINF.00811014.145/AL | 8 | 110 | 14/AL | 18 | 763 | 65.6062 | 0.25626 | [8 empty] | A03 | 494 | MINF0.00811014/AS |  | 462 | 0 | 763 | 763 | 763 | H | 1.418 | 1.418 | 1.418 |  | 0.0001625 | 1.76 | 1 | 0.0001625 | [31 empty] | MINF.00811014.145/AL
Vrijstaand | Mini Vrijstaand | Nee | OffBlack | MINF.00811014.145/AS | 8 | 110 | 14/AS | 18 | 763 | 65.6062 | 0.25626 | [8 empty] | A03 | 494 | MINF0.00811014/AS |  | 462 | 0 | 763 | 763 | 763 | H | 1.418 | 1.418 | 1.418 |  | 0.0001625 | 1.76 | 1 | 0.0001625 | [31 empty] | MINF.00811014.145/AS
Vrijstaand | Mini Vrijstaand | Nee | OffBlack | MINF.00811014.145/FL | 8 | 110 | 14/FL | 18 | 763 | 65.6062 | 0.25626 | [8 empty] | A03 | 392 | MINF0.00811014/FS |  | 366 | 0 | 763 | 763 | 763 | H | 1.418 | 1.418 | 1.418 |  | 0.0001625 | 1.76 | 1 | 0.0001625 | [31 empty] | MINF.00811014.145/FL
Vrijstaand | Mini Vrijstaand | Nee | OffBlack | MINF.00811014.145/FM | 8 | 110 | 14/FM | 18 | 763 | 65.6062 | 0.25626 | [8 empty] | A03 | 392 | MINF0.00811014/FS |  | 366 | 0 | 763 | 763 | 763 | H | 1.418 | 1.418 | 1.418 |  | 0.0001625 | 1.76 | 1 | 0.0001625 | [31 empty] | MINF.00811014.145/FM
Vrijstaand | Mini Vrijstaand | Nee | OffBlack | MINF.00811014.145/FS | 8 | 110 | 14/FS | 18 | 763 | 65.6062 | 0.25626 | [8 empty] | A03 | 392 | MINF0.00811014/FS |  | 366 | 0 | 763 | 763 | 763 | H | 1.418 | 1.418 | 1.418 |  | 0.0001625 | 1.76 | 1 | 0.0001625 | [31 empty] | MINF.00811014.145/FS
Vrijstaand | Mini Vrijstaand | Nee | Grijs 001 | MINF.00811019.001/AL | 8 | 110 | 19/AL | 23 | 1048 | 90.1118 | 0.27709 | [8 empty] | A03 | 545 | MINF0.00811019/AS |  | 509 | 0 | 1048 | 1048 | 1048 | H | 1.418 | 1.418 | 1.418 |  | 0.0001058 | 1.7486 | 1 | 0.0001058 | [31 empty] | MINF.00811019.001/AL
Vrijstaand | Mini Vrijstaand | Nee | Grijs 001 | MINF.00811019.001/AS | 8 | 110 | 19/AS | 23 | 1048 | 90.1118 | 0.27709 | [8 empty] | A03 | 545 | MINF0.00811019/AS |  | 509 | 0 | 1048 | 1048 | 1048 | H | 1.418 | 1.418 | 1.418 |  | 0.0001058 | 1.7486 | 1 | 0.0001058 | [31 empty] | MINF.00811019.001/AS
Vrijstaand | Mini Vrijstaand | Nee | Grijs 001 | MINF.00811019.001/FL | 8 | 110 | 19/FL | 23 | 1048 | 90.1118 | 0.27709 | [8 empty] | A03 | 444 | MINF0.00811019/FS |  | 414 | 0 | 1048 | 1048 | 1048 | H | 1.418 | 1.418 | 1.418 |  | 0.0001058 | 1.7486 | 1 | 0.0001058 | [31 empty] | MINF.00811019.001/FL
Vrijstaand | Mini Vrijstaand | Nee | Grijs 001 | MINF.00811019.001/FM | 8 | 110 | 19/FM | 23 | 1048 | 90.1118 | 0.27709 | [8 empty] | A03 | 444 | MINF0.00811019/FS |  | 414 | 0 | 1048 | 1048 | 1048 | H | 1.418 | 1.418 | 1.418 |  | 0.0001058 | 1.7486 | 1 | 0.0001058 | [31 empty] | MINF.00811019.001/FM
Vrijstaand | Mini Vrijstaand | Nee | Grijs 001 | MINF.00811019.001/FS | 8 | 110 | 19/FS | 23 | 1048 | 90.1118 | 0.27709 | [8 empty] | A03 | 444 | MINF0.00811019/FS |  | 414 | 0 | 1048 | 1048 | 1048 | H | 1.418 | 1.418 | 1.418 |  | 0.0001058 | 1.7486 | 1 | 0.0001058 | [31 empty] | MINF.00811019.001/FS
Vrijstaand | Mini Vrijstaand | Nee | RAL9016 | MINF.00811019.133/AL | 8 | 110 | 19/AL | 23 | 1048 | 90.1118 | 0.27709 | [8 empty] | A03 | 545 | MINF0.00811019/AS |  | 509 | 0 | 1048 | 1048 | 1048 | H | 1.418 | 1.418 | 1.418 |  | 0.0001058 | 1.7486 | 1 | 0.0001058 | [31 empty] | MINF.00811019.133/AL
Vrijstaand | Mini Vrijstaand | Nee | RAL9016 | MINF.00811019.133/AS | 8 | 110 | 19/AS | 23 | 1048 | 90.1118 | 0.27709 | [8 empty] | A03 | 545 | MINF0.00811019/AS |  | 509 | 0 | 1048 | 1048 | 1048 | H | 1.418 | 1.418 | 1.418 |  | 0.0001058 | 1.7486 | 1 | 0.0001058 | [31 empty] | MINF.00811019.133/AS
Vrijstaand | Mini Vrijstaand | Nee | RAL9016 | MINF.00811019.133/FL | 8 | 110 | 19/FL | 23 | 1048 | 90.1118 | 0.27709 | [8 empty] | A03 | 444 | MINF0.00811019/FS |  | 414 | 0 | 1048 | 1048 | 1048 | H | 1.418 | 1.418 | 1.418 |  | 0.0001058 | 1.7486 | 1 | 0.0001058 | [31 empty] | MINF.00811019.133/FL
Vrijstaand | Mini Vrijstaand | Nee | RAL9016 | MINF.00811019.133/FM | 8 | 110 | 19/FM | 23 | 1048 | 90.1118 | 0.27709 | [8 empty] | A03 | 444 | MINF0.00811019/FS |  | 414 | 0 | 1048 | 1048 | 1048 | H | 1.418 | 1.418 | 1.418 |  | 0.0001058 | 1.7486 | 1 | 0.0001058 | [31 empty] | MINF.00811019.133/FM
Vrijstaand | Mini Vrijstaand | Nee | RAL9016 | MINF.00811019.133/FS | 8 | 110 | 19/FS | 23 | 1048 | 90.1118 | 0.27709 | [8 empty] | A03 | 444 | MINF0.00811019/FS |  | 414 | 0 | 1048 | 1048 | 1048 | H | 1.418 | 1.418 | 1.418 |  | 0.0001058 | 1.7486 | 1 | 0.0001058 | [31 empty] | MINF.00811019.133/FS
Vrijstaand | Mini Vrijstaand | Nee | OffBlack | MINF.00811019.145/AL | 8 | 110 | 19/AL | 23 | 1048 | 90.1118 | 0.27709 | [8 empty] | A03 | 545 | MINF0.00811019/AS |  | 509 | 0 | 1048 | 1048 | 1048 | H | 1.418 | 1.418 | 1.418 |  | 0.0001058 | 1.7486 | 1 | 0.0001058 | [31 empty] | MINF.00811019.145/AL
Vrijstaand | Mini Vrijstaand | Nee | OffBlack | MINF.00811019.145/AS | 8 | 110 | 19/AS | 23 | 1048 | 90.1118 | 0.27709 | [8 empty] | A03 | 545 | MINF0.00811019/AS |  | 509 | 0 | 1048 | 1048 | 1048 | H | 1.418 | 1.418 | 1.418 |  | 0.0001058 | 1.7486 | 1 | 0.0001058 | [31 empty] | MINF.00811019.145/AS
Vrijstaand | Mini Vrijstaand | Nee | OffBlack | MINF.00811019.145/FL | 8 | 110 | 19/FL | 23 | 1048 | 90.1118 | 0.27709 | [8 empty] | A03 | 444 | MINF0.00811019/FS |  | 414 | 0 | 1048 | 1048 | 1048 | H | 1.418 | 1.418 | 1.418 |  | 0.0001058 | 1.7486 | 1 | 0.0001058 | [31 empty] | MINF.00811019.145/FL
Vrijstaand | Mini Vrijstaand | Nee | OffBlack | MINF.00811019.145/FM | 8 | 110 | 19/FM | 23 | 1048 | 90.1118 | 0.27709 | [8 empty] | A03 | 444 | MINF0.00811019/FS |  | 414 | 0 | 1048 | 1048 | 1048 | H | 1.418 | 1.418 | 1.418 |  | 0.0001058 | 1.7486 | 1 | 0.0001058 | [31 empty] | MINF.00811019.145/FM
Vrijstaand | Mini Vrijstaand | Nee | OffBlack | MINF.00811019.145/FS | 8 | 110 | 19/FS | 23 | 1048 | 90.1118 | 0.27709 | [8 empty] | A03 | 444 | MINF0.00811019/FS |  | 414 | 0 | 1048 | 1048 | 1048 | H | 1.418 | 1.418 | 1.418 |  | 0.0001058 | 1.7486 | 1 | 0.0001058 | [31 empty] | MINF.00811019.145/FS
Vrijstaand | Mini Vrijstaand | Nee | Grijs 001 | MINF.00812009.001/AL | 8 | 120 | 09/AL | 13 | 510 | 43.8521 | 0.19991 | [8 empty] | A03 | 426 | MINF0.00812009/AS |  | 398 | 0 | 510 | 510 | 510 | H | 1.418 | 1.418 | 1.418 |  | 0.0001872 | 1.8444 | 1 | 0.0001872 | [31 empty] | MINF.00812009.001/AL
Vrijstaand | Mini Vrijstaand | Nee | Grijs 001 | MINF.00812009.001/AS | 8 | 120 | 09/AS | 13 | 510 | 43.8521 | 0.19991 | [8 empty] | A03 | 426 | MINF0.00812009/AS |  | 398 | 0 | 510 | 510 | 510 | H | 1.418 | 1.418 | 1.418 |  | 0.0001872 | 1.8444 | 1 | 0.0001872 | [31 empty] | MINF.00812009.001/AS
Vrijstaand | Mini Vrijstaand | Nee | Grijs 001 | MINF.00812009.001/FL | 8 | 120 | 09/FL | 13 | 510 | 43.8521 | 0.19991 | [8 empty] | A03 | 324 | MINF0.00812009/FS |  | 303 | 0 | 510 | 510 | 510 | H | 1.418 | 1.418 | 1.418 |  | 0.0001872 | 1.8444 | 1 | 0.0001872 | [31 empty] | MINF.00812009.001/FL
Vrijstaand | Mini Vrijstaand | Nee | Grijs 001 | MINF.00812009.001/FM | 8 | 120 | 09/FM | 13 | 510 | 43.8521 | 0.19991 | [8 empty] | A03 | 324 | MINF0.00812009/FS |  | 303 | 0 | 510 | 510 | 510 | H | 1.418 | 1.418 | 1.418 |  | 0.0001872 | 1.8444 | 1 | 0.0001872 | [31 empty] | MINF.00812009.001/FM
Vrijstaand | Mini Vrijstaand | Nee | Grijs 001 | MINF.00812009.001/FS | 8 | 120 | 09/FS | 13 | 510 | 43.8521 | 0.19991 | [8 empty] | A03 | 324 | MINF0.00812009/FS |  | 303 | 0 | 510 | 510 | 510 | H | 1.418 | 1.418 | 1.418 |  | 0.0001872 | 1.8444 | 1 | 0.0001872 | [31 empty] | MINF.00812009.001/FS
Vrijstaand | Mini Vrijstaand | Nee | RAL9016 | MINF.00812009.133/AL | 8 | 120 | 09/AL | 13 | 510 | 43.8521 | 0.19991 | [8 empty] | A03 | 426 | MINF0.00812009/AS |  | 398 | 0 | 510 | 510 | 510 | H | 1.418 | 1.418 | 1.418 |  | 0.0001872 | 1.8444 | 1 | 0.0001872 | [31 empty] | MINF.00812009.133/AL
Vrijstaand | Mini Vrijstaand | Nee | RAL9016 | MINF.00812009.133/AS | 8 | 120 | 09/AS | 13 | 510 | 43.8521 | 0.19991 | [8 empty] | A03 | 426 | MINF0.00812009/AS |  | 398 | 0 | 510 | 510 | 510 | H | 1.418 | 1.418 | 1.418 |  | 0.0001872 | 1.8444 | 1 | 0.0001872 | [31 empty] | MINF.00812009.133/AS
Vrijstaand | Mini Vrijstaand | Nee | RAL9016 | MINF.00812009.133/FL | 8 | 120 | 09/FL | 13 | 510 | 43.8521 | 0.19991 | [8 empty] | A03 | 324 | MINF0.00812009/FS |  | 303 | 0 | 510 | 510 | 510 | H | 1.418 | 1.418 | 1.418 |  | 0.0001872 | 1.8444 | 1 | 0.0001872 | [31 empty] | MINF.00812009.133/FL
Vrijstaand | Mini Vrijstaand | Nee | RAL9016 | MINF.00812009.133/FM | 8 | 120 | 09/FM | 13 | 510 | 43.8521 | 0.19991 | [8 empty] | A03 | 324 | MINF0.00812009/FS |  | 303 | 0 | 510 | 510 | 510 | H | 1.418 | 1.418 | 1.418 |  | 0.0001872 | 1.8444 | 1 | 0.0001872 | [31 empty] | MINF.00812009.133/FM
Vrijstaand | Mini Vrijstaand | Nee | RAL9016 | MINF.00812009.133/FS | 8 | 120 | 09/FS | 13 | 510 | 43.8521 | 0.19991 | [8 empty] | A03 | 324 | MINF0.00812009/FS |  | 303 | 0 | 510 | 510 | 510 | H | 1.418 | 1.418 | 1.418 |  | 0.0001872 | 1.8444 | 1 | 0.0001872 | [31 empty] | MINF.00812009.133/FS
Vrijstaand | Mini Vrijstaand | Nee | OffBlack | MINF.00812009.145/AL | 8 | 120 | 09/AL | 13 | 510 | 43.8521 | 0.19991 | [8 empty] | A03 | 426 | MINF0.00812009/AS |  | 398 | 0 | 510 | 510 | 510 | H | 1.418 | 1.418 | 1.418 |  | 0.0001872 | 1.8444 | 1 | 0.0001872 | [31 empty] | MINF.00812009.145/AL
Vrijstaand | Mini Vrijstaand | Nee | OffBlack | MINF.00812009.145/AS | 8 | 120 | 09/AS | 13 | 510 | 43.8521 | 0.19991 | [8 empty] | A03 | 426 | MINF0.00812009/AS |  | 398 | 0 | 510 | 510 | 510 | H | 1.418 | 1.418 | 1.418 |  | 0.0001872 | 1.8444 | 1 | 0.0001872 | [31 empty] | MINF.00812009.145/AS
Vrijstaand | Mini Vrijstaand | Nee | OffBlack | MINF.00812009.145/FL | 8 | 120 | 09/FL | 13 | 510 | 43.8521 | 0.19991 | [8 empty] | A03 | 324 | MINF0.00812009/FS |  | 303 | 0 | 510 | 510 | 510 | H | 1.418 | 1.418 | 1.418 |  | 0.0001872 | 1.8444 | 1 | 0.0001872 | [31 empty] | MINF.00812009.145/FL
Vrijstaand | Mini Vrijstaand | Nee | OffBlack | MINF.00812009.145/FM | 8 | 120 | 09/FM | 13 | 510 | 43.8521 | 0.19991 | [8 empty] | A03 | 324 | MINF0.00812009/FS |  | 303 | 0 | 510 | 510 | 510 | H | 1.418 | 1.418 | 1.418 |  | 0.0001872 | 1.8444 | 1 | 0.0001872 | [31 empty] | MINF.00812009.145/FM
Vrijstaand | Mini Vrijstaand | Nee | OffBlack | MINF.00812009.145/FS | 8 | 120 | 09/FS | 13 | 510 | 43.8521 | 0.19991 | [8 empty] | A03 | 324 | MINF0.00812009/FS |  | 303 | 0 | 510 | 510 | 510 | H | 1.418 | 1.418 | 1.418 |  | 0.0001872 | 1.8444 | 1 | 0.0001872 | [31 empty] | MINF.00812009.145/FS
Vrijstaand | Mini Vrijstaand | Nee | Grijs 001 | MINF.00812014.001/AL | 8 | 120 | 14/AL | 18 | 833 | 71.6251 | 0.29907 | [8 empty] | A03 | 512 | MINF0.00812014/AS |  | 478 | 0 | 833 | 833 | 833 | H | 1.418 | 1.418 | 1.418 |  | 0.0001625 | 1.76 | 1 | 0.0001625 | [31 empty] | MINF.00812014.001/AL
Vrijstaand | Mini Vrijstaand | Nee | Grijs 001 | MINF.00812014.001/AS | 8 | 120 | 14/AS | 18 | 833 | 71.6251 | 0.29907 | [8 empty] | A03 | 512 | MINF0.00812014/AS |  | 478 | 0 | 833 | 833 | 833 | H | 1.418 | 1.418 | 1.418 |  | 0.0001625 | 1.76 | 1 | 0.0001625 | [31 empty] | MINF.00812014.001/AS
Vrijstaand | Mini Vrijstaand | Nee | Grijs 001 | MINF.00812014.001/FL | 8 | 120 | 14/FL | 18 | 833 | 71.6251 | 0.29907 | [8 empty] | A03 | 410 | MINF0.00812014/FS |  | 383 | 0 | 833 | 833 | 833 | H | 1.418 | 1.418 | 1.418 |  | 0.0001625 | 1.76 | 1 | 0.0001625 | [31 empty] | MINF.00812014.001/FL
Vrijstaand | Mini Vrijstaand | Nee | Grijs 001 | MINF.00812014.001/FM | 8 | 120 | 14/FM | 18 | 833 | 71.6251 | 0.29907 | [8 empty] | A03 | 410 | MINF0.00812014/FS |  | 383 | 0 | 833 | 833 | 833 | H | 1.418 | 1.418 | 1.418 |  | 0.0001625 | 1.76 | 1 | 0.0001625 | [31 empty] | MINF.00812014.001/FM
Vrijstaand | Mini Vrijstaand | Nee | Grijs 001 | MINF.00812014.001/FS | 8 | 120 | 14/FS | 18 | 833 | 71.6251 | 0.29907 | [8 empty] | A03 | 410 | MINF0.00812014/FS |  | 383 | 0 | 833 | 833 | 833 | H | 1.418 | 1.418 | 1.418 |  | 0.0001625 | 1.76 | 1 | 0.0001625 | [31 empty] | MINF.00812014.001/FS
Vrijstaand | Mini Vrijstaand | Nee | RAL9016 | MINF.00812014.133/AL | 8 | 120 | 14/AL | 18 | 833 | 71.6251 | 0.29907 | [8 empty] | A03 | 512 | MINF0.00812014/AS |  | 478 | 0 | 833 | 833 | 833 | H | 1.418 | 1.418 | 1.418 |  | 0.0001625 | 1.76 | 1 | 0.0001625 | [31 empty] | MINF.00812014.133/AL
Vrijstaand | Mini Vrijstaand | Nee | RAL9016 | MINF.00812014.133/AS | 8 | 120 | 14/AS | 18 | 833 | 71.6251 | 0.29907 | [8 empty] | A03 | 512 | MINF0.00812014/AS |  | 478 | 0 | 833 | 833 | 833 | H | 1.418 | 1.418 | 1.418 |  | 0.0001625 | 1.76 | 1 | 0.0001625 | [31 empty] | MINF.00812014.133/AS
Vrijstaand | Mini Vrijstaand | Nee | RAL9016 | MINF.00812014.133/FL | 8 | 120 | 14/FL | 18 | 833 | 71.6251 | 0.29907 | [8 empty] | A03 | 410 | MINF0.00812014/FS |  | 383 | 0 | 833 | 833 | 833 | H | 1.418 | 1.418 | 1.418 |  | 0.0001625 | 1.76 | 1 | 0.0001625 | [31 empty] | MINF.00812014.133/FL
Vrijstaand | Mini Vrijstaand | Nee | RAL9016 | MINF.00812014.133/FM | 8 | 120 | 14/FM | 18 | 833 | 71.6251 | 0.29907 | [8 empty] | A03 | 410 | MINF0.00812014/FS |  | 383 | 0 | 833 | 833 | 833 | H | 1.418 | 1.418 | 1.418 |  | 0.0001625 | 1.76 | 1 | 0.0001625 | [31 empty] | MINF.00812014.133/FM
Vrijstaand | Mini Vrijstaand | Nee | RAL9016 | MINF.00812014.133/FS | 8 | 120 | 14/FS | 18 | 833 | 71.6251 | 0.29907 | [8 empty] | A03 | 410 | MINF0.00812014/FS |  | 383 | 0 | 833 | 833 | 833 | H | 1.418 | 1.418 | 1.418 |  | 0.0001625 | 1.76 | 1 | 0.0001625 | [31 empty] | MINF.00812014.133/FS
Vrijstaand | Mini Vrijstaand | Nee | OffBlack | MINF.00812014.145/AL | 8 | 120 | 14/AL | 18 | 833 | 71.6251 | 0.29907 | [8 empty] | A03 | 512 | MINF0.00812014/AS |  | 478 | 0 | 833 | 833 | 833 | H | 1.418 | 1.418 | 1.418 |  | 0.0001625 | 1.76 | 1 | 0.0001625 | [31 empty] | MINF.00812014.145/AL
Vrijstaand | Mini Vrijstaand | Nee | OffBlack | MINF.00812014.145/AS | 8 | 120 | 14/AS | 18 | 833 | 71.6251 | 0.29907 | [8 empty] | A03 | 512 | MINF0.00812014/AS |  | 478 | 0 | 833 | 833 | 833 | H | 1.418 | 1.418 | 1.418 |  | 0.0001625 | 1.76 | 1 | 0.0001625 | [31 empty] | MINF.00812014.145/AS
Vrijstaand | Mini Vrijstaand | Nee | OffBlack | MINF.00812014.145/FL | 8 | 120 | 14/FL | 18 | 833 | 71.6251 | 0.29907 | [8 empty] | A03 | 410 | MINF0.00812014/FS |  | 383 | 0 | 833 | 833 | 833 | H | 1.418 | 1.418 | 1.418 |  | 0.0001625 | 1.76 | 1 | 0.0001625 | [31 empty] | MINF.00812014.145/FL
Vrijstaand | Mini Vrijstaand | Nee | OffBlack | MINF.00812014.145/FM | 8 | 120 | 14/FM | 18 | 833 | 71.6251 | 0.29907 | [8 empty] | A03 | 410 | MINF0.00812014/FS |  | 383 | 0 | 833 | 833 | 833 | H | 1.418 | 1.418 | 1.418 |  | 0.0001625 | 1.76 | 1 | 0.0001625 | [31 empty] | MINF.00812014.145/FM
Vrijstaand | Mini Vrijstaand | Nee | OffBlack | MINF.00812014.145/FS | 8 | 120 | 14/FS | 18 | 833 | 71.6251 | 0.29907 | [8 empty] | A03 | 410 | MINF0.00812014/FS |  | 383 | 0 | 833 | 833 | 833 | H | 1.418 | 1.418 | 1.418 |  | 0.0001625 | 1.76 | 1 | 0.0001625 | [31 empty] | MINF.00812014.145/FS
Vrijstaand | Mini Vrijstaand | Nee | Grijs 001 | MINF.00812019.001/AL | 8 | 120 | 19/AL | 23 | 1144 | 98.3663 | 0.32298 | [8 empty] | A03 | 568 | MINF0.00812019/AS |  | 530 | 0 | 1144 | 1144 | 1144 | H | 1.418 | 1.418 | 1.418 |  | 0.0001058 | 1.7486 | 1 | 0.0001058 | [31 empty] | MINF.00812019.001/AL
Vrijstaand | Mini Vrijstaand | Nee | Grijs 001 | MINF.00812019.001/AS | 8 | 120 | 19/AS | 23 | 1144 | 98.3663 | 0.32298 | [8 empty] | A03 | 568 | MINF0.00812019/AS |  | 530 | 0 | 1144 | 1144 | 1144 | H | 1.418 | 1.418 | 1.418 |  | 0.0001058 | 1.7486 | 1 | 0.0001058 | [31 empty] | MINF.00812019.001/AS
Vrijstaand | Mini Vrijstaand | Nee | Grijs 001 | MINF.00812019.001/FL | 8 | 120 | 19/FL | 23 | 1144 | 98.3663 | 0.32298 | [8 empty] | A03 | 467 | MINF0.00812019/FS |  | 436 | 0 | 1144 | 1144 | 1144 | H | 1.418 | 1.418 | 1.418 |  | 0.0001058 | 1.7486 | 1 | 0.0001058 | [31 empty] | MINF.00812019.001/FL
Vrijstaand | Mini Vrijstaand | Nee | Grijs 001 | MINF.00812019.001/FM | 8 | 120 | 19/FM | 23 | 1144 | 98.3663 | 0.32298 | [8 empty] | A03 | 467 | MINF0.00812019/FS |  | 436 | 0 | 1144 | 1144 | 1144 | H | 1.418 | 1.418 | 1.418 |  | 0.0001058 | 1.7486 | 1 | 0.0001058 | [31 empty] | MINF.00812019.001/FM
Vrijstaand | Mini Vrijstaand | Nee | Grijs 001 | MINF.00812019.001/FS | 8 | 120 | 19/FS | 23 | 1144 | 98.3663 | 0.32298 | [8 empty] | A03 | 467 | MINF0.00812019/FS |  | 436 | 0 | 1144 | 1144 | 1144 | H | 1.418 | 1.418 | 1.418 |  | 0.0001058 | 1.7486 | 1 | 0.0001058 | [31 empty] | MINF.00812019.001/FS
Vrijstaand | Mini Vrijstaand | Nee | RAL9016 | MINF.00812019.133/AL | 8 | 120 | 19/AL | 23 | 1144 | 98.3663 | 0.32298 | [8 empty] | A03 | 568 | MINF0.00812019/AS |  | 530 | 0 | 1144 | 1144 | 1144 | H | 1.418 | 1.418 | 1.418 |  | 0.0001058 | 1.7486 | 1 | 0.0001058 | [31 empty] | MINF.00812019.133/AL
Vrijstaand | Mini Vrijstaand | Nee | RAL9016 | MINF.00812019.133/AS | 8 | 120 | 19/AS | 23 | 1144 | 98.3663 | 0.32298 | [8 empty] | A03 | 568 | MINF0.00812019/AS |  | 530 | 0 | 1144 | 1144 | 1144 | H | 1.418 | 1.418 | 1.418 |  | 0.0001058 | 1.7486 | 1 | 0.0001058 | [31 empty] | MINF.00812019.133/AS
Vrijstaand | Mini Vrijstaand | Nee | RAL9016 | MINF.00812019.133/FL | 8 | 120 | 19/FL | 23 | 1144 | 98.3663 | 0.32298 | [8 empty] | A03 | 467 | MINF0.00812019/FS |  | 436 | 0 | 1144 | 1144 | 1144 | H | 1.418 | 1.418 | 1.418 |  | 0.0001058 | 1.7486 | 1 | 0.0001058 | [31 empty] | MINF.00812019.133/FL
Vrijstaand | Mini Vrijstaand | Nee | RAL9016 | MINF.00812019.133/FM | 8 | 120 | 19/FM | 23 | 1144 | 98.3663 | 0.32298 | [8 empty] | A03 | 467 | MINF0.00812019/FS |  | 436 | 0 | 1144 | 1144 | 1144 | H | 1.418 | 1.418 | 1.418 |  | 0.0001058 | 1.7486 | 1 | 0.0001058 | [31 empty] | MINF.00812019.133/FM
Vrijstaand | Mini Vrijstaand | Nee | RAL9016 | MINF.00812019.133/FS | 8 | 120 | 19/FS | 23 | 1144 | 98.3663 | 0.32298 | [8 empty] | A03 | 467 | MINF0.00812019/FS |  | 436 | 0 | 1144 | 1144 | 1144 | H | 1.418 | 1.418 | 1.418 |  | 0.0001058 | 1.7486 | 1 | 0.0001058 | [31 empty] | MINF.00812019.133/FS
Vrijstaand | Mini Vrijstaand | Nee | OffBlack | MINF.00812019.145/AL | 8 | 120 | 19/AL | 23 | 1144 | 98.3663 | 0.32298 | [8 empty] | A03 | 568 | MINF0.00812019/AS |  | 530 | 0 | 1144 | 1144 | 1144 | H | 1.418 | 1.418 | 1.418 |  | 0.0001058 | 1.7486 | 1 | 0.0001058 | [31 empty] | MINF.00812019.145/AL
Vrijstaand | Mini Vrijstaand | Nee | OffBlack | MINF.00812019.145/AS | 8 | 120 | 19/AS | 23 | 1144 | 98.3663 | 0.32298 | [8 empty] | A03 | 568 | MINF0.00812019/AS |  | 530 | 0 | 1144 | 1144 | 1144 | H | 1.418 | 1.418 | 1.418 |  | 0.0001058 | 1.7486 | 1 | 0.0001058 | [31 empty] | MINF.00812019.145/AS
Vrijstaand | Mini Vrijstaand | Nee | OffBlack | MINF.00812019.145/FL | 8 | 120 | 19/FL | 23 | 1144 | 98.3663 | 0.32298 | [8 empty] | A03 | 467 | MINF0.00812019/FS |  | 436 | 0 | 1144 | 1144 | 1144 | H | 1.418 | 1.418 | 1.418 |  | 0.0001058 | 1.7486 | 1 | 0.0001058 | [31 empty] | MINF.00812019.145/FL
Vrijstaand | Mini Vrijstaand | Nee | OffBlack | MINF.00812019.145/FM | 8 | 120 | 19/FM | 23 | 1144 | 98.3663 | 0.32298 | [8 empty] | A03 | 467 | MINF0.00812019/FS |  | 436 | 0 | 1144 | 1144 | 1144 | H | 1.418 | 1.418 | 1.418 |  | 0.0001058 | 1.7486 | 1 | 0.0001058 | [31 empty] | MINF.00812019.145/FM
Vrijstaand | Mini Vrijstaand | Nee | OffBlack | MINF.00812019.145/FS | 8 | 120 | 19/FS | 23 | 1144 | 98.3663 | 0.32298 | [8 empty] | A03 | 467 | MINF0.00812019/FS |  | 436 | 0 | 1144 | 1144 | 1144 | H | 1.418 | 1.418 | 1.418 |  | 0.0001058 | 1.7486 | 1 | 0.0001058 | [31 empty] | MINF.00812019.145/FS
Vrijstaand | Mini Vrijstaand | Nee | Grijs 001 | MINF.00814009.001/AL | 8 | 140 | 09/AL | 13 | 595 | 51.1608 | 0.26565 | [8 empty] | A03 | 456 | MINF0.00814009/AS |  | 426 | 0 | 595 | 595 | 595 | H | 1.418 | 1.418 | 1.418 |  | 0.0001872 | 1.8444 | 1 | 0.0001872 | [31 empty] | MINF.00814009.001/AL
Vrijstaand | Mini Vrijstaand | Nee | Grijs 001 | MINF.00814009.001/AS | 8 | 140 | 09/AS | 13 | 595 | 51.1608 | 0.26565 | [8 empty] | A03 | 456 | MINF0.00814009/AS |  | 426 | 0 | 595 | 595 | 595 | H | 1.418 | 1.418 | 1.418 |  | 0.0001872 | 1.8444 | 1 | 0.0001872 | [31 empty] | MINF.00814009.001/AS
Vrijstaand | Mini Vrijstaand | Nee | Grijs 001 | MINF.00814009.001/FL | 8 | 140 | 09/FL | 13 | 595 | 51.1608 | 0.26565 | [8 empty] | A03 | 353 | MINF0.00814009/FS |  | 330 | 0 | 595 | 595 | 595 | H | 1.418 | 1.418 | 1.418 |  | 0.0001872 | 1.8444 | 1 | 0.0001872 | [31 empty] | MINF.00814009.001/FL
Vrijstaand | Mini Vrijstaand | Nee | Grijs 001 | MINF.00814009.001/FM | 8 | 140 | 09/FM | 13 | 595 | 51.1608 | 0.26565 | [8 empty] | A03 | 353 | MINF0.00814009/FS |  | 330 | 0 | 595 | 595 | 595 | H | 1.418 | 1.418 | 1.418 |  | 0.0001872 | 1.8444 | 1 | 0.0001872 | [31 empty] | MINF.00814009.001/FM
Vrijstaand | Mini Vrijstaand | Nee | Grijs 001 | MINF.00814009.001/FS | 8 | 140 | 09/FS | 13 | 595 | 51.1608 | 0.26565 | [8 empty] | A03 | 353 | MINF0.00814009/FS |  | 330 | 0 | 595 | 595 | 595 | H | 1.418 | 1.418 | 1.418 |  | 0.0001872 | 1.8444 | 1 | 0.0001872 | [31 empty] | MINF.00814009.001/FS
Vrijstaand | Mini Vrijstaand | Nee | RAL9016 | MINF.00814009.133/AL | 8 | 140 | 09/AL | 13 | 595 | 51.1608 | 0.26565 | [8 empty] | A03 | 456 | MINF0.00814009/AS |  | 426 | 0 | 595 | 595 | 595 | H | 1.418 | 1.418 | 1.418 |  | 0.0001872 | 1.8444 | 1 | 0.0001872 | [31 empty] | MINF.00814009.133/AL
Vrijstaand | Mini Vrijstaand | Nee | RAL9016 | MINF.00814009.133/AS | 8 | 140 | 09/AS | 13 | 595 | 51.1608 | 0.26565 | [8 empty] | A03 | 456 | MINF0.00814009/AS |  | 426 | 0 | 595 | 595 | 595 | H | 1.418 | 1.418 | 1.418 |  | 0.0001872 | 1.8444 | 1 | 0.0001872 | [31 empty] | MINF.00814009.133/AS
Vrijstaand | Mini Vrijstaand | Nee | RAL9016 | MINF.00814009.133/FL | 8 | 140 | 09/FL | 13 | 595 | 51.1608 | 0.26565 | [8 empty] | A03 | 353 | MINF0.00814009/FS |  | 330 | 0 | 595 | 595 | 595 | H | 1.418 | 1.418 | 1.418 |  | 0.0001872 | 1.8444 | 1 | 0.0001872 | [31 empty] | MINF.00814009.133/FL
Vrijstaand | Mini Vrijstaand | Nee | RAL9016 | MINF.00814009.133/FM | 8 | 140 | 09/FM | 13 | 595 | 51.1608 | 0.26565 | [8 empty] | A03 | 353 | MINF0.00814009/FS |  | 330 | 0 | 595 | 595 | 595 | H | 1.418 | 1.418 | 1.418 |  | 0.0001872 | 1.8444 | 1 | 0.0001872 | [31 empty] | MINF.00814009.133/FM
Vrijstaand | Mini Vrijstaand | Nee | RAL9016 | MINF.00814009.133/FS | 8 | 140 | 09/FS | 13 | 595 | 51.1608 | 0.26565 | [8 empty] | A03 | 353 | MINF0.00814009/FS |  | 330 | 0 | 595 | 595 | 595 | H | 1.418 | 1.418 | 1.418 |  | 0.0001872 | 1.8444 | 1 | 0.0001872 | [31 empty] | MINF.00814009.133/FS
Vrijstaand | Mini Vrijstaand | Nee | OffBlack | MINF.00814009.145/AL | 8 | 140 | 09/AL | 13 | 595 | 51.1608 | 0.26565 | [8 empty] | A03 | 456 | MINF0.00814009/AS |  | 426 | 0 | 595 | 595 | 595 | H | 1.418 | 1.418 | 1.418 |  | 0.0001872 | 1.8444 | 1 | 0.0001872 | [31 empty] | MINF.00814009.145/AL
Vrijstaand | Mini Vrijstaand | Nee | OffBlack | MINF.00814009.145/AS | 8 | 140 | 09/AS | 13 | 595 | 51.1608 | 0.26565 | [8 empty] | A03 | 456 | MINF0.00814009/AS |  | 426 | 0 | 595 | 595 | 595 | H | 1.418 | 1.418 | 1.418 |  | 0.0001872 | 1.8444 | 1 | 0.0001872 | [31 empty] | MINF.00814009.145/AS
Vrijstaand | Mini Vrijstaand | Nee | OffBlack | MINF.00814009.145/FL | 8 | 140 | 09/FL | 13 | 595 | 51.1608 | 0.26565 | [8 empty] | A03 | 353 | MINF0.00814009/FS |  | 330 | 0 | 595 | 595 | 595 | H | 1.418 | 1.418 | 1.418 |  | 0.0001872 | 1.8444 | 1 | 0.0001872 | [31 empty] | MINF.00814009.145/FL
Vrijstaand | Mini Vrijstaand | Nee | OffBlack | MINF.00814009.145/FM | 8 | 140 | 09/FM | 13 | 595 | 51.1608 | 0.26565 | [8 empty] | A03 | 353 | MINF0.00814009/FS |  | 330 | 0 | 595 | 595 | 595 | H | 1.418 | 1.418 | 1.418 |  | 0.0001872 | 1.8444 | 1 | 0.0001872 | [31 empty] | MINF.00814009.145/FM
Vrijstaand | Mini Vrijstaand | Nee | OffBlack | MINF.00814009.145/FS | 8 | 140 | 09/FS | 13 | 595 | 51.1608 | 0.26565 | [8 empty] | A03 | 353 | MINF0.00814009/FS |  | 330 | 0 | 595 | 595 | 595 | H | 1.418 | 1.418 | 1.418 |  | 0.0001872 | 1.8444 | 1 | 0.0001872 | [31 empty] | MINF.00814009.145/FS
Vrijstaand | Mini Vrijstaand | Nee | Grijs 001 | MINF.00814014.001/AL | 8 | 140 | 14/AL | 18 | 972 | 83.577 | 0.3924 | [8 empty] | A03 | 554 | MINF0.00814014/AS |  | 517 | 0 | 972 | 972 | 972 | H | 1.418 | 1.418 | 1.418 |  | 0.0001625 | 1.76 | 1 | 0.0001625 | [31 empty] | MINF.00814014.001/AL
Vrijstaand | Mini Vrijstaand | Nee | Grijs 001 | MINF.00814014.001/AS | 8 | 140 | 14/AS | 18 | 972 | 83.577 | 0.3924 | [8 empty] | A03 | 554 | MINF0.00814014/AS |  | 517 | 0 | 972 | 972 | 972 | H | 1.418 | 1.418 | 1.418 |  | 0.0001625 | 1.76 | 1 | 0.0001625 | [31 empty] | MINF.00814014.001/AS
Vrijstaand | Mini Vrijstaand | Nee | Grijs 001 | MINF.00814014.001/FL | 8 | 140 | 14/FL | 18 | 972 | 83.577 | 0.3924 | [8 empty] | A03 | 453 | MINF0.00814014/FS |  | 423 | 0 | 972 | 972 | 972 | H | 1.418 | 1.418 | 1.418 |  | 0.0001625 | 1.76 | 1 | 0.0001625 | [31 empty] | MINF.00814014.001/FL
Vrijstaand | Mini Vrijstaand | Nee | Grijs 001 | MINF.00814014.001/FM | 8 | 140 | 14/FM | 18 | 972 | 83.577 | 0.3924 | [8 empty] | A03 | 453 | MINF0.00814014/FS |  | 423 | 0 | 972 | 972 | 972 | H | 1.418 | 1.418 | 1.418 |  | 0.0001625 | 1.76 | 1 | 0.0001625 | [31 empty] | MINF.00814014.001/FM
Vrijstaand | Mini Vrijstaand | Nee | Grijs 001 | MINF.00814014.001/FS | 8 | 140 | 14/FS | 18 | 972 | 83.577 | 0.3924 | [8 empty] | A03 | 453 | MINF0.00814014/FS |  | 423 | 0 | 972 | 972 | 972 | H | 1.418 | 1.418 | 1.418 |  | 0.0001625 | 1.76 | 1 | 0.0001625 | [31 empty] | MINF.00814014.001/FS
Vrijstaand | Mini Vrijstaand | Nee | RAL9016 | MINF.00814014.133/AL | 8 | 140 | 14/AL | 18 | 972 | 83.577 | 0.3924 | [8 empty] | A03 | 554 | MINF0.00814014/AS |  | 517 | 0 | 972 | 972 | 972 | H | 1.418 | 1.418 | 1.418 |  | 0.0001625 | 1.76 | 1 | 0.0001625 | [31 empty] | MINF.00814014.133/AL
Vrijstaand | Mini Vrijstaand | Nee | RAL9016 | MINF.00814014.133/AS | 8 | 140 | 14/AS | 18 | 972 | 83.577 | 0.3924 | [8 empty] | A03 | 554 | MINF0.00814014/AS |  | 517 | 0 | 972 | 972 | 972 | H | 1.418 | 1.418 | 1.418 |  | 0.0001625 | 1.76 | 1 | 0.0001625 | [31 empty] | MINF.00814014.133/AS
Vrijstaand | Mini Vrijstaand | Nee | RAL9016 | MINF.00814014.133/FL | 8 | 140 | 14/FL | 18 | 972 | 83.577 | 0.3924 | [8 empty] | A03 | 453 | MINF0.00814014/FS |  | 423 | 0 | 972 | 972 | 972 | H | 1.418 | 1.418 | 1.418 |  | 0.0001625 | 1.76 | 1 | 0.0001625 | [31 empty] | MINF.00814014.133/FL
Vrijstaand | Mini Vrijstaand | Nee | RAL9016 | MINF.00814014.133/FM | 8 | 140 | 14/FM | 18 | 972 | 83.577 | 0.3924 | [8 empty] | A03 | 453 | MINF0.00814014/FS |  | 423 | 0 | 972 | 972 | 972 | H | 1.418 | 1.418 | 1.418 |  | 0.0001625 | 1.76 | 1 | 0.0001625 | [31 empty] | MINF.00814014.133/FM
Vrijstaand | Mini Vrijstaand | Nee | RAL9016 | MINF.00814014.133/FS | 8 | 140 | 14/FS | 18 | 972 | 83.577 | 0.3924 | [8 empty] | A03 | 453 | MINF0.00814014/FS |  | 423 | 0 | 972 | 972 | 972 | H | 1.418 | 1.418 | 1.418 |  | 0.0001625 | 1.76 | 1 | 0.0001625 | [31 empty] | MINF.00814014.133/FS
Vrijstaand | Mini Vrijstaand | Nee | OffBlack | MINF.00814014.145/AL | 8 | 140 | 14/AL | 18 | 972 | 83.577 | 0.3924 | [8 empty] | A03 | 554 | MINF0.00814014/AS |  | 517 | 0 | 972 | 972 | 972 | H | 1.418 | 1.418 | 1.418 |  | 0.0001625 | 1.76 | 1 | 0.0001625 | [31 empty] | MINF.00814014.145/AL
Vrijstaand | Mini Vrijstaand | Nee | OffBlack | MINF.00814014.145/AS | 8 | 140 | 14/AS | 18 | 972 | 83.577 | 0.3924 | [8 empty] | A03 | 554 | MINF0.00814014/AS |  | 517 | 0 | 972 | 972 | 972 | H | 1.418 | 1.418 | 1.418 |  | 0.0001625 | 1.76 | 1 | 0.0001625 | [31 empty] | MINF.00814014.145/AS
Vrijstaand | Mini Vrijstaand | Nee | OffBlack | MINF.00814014.145/FL | 8 | 140 | 14/FL | 18 | 972 | 83.577 | 0.3924 | [8 empty] | A03 | 453 | MINF0.00814014/FS |  | 423 | 0 | 972 | 972 | 972 | H | 1.418 | 1.418 | 1.418 |  | 0.0001625 | 1.76 | 1 | 0.0001625 | [31 empty] | MINF.00814014.145/FL
Vrijstaand | Mini Vrijstaand | Nee | OffBlack | MINF.00814014.145/FM | 8 | 140 | 14/FM | 18 | 972 | 83.577 | 0.3924 | [8 empty] | A03 | 453 | MINF0.00814014/FS |  | 423 | 0 | 972 | 972 | 972 | H | 1.418 | 1.418 | 1.418 |  | 0.0001625 | 1.76 | 1 | 0.0001625 | [31 empty] | MINF.00814014.145/FM
Vrijstaand | Mini Vrijstaand | Nee | OffBlack | MINF.00814014.145/FS | 8 | 140 | 14/FS | 18 | 972 | 83.577 | 0.3924 | [8 empty] | A03 | 453 | MINF0.00814014/FS |  | 423 | 0 | 972 | 972 | 972 | H | 1.418 | 1.418 | 1.418 |  | 0.0001625 | 1.76 | 1 | 0.0001625 | [31 empty] | MINF.00814014.145/FS
Vrijstaand | Mini Vrijstaand | Nee | Grijs 001 | MINF.00814019.001/AL | 8 | 140 | 19/AL | 23 | 1334 | 114.7034 | 0.42253 | [8 empty] | A03 | 638 | MINF0.00814019/AS |  | 595 | 0 | 1334 | 1334 | 1334 | H | 1.418 | 1.418 | 1.418 |  | 0.0001058 | 1.7486 | 1 | 0.0001058 | [31 empty] | MINF.00814019.001/AL
Vrijstaand | Mini Vrijstaand | Nee | Grijs 001 | MINF.00814019.001/AS | 8 | 140 | 19/AS | 23 | 1334 | 114.7034 | 0.42253 | [8 empty] | A03 | 638 | MINF0.00814019/AS |  | 595 | 0 | 1334 | 1334 | 1334 | H | 1.418 | 1.418 | 1.418 |  | 0.0001058 | 1.7486 | 1 | 0.0001058 | [31 empty] | MINF.00814019.001/AS
Vrijstaand | Mini Vrijstaand | Nee | Grijs 001 | MINF.00814019.001/FL | 8 | 140 | 19/FL | 23 | 1334 | 114.7034 | 0.42253 | [8 empty] | A03 | 535 | MINF0.00814019/FS |  | 499 | 0 | 1334 | 1334 | 1334 | H | 1.418 | 1.418 | 1.418 |  | 0.0001058 | 1.7486 | 1 | 0.0001058 | [31 empty] | MINF.00814019.001/FL
Vrijstaand | Mini Vrijstaand | Nee | Grijs 001 | MINF.00814019.001/FM | 8 | 140 | 19/FM | 23 | 1334 | 114.7034 | 0.42253 | [8 empty] | A03 | 535 | MINF0.00814019/FS |  | 499 | 0 | 1334 | 1334 | 1334 | H | 1.418 | 1.418 | 1.418 |  | 0.0001058 | 1.7486 | 1 | 0.0001058 | [31 empty] | MINF.00814019.001/FM
Vrijstaand | Mini Vrijstaand | Nee | Grijs 001 | MINF.00814019.001/FS | 8 | 140 | 19/FS | 23 | 1334 | 114.7034 | 0.42253 | [8 empty] | A03 | 535 | MINF0.00814019/FS |  | 499 | 0 | 1334 | 1334 | 1334 | H | 1.418 | 1.418 | 1.418 |  | 0.0001058 | 1.7486 | 1 | 0.0001058 | [31 empty] | MINF.00814019.001/FS
Vrijstaand | Mini Vrijstaand | Nee | RAL9016 | MINF.00814019.133/AL | 8 | 140 | 19/AL | 23 | 1334 | 114.7034 | 0.42253 | [8 empty] | A03 | 638 | MINF0.00814019/AS |  | 595 | 0 | 1334 | 1334 | 1334 | H | 1.418 | 1.418 | 1.418 |  | 0.0001058 | 1.7486 | 1 | 0.0001058 | [31 empty] | MINF.00814019.133/AL
Vrijstaand | Mini Vrijstaand | Nee | RAL9016 | MINF.00814019.133/AS | 8 | 140 | 19/AS | 23 | 1334 | 114.7034 | 0.42253 | [8 empty] | A03 | 638 | MINF0.00814019/AS |  | 595 | 0 | 1334 | 1334 | 1334 | H | 1.418 | 1.418 | 1.418 |  | 0.0001058 | 1.7486 | 1 | 0.0001058 | [31 empty] | MINF.00814019.133/AS
Vrijstaand | Mini Vrijstaand | Nee | RAL9016 | MINF.00814019.133/FL | 8 | 140 | 19/FL | 23 | 1334 | 114.7034 | 0.42253 | [8 empty] | A03 | 535 | MINF0.00814019/FS |  | 499 | 0 | 1334 | 1334 | 1334 | H | 1.418 | 1.418 | 1.418 |  | 0.0001058 | 1.7486 | 1 | 0.0001058 | [31 empty] | MINF.00814019.133/FL
Vrijstaand | Mini Vrijstaand | Nee | RAL9016 | MINF.00814019.133/FM | 8 | 140 | 19/FM | 23 | 1334 | 114.7034 | 0.42253 | [8 empty] | A03 | 535 | MINF0.00814019/FS |  | 499 | 0 | 1334 | 1334 | 1334 | H | 1.418 | 1.418 | 1.418 |  | 0.0001058 | 1.7486 | 1 | 0.0001058 | [31 empty] | MINF.00814019.133/FM
Vrijstaand | Mini Vrijstaand | Nee | RAL9016 | MINF.00814019.133/FS | 8 | 140 | 19/FS | 23 | 1334 | 114.7034 | 0.42253 | [8 empty] | A03 | 535 | MINF0.00814019/FS |  | 499 | 0 | 1334 | 1334 | 1334 | H | 1.418 | 1.418 | 1.418 |  | 0.0001058 | 1.7486 | 1 | 0.0001058 | [31 empty] | MINF.00814019.133/FS
Vrijstaand | Mini Vrijstaand | Nee | OffBlack | MINF.00814019.145/AL | 8 | 140 | 19/AL | 23 | 1334 | 114.7034 | 0.42253 | [8 empty] | A03 | 638 | MINF0.00814019/AS |  | 595 | 0 | 1334 | 1334 | 1334 | H | 1.418 | 1.418 | 1.418 |  | 0.0001058 | 1.7486 | 1 | 0.0001058 | [31 empty] | MINF.00814019.145/AL
Vrijstaand | Mini Vrijstaand | Nee | OffBlack | MINF.00814019.145/AS | 8 | 140 | 19/AS | 23 | 1334 | 114.7034 | 0.42253 | [8 empty] | A03 | 638 | MINF0.00814019/AS |  | 595 | 0 | 1334 | 1334 | 1334 | H | 1.418 | 1.418 | 1.418 |  | 0.0001058 | 1.7486 | 1 | 0.0001058 | [31 empty] | MINF.00814019.145/AS
Vrijstaand | Mini Vrijstaand | Nee | OffBlack | MINF.00814019.145/FL | 8 | 140 | 19/FL | 23 | 1334 | 114.7034 | 0.42253 | [8 empty] | A03 | 535 | MINF0.00814019/FS |  | 499 | 0 | 1334 | 1334 | 1334 | H | 1.418 | 1.418 | 1.418 |  | 0.0001058 | 1.7486 | 1 | 0.0001058 | [31 empty] | MINF.00814019.145/FL
Vrijstaand | Mini Vrijstaand | Nee | OffBlack | MINF.00814019.145/FM | 8 | 140 | 19/FM | 23 | 1334 | 114.7034 | 0.42253 | [8 empty] | A03 | 535 | MINF0.00814019/FS |  | 499 | 0 | 1334 | 1334 | 1334 | H | 1.418 | 1.418 | 1.418 |  | 0.0001058 | 1.7486 | 1 | 0.0001058 | [31 empty] | MINF.00814019.145/FM
Vrijstaand | Mini Vrijstaand | Nee | OffBlack | MINF.00814019.145/FS | 8 | 140 | 19/FS | 23 | 1334 | 114.7034 | 0.42253 | [8 empty] | A03 | 535 | MINF0.00814019/FS |  | 499 | 0 | 1334 | 1334 | 1334 | H | 1.418 | 1.418 | 1.418 |  | 0.0001058 | 1.7486 | 1 | 0.0001058 | [31 empty] | MINF.00814019.145/FS
Vrijstaand | Mini Vrijstaand | Nee | Grijs 001 | MINF.00816009.001/AL | 8 | 160 | 09/AL | 13 | 680 | 58.4695 | 0.33983 | [8 empty] | A03 | 526 | MINF0.00816009/AS |  | 491 | 0 | 680 | 680 | 680 | H | 1.418 | 1.418 | 1.418 |  | 0.0001872 | 1.8444 | 1 | 0.0001872 | [31 empty] | MINF.00816009.001/AL
Vrijstaand | Mini Vrijstaand | Nee | Grijs 001 | MINF.00816009.001/AS | 8 | 160 | 09/AS | 13 | 680 | 58.4695 | 0.33983 | [8 empty] | A03 | 526 | MINF0.00816009/AS |  | 491 | 0 | 680 | 680 | 680 | H | 1.418 | 1.418 | 1.418 |  | 0.0001872 | 1.8444 | 1 | 0.0001872 | [31 empty] | MINF.00816009.001/AS
Vrijstaand | Mini Vrijstaand | Nee | Grijs 001 | MINF.00816009.001/FL | 8 | 160 | 09/FL | 13 | 680 | 58.4695 | 0.33983 | [8 empty] | A03 | 423 | MINF0.00816009/FS |  | 395 | 0 | 680 | 680 | 680 | H | 1.418 | 1.418 | 1.418 |  | 0.0001872 | 1.8444 | 1 | 0.0001872 | [31 empty] | MINF.00816009.001/FL
Vrijstaand | Mini Vrijstaand | Nee | Grijs 001 | MINF.00816009.001/FM | 8 | 160 | 09/FM | 13 | 680 | 58.4695 | 0.33983 | [8 empty] | A03 | 423 | MINF0.00816009/FS |  | 395 | 0 | 680 | 680 | 680 | H | 1.418 | 1.418 | 1.418 |  | 0.0001872 | 1.8444 | 1 | 0.0001872 | [31 empty] | MINF.00816009.001/FM
Vrijstaand | Mini Vrijstaand | Nee | Grijs 001 | MINF.00816009.001/FS | 8 | 160 | 09/FS | 13 | 680 | 58.4695 | 0.33983 | [8 empty] | A03 | 423 | MINF0.00816009/FS |  | 395 | 0 | 680 | 680 | 680 | H | 1.418 | 1.418 | 1.418 |  | 0.0001872 | 1.8444 | 1 | 0.0001872 | [31 empty] | MINF.00816009.001/FS
Vrijstaand | Mini Vrijstaand | Nee | RAL9016 | MINF.00816009.133/AL | 8 | 160 | 09/AL | 13 | 680 | 58.4695 | 0.33983 | [8 empty] | A03 | 526 | MINF0.00816009/AS |  | 491 | 0 | 680 | 680 | 680 | H | 1.418 | 1.418 | 1.418 |  | 0.0001872 | 1.8444 | 1 | 0.0001872 | [31 empty] | MINF.00816009.133/AL
Vrijstaand | Mini Vrijstaand | Nee | RAL9016 | MINF.00816009.133/AS | 8 | 160 | 09/AS | 13 | 680 | 58.4695 | 0.33983 | [8 empty] | A03 | 526 | MINF0.00816009/AS |  | 491 | 0 | 680 | 680 | 680 | H | 1.418 | 1.418 | 1.418 |  | 0.0001872 | 1.8444 | 1 | 0.0001872 | [31 empty] | MINF.00816009.133/AS
Vrijstaand | Mini Vrijstaand | Nee | RAL9016 | MINF.00816009.133/FL | 8 | 160 | 09/FL | 13 | 680 | 58.4695 | 0.33983 | [8 empty] | A03 | 423 | MINF0.00816009/FS |  | 395 | 0 | 680 | 680 | 680 | H | 1.418 | 1.418 | 1.418 |  | 0.0001872 | 1.8444 | 1 | 0.0001872 | [31 empty] | MINF.00816009.133/FL
Vrijstaand | Mini Vrijstaand | Nee | RAL9016 | MINF.00816009.133/FM | 8 | 160 | 09/FM | 13 | 680 | 58.4695 | 0.33983 | [8 empty] | A03 | 423 | MINF0.00816009/FS |  | 395 | 0 | 680 | 680 | 680 | H | 1.418 | 1.418 | 1.418 |  | 0.0001872 | 1.8444 | 1 | 0.0001872 | [31 empty] | MINF.00816009.133/FM
Vrijstaand | Mini Vrijstaand | Nee | RAL9016 | MINF.00816009.133/FS | 8 | 160 | 09/FS | 13 | 680 | 58.4695 | 0.33983 | [8 empty] | A03 | 423 | MINF0.00816009/FS |  | 395 | 0 | 680 | 680 | 680 | H | 1.418 | 1.418 | 1.418 |  | 0.0001872 | 1.8444 | 1 | 0.0001872 | [31 empty] | MINF.00816009.133/FS
Vrijstaand | Mini Vrijstaand | Nee | OffBlack | MINF.00816009.145/AL | 8 | 160 | 09/AL | 13 | 680 | 58.4695 | 0.33983 | [8 empty] | A03 | 526 | MINF0.00816009/AS |  | 491 | 0 | 680 | 680 | 680 | H | 1.418 | 1.418 | 1.418 |  | 0.0001872 | 1.8444 | 1 | 0.0001872 | [31 empty] | MINF.00816009.145/AL
Vrijstaand | Mini Vrijstaand | Nee | OffBlack | MINF.00816009.145/AS | 8 | 160 | 09/AS | 13 | 680 | 58.4695 | 0.33983 | [8 empty] | A03 | 526 | MINF0.00816009/AS |  | 491 | 0 | 680 | 680 | 680 | H | 1.418 | 1.418 | 1.418 |  | 0.0001872 | 1.8444 | 1 | 0.0001872 | [31 empty] | MINF.00816009.145/AS
Vrijstaand | Mini Vrijstaand | Nee | OffBlack | MINF.00816009.145/FL | 8 | 160 | 09/FL | 13 | 680 | 58.4695 | 0.33983 | [8 empty] | A03 | 423 | MINF0.00816009/FS |  | 395 | 0 | 680 | 680 | 680 | H | 1.418 | 1.418 | 1.418 |  | 0.0001872 | 1.8444 | 1 | 0.0001872 | [31 empty] | MINF.00816009.145/FL
Vrijstaand | Mini Vrijstaand | Nee | OffBlack | MINF.00816009.145/FM | 8 | 160 | 09/FM | 13 | 680 | 58.4695 | 0.33983 | [8 empty] | A03 | 423 | MINF0.00816009/FS |  | 395 | 0 | 680 | 680 | 680 | H | 1.418 | 1.418 | 1.418 |  | 0.0001872 | 1.8444 | 1 | 0.0001872 | [31 empty] | MINF.00816009.145/FM
Vrijstaand | Mini Vrijstaand | Nee | OffBlack | MINF.00816009.145/FS | 8 | 160 | 09/FS | 13 | 680 | 58.4695 | 0.33983 | [8 empty] | A03 | 423 | MINF0.00816009/FS |  | 395 | 0 | 680 | 680 | 680 | H | 1.418 | 1.418 | 1.418 |  | 0.0001872 | 1.8444 | 1 | 0.0001872 | [31 empty] | MINF.00816009.145/FS
Vrijstaand | Mini Vrijstaand | Nee | Grijs 001 | MINF.00816014.001/AL | 8 | 160 | 14/AL | 18 | 1110 | 95.4428 | 0.49568 | [8 empty] | A03 | 640 | MINF0.00816014/AS |  | 597 | 0 | 1110 | 1110 | 1110 | H | 1.418 | 1.418 | 1.418 |  | 0.0001625 | 1.76 | 1 | 0.0001625 | [31 empty] | MINF.00816014.001/AL
Vrijstaand | Mini Vrijstaand | Nee | Grijs 001 | MINF.00816014.001/AS | 8 | 160 | 14/AS | 18 | 1110 | 95.4428 | 0.49568 | [8 empty] | A03 | 640 | MINF0.00816014/AS |  | 597 | 0 | 1110 | 1110 | 1110 | H | 1.418 | 1.418 | 1.418 |  | 0.0001625 | 1.76 | 1 | 0.0001625 | [31 empty] | MINF.00816014.001/AS
Vrijstaand | Mini Vrijstaand | Nee | Grijs 001 | MINF.00816014.001/FL | 8 | 160 | 14/FL | 18 | 1110 | 95.4428 | 0.49568 | [8 empty] | A03 | 539 | MINF0.00816014/FS |  | 503 | 0 | 1110 | 1110 | 1110 | H | 1.418 | 1.418 | 1.418 |  | 0.0001625 | 1.76 | 1 | 0.0001625 | [31 empty] | MINF.00816014.001/FL
Vrijstaand | Mini Vrijstaand | Nee | Grijs 001 | MINF.00816014.001/FM | 8 | 160 | 14/FM | 18 | 1110 | 95.4428 | 0.49568 | [8 empty] | A03 | 539 | MINF0.00816014/FS |  | 503 | 0 | 1110 | 1110 | 1110 | H | 1.418 | 1.418 | 1.418 |  | 0.0001625 | 1.76 | 1 | 0.0001625 | [31 empty] | MINF.00816014.001/FM
Vrijstaand | Mini Vrijstaand | Nee | Grijs 001 | MINF.00816014.001/FS | 8 | 160 | 14/FS | 18 | 1110 | 95.4428 | 0.49568 | [8 empty] | A03 | 539 | MINF0.00816014/FS |  | 503 | 0 | 1110 | 1110 | 1110 | H | 1.418 | 1.418 | 1.418 |  | 0.0001625 | 1.76 | 1 | 0.0001625 | [31 empty] | MINF.00816014.001/FS
Vrijstaand | Mini Vrijstaand | Nee | RAL9016 | MINF.00816014.133/AL | 8 | 160 | 14/AL | 18 | 1110 | 95.4428 | 0.49568 | [8 empty] | A03 | 640 | MINF0.00816014/AS |  | 597 | 0 | 1110 | 1110 | 1110 | H | 1.418 | 1.418 | 1.418 |  | 0.0001625 | 1.76 | 1 | 0.0001625 | [31 empty] | MINF.00816014.133/AL
Vrijstaand | Mini Vrijstaand | Nee | RAL9016 | MINF.00816014.133/AS | 8 | 160 | 14/AS | 18 | 1110 | 95.4428 | 0.49568 | [8 empty] | A03 | 640 | MINF0.00816014/AS |  | 597 | 0 | 1110 | 1110 | 1110 | H | 1.418 | 1.418 | 1.418 |  | 0.0001625 | 1.76 | 1 | 0.0001625 | [31 empty] | MINF.00816014.133/AS
Vrijstaand | Mini Vrijstaand | Nee | RAL9016 | MINF.00816014.133/FL | 8 | 160 | 14/FL | 18 | 1110 | 95.4428 | 0.49568 | [8 empty] | A03 | 539 | MINF0.00816014/FS |  | 503 | 0 | 1110 | 1110 | 1110 | H | 1.418 | 1.418 | 1.418 |  | 0.0001625 | 1.76 | 1 | 0.0001625 | [31 empty] | MINF.00816014.133/FL
Vrijstaand | Mini Vrijstaand | Nee | RAL9016 | MINF.00816014.133/FM | 8 | 160 | 14/FM | 18 | 1110 | 95.4428 | 0.49568 | [8 empty] | A03 | 539 | MINF0.00816014/FS |  | 503 | 0 | 1110 | 1110 | 1110 | H | 1.418 | 1.418 | 1.418 |  | 0.0001625 | 1.76 | 1 | 0.0001625 | [31 empty] | MINF.00816014.133/FM
Vrijstaand | Mini Vrijstaand | Nee | RAL9016 | MINF.00816014.133/FS | 8 | 160 | 14/FS | 18 | 1110 | 95.4428 | 0.49568 | [8 empty] | A03 | 539 | MINF0.00816014/FS |  | 503 | 0 | 1110 | 1110 | 1110 | H | 1.418 | 1.418 | 1.418 |  | 0.0001625 | 1.76 | 1 | 0.0001625 | [31 empty] | MINF.00816014.133/FS
Vrijstaand | Mini Vrijstaand | Nee | OffBlack | MINF.00816014.145/AL | 8 | 160 | 14/AL | 18 | 1110 | 95.4428 | 0.49568 | [8 empty] | A03 | 640 | MINF0.00816014/AS |  | 597 | 0 | 1110 | 1110 | 1110 | H | 1.418 | 1.418 | 1.418 |  | 0.0001625 | 1.76 | 1 | 0.0001625 | [31 empty] | MINF.00816014.145/AL
Vrijstaand | Mini Vrijstaand | Nee | OffBlack | MINF.00816014.145/AS | 8 | 160 | 14/AS | 18 | 1110 | 95.4428 | 0.49568 | [8 empty] | A03 | 640 | MINF0.00816014/AS |  | 597 | 0 | 1110 | 1110 | 1110 | H | 1.418 | 1.418 | 1.418 |  | 0.0001625 | 1.76 | 1 | 0.0001625 | [31 empty] | MINF.00816014.145/AS
Vrijstaand | Mini Vrijstaand | Nee | OffBlack | MINF.00816014.145/FL | 8 | 160 | 14/FL | 18 | 1110 | 95.4428 | 0.49568 | [8 empty] | A03 | 539 | MINF0.00816014/FS |  | 503 | 0 | 1110 | 1110 | 1110 | H | 1.418 | 1.418 | 1.418 |  | 0.0001625 | 1.76 | 1 | 0.0001625 | [31 empty] | MINF.00816014.145/FL
Vrijstaand | Mini Vrijstaand | Nee | OffBlack | MINF.00816014.145/FM | 8 | 160 | 14/FM | 18 | 1110 | 95.4428 | 0.49568 | [8 empty] | A03 | 539 | MINF0.00816014/FS |  | 503 | 0 | 1110 | 1110 | 1110 | H | 1.418 | 1.418 | 1.418 |  | 0.0001625 | 1.76 | 1 | 0.0001625 | [31 empty] | MINF.00816014.145/FM
Vrijstaand | Mini Vrijstaand | Nee | OffBlack | MINF.00816014.145/FS | 8 | 160 | 14/FS | 18 | 1110 | 95.4428 | 0.49568 | [8 empty] | A03 | 539 | MINF0.00816014/FS |  | 503 | 0 | 1110 | 1110 | 1110 | H | 1.418 | 1.418 | 1.418 |  | 0.0001625 | 1.76 | 1 | 0.0001625 | [31 empty] | MINF.00816014.145/FS
Vrijstaand | Mini Vrijstaand | Nee | Grijs 001 | MINF.00816019.001/AL | 8 | 160 | 19/AL | 23 | 1525 | 131.1264 | 0.53392 | [8 empty] | A03 | 743 | MINF0.00816019/AS |  | 693 | 0 | 1525 | 1525 | 1525 | H | 1.418 | 1.418 | 1.418 |  | 0.0001058 | 1.7486 | 1 | 0.0001058 | [31 empty] | MINF.00816019.001/AL
Vrijstaand | Mini Vrijstaand | Nee | Grijs 001 | MINF.00816019.001/AS | 8 | 160 | 19/AS | 23 | 1525 | 131.1264 | 0.53392 | [8 empty] | A03 | 743 | MINF0.00816019/AS |  | 693 | 0 | 1525 | 1525 | 1525 | H | 1.418 | 1.418 | 1.418 |  | 0.0001058 | 1.7486 | 1 | 0.0001058 | [31 empty] | MINF.00816019.001/AS
Vrijstaand | Mini Vrijstaand | Nee | Grijs 001 | MINF.00816019.001/FL | 8 | 160 | 19/FL | 23 | 1525 | 131.1264 | 0.53392 | [8 empty] | A03 | 640 | MINF0.00816019/FS |  | 597 | 0 | 1525 | 1525 | 1525 | H | 1.418 | 1.418 | 1.418 |  | 0.0001058 | 1.7486 | 1 | 0.0001058 | [31 empty] | MINF.00816019.001/FL
Vrijstaand | Mini Vrijstaand | Nee | Grijs 001 | MINF.00816019.001/FM | 8 | 160 | 19/FM | 23 | 1525 | 131.1264 | 0.53392 | [8 empty] | A03 | 640 | MINF0.00816019/FS |  | 597 | 0 | 1525 | 1525 | 1525 | H | 1.418 | 1.418 | 1.418 |  | 0.0001058 | 1.7486 | 1 | 0.0001058 | [31 empty] | MINF.00816019.001/FM
Vrijstaand | Mini Vrijstaand | Nee | Grijs 001 | MINF.00816019.001/FS | 8 | 160 | 19/FS | 23 | 1525 | 131.1264 | 0.53392 | [8 empty] | A03 | 640 | MINF0.00816019/FS |  | 597 | 0 | 1525 | 1525 | 1525 | H | 1.418 | 1.418 | 1.418 |  | 0.0001058 | 1.7486 | 1 | 0.0001058 | [31 empty] | MINF.00816019.001/FS
Vrijstaand | Mini Vrijstaand | Nee | RAL9016 | MINF.00816019.133/AL | 8 | 160 | 19/AL | 23 | 1525 | 131.1264 | 0.53392 | [8 empty] | A03 | 743 | MINF0.00816019/AS |  | 693 | 0 | 1525 | 1525 | 1525 | H | 1.418 | 1.418 | 1.418 |  | 0.0001058 | 1.7486 | 1 | 0.0001058 | [31 empty] | MINF.00816019.133/AL
Vrijstaand | Mini Vrijstaand | Nee | RAL9016 | MINF.00816019.133/AS | 8 | 160 | 19/AS | 23 | 1525 | 131.1264 | 0.53392 | [8 empty] | A03 | 743 | MINF0.00816019/AS |  | 693 | 0 | 1525 | 1525 | 1525 | H | 1.418 | 1.418 | 1.418 |  | 0.0001058 | 1.7486 | 1 | 0.0001058 | [31 empty] | MINF.00816019.133/AS
Vrijstaand | Mini Vrijstaand | Nee | RAL9016 | MINF.00816019.133/FL | 8 | 160 | 19/FL | 23 | 1525 | 131.1264 | 0.53392 | [8 empty] | A03 | 640 | MINF0.00816019/FS |  | 597 | 0 | 1525 | 1525 | 1525 | H | 1.418 | 1.418 | 1.418 |  | 0.0001058 | 1.7486 | 1 | 0.0001058 | [31 empty] | MINF.00816019.133/FL
Vrijstaand | Mini Vrijstaand | Nee | RAL9016 | MINF.00816019.133/FM | 8 | 160 | 19/FM | 23 | 1525 | 131.1264 | 0.53392 | [8 empty] | A03 | 640 | MINF0.00816019/FS |  | 597 | 0 | 1525 | 1525 | 1525 | H | 1.418 | 1.418 | 1.418 |  | 0.0001058 | 1.7486 | 1 | 0.0001058 | [31 empty] | MINF.00816019.133/FM
Vrijstaand | Mini Vrijstaand | Nee | RAL9016 | MINF.00816019.133/FS | 8 | 160 | 19/FS | 23 | 1525 | 131.1264 | 0.53392 | [8 empty] | A03 | 640 | MINF0.00816019/FS |  | 597 | 0 | 1525 | 1525 | 1525 | H | 1.418 | 1.418 | 1.418 |  | 0.0001058 | 1.7486 | 1 | 0.0001058 | [31 empty] | MINF.00816019.133/FS
Vrijstaand | Mini Vrijstaand | Nee | OffBlack | MINF.00816019.145/AL | 8 | 160 | 19/AL | 23 | 1525 | 131.1264 | 0.53392 | [8 empty] | A03 | 743 | MINF0.00816019/AS |  | 693 | 0 | 1525 | 1525 | 1525 | H | 1.418 | 1.418 | 1.418 |  | 0.0001058 | 1.7486 | 1 | 0.0001058 | [31 empty] | MINF.00816019.145/AL
Vrijstaand | Mini Vrijstaand | Nee | OffBlack | MINF.00816019.145/AS | 8 | 160 | 19/AS | 23 | 1525 | 131.1264 | 0.53392 | [8 empty] | A03 | 743 | MINF0.00816019/AS |  | 693 | 0 | 1525 | 1525 | 1525 | H | 1.418 | 1.418 | 1.418 |  | 0.0001058 | 1.7486 | 1 | 0.0001058 | [31 empty] | MINF.00816019.145/AS
Vrijstaand | Mini Vrijstaand | Nee | OffBlack | MINF.00816019.145/FL | 8 | 160 | 19/FL | 23 | 1525 | 131.1264 | 0.53392 | [8 empty] | A03 | 640 | MINF0.00816019/FS |  | 597 | 0 | 1525 | 1525 | 1525 | H | 1.418 | 1.418 | 1.418 |  | 0.0001058 | 1.7486 | 1 | 0.0001058 | [31 empty] | MINF.00816019.145/FL
Vrijstaand | Mini Vrijstaand | Nee | OffBlack | MINF.00816019.145/FM | 8 | 160 | 19/FM | 23 | 1525 | 131.1264 | 0.53392 | [8 empty] | A03 | 640 | MINF0.00816019/FS |  | 597 | 0 | 1525 | 1525 | 1525 | H | 1.418 | 1.418 | 1.418 |  | 0.0001058 | 1.7486 | 1 | 0.0001058 | [31 empty] | MINF.00816019.145/FM
Vrijstaand | Mini Vrijstaand | Nee | OffBlack | MINF.00816019.145/FS | 8 | 160 | 19/FS | 23 | 1525 | 131.1264 | 0.53392 | [8 empty] | A03 | 640 | MINF0.00816019/FS |  | 597 | 0 | 1525 | 1525 | 1525 | H | 1.418 | 1.418 | 1.418 |  | 0.0001058 | 1.7486 | 1 | 0.0001058 | [31 empty] | MINF.00816019.145/FS
Vrijstaand | Mini Vrijstaand | Nee | Grijs 001 | MINF.00818009.001/AL | 8 | 180 | 09/AL | 13 | 765 | 65.7782 | 0.42229 | [8 empty] | A03 | 632 | MINF0.00818009/AS |  | 590 | 0 | 765 | 765 | 765 | H | 1.418 | 1.418 | 1.418 |  | 0.0001872 | 1.8444 | 1 | 0.0001872 | [31 empty] | MINF.00818009.001/AL
Vrijstaand | Mini Vrijstaand | Nee | Grijs 001 | MINF.00818009.001/AS | 8 | 180 | 09/AS | 13 | 765 | 65.7782 | 0.42229 | [8 empty] | A03 | 632 | MINF0.00818009/AS |  | 590 | 0 | 765 | 765 | 765 | H | 1.418 | 1.418 | 1.418 |  | 0.0001872 | 1.8444 | 1 | 0.0001872 | [31 empty] | MINF.00818009.001/AS
Vrijstaand | Mini Vrijstaand | Nee | Grijs 001 | MINF.00818009.001/FL | 8 | 180 | 09/FL | 13 | 765 | 65.7782 | 0.42229 | [8 empty] | A03 | 477 | MINF0.00818009/FS |  | 445 | 0 | 765 | 765 | 765 | H | 1.418 | 1.418 | 1.418 |  | 0.0001872 | 1.8444 | 1 | 0.0001872 | [31 empty] | MINF.00818009.001/FL
Vrijstaand | Mini Vrijstaand | Nee | Grijs 001 | MINF.00818009.001/FM | 8 | 180 | 09/FM | 13 | 765 | 65.7782 | 0.42229 | [8 empty] | A03 | 477 | MINF0.00818009/FS |  | 445 | 0 | 765 | 765 | 765 | H | 1.418 | 1.418 | 1.418 |  | 0.0001872 | 1.8444 | 1 | 0.0001872 | [31 empty] | MINF.00818009.001/FM
Vrijstaand | Mini Vrijstaand | Nee | Grijs 001 | MINF.00818009.001/FS | 8 | 180 | 09/FS | 13 | 765 | 65.7782 | 0.42229 | [8 empty] | A03 | 477 | MINF0.00818009/FS |  | 445 | 0 | 765 | 765 | 765 | H | 1.418 | 1.418 | 1.418 |  | 0.0001872 | 1.8444 | 1 | 0.0001872 | [31 empty] | MINF.00818009.001/FS
Vrijstaand | Mini Vrijstaand | Nee | RAL9016 | MINF.00818009.133/AL | 8 | 180 | 09/AL | 13 | 765 | 65.7782 | 0.42229 | [8 empty] | A03 | 632 | MINF0.00818009/AS |  | 590 | 0 | 765 | 765 | 765 | H | 1.418 | 1.418 | 1.418 |  | 0.0001872 | 1.8444 | 1 | 0.0001872 | [31 empty] | MINF.00818009.133/AL
Vrijstaand | Mini Vrijstaand | Nee | RAL9016 | MINF.00818009.133/AS | 8 | 180 | 09/AS | 13 | 765 | 65.7782 | 0.42229 | [8 empty] | A03 | 632 | MINF0.00818009/AS |  | 590 | 0 | 765 | 765 | 765 | H | 1.418 | 1.418 | 1.418 |  | 0.0001872 | 1.8444 | 1 | 0.0001872 | [31 empty] | MINF.00818009.133/AS
Vrijstaand | Mini Vrijstaand | Nee | RAL9016 | MINF.00818009.133/FL | 8 | 180 | 09/FL | 13 | 765 | 65.7782 | 0.42229 | [8 empty] | A03 | 477 | MINF0.00818009/FS |  | 445 | 0 | 765 | 765 | 765 | H | 1.418 | 1.418 | 1.418 |  | 0.0001872 | 1.8444 | 1 | 0.0001872 | [31 empty] | MINF.00818009.133/FL
Vrijstaand | Mini Vrijstaand | Nee | RAL9016 | MINF.00818009.133/FM | 8 | 180 | 09/FM | 13 | 765 | 65.7782 | 0.42229 | [8 empty] | A03 | 477 | MINF0.00818009/FS |  | 445 | 0 | 765 | 765 | 765 | H | 1.418 | 1.418 | 1.418 |  | 0.0001872 | 1.8444 | 1 | 0.0001872 | [31 empty] | MINF.00818009.133/FM
Vrijstaand | Mini Vrijstaand | Nee | RAL9016 | MINF.00818009.133/FS | 8 | 180 | 09/FS | 13 | 765 | 65.7782 | 0.42229 | [8 empty] | A03 | 477 | MINF0.00818009/FS |  | 445 | 0 | 765 | 765 | 765 | H | 1.418 | 1.418 | 1.418 |  | 0.0001872 | 1.8444 | 1 | 0.0001872 | [31 empty] | MINF.00818009.133/FS
Vrijstaand | Mini Vrijstaand | Nee | OffBlack | MINF.00818009.145/AL | 8 | 180 | 09/AL | 13 | 765 | 65.7782 | 0.42229 | [8 empty] | A03 | 632 | MINF0.00818009/AS |  | 590 | 0 | 765 | 765 | 765 | H | 1.418 | 1.418 | 1.418 |  | 0.0001872 | 1.8444 | 1 | 0.0001872 | [31 empty] | MINF.00818009.145/AL
Vrijstaand | Mini Vrijstaand | Nee | OffBlack | MINF.00818009.145/AS | 8 | 180 | 09/AS | 13 | 765 | 65.7782 | 0.42229 | [8 empty] | A03 | 632 | MINF0.00818009/AS |  | 590 | 0 | 765 | 765 | 765 | H | 1.418 | 1.418 | 1.418 |  | 0.0001872 | 1.8444 | 1 | 0.0001872 | [31 empty] | MINF.00818009.145/AS
Vrijstaand | Mini Vrijstaand | Nee | OffBlack | MINF.00818009.145/FL | 8 | 180 | 09/FL | 13 | 765 | 65.7782 | 0.42229 | [8 empty] | A03 | 477 | MINF0.00818009/FS |  | 445 | 0 | 765 | 765 | 765 | H | 1.418 | 1.418 | 1.418 |  | 0.0001872 | 1.8444 | 1 | 0.0001872 | [31 empty] | MINF.00818009.145/FL
Vrijstaand | Mini Vrijstaand | Nee | OffBlack | MINF.00818009.145/FM | 8 | 180 | 09/FM | 13 | 765 | 65.7782 | 0.42229 | [8 empty] | A03 | 477 | MINF0.00818009/FS |  | 445 | 0 | 765 | 765 | 765 | H | 1.418 | 1.418 | 1.418 |  | 0.0001872 | 1.8444 | 1 | 0.0001872 | [31 empty] | MINF.00818009.145/FM
Vrijstaand | Mini Vrijstaand | Nee | OffBlack | MINF.00818009.145/FS | 8 | 180 | 09/FS | 13 | 765 | 65.7782 | 0.42229 | [8 empty] | A03 | 477 | MINF0.00818009/FS |  | 445 | 0 | 765 | 765 | 765 | H | 1.418 | 1.418 | 1.418 |  | 0.0001872 | 1.8444 | 1 | 0.0001872 | [31 empty] | MINF.00818009.145/FS
Vrijstaand | Mini Vrijstaand | Nee | Grijs 001 | MINF.00818014.001/AL | 8 | 180 | 14/AL | 18 | 1249 | 107.3947 | 0.61007 | [8 empty] | A03 | 758 | MINF0.00818014/AS |  | 708 | 0 | 1249 | 1249 | 1249 | H | 1.418 | 1.418 | 1.418 |  | 0.0001625 | 1.76 | 1 | 0.0001625 | [31 empty] | MINF.00818014.001/AL
Vrijstaand | Mini Vrijstaand | Nee | Grijs 001 | MINF.00818014.001/AS | 8 | 180 | 14/AS | 18 | 1249 | 107.3947 | 0.61007 | [8 empty] | A03 | 758 | MINF0.00818014/AS |  | 708 | 0 | 1249 | 1249 | 1249 | H | 1.418 | 1.418 | 1.418 |  | 0.0001625 | 1.76 | 1 | 0.0001625 | [31 empty] | MINF.00818014.001/AS
Vrijstaand | Mini Vrijstaand | Nee | Grijs 001 | MINF.00818014.001/FL | 8 | 180 | 14/FL | 18 | 1249 | 107.3947 | 0.61007 | [8 empty] | A03 | 606 | MINF0.00818014/FS |  | 565 | 0 | 1249 | 1249 | 1249 | H | 1.418 | 1.418 | 1.418 |  | 0.0001625 | 1.76 | 1 | 0.0001625 | [31 empty] | MINF.00818014.001/FL
Vrijstaand | Mini Vrijstaand | Nee | Grijs 001 | MINF.00818014.001/FM | 8 | 180 | 14/FM | 18 | 1249 | 107.3947 | 0.61007 | [8 empty] | A03 | 606 | MINF0.00818014/FS |  | 565 | 0 | 1249 | 1249 | 1249 | H | 1.418 | 1.418 | 1.418 |  | 0.0001625 | 1.76 | 1 | 0.0001625 | [31 empty] | MINF.00818014.001/FM
Vrijstaand | Mini Vrijstaand | Nee | Grijs 001 | MINF.00818014.001/FS | 8 | 180 | 14/FS | 18 | 1249 | 107.3947 | 0.61007 | [8 empty] | A03 | 606 | MINF0.00818014/FS |  | 565 | 0 | 1249 | 1249 | 1249 | H | 1.418 | 1.418 | 1.418 |  | 0.0001625 | 1.76 | 1 | 0.0001625 | [31 empty] | MINF.00818014.001/FS
Vrijstaand | Mini Vrijstaand | Nee | RAL9016 | MINF.00818014.133/AL | 8 | 180 | 14/AL | 18 | 1249 | 107.3947 | 0.61007 | [8 empty] | A03 | 758 | MINF0.00818014/AS |  | 708 | 0 | 1249 | 1249 | 1249 | H | 1.418 | 1.418 | 1.418 |  | 0.0001625 | 1.76 | 1 | 0.0001625 | [31 empty] | MINF.00818014.133/AL
Vrijstaand | Mini Vrijstaand | Nee | RAL9016 | MINF.00818014.133/AS | 8 | 180 | 14/AS | 18 | 1249 | 107.3947 | 0.61007 | [8 empty] | A03 | 758 | MINF0.00818014/AS |  | 708 | 0 | 1249 | 1249 | 1249 | H | 1.418 | 1.418 | 1.418 |  | 0.0001625 | 1.76 | 1 | 0.0001625 | [31 empty] | MINF.00818014.133/AS
Vrijstaand | Mini Vrijstaand | Nee | RAL9016 | MINF.00818014.133/FL | 8 | 180 | 14/FL | 18 | 1249 | 107.3947 | 0.61007 | [8 empty] | A03 | 606 | MINF0.00818014/FS |  | 565 | 0 | 1249 | 1249 | 1249 | H | 1.418 | 1.418 | 1.418 |  | 0.0001625 | 1.76 | 1 | 0.0001625 | [31 empty] | MINF.00818014.133/FL
Vrijstaand | Mini Vrijstaand | Nee | RAL9016 | MINF.00818014.133/FM | 8 | 180 | 14/FM | 18 | 1249 | 107.3947 | 0.61007 | [8 empty] | A03 | 606 | MINF0.00818014/FS |  | 565 | 0 | 1249 | 1249 | 1249 | H | 1.418 | 1.418 | 1.418 |  | 0.0001625 | 1.76 | 1 | 0.0001625 | [31 empty] | MINF.00818014.133/FM
Vrijstaand | Mini Vrijstaand | Nee | RAL9016 | MINF.00818014.133/FS | 8 | 180 | 14/FS | 18 | 1249 | 107.3947 | 0.61007 | [8 empty] | A03 | 606 | MINF0.00818014/FS |  | 565 | 0 | 1249 | 1249 | 1249 | H | 1.418 | 1.418 | 1.418 |  | 0.0001625 | 1.76 | 1 | 0.0001625 | [31 empty] | MINF.00818014.133/FS
Vrijstaand | Mini Vrijstaand | Nee | OffBlack | MINF.00818014.145/AL | 8 | 180 | 14/AL | 18 | 1249 | 107.3947 | 0.61007 | [8 empty] | A03 | 758 | MINF0.00818014/AS |  | 708 | 0 | 1249 | 1249 | 1249 | H | 1.418 | 1.418 | 1.418 |  | 0.0001625 | 1.76 | 1 | 0.0001625 | [31 empty] | MINF.00818014.145/AL
Vrijstaand | Mini Vrijstaand | Nee | OffBlack | MINF.00818014.145/AS | 8 | 180 | 14/AS | 18 | 1249 | 107.3947 | 0.61007 | [8 empty] | A03 | 758 | MINF0.00818014/AS |  | 708 | 0 | 1249 | 1249 | 1249 | H | 1.418 | 1.418 | 1.418 |  | 0.0001625 | 1.76 | 1 | 0.0001625 | [31 empty] | MINF.00818014.145/AS
Vrijstaand | Mini Vrijstaand | Nee | OffBlack | MINF.00818014.145/FL | 8 | 180 | 14/FL | 18 | 1249 | 107.3947 | 0.61007 | [8 empty] | A03 | 606 | MINF0.00818014/FS |  | 565 | 0 | 1249 | 1249 | 1249 | H | 1.418 | 1.418 | 1.418 |  | 0.0001625 | 1.76 | 1 | 0.0001625 | [31 empty] | MINF.00818014.145/FL
Vrijstaand | Mini Vrijstaand | Nee | OffBlack | MINF.00818014.145/FM | 8 | 180 | 14/FM | 18 | 1249 | 107.3947 | 0.61007 | [8 empty] | A03 | 606 | MINF0.00818014/FS |  | 565 | 0 | 1249 | 1249 | 1249 | H | 1.418 | 1.418 | 1.418 |  | 0.0001625 | 1.76 | 1 | 0.0001625 | [31 empty] | MINF.00818014.145/FM
Vrijstaand | Mini Vrijstaand | Nee | OffBlack | MINF.00818014.145/FS | 8 | 180 | 14/FS | 18 | 1249 | 107.3947 | 0.61007 | [8 empty] | A03 | 606 | MINF0.00818014/FS |  | 565 | 0 | 1249 | 1249 | 1249 | H | 1.418 | 1.418 | 1.418 |  | 0.0001625 | 1.76 | 1 | 0.0001625 | [31 empty] | MINF.00818014.145/FS
Vrijstaand | Mini Vrijstaand | Nee | Grijs 001 | MINF.00818019.001/AL | 8 | 180 | 19/AL | 23 | 1715 | 147.4635 | 0.65561 | [8 empty] | A03 | 868 | MINF0.00818019/AS |  | 811 | 0 | 1715 | 1715 | 1715 | H | 1.418 | 1.418 | 1.418 |  | 0.0001058 | 1.7486 | 1 | 0.0001058 | [31 empty] | MINF.00818019.001/AL
Vrijstaand | Mini Vrijstaand | Nee | Grijs 001 | MINF.00818019.001/AS | 8 | 180 | 19/AS | 23 | 1715 | 147.4635 | 0.65561 | [8 empty] | A03 | 868 | MINF0.00818019/AS |  | 811 | 0 | 1715 | 1715 | 1715 | H | 1.418 | 1.418 | 1.418 |  | 0.0001058 | 1.7486 | 1 | 0.0001058 | [31 empty] | MINF.00818019.001/AS
Vrijstaand | Mini Vrijstaand | Nee | Grijs 001 | MINF.00818019.001/FL | 8 | 180 | 19/FL | 23 | 1715 | 147.4635 | 0.65561 | [8 empty] | A03 | 717 | MINF0.00818019/FS |  | 669 | 0 | 1715 | 1715 | 1715 | H | 1.418 | 1.418 | 1.418 |  | 0.0001058 | 1.7486 | 1 | 0.0001058 | [31 empty] | MINF.00818019.001/FL
Vrijstaand | Mini Vrijstaand | Nee | Grijs 001 | MINF.00818019.001/FM | 8 | 180 | 19/FM | 23 | 1715 | 147.4635 | 0.65561 | [8 empty] | A03 | 717 | MINF0.00818019/FS |  | 669 | 0 | 1715 | 1715 | 1715 | H | 1.418 | 1.418 | 1.418 |  | 0.0001058 | 1.7486 | 1 | 0.0001058 | [31 empty] | MINF.00818019.001/FM
Vrijstaand | Mini Vrijstaand | Nee | Grijs 001 | MINF.00818019.001/FS | 8 | 180 | 19/FS | 23 | 1715 | 147.4635 | 0.65561 | [8 empty] | A03 | 717 | MINF0.00818019/FS |  | 669 | 0 | 1715 | 1715 | 1715 | H | 1.418 | 1.418 | 1.418 |  | 0.0001058 | 1.7486 | 1 | 0.0001058 | [31 empty] | MINF.00818019.001/FS
Vrijstaand | Mini Vrijstaand | Nee | RAL9016 | MINF.00818019.133/AL | 8 | 180 | 19/AL | 23 | 1715 | 147.4635 | 0.65561 | [8 empty] | A03 | 868 | MINF0.00818019/AS |  | 811 | 0 | 1715 | 1715 | 1715 | H | 1.418 | 1.418 | 1.418 |  | 0.0001058 | 1.7486 | 1 | 0.0001058 | [31 empty] | MINF.00818019.133/AL
Vrijstaand | Mini Vrijstaand | Nee | RAL9016 | MINF.00818019.133/AS | 8 | 180 | 19/AS | 23 | 1715 | 147.4635 | 0.65561 | [8 empty] | A03 | 868 | MINF0.00818019/AS |  | 811 | 0 | 1715 | 1715 | 1715 | H | 1.418 | 1.418 | 1.418 |  | 0.0001058 | 1.7486 | 1 | 0.0001058 | [31 empty] | MINF.00818019.133/AS
Vrijstaand | Mini Vrijstaand | Nee | RAL9016 | MINF.00818019.133/FL | 8 | 180 | 19/FL | 23 | 1715 | 147.4635 | 0.65561 | [8 empty] | A03 | 717 | MINF0.00818019/FS |  | 669 | 0 | 1715 | 1715 | 1715 | H | 1.418 | 1.418 | 1.418 |  | 0.0001058 | 1.7486 | 1 | 0.0001058 | [31 empty] | MINF.00818019.133/FL
Vrijstaand | Mini Vrijstaand | Nee | RAL9016 | MINF.00818019.133/FM | 8 | 180 | 19/FM | 23 | 1715 | 147.4635 | 0.65561 | [8 empty] | A03 | 717 | MINF0.00818019/FS |  | 669 | 0 | 1715 | 1715 | 1715 | H | 1.418 | 1.418 | 1.418 |  | 0.0001058 | 1.7486 | 1 | 0.0001058 | [31 empty] | MINF.00818019.133/FM
Vrijstaand | Mini Vrijstaand | Nee | RAL9016 | MINF.00818019.133/FS | 8 | 180 | 19/FS | 23 | 1715 | 147.4635 | 0.65561 | [8 empty] | A03 | 717 | MINF0.00818019/FS |  | 669 | 0 | 1715 | 1715 | 1715 | H | 1.418 | 1.418 | 1.418 |  | 0.0001058 | 1.7486 | 1 | 0.0001058 | [31 empty] | MINF.00818019.133/FS
Vrijstaand | Mini Vrijstaand | Nee | OffBlack | MINF.00818019.145/AL | 8 | 180 | 19/AL | 23 | 1715 | 147.4635 | 0.65561 | [8 empty] | A03 | 868 | MINF0.00818019/AS |  | 811 | 0 | 1715 | 1715 | 1715 | H | 1.418 | 1.418 | 1.418 |  | 0.0001058 | 1.7486 | 1 | 0.0001058 | [31 empty] | MINF.00818019.145/AL
Vrijstaand | Mini Vrijstaand | Nee | OffBlack | MINF.00818019.145/AS | 8 | 180 | 19/AS | 23 | 1715 | 147.4635 | 0.65561 | [8 empty] | A03 | 868 | MINF0.00818019/AS |  | 811 | 0 | 1715 | 1715 | 1715 | H | 1.418 | 1.418 | 1.418 |  | 0.0001058 | 1.7486 | 1 | 0.0001058 | [31 empty] | MINF.00818019.145/AS
Vrijstaand | Mini Vrijstaand | Nee | OffBlack | MINF.00818019.145/FL | 8 | 180 | 19/FL | 23 | 1715 | 147.4635 | 0.65561 | [8 empty] | A03 | 717 | MINF0.00818019/FS |  | 669 | 0 | 1715 | 1715 | 1715 | H | 1.418 | 1.418 | 1.418 |  | 0.0001058 | 1.7486 | 1 | 0.0001058 | [31 empty] | MINF.00818019.145/FL
Vrijstaand | Mini Vrijstaand | Nee | OffBlack | MINF.00818019.145/FM | 8 | 180 | 19/FM | 23 | 1715 | 147.4635 | 0.65561 | [8 empty] | A03 | 717 | MINF0.00818019/FS |  | 669 | 0 | 1715 | 1715 | 1715 | H | 1.418 | 1.418 | 1.418 |  | 0.0001058 | 1.7486 | 1 | 0.0001058 | [31 empty] | MINF.00818019.145/FM
Vrijstaand | Mini Vrijstaand | Nee | OffBlack | MINF.00818019.145/FS | 8 | 180 | 19/FS | 23 | 1715 | 147.4635 | 0.65561 | [8 empty] | A03 | 717 | MINF0.00818019/FS |  | 669 | 0 | 1715 | 1715 | 1715 | H | 1.418 | 1.418 | 1.418 |  | 0.0001058 | 1.7486 | 1 | 0.0001058 | [31 empty] | MINF.00818019.145/FS
Vrijstaand | Mini Vrijstaand | Nee | Grijs 001 | MINF.00820009.001/AL | 8 | 200 | 09/AL | 13 | 850 | 73.0868 | 0.51287 | [8 empty] | A03 | 674 | MINF0.00820009/AS |  | 629 | 0 | 850 | 850 | 850 | H | 1.418 | 1.418 | 1.418 |  | 0.0001872 | 1.8444 | 1 | 0.0001872 | [31 empty] | MINF.00820009.001/AL
Vrijstaand | Mini Vrijstaand | Nee | Grijs 001 | MINF.00820009.001/AS | 8 | 200 | 09/AS | 13 | 850 | 73.0868 | 0.51287 | [8 empty] | A03 | 674 | MINF0.00820009/AS |  | 629 | 0 | 850 | 850 | 850 | H | 1.418 | 1.418 | 1.418 |  | 0.0001872 | 1.8444 | 1 | 0.0001872 | [31 empty] | MINF.00820009.001/AS
Vrijstaand | Mini Vrijstaand | Nee | Grijs 001 | MINF.00820009.001/FL | 8 | 200 | 09/FL | 13 | 850 | 73.0868 | 0.51287 | [8 empty] | A03 | 521 | MINF0.00820009/FS |  | 487 | 0 | 850 | 850 | 850 | H | 1.418 | 1.418 | 1.418 |  | 0.0001872 | 1.8444 | 1 | 0.0001872 | [31 empty] | MINF.00820009.001/FL
Vrijstaand | Mini Vrijstaand | Nee | Grijs 001 | MINF.00820009.001/FM | 8 | 200 | 09/FM | 13 | 850 | 73.0868 | 0.51287 | [8 empty] | A03 | 521 | MINF0.00820009/FS |  | 487 | 0 | 850 | 850 | 850 | H | 1.418 | 1.418 | 1.418 |  | 0.0001872 | 1.8444 | 1 | 0.0001872 | [31 empty] | MINF.00820009.001/FM
Vrijstaand | Mini Vrijstaand | Nee | Grijs 001 | MINF.00820009.001/FS | 8 | 200 | 09/FS | 13 | 850 | 73.0868 | 0.51287 | [8 empty] | A03 | 521 | MINF0.00820009/FS |  | 487 | 0 | 850 | 850 | 850 | H | 1.418 | 1.418 | 1.418 |  | 0.0001872 | 1.8444 | 1 | 0.0001872 | [31 empty] | MINF.00820009.001/FS
Vrijstaand | Mini Vrijstaand | Nee | RAL9016 | MINF.00820009.133/AL | 8 | 200 | 09/AL | 13 | 850 | 73.0868 | 0.51287 | [8 empty] | A03 | 674 | MINF0.00820009/AS |  | 629 | 0 | 850 | 850 | 850 | H | 1.418 | 1.418 | 1.418 |  | 0.0001872 | 1.8444 | 1 | 0.0001872 | [31 empty] | MINF.00820009.133/AL
Vrijstaand | Mini Vrijstaand | Nee | RAL9016 | MINF.00820009.133/AS | 8 | 200 | 09/AS | 13 | 850 | 73.0868 | 0.51287 | [8 empty] | A03 | 674 | MINF0.00820009/AS |  | 629 | 0 | 850 | 850 | 850 | H | 1.418 | 1.418 | 1.418 |  | 0.0001872 | 1.8444 | 1 | 0.0001872 | [31 empty] | MINF.00820009.133/AS
Vrijstaand | Mini Vrijstaand | Nee | RAL9016 | MINF.00820009.133/FL | 8 | 200 | 09/FL | 13 | 850 | 73.0868 | 0.51287 | [8 empty] | A03 | 521 | MINF0.00820009/FS |  | 487 | 0 | 850 | 850 | 850 | H | 1.418 | 1.418 | 1.418 |  | 0.0001872 | 1.8444 | 1 | 0.0001872 | [31 empty] | MINF.00820009.133/FL
Vrijstaand | Mini Vrijstaand | Nee | RAL9016 | MINF.00820009.133/FM | 8 | 200 | 09/FM | 13 | 850 | 73.0868 | 0.51287 | [8 empty] | A03 | 521 | MINF0.00820009/FS |  | 487 | 0 | 850 | 850 | 850 | H | 1.418 | 1.418 | 1.418 |  | 0.0001872 | 1.8444 | 1 | 0.0001872 | [31 empty] | MINF.00820009.133/FM
Vrijstaand | Mini Vrijstaand | Nee | RAL9016 | MINF.00820009.133/FS | 8 | 200 | 09/FS | 13 | 850 | 73.0868 | 0.51287 | [8 empty] | A03 | 521 | MINF0.00820009/FS |  | 487 | 0 | 850 | 850 | 850 | H | 1.418 | 1.418 | 1.418 |  | 0.0001872 | 1.8444 | 1 | 0.0001872 | [31 empty] | MINF.00820009.133/FS
Vrijstaand | Mini Vrijstaand | Nee | OffBlack | MINF.00820009.145/AL | 8 | 200 | 09/AL | 13 | 850 | 73.0868 | 0.51287 | [8 empty] | A03 | 674 | MINF0.00820009/AS |  | 629 | 0 | 850 | 850 | 850 | H | 1.418 | 1.418 | 1.418 |  | 0.0001872 | 1.8444 | 1 | 0.0001872 | [31 empty] | MINF.00820009.145/AL
Vrijstaand | Mini Vrijstaand | Nee | OffBlack | MINF.00820009.145/AS | 8 | 200 | 09/AS | 13 | 850 | 73.0868 | 0.51287 | [8 empty] | A03 | 674 | MINF0.00820009/AS |  | 629 | 0 | 850 | 850 | 850 | H | 1.418 | 1.418 | 1.418 |  | 0.0001872 | 1.8444 | 1 | 0.0001872 | [31 empty] | MINF.00820009.145/AS
Vrijstaand | Mini Vrijstaand | Nee | OffBlack | MINF.00820009.145/FL | 8 | 200 | 09/FL | 13 | 850 | 73.0868 | 0.51287 | [8 empty] | A03 | 521 | MINF0.00820009/FS |  | 487 | 0 | 850 | 850 | 850 | H | 1.418 | 1.418 | 1.418 |  | 0.0001872 | 1.8444 | 1 | 0.0001872 | [31 empty] | MINF.00820009.145/FL
Vrijstaand | Mini Vrijstaand | Nee | OffBlack | MINF.00820009.145/FM | 8 | 200 | 09/FM | 13 | 850 | 73.0868 | 0.51287 | [8 empty] | A03 | 521 | MINF0.00820009/FS |  | 487 | 0 | 850 | 850 | 850 | H | 1.418 | 1.418 | 1.418 |  | 0.0001872 | 1.8444 | 1 | 0.0001872 | [31 empty] | MINF.00820009.145/FM
Vrijstaand | Mini Vrijstaand | Nee | OffBlack | MINF.00820009.145/FS | 8 | 200 | 09/FS | 13 | 850 | 73.0868 | 0.51287 | [8 empty] | A03 | 521 | MINF0.00820009/FS |  | 487 | 0 | 850 | 850 | 850 | H | 1.418 | 1.418 | 1.418 |  | 0.0001872 | 1.8444 | 1 | 0.0001872 | [31 empty] | MINF.00820009.145/FS
Vrijstaand | Mini Vrijstaand | Nee | Grijs 001 | MINF.00820014.001/AL | 8 | 200 | 14/AL | 18 | 1388 | 119.3465 | 0.73458 | [8 empty] | A03 | 834 | MINF0.00820014/AS |  | 779 | 0 | 1388 | 1388 | 1388 | H | 1.418 | 1.418 | 1.418 |  | 0.0001625 | 1.76 | 1 | 0.0001625 | [31 empty] | MINF.00820014.001/AL
Vrijstaand | Mini Vrijstaand | Nee | Grijs 001 | MINF.00820014.001/AS | 8 | 200 | 14/AS | 18 | 1388 | 119.3465 | 0.73458 | [8 empty] | A03 | 834 | MINF0.00820014/AS |  | 779 | 0 | 1388 | 1388 | 1388 | H | 1.418 | 1.418 | 1.418 |  | 0.0001625 | 1.76 | 1 | 0.0001625 | [31 empty] | MINF.00820014.001/AS
Vrijstaand | Mini Vrijstaand | Nee | Grijs 001 | MINF.00820014.001/FL | 8 | 200 | 14/FL | 18 | 1388 | 119.3465 | 0.73458 | [8 empty] | A03 | 680 | MINF0.00820014/FS |  | 635 | 0 | 1388 | 1388 | 1388 | H | 1.418 | 1.418 | 1.418 |  | 0.0001625 | 1.76 | 1 | 0.0001625 | [31 empty] | MINF.00820014.001/FL
Vrijstaand | Mini Vrijstaand | Nee | Grijs 001 | MINF.00820014.001/FM | 8 | 200 | 14/FM | 18 | 1388 | 119.3465 | 0.73458 | [8 empty] | A03 | 680 | MINF0.00820014/FS |  | 635 | 0 | 1388 | 1388 | 1388 | H | 1.418 | 1.418 | 1.418 |  | 0.0001625 | 1.76 | 1 | 0.0001625 | [31 empty] | MINF.00820014.001/FM
Vrijstaand | Mini Vrijstaand | Nee | Grijs 001 | MINF.00820014.001/FS | 8 | 200 | 14/FS | 18 | 1388 | 119.3465 | 0.73458 | [8 empty] | A03 | 680 | MINF0.00820014/FS |  | 635 | 0 | 1388 | 1388 | 1388 | H | 1.418 | 1.418 | 1.418 |  | 0.0001625 | 1.76 | 1 | 0.0001625 | [31 empty] | MINF.00820014.001/FS
Vrijstaand | Mini Vrijstaand | Nee | RAL9016 | MINF.00820014.133/AL | 8 | 200 | 14/AL | 18 | 1388 | 119.3465 | 0.73458 | [8 empty] | A03 | 834 | MINF0.00820014/AS |  | 779 | 0 | 1388 | 1388 | 1388 | H | 1.418 | 1.418 | 1.418 |  | 0.0001625 | 1.76 | 1 | 0.0001625 | [31 empty] | MINF.00820014.133/AL
Vrijstaand | Mini Vrijstaand | Nee | RAL9016 | MINF.00820014.133/AS | 8 | 200 | 14/AS | 18 | 1388 | 119.3465 | 0.73458 | [8 empty] | A03 | 834 | MINF0.00820014/AS |  | 779 | 0 | 1388 | 1388 | 1388 | H | 1.418 | 1.418 | 1.418 |  | 0.0001625 | 1.76 | 1 | 0.0001625 | [31 empty] | MINF.00820014.133/AS
Vrijstaand | Mini Vrijstaand | Nee | RAL9016 | MINF.00820014.133/FL | 8 | 200 | 14/FL | 18 | 1388 | 119.3465 | 0.73458 | [8 empty] | A03 | 680 | MINF0.00820014/FS |  | 635 | 0 | 1388 | 1388 | 1388 | H | 1.418 | 1.418 | 1.418 |  | 0.0001625 | 1.76 | 1 | 0.0001625 | [31 empty] | MINF.00820014.133/FL
Vrijstaand | Mini Vrijstaand | Nee | RAL9016 | MINF.00820014.133/FM | 8 | 200 | 14/FM | 18 | 1388 | 119.3465 | 0.73458 | [8 empty] | A03 | 680 | MINF0.00820014/FS |  | 635 | 0 | 1388 | 1388 | 1388 | H | 1.418 | 1.418 | 1.418 |  | 0.0001625 | 1.76 | 1 | 0.0001625 | [31 empty] | MINF.00820014.133/FM
Vrijstaand | Mini Vrijstaand | Nee | RAL9016 | MINF.00820014.133/FS | 8 | 200 | 14/FS | 18 | 1388 | 119.3465 | 0.73458 | [8 empty] | A03 | 680 | MINF0.00820014/FS |  | 635 | 0 | 1388 | 1388 | 1388 | H | 1.418 | 1.418 | 1.418 |  | 0.0001625 | 1.76 | 1 | 0.0001625 | [31 empty] | MINF.00820014.133/FS
Vrijstaand | Mini Vrijstaand | Nee | OffBlack | MINF.00820014.145/AL | 8 | 200 | 14/AL | 18 | 1388 | 119.3465 | 0.73458 | [8 empty] | A03 | 834 | MINF0.00820014/AS |  | 779 | 0 | 1388 | 1388 | 1388 | H | 1.418 | 1.418 | 1.418 |  | 0.0001625 | 1.76 | 1 | 0.0001625 | [31 empty] | MINF.00820014.145/AL
Vrijstaand | Mini Vrijstaand | Nee | OffBlack | MINF.00820014.145/AS | 8 | 200 | 14/AS | 18 | 1388 | 119.3465 | 0.73458 | [8 empty] | A03 | 834 | MINF0.00820014/AS |  | 779 | 0 | 1388 | 1388 | 1388 | H | 1.418 | 1.418 | 1.418 |  | 0.0001625 | 1.76 | 1 | 0.0001625 | [31 empty] | MINF.00820014.145/AS
Vrijstaand | Mini Vrijstaand | Nee | OffBlack | MINF.00820014.145/FL | 8 | 200 | 14/FL | 18 | 1388 | 119.3465 | 0.73458 | [8 empty] | A03 | 680 | MINF0.00820014/FS |  | 635 | 0 | 1388 | 1388 | 1388 | H | 1.418 | 1.418 | 1.418 |  | 0.0001625 | 1.76 | 1 | 0.0001625 | [31 empty] | MINF.00820014.145/FL
Vrijstaand | Mini Vrijstaand | Nee | OffBlack | MINF.00820014.145/FM | 8 | 200 | 14/FM | 18 | 1388 | 119.3465 | 0.73458 | [8 empty] | A03 | 680 | MINF0.00820014/FS |  | 635 | 0 | 1388 | 1388 | 1388 | H | 1.418 | 1.418 | 1.418 |  | 0.0001625 | 1.76 | 1 | 0.0001625 | [31 empty] | MINF.00820014.145/FM
Vrijstaand | Mini Vrijstaand | Nee | OffBlack | MINF.00820014.145/FS | 8 | 200 | 14/FS | 18 | 1388 | 119.3465 | 0.73458 | [8 empty] | A03 | 680 | MINF0.00820014/FS |  | 635 | 0 | 1388 | 1388 | 1388 | H | 1.418 | 1.418 | 1.418 |  | 0.0001625 | 1.76 | 1 | 0.0001625 | [31 empty] | MINF.00820014.145/FS
Vrijstaand | Mini Vrijstaand | Nee | Grijs 001 | MINF.00820019.001/AL | 8 | 200 | 19/AL | 23 | 1906 | 163.8865 | 0.78856 | [8 empty] | A03 | 930 | MINF0.00820019/AS |  | 868 | 0 | 1906 | 1906 | 1906 | H | 1.418 | 1.418 | 1.418 |  | 0.0001058 | 1.7486 | 1 | 0.0001058 | [31 empty] | MINF.00820019.001/AL
Vrijstaand | Mini Vrijstaand | Nee | Grijs 001 | MINF.00820019.001/AS | 8 | 200 | 19/AS | 23 | 1906 | 163.8865 | 0.78856 | [8 empty] | A03 | 930 | MINF0.00820019/AS |  | 868 | 0 | 1906 | 1906 | 1906 | H | 1.418 | 1.418 | 1.418 |  | 0.0001058 | 1.7486 | 1 | 0.0001058 | [31 empty] | MINF.00820019.001/AS
Vrijstaand | Mini Vrijstaand | Nee | Grijs 001 | MINF.00820019.001/FL | 8 | 200 | 19/FL | 23 | 1906 | 163.8865 | 0.78856 | [8 empty] | A03 | 778 | MINF0.00820019/FS |  | 726 | 0 | 1906 | 1906 | 1906 | H | 1.418 | 1.418 | 1.418 |  | 0.0001058 | 1.7486 | 1 | 0.0001058 | [31 empty] | MINF.00820019.001/FL
Vrijstaand | Mini Vrijstaand | Nee | Grijs 001 | MINF.00820019.001/FM | 8 | 200 | 19/FM | 23 | 1906 | 163.8865 | 0.78856 | [8 empty] | A03 | 778 | MINF0.00820019/FS |  | 726 | 0 | 1906 | 1906 | 1906 | H | 1.418 | 1.418 | 1.418 |  | 0.0001058 | 1.7486 | 1 | 0.0001058 | [31 empty] | MINF.00820019.001/FM
Vrijstaand | Mini Vrijstaand | Nee | Grijs 001 | MINF.00820019.001/FS | 8 | 200 | 19/FS | 23 | 1906 | 163.8865 | 0.78856 | [8 empty] | A03 | 778 | MINF0.00820019/FS |  | 726 | 0 | 1906 | 1906 | 1906 | H | 1.418 | 1.418 | 1.418 |  | 0.0001058 | 1.7486 | 1 | 0.0001058 | [31 empty] | MINF.00820019.001/FS
Vrijstaand | Mini Vrijstaand | Nee | RAL9016 | MINF.00820019.133/AL | 8 | 200 | 19/AL | 23 | 1906 | 163.8865 | 0.78856 | [8 empty] | A03 | 930 | MINF0.00820019/AS |  | 868 | 0 | 1906 | 1906 | 1906 | H | 1.418 | 1.418 | 1.418 |  | 0.0001058 | 1.7486 | 1 | 0.0001058 | [31 empty] | MINF.00820019.133/AL
Vrijstaand | Mini Vrijstaand | Nee | RAL9016 | MINF.00820019.133/AS | 8 | 200 | 19/AS | 23 | 1906 | 163.8865 | 0.78856 | [8 empty] | A03 | 930 | MINF0.00820019/AS |  | 868 | 0 | 1906 | 1906 | 1906 | H | 1.418 | 1.418 | 1.418 |  | 0.0001058 | 1.7486 | 1 | 0.0001058 | [31 empty] | MINF.00820019.133/AS
Vrijstaand | Mini Vrijstaand | Nee | RAL9016 | MINF.00820019.133/FL | 8 | 200 | 19/FL | 23 | 1906 | 163.8865 | 0.78856 | [8 empty] | A03 | 778 | MINF0.00820019/FS |  | 726 | 0 | 1906 | 1906 | 1906 | H | 1.418 | 1.418 | 1.418 |  | 0.0001058 | 1.7486 | 1 | 0.0001058 | [31 empty] | MINF.00820019.133/FL
Vrijstaand | Mini Vrijstaand | Nee | RAL9016 | MINF.00820019.133/FM | 8 | 200 | 19/FM | 23 | 1906 | 163.8865 | 0.78856 | [8 empty] | A03 | 778 | MINF0.00820019/FS |  | 726 | 0 | 1906 | 1906 | 1906 | H | 1.418 | 1.418 | 1.418 |  | 0.0001058 | 1.7486 | 1 | 0.0001058 | [31 empty] | MINF.00820019.133/FM
Vrijstaand | Mini Vrijstaand | Nee | RAL9016 | MINF.00820019.133/FS | 8 | 200 | 19/FS | 23 | 1906 | 163.8865 | 0.78856 | [8 empty] | A03 | 778 | MINF0.00820019/FS |  | 726 | 0 | 1906 | 1906 | 1906 | H | 1.418 | 1.418 | 1.418 |  | 0.0001058 | 1.7486 | 1 | 0.0001058 | [31 empty] | MINF.00820019.133/FS
Vrijstaand | Mini Vrijstaand | Nee | OffBlack | MINF.00820019.145/AL | 8 | 200 | 19/AL | 23 | 1906 | 163.8865 | 0.78856 | [8 empty] | A03 | 930 | MINF0.00820019/AS |  | 868 | 0 | 1906 | 1906 | 1906 | H | 1.418 | 1.418 | 1.418 |  | 0.0001058 | 1.7486 | 1 | 0.0001058 | [31 empty] | MINF.00820019.145/AL
Vrijstaand | Mini Vrijstaand | Nee | OffBlack | MINF.00820019.145/AS | 8 | 200 | 19/AS | 23 | 1906 | 163.8865 | 0.78856 | [8 empty] | A03 | 930 | MINF0.00820019/AS |  | 868 | 0 | 1906 | 1906 | 1906 | H | 1.418 | 1.418 | 1.418 |  | 0.0001058 | 1.7486 | 1 | 0.0001058 | [31 empty] | MINF.00820019.145/AS
Vrijstaand | Mini Vrijstaand | Nee | OffBlack | MINF.00820019.145/FL | 8 | 200 | 19/FL | 23 | 1906 | 163.8865 | 0.78856 | [8 empty] | A03 | 778 | MINF0.00820019/FS |  | 726 | 0 | 1906 | 1906 | 1906 | H | 1.418 | 1.418 | 1.418 |  | 0.0001058 | 1.7486 | 1 | 0.0001058 | [31 empty] | MINF.00820019.145/FL
Vrijstaand | Mini Vrijstaand | Nee | OffBlack | MINF.00820019.145/FM | 8 | 200 | 19/FM | 23 | 1906 | 163.8865 | 0.78856 | [8 empty] | A03 | 778 | MINF0.00820019/FS |  | 726 | 0 | 1906 | 1906 | 1906 | H | 1.418 | 1.418 | 1.418 |  | 0.0001058 | 1.7486 | 1 | 0.0001058 | [31 empty] | MINF.00820019.145/FM
Vrijstaand | Mini Vrijstaand | Nee | OffBlack | MINF.00820019.145/FS | 8 | 200 | 19/FS | 23 | 1906 | 163.8865 | 0.78856 | [8 empty] | A03 | 778 | MINF0.00820019/FS |  | 726 | 0 | 1906 | 1906 | 1906 | H | 1.418 | 1.418 | 1.418 |  | 0.0001058 | 1.7486 | 1 | 0.0001058 | [31 empty] | MINF.00820019.145/FS
Vrijstaand | Mini Vrijstaand | Nee | Grijs 001 | MINF.00822009.001/AL | 8 | 220 | 09/AL | 13 | 935 | 80.3955 | 0.61144 | [8 empty] | A03 | 768 | MINF0.00822009/AS |  | 717 | 0 | 935 | 935 | 935 | H | 1.418 | 1.418 | 1.418 |  | 0.0001872 | 1.8444 | 1 | 0.0001872 | [31 empty] | MINF.00822009.001/AL
Vrijstaand | Mini Vrijstaand | Nee | Grijs 001 | MINF.00822009.001/AS | 8 | 220 | 09/AS | 13 | 935 | 80.3955 | 0.61144 | [8 empty] | A03 | 768 | MINF0.00822009/AS |  | 717 | 0 | 935 | 935 | 935 | H | 1.418 | 1.418 | 1.418 |  | 0.0001872 | 1.8444 | 1 | 0.0001872 | [31 empty] | MINF.00822009.001/AS
Vrijstaand | Mini Vrijstaand | Nee | Grijs 001 | MINF.00822009.001/FL | 8 | 220 | 09/FL | 13 | 935 | 80.3955 | 0.61144 | [8 empty] | A03 | 615 | MINF0.00822009/FS |  | 574 | 0 | 935 | 935 | 935 | H | 1.418 | 1.418 | 1.418 |  | 0.0001872 | 1.8444 | 1 | 0.0001872 | [31 empty] | MINF.00822009.001/FL
Vrijstaand | Mini Vrijstaand | Nee | Grijs 001 | MINF.00822009.001/FM | 8 | 220 | 09/FM | 13 | 935 | 80.3955 | 0.61144 | [8 empty] | A03 | 615 | MINF0.00822009/FS |  | 574 | 0 | 935 | 935 | 935 | H | 1.418 | 1.418 | 1.418 |  | 0.0001872 | 1.8444 | 1 | 0.0001872 | [31 empty] | MINF.00822009.001/FM
Vrijstaand | Mini Vrijstaand | Nee | Grijs 001 | MINF.00822009.001/FS | 8 | 220 | 09/FS | 13 | 935 | 80.3955 | 0.61144 | [8 empty] | A03 | 615 | MINF0.00822009/FS |  | 574 | 0 | 935 | 935 | 935 | H | 1.418 | 1.418 | 1.418 |  | 0.0001872 | 1.8444 | 1 | 0.0001872 | [31 empty] | MINF.00822009.001/FS
Vrijstaand | Mini Vrijstaand | Nee | RAL9016 | MINF.00822009.133/AL | 8 | 220 | 09/AL | 13 | 935 | 80.3955 | 0.61144 | [8 empty] | A03 | 768 | MINF0.00822009/AS |  | 717 | 0 | 935 | 935 | 935 | H | 1.418 | 1.418 | 1.418 |  | 0.0001872 | 1.8444 | 1 | 0.0001872 | [31 empty] | MINF.00822009.133/AL
Vrijstaand | Mini Vrijstaand | Nee | RAL9016 | MINF.00822009.133/AS | 8 | 220 | 09/AS | 13 | 935 | 80.3955 | 0.61144 | [8 empty] | A03 | 768 | MINF0.00822009/AS |  | 717 | 0 | 935 | 935 | 935 | H | 1.418 | 1.418 | 1.418 |  | 0.0001872 | 1.8444 | 1 | 0.0001872 | [31 empty] | MINF.00822009.133/AS
Vrijstaand | Mini Vrijstaand | Nee | RAL9016 | MINF.00822009.133/FL | 8 | 220 | 09/FL | 13 | 935 | 80.3955 | 0.61144 | [8 empty] | A03 | 615 | MINF0.00822009/FS |  | 574 | 0 | 935 | 935 | 935 | H | 1.418 | 1.418 | 1.418 |  | 0.0001872 | 1.8444 | 1 | 0.0001872 | [31 empty] | MINF.00822009.133/FL
Vrijstaand | Mini Vrijstaand | Nee | RAL9016 | MINF.00822009.133/FM | 8 | 220 | 09/FM | 13 | 935 | 80.3955 | 0.61144 | [8 empty] | A03 | 615 | MINF0.00822009/FS |  | 574 | 0 | 935 | 935 | 935 | H | 1.418 | 1.418 | 1.418 |  | 0.0001872 | 1.8444 | 1 | 0.0001872 | [31 empty] | MINF.00822009.133/FM
Vrijstaand | Mini Vrijstaand | Nee | RAL9016 | MINF.00822009.133/FS | 8 | 220 | 09/FS | 13 | 935 | 80.3955 | 0.61144 | [8 empty] | A03 | 615 | MINF0.00822009/FS |  | 574 | 0 | 935 | 935 | 935 | H | 1.418 | 1.418 | 1.418 |  | 0.0001872 | 1.8444 | 1 | 0.0001872 | [31 empty] | MINF.00822009.133/FS
Vrijstaand | Mini Vrijstaand | Nee | OffBlack | MINF.00822009.145/AL | 8 | 220 | 09/AL | 13 | 935 | 80.3955 | 0.61144 | [8 empty] | A03 | 768 | MINF0.00822009/AS |  | 717 | 0 | 935 | 935 | 935 | H | 1.418 | 1.418 | 1.418 |  | 0.0001872 | 1.8444 | 1 | 0.0001872 | [31 empty] | MINF.00822009.145/AL
Vrijstaand | Mini Vrijstaand | Nee | OffBlack | MINF.00822009.145/AS | 8 | 220 | 09/AS | 13 | 935 | 80.3955 | 0.61144 | [8 empty] | A03 | 768 | MINF0.00822009/AS |  | 717 | 0 | 935 | 935 | 935 | H | 1.418 | 1.418 | 1.418 |  | 0.0001872 | 1.8444 | 1 | 0.0001872 | [31 empty] | MINF.00822009.145/AS
Vrijstaand | Mini Vrijstaand | Nee | OffBlack | MINF.00822009.145/FL | 8 | 220 | 09/FL | 13 | 935 | 80.3955 | 0.61144 | [8 empty] | A03 | 615 | MINF0.00822009/FS |  | 574 | 0 | 935 | 935 | 935 | H | 1.418 | 1.418 | 1.418 |  | 0.0001872 | 1.8444 | 1 | 0.0001872 | [31 empty] | MINF.00822009.145/FL
Vrijstaand | Mini Vrijstaand | Nee | OffBlack | MINF.00822009.145/FM | 8 | 220 | 09/FM | 13 | 935 | 80.3955 | 0.61144 | [8 empty] | A03 | 615 | MINF0.00822009/FS |  | 574 | 0 | 935 | 935 | 935 | H | 1.418 | 1.418 | 1.418 |  | 0.0001872 | 1.8444 | 1 | 0.0001872 | [31 empty] | MINF.00822009.145/FM
Vrijstaand | Mini Vrijstaand | Nee | OffBlack | MINF.00822009.145/FS | 8 | 220 | 09/FS | 13 | 935 | 80.3955 | 0.61144 | [8 empty] | A03 | 615 | MINF0.00822009/FS |  | 574 | 0 | 935 | 935 | 935 | H | 1.418 | 1.418 | 1.418 |  | 0.0001872 | 1.8444 | 1 | 0.0001872 | [31 empty] | MINF.00822009.145/FS
Vrijstaand | Mini Vrijstaand | Nee | Grijs 001 | MINF.00822014.001/AL | 8 | 220 | 14/AL | 18 | 1527 | 131.2984 | 0.86894 | [8 empty] | A03 | 953 | MINF0.00822014/AS |  | 889 | 0 | 1527 | 1527 | 1527 | H | 1.418 | 1.418 | 1.418 |  | 0.0001625 | 1.76 | 1 | 0.0001625 | [31 empty] | MINF.00822014.001/AL
Vrijstaand | Mini Vrijstaand | Nee | Grijs 001 | MINF.00822014.001/AS | 8 | 220 | 14/AS | 18 | 1527 | 131.2984 | 0.86894 | [8 empty] | A03 | 953 | MINF0.00822014/AS |  | 889 | 0 | 1527 | 1527 | 1527 | H | 1.418 | 1.418 | 1.418 |  | 0.0001625 | 1.76 | 1 | 0.0001625 | [31 empty] | MINF.00822014.001/AS
Vrijstaand | Mini Vrijstaand | Nee | Grijs 001 | MINF.00822014.001/FL | 8 | 220 | 14/FL | 18 | 1527 | 131.2984 | 0.86894 | [8 empty] | A03 | 799 | MINF0.00822014/FS |  | 746 | 0 | 1527 | 1527 | 1527 | H | 1.418 | 1.418 | 1.418 |  | 0.0001625 | 1.76 | 1 | 0.0001625 | [31 empty] | MINF.00822014.001/FL
Vrijstaand | Mini Vrijstaand | Nee | Grijs 001 | MINF.00822014.001/FM | 8 | 220 | 14/FM | 18 | 1527 | 131.2984 | 0.86894 | [8 empty] | A03 | 799 | MINF0.00822014/FS |  | 746 | 0 | 1527 | 1527 | 1527 | H | 1.418 | 1.418 | 1.418 |  | 0.0001625 | 1.76 | 1 | 0.0001625 | [31 empty] | MINF.00822014.001/FM
Vrijstaand | Mini Vrijstaand | Nee | Grijs 001 | MINF.00822014.001/FS | 8 | 220 | 14/FS | 18 | 1527 | 131.2984 | 0.86894 | [8 empty] | A03 | 799 | MINF0.00822014/FS |  | 746 | 0 | 1527 | 1527 | 1527 | H | 1.418 | 1.418 | 1.418 |  | 0.0001625 | 1.76 | 1 | 0.0001625 | [31 empty] | MINF.00822014.001/FS
Vrijstaand | Mini Vrijstaand | Nee | RAL9016 | MINF.00822014.133/AL | 8 | 220 | 14/AL | 18 | 1527 | 131.2984 | 0.86894 | [8 empty] | A03 | 953 | MINF0.00822014/AS |  | 889 | 0 | 1527 | 1527 | 1527 | H | 1.418 | 1.418 | 1.418 |  | 0.0001625 | 1.76 | 1 | 0.0001625 | [31 empty] | MINF.00822014.133/AL
Vrijstaand | Mini Vrijstaand | Nee | RAL9016 | MINF.00822014.133/AS | 8 | 220 | 14/AS | 18 | 1527 | 131.2984 | 0.86894 | [8 empty] | A03 | 953 | MINF0.00822014/AS |  | 889 | 0 | 1527 | 1527 | 1527 | H | 1.418 | 1.418 | 1.418 |  | 0.0001625 | 1.76 | 1 | 0.0001625 | [31 empty] | MINF.00822014.133/AS
Vrijstaand | Mini Vrijstaand | Nee | RAL9016 | MINF.00822014.133/FL | 8 | 220 | 14/FL | 18 | 1527 | 131.2984 | 0.86894 | [8 empty] | A03 | 799 | MINF0.00822014/FS |  | 746 | 0 | 1527 | 1527 | 1527 | H | 1.418 | 1.418 | 1.418 |  | 0.0001625 | 1.76 | 1 | 0.0001625 | [31 empty] | MINF.00822014.133/FL
Vrijstaand | Mini Vrijstaand | Nee | RAL9016 | MINF.00822014.133/FM | 8 | 220 | 14/FM | 18 | 1527 | 131.2984 | 0.86894 | [8 empty] | A03 | 799 | MINF0.00822014/FS |  | 746 | 0 | 1527 | 1527 | 1527 | H | 1.418 | 1.418 | 1.418 |  | 0.0001625 | 1.76 | 1 | 0.0001625 | [31 empty] | MINF.00822014.133/FM
Vrijstaand | Mini Vrijstaand | Nee | RAL9016 | MINF.00822014.133/FS | 8 | 220 | 14/FS | 18 | 1527 | 131.2984 | 0.86894 | [8 empty] | A03 | 799 | MINF0.00822014/FS |  | 746 | 0 | 1527 | 1527 | 1527 | H | 1.418 | 1.418 | 1.418 |  | 0.0001625 | 1.76 | 1 | 0.0001625 | [31 empty] | MINF.00822014.133/FS
Vrijstaand | Mini Vrijstaand | Nee | OffBlack | MINF.00822014.145/AL | 8 | 220 | 14/AL | 18 | 1527 | 131.2984 | 0.86894 | [8 empty] | A03 | 953 | MINF0.00822014/AS |  | 889 | 0 | 1527 | 1527 | 1527 | H | 1.418 | 1.418 | 1.418 |  | 0.0001625 | 1.76 | 1 | 0.0001625 | [31 empty] | MINF.00822014.145/AL
Vrijstaand | Mini Vrijstaand | Nee | OffBlack | MINF.00822014.145/AS | 8 | 220 | 14/AS | 18 | 1527 | 131.2984 | 0.86894 | [8 empty] | A03 | 953 | MINF0.00822014/AS |  | 889 | 0 | 1527 | 1527 | 1527 | H | 1.418 | 1.418 | 1.418 |  | 0.0001625 | 1.76 | 1 | 0.0001625 | [31 empty] | MINF.00822014.145/AS
Vrijstaand | Mini Vrijstaand | Nee | OffBlack | MINF.00822014.145/FL | 8 | 220 | 14/FL | 18 | 1527 | 131.2984 | 0.86894 | [8 empty] | A03 | 799 | MINF0.00822014/FS |  | 746 | 0 | 1527 | 1527 | 1527 | H | 1.418 | 1.418 | 1.418 |  | 0.0001625 | 1.76 | 1 | 0.0001625 | [31 empty] | MINF.00822014.145/FL
Vrijstaand | Mini Vrijstaand | Nee | OffBlack | MINF.00822014.145/FM | 8 | 220 | 14/FM | 18 | 1527 | 131.2984 | 0.86894 | [8 empty] | A03 | 799 | MINF0.00822014/FS |  | 746 | 0 | 1527 | 1527 | 1527 | H | 1.418 | 1.418 | 1.418 |  | 0.0001625 | 1.76 | 1 | 0.0001625 | [31 empty] | MINF.00822014.145/FM
Vrijstaand | Mini Vrijstaand | Nee | OffBlack | MINF.00822014.145/FS | 8 | 220 | 14/FS | 18 | 1527 | 131.2984 | 0.86894 | [8 empty] | A03 | 799 | MINF0.00822014/FS |  | 746 | 0 | 1527 | 1527 | 1527 | H | 1.418 | 1.418 | 1.418 |  | 0.0001625 | 1.76 | 1 | 0.0001625 | [31 empty] | MINF.00822014.145/FS
Vrijstaand | Mini Vrijstaand | Nee | Grijs 001 | MINF.00822019.001/AL | 8 | 220 | 19/AL | 23 | 2097 | 180.3095 | 0.93188 | [8 empty] | A03 | 1065 | MINF0.00822019/AS |  | 994 | 0 | 2097 | 2097 | 2097 | H | 1.418 | 1.418 | 1.418 |  | 0.0001058 | 1.7486 | 1 | 0.0001058 | [31 empty] | MINF.00822019.001/AL
Vrijstaand | Mini Vrijstaand | Nee | Grijs 001 | MINF.00822019.001/AS | 8 | 220 | 19/AS | 23 | 2097 | 180.3095 | 0.93188 | [8 empty] | A03 | 1065 | MINF0.00822019/AS |  | 994 | 0 | 2097 | 2097 | 2097 | H | 1.418 | 1.418 | 1.418 |  | 0.0001058 | 1.7486 | 1 | 0.0001058 | [31 empty] | MINF.00822019.001/AS
Vrijstaand | Mini Vrijstaand | Nee | Grijs 001 | MINF.00822019.001/FL | 8 | 220 | 19/FL | 23 | 2097 | 180.3095 | 0.93188 | [8 empty] | A03 | 913 | MINF0.00822019/FS |  | 852 | 0 | 2097 | 2097 | 2097 | H | 1.418 | 1.418 | 1.418 |  | 0.0001058 | 1.7486 | 1 | 0.0001058 | [31 empty] | MINF.00822019.001/FL
Vrijstaand | Mini Vrijstaand | Nee | Grijs 001 | MINF.00822019.001/FM | 8 | 220 | 19/FM | 23 | 2097 | 180.3095 | 0.93188 | [8 empty] | A03 | 913 | MINF0.00822019/FS |  | 852 | 0 | 2097 | 2097 | 2097 | H | 1.418 | 1.418 | 1.418 |  | 0.0001058 | 1.7486 | 1 | 0.0001058 | [31 empty] | MINF.00822019.001/FM
Vrijstaand | Mini Vrijstaand | Nee | Grijs 001 | MINF.00822019.001/FS | 8 | 220 | 19/FS | 23 | 2097 | 180.3095 | 0.93188 | [8 empty] | A03 | 913 | MINF0.00822019/FS |  | 852 | 0 | 2097 | 2097 | 2097 | H | 1.418 | 1.418 | 1.418 |  | 0.0001058 | 1.7486 | 1 | 0.0001058 | [31 empty] | MINF.00822019.001/FS
Vrijstaand | Mini Vrijstaand | Nee | RAL9016 | MINF.00822019.133/AL | 8 | 220 | 19/AL | 23 | 2097 | 180.3095 | 0.93188 | [8 empty] | A03 | 1065 | MINF0.00822019/AS |  | 994 | 0 | 2097 | 2097 | 2097 | H | 1.418 | 1.418 | 1.418 |  | 0.0001058 | 1.7486 | 1 | 0.0001058 | [31 empty] | MINF.00822019.133/AL
Vrijstaand | Mini Vrijstaand | Nee | RAL9016 | MINF.00822019.133/AS | 8 | 220 | 19/AS | 23 | 2097 | 180.3095 | 0.93188 | [8 empty] | A03 | 1065 | MINF0.00822019/AS |  | 994 | 0 | 2097 | 2097 | 2097 | H | 1.418 | 1.418 | 1.418 |  | 0.0001058 | 1.7486 | 1 | 0.0001058 | [31 empty] | MINF.00822019.133/AS
Vrijstaand | Mini Vrijstaand | Nee | RAL9016 | MINF.00822019.133/FL | 8 | 220 | 19/FL | 23 | 2097 | 180.3095 | 0.93188 | [8 empty] | A03 | 913 | MINF0.00822019/FS |  | 852 | 0 | 2097 | 2097 | 2097 | H | 1.418 | 1.418 | 1.418 |  | 0.0001058 | 1.7486 | 1 | 0.0001058 | [31 empty] | MINF.00822019.133/FL
Vrijstaand | Mini Vrijstaand | Nee | RAL9016 | MINF.00822019.133/FM | 8 | 220 | 19/FM | 23 | 2097 | 180.3095 | 0.93188 | [8 empty] | A03 | 913 | MINF0.00822019/FS |  | 852 | 0 | 2097 | 2097 | 2097 | H | 1.418 | 1.418 | 1.418 |  | 0.0001058 | 1.7486 | 1 | 0.0001058 | [31 empty] | MINF.00822019.133/FM
Vrijstaand | Mini Vrijstaand | Nee | RAL9016 | MINF.00822019.133/FS | 8 | 220 | 19/FS | 23 | 2097 | 180.3095 | 0.93188 | [8 empty] | A03 | 913 | MINF0.00822019/FS |  | 852 | 0 | 2097 | 2097 | 2097 | H | 1.418 | 1.418 | 1.418 |  | 0.0001058 | 1.7486 | 1 | 0.0001058 | [31 empty] | MINF.00822019.133/FS
Vrijstaand | Mini Vrijstaand | Nee | OffBlack | MINF.00822019.145/AL | 8 | 220 | 19/AL | 23 | 2097 | 180.3095 | 0.93188 | [8 empty] | A03 | 1065 | MINF0.00822019/AS |  | 994 | 0 | 2097 | 2097 | 2097 | H | 1.418 | 1.418 | 1.418 |  | 0.0001058 | 1.7486 | 1 | 0.0001058 | [31 empty] | MINF.00822019.145/AL
Vrijstaand | Mini Vrijstaand | Nee | OffBlack | MINF.00822019.145/AS | 8 | 220 | 19/AS | 23 | 2097 | 180.3095 | 0.93188 | [8 empty] | A03 | 1065 | MINF0.00822019/AS |  | 994 | 0 | 2097 | 2097 | 2097 | H | 1.418 | 1.418 | 1.418 |  | 0.0001058 | 1.7486 | 1 | 0.0001058 | [31 empty] | MINF.00822019.145/AS
Vrijstaand | Mini Vrijstaand | Nee | OffBlack | MINF.00822019.145/FL | 8 | 220 | 19/FL | 23 | 2097 | 180.3095 | 0.93188 | [8 empty] | A03 | 913 | MINF0.00822019/FS |  | 852 | 0 | 2097 | 2097 | 2097 | H | 1.418 | 1.418 | 1.418 |  | 0.0001058 | 1.7486 | 1 | 0.0001058 | [31 empty] | MINF.00822019.145/FL
Vrijstaand | Mini Vrijstaand | Nee | OffBlack | MINF.00822019.145/FM | 8 | 220 | 19/FM | 23 | 2097 | 180.3095 | 0.93188 | [8 empty] | A03 | 913 | MINF0.00822019/FS |  | 852 | 0 | 2097 | 2097 | 2097 | H | 1.418 | 1.418 | 1.418 |  | 0.0001058 | 1.7486 | 1 | 0.0001058 | [31 empty] | MINF.00822019.145/FM
Vrijstaand | Mini Vrijstaand | Nee | OffBlack | MINF.00822019.145/FS | 8 | 220 | 19/FS | 23 | 2097 | 180.3095 | 0.93188 | [8 empty] | A03 | 913 | MINF0.00822019/FS |  | 852 | 0 | 2097 | 2097 | 2097 | H | 1.418 | 1.418 | 1.418 |  | 0.0001058 | 1.7486 | 1 | 0.0001058 | [31 empty] | MINF.00822019.145/FS
Vrijstaand | Mini Vrijstaand | Nee | Grijs 001 | MINF.00824009.001/AL | 8 | 240 | 09/AL | 13 | 1020 | 87.7042 | 0.71788 | [8 empty] | A03 | 804 | MINF0.00824009/AS |  | 751 | 0 | 1020 | 1020 | 1020 | H | 1.418 | 1.418 | 1.418 |  | 0.0001872 | 1.8444 | 1 | 0.0001872 | [31 empty] | MINF.00824009.001/AL
Vrijstaand | Mini Vrijstaand | Nee | Grijs 001 | MINF.00824009.001/AS | 8 | 240 | 09/AS | 13 | 1020 | 87.7042 | 0.71788 | [8 empty] | A03 | 804 | MINF0.00824009/AS |  | 751 | 0 | 1020 | 1020 | 1020 | H | 1.418 | 1.418 | 1.418 |  | 0.0001872 | 1.8444 | 1 | 0.0001872 | [31 empty] | MINF.00824009.001/AS
Vrijstaand | Mini Vrijstaand | Nee | Grijs 001 | MINF.00824009.001/FL | 8 | 240 | 09/FL | 13 | 1020 | 87.7042 | 0.71788 | [8 empty] | A03 | 650 | MINF0.00824009/FS |  | 607 | 0 | 1020 | 1020 | 1020 | H | 1.418 | 1.418 | 1.418 |  | 0.0001872 | 1.8444 | 1 | 0.0001872 | [31 empty] | MINF.00824009.001/FL
Vrijstaand | Mini Vrijstaand | Nee | Grijs 001 | MINF.00824009.001/FM | 8 | 240 | 09/FM | 13 | 1020 | 87.7042 | 0.71788 | [8 empty] | A03 | 650 | MINF0.00824009/FS |  | 607 | 0 | 1020 | 1020 | 1020 | H | 1.418 | 1.418 | 1.418 |  | 0.0001872 | 1.8444 | 1 | 0.0001872 | [31 empty] | MINF.00824009.001/FM
Vrijstaand | Mini Vrijstaand | Nee | Grijs 001 | MINF.00824009.001/FS | 8 | 240 | 09/FS | 13 | 1020 | 87.7042 | 0.71788 | [8 empty] | A03 | 650 | MINF0.00824009/FS |  | 607 | 0 | 1020 | 1020 | 1020 | H | 1.418 | 1.418 | 1.418 |  | 0.0001872 | 1.8444 | 1 | 0.0001872 | [31 empty] | MINF.00824009.001/FS
Vrijstaand | Mini Vrijstaand | Nee | RAL9016 | MINF.00824009.133/AL | 8 | 240 | 09/AL | 13 | 1020 | 87.7042 | 0.71788 | [8 empty] | A03 | 804 | MINF0.00824009/AS |  | 751 | 0 | 1020 | 1020 | 1020 | H | 1.418 | 1.418 | 1.418 |  | 0.0001872 | 1.8444 | 1 | 0.0001872 | [31 empty] | MINF.00824009.133/AL
Vrijstaand | Mini Vrijstaand | Nee | RAL9016 | MINF.00824009.133/AS | 8 | 240 | 09/AS | 13 | 1020 | 87.7042 | 0.71788 | [8 empty] | A03 | 804 | MINF0.00824009/AS |  | 751 | 0 | 1020 | 1020 | 1020 | H | 1.418 | 1.418 | 1.418 |  | 0.0001872 | 1.8444 | 1 | 0.0001872 | [31 empty] | MINF.00824009.133/AS
Vrijstaand | Mini Vrijstaand | Nee | RAL9016 | MINF.00824009.133/FL | 8 | 240 | 09/FL | 13 | 1020 | 87.7042 | 0.71788 | [8 empty] | A03 | 650 | MINF0.00824009/FS |  | 607 | 0 | 1020 | 1020 | 1020 | H | 1.418 | 1.418 | 1.418 |  | 0.0001872 | 1.8444 | 1 | 0.0001872 | [31 empty] | MINF.00824009.133/FL
Vrijstaand | Mini Vrijstaand | Nee | RAL9016 | MINF.00824009.133/FM | 8 | 240 | 09/FM | 13 | 1020 | 87.7042 | 0.71788 | [8 empty] | A03 | 650 | MINF0.00824009/FS |  | 607 | 0 | 1020 | 1020 | 1020 | H | 1.418 | 1.418 | 1.418 |  | 0.0001872 | 1.8444 | 1 | 0.0001872 | [31 empty] | MINF.00824009.133/FM
Vrijstaand | Mini Vrijstaand | Nee | RAL9016 | MINF.00824009.133/FS | 8 | 240 | 09/FS | 13 | 1020 | 87.7042 | 0.71788 | [8 empty] | A03 | 650 | MINF0.00824009/FS |  | 607 | 0 | 1020 | 1020 | 1020 | H | 1.418 | 1.418 | 1.418 |  | 0.0001872 | 1.8444 | 1 | 0.0001872 | [31 empty] | MINF.00824009.133/FS
Vrijstaand | Mini Vrijstaand | Nee | OffBlack | MINF.00824009.145/AL | 8 | 240 | 09/AL | 13 | 1020 | 87.7042 | 0.71788 | [8 empty] | A03 | 804 | MINF0.00824009/AS |  | 751 | 0 | 1020 | 1020 | 1020 | H | 1.418 | 1.418 | 1.418 |  | 0.0001872 | 1.8444 | 1 | 0.0001872 | [31 empty] | MINF.00824009.145/AL
Vrijstaand | Mini Vrijstaand | Nee | OffBlack | MINF.00824009.145/AS | 8 | 240 | 09/AS | 13 | 1020 | 87.7042 | 0.71788 | [8 empty] | A03 | 804 | MINF0.00824009/AS |  | 751 | 0 | 1020 | 1020 | 1020 | H | 1.418 | 1.418 | 1.418 |  | 0.0001872 | 1.8444 | 1 | 0.0001872 | [31 empty] | MINF.00824009.145/AS
Vrijstaand | Mini Vrijstaand | Nee | OffBlack | MINF.00824009.145/FL | 8 | 240 | 09/FL | 13 | 1020 | 87.7042 | 0.71788 | [8 empty] | A03 | 650 | MINF0.00824009/FS |  | 607 | 0 | 1020 | 1020 | 1020 | H | 1.418 | 1.418 | 1.418 |  | 0.0001872 | 1.8444 | 1 | 0.0001872 | [31 empty] | MINF.00824009.145/FL
Vrijstaand | Mini Vrijstaand | Nee | OffBlack | MINF.00824009.145/FM | 8 | 240 | 09/FM | 13 | 1020 | 87.7042 | 0.71788 | [8 empty] | A03 | 650 | MINF0.00824009/FS |  | 607 | 0 | 1020 | 1020 | 1020 | H | 1.418 | 1.418 | 1.418 |  | 0.0001872 | 1.8444 | 1 | 0.0001872 | [31 empty] | MINF.00824009.145/FM
Vrijstaand | Mini Vrijstaand | Nee | OffBlack | MINF.00824009.145/FS | 8 | 240 | 09/FS | 13 | 1020 | 87.7042 | 0.71788 | [8 empty] | A03 | 650 | MINF0.00824009/FS |  | 607 | 0 | 1020 | 1020 | 1020 | H | 1.418 | 1.418 | 1.418 |  | 0.0001872 | 1.8444 | 1 | 0.0001872 | [31 empty] | MINF.00824009.145/FS
Vrijstaand | Mini Vrijstaand | Nee | Grijs 001 | MINF.00824014.001/AL | 8 | 240 | 14/AL | 18 | 1666 | 143.2502 | 1.0129 | [8 empty] | A03 | 1001 | MINF0.00824014/AS |  | 935 | 0 | 1666 | 1666 | 1666 | H | 1.418 | 1.418 | 1.418 |  | 0.0001625 | 1.76 | 1 | 0.0001625 | [31 empty] | MINF.00824014.001/AL
Vrijstaand | Mini Vrijstaand | Nee | Grijs 001 | MINF.00824014.001/AS | 8 | 240 | 14/AS | 18 | 1666 | 143.2502 | 1.0129 | [8 empty] | A03 | 1001 | MINF0.00824014/AS |  | 935 | 0 | 1666 | 1666 | 1666 | H | 1.418 | 1.418 | 1.418 |  | 0.0001625 | 1.76 | 1 | 0.0001625 | [31 empty] | MINF.00824014.001/AS
Vrijstaand | Mini Vrijstaand | Nee | Grijs 001 | MINF.00824014.001/FL | 8 | 240 | 14/FL | 18 | 1666 | 143.2502 | 1.0129 | [8 empty] | A03 | 849 | MINF0.00824014/FS |  | 792 | 0 | 1666 | 1666 | 1666 | H | 1.418 | 1.418 | 1.418 |  | 0.0001625 | 1.76 | 1 | 0.0001625 | [31 empty] | MINF.00824014.001/FL
Vrijstaand | Mini Vrijstaand | Nee | Grijs 001 | MINF.00824014.001/FM | 8 | 240 | 14/FM | 18 | 1666 | 143.2502 | 1.0129 | [8 empty] | A03 | 849 | MINF0.00824014/FS |  | 792 | 0 | 1666 | 1666 | 1666 | H | 1.418 | 1.418 | 1.418 |  | 0.0001625 | 1.76 | 1 | 0.0001625 | [31 empty] | MINF.00824014.001/FM
Vrijstaand | Mini Vrijstaand | Nee | Grijs 001 | MINF.00824014.001/FS | 8 | 240 | 14/FS | 18 | 1666 | 143.2502 | 1.0129 | [8 empty] | A03 | 849 | MINF0.00824014/FS |  | 792 | 0 | 1666 | 1666 | 1666 | H | 1.418 | 1.418 | 1.418 |  | 0.0001625 | 1.76 | 1 | 0.0001625 | [31 empty] | MINF.00824014.001/FS
Vrijstaand | Mini Vrijstaand | Nee | RAL9016 | MINF.00824014.133/AL | 8 | 240 | 14/AL | 18 | 1666 | 143.2502 | 1.0129 | [8 empty] | A03 | 1001 | MINF0.00824014/AS |  | 935 | 0 | 1666 | 1666 | 1666 | H | 1.418 | 1.418 | 1.418 |  | 0.0001625 | 1.76 | 1 | 0.0001625 | [31 empty] | MINF.00824014.133/AL
Vrijstaand | Mini Vrijstaand | Nee | RAL9016 | MINF.00824014.133/AS | 8 | 240 | 14/AS | 18 | 1666 | 143.2502 | 1.0129 | [8 empty] | A03 | 1001 | MINF0.00824014/AS |  | 935 | 0 | 1666 | 1666 | 1666 | H | 1.418 | 1.418 | 1.418 |  | 0.0001625 | 1.76 | 1 | 0.0001625 | [31 empty] | MINF.00824014.133/AS
Vrijstaand | Mini Vrijstaand | Nee | RAL9016 | MINF.00824014.133/FL | 8 | 240 | 14/FL | 18 | 1666 | 143.2502 | 1.0129 | [8 empty] | A03 | 849 | MINF0.00824014/FS |  | 792 | 0 | 1666 | 1666 | 1666 | H | 1.418 | 1.418 | 1.418 |  | 0.0001625 | 1.76 | 1 | 0.0001625 | [31 empty] | MINF.00824014.133/FL
Vrijstaand | Mini Vrijstaand | Nee | RAL9016 | MINF.00824014.133/FM | 8 | 240 | 14/FM | 18 | 1666 | 143.2502 | 1.0129 | [8 empty] | A03 | 849 | MINF0.00824014/FS |  | 792 | 0 | 1666 | 1666 | 1666 | H | 1.418 | 1.418 | 1.418 |  | 0.0001625 | 1.76 | 1 | 0.0001625 | [31 empty] | MINF.00824014.133/FM
Vrijstaand | Mini Vrijstaand | Nee | RAL9016 | MINF.00824014.133/FS | 8 | 240 | 14/FS | 18 | 1666 | 143.2502 | 1.0129 | [8 empty] | A03 | 849 | MINF0.00824014/FS |  | 792 | 0 | 1666 | 1666 | 1666 | H | 1.418 | 1.418 | 1.418 |  | 0.0001625 | 1.76 | 1 | 0.0001625 | [31 empty] | MINF.00824014.133/FS
Vrijstaand | Mini Vrijstaand | Nee | OffBlack | MINF.00824014.145/AL | 8 | 240 | 14/AL | 18 | 1666 | 143.2502 | 1.0129 | [8 empty] | A03 | 1001 | MINF0.00824014/AS |  | 935 | 0 | 1666 | 1666 | 1666 | H | 1.418 | 1.418 | 1.418 |  | 0.0001625 | 1.76 | 1 | 0.0001625 | [31 empty] | MINF.00824014.145/AL
Vrijstaand | Mini Vrijstaand | Nee | OffBlack | MINF.00824014.145/AS | 8 | 240 | 14/AS | 18 | 1666 | 143.2502 | 1.0129 | [8 empty] | A03 | 1001 | MINF0.00824014/AS |  | 935 | 0 | 1666 | 1666 | 1666 | H | 1.418 | 1.418 | 1.418 |  | 0.0001625 | 1.76 | 1 | 0.0001625 | [31 empty] | MINF.00824014.145/AS
Vrijstaand | Mini Vrijstaand | Nee | OffBlack | MINF.00824014.145/FL | 8 | 240 | 14/FL | 18 | 1666 | 143.2502 | 1.0129 | [8 empty] | A03 | 849 | MINF0.00824014/FS |  | 792 | 0 | 1666 | 1666 | 1666 | H | 1.418 | 1.418 | 1.418 |  | 0.0001625 | 1.76 | 1 | 0.0001625 | [31 empty] | MINF.00824014.145/FL
Vrijstaand | Mini Vrijstaand | Nee | OffBlack | MINF.00824014.145/FM | 8 | 240 | 14/FM | 18 | 1666 | 143.2502 | 1.0129 | [8 empty] | A03 | 849 | MINF0.00824014/FS |  | 792 | 0 | 1666 | 1666 | 1666 | H | 1.418 | 1.418 | 1.418 |  | 0.0001625 | 1.76 | 1 | 0.0001625 | [31 empty] | MINF.00824014.145/FM
Vrijstaand | Mini Vrijstaand | Nee | OffBlack | MINF.00824014.145/FS | 8 | 240 | 14/FS | 18 | 1666 | 143.2502 | 1.0129 | [8 empty] | A03 | 849 | MINF0.00824014/FS |  | 792 | 0 | 1666 | 1666 | 1666 | H | 1.418 | 1.418 | 1.418 |  | 0.0001625 | 1.76 | 1 | 0.0001625 | [31 empty] | MINF.00824014.145/FS
Vrijstaand | Mini Vrijstaand | Nee | Grijs 001 | MINF.00824019.001/AL | 8 | 240 | 19/AL | 23 | 2287 | 196.6466 | 1.0845 | [8 empty] | A03 | 1125 | MINF0.00824019/AS |  | 1050 | 0 | 2287 | 2287 | 2287 | H | 1.418 | 1.418 | 1.418 |  | 0.0001058 | 1.7486 | 1 | 0.0001058 | [31 empty] | MINF.00824019.001/AL
Vrijstaand | Mini Vrijstaand | Nee | Grijs 001 | MINF.00824019.001/AS | 8 | 240 | 19/AS | 23 | 2287 | 196.6466 | 1.0845 | [8 empty] | A03 | 1125 | MINF0.00824019/AS |  | 1050 | 0 | 2287 | 2287 | 2287 | H | 1.418 | 1.418 | 1.418 |  | 0.0001058 | 1.7486 | 1 | 0.0001058 | [31 empty] | MINF.00824019.001/AS
Vrijstaand | Mini Vrijstaand | Nee | Grijs 001 | MINF.00824019.001/FL | 8 | 240 | 19/FL | 23 | 2287 | 196.6466 | 1.0845 | [8 empty] | A03 | 971 | MINF0.00824019/FS |  | 907 | 0 | 2287 | 2287 | 2287 | H | 1.418 | 1.418 | 1.418 |  | 0.0001058 | 1.7486 | 1 | 0.0001058 | [31 empty] | MINF.00824019.001/FL
Vrijstaand | Mini Vrijstaand | Nee | Grijs 001 | MINF.00824019.001/FM | 8 | 240 | 19/FM | 23 | 2287 | 196.6466 | 1.0845 | [8 empty] | A03 | 971 | MINF0.00824019/FS |  | 907 | 0 | 2287 | 2287 | 2287 | H | 1.418 | 1.418 | 1.418 |  | 0.0001058 | 1.7486 | 1 | 0.0001058 | [31 empty] | MINF.00824019.001/FM
Vrijstaand | Mini Vrijstaand | Nee | Grijs 001 | MINF.00824019.001/FS | 8 | 240 | 19/FS | 23 | 2287 | 196.6466 | 1.0845 | [8 empty] | A03 | 971 | MINF0.00824019/FS |  | 907 | 0 | 2287 | 2287 | 2287 | H | 1.418 | 1.418 | 1.418 |  | 0.0001058 | 1.7486 | 1 | 0.0001058 | [31 empty] | MINF.00824019.001/FS
Vrijstaand | Mini Vrijstaand | Nee | RAL9016 | MINF.00824019.133/AL | 8 | 240 | 19/AL | 23 | 2287 | 196.6466 | 1.0845 | [8 empty] | A03 | 1125 | MINF0.00824019/AS |  | 1050 | 0 | 2287 | 2287 | 2287 | H | 1.418 | 1.418 | 1.418 |  | 0.0001058 | 1.7486 | 1 | 0.0001058 | [31 empty] | MINF.00824019.133/AL
Vrijstaand | Mini Vrijstaand | Nee | RAL9016 | MINF.00824019.133/AS | 8 | 240 | 19/AS | 23 | 2287 | 196.6466 | 1.0845 | [8 empty] | A03 | 1125 | MINF0.00824019/AS |  | 1050 | 0 | 2287 | 2287 | 2287 | H | 1.418 | 1.418 | 1.418 |  | 0.0001058 | 1.7486 | 1 | 0.0001058 | [31 empty] | MINF.00824019.133/AS
Vrijstaand | Mini Vrijstaand | Nee | RAL9016 | MINF.00824019.133/FL | 8 | 240 | 19/FL | 23 | 2287 | 196.6466 | 1.0845 | [8 empty] | A03 | 971 | MINF0.00824019/FS |  | 907 | 0 | 2287 | 2287 | 2287 | H | 1.418 | 1.418 | 1.418 |  | 0.0001058 | 1.7486 | 1 | 0.0001058 | [31 empty] | MINF.00824019.133/FL
Vrijstaand | Mini Vrijstaand | Nee | RAL9016 | MINF.00824019.133/FM | 8 | 240 | 19/FM | 23 | 2287 | 196.6466 | 1.0845 | [8 empty] | A03 | 971 | MINF0.00824019/FS |  | 907 | 0 | 2287 | 2287 | 2287 | H | 1.418 | 1.418 | 1.418 |  | 0.0001058 | 1.7486 | 1 | 0.0001058 | [31 empty] | MINF.00824019.133/FM
Vrijstaand | Mini Vrijstaand | Nee | RAL9016 | MINF.00824019.133/FS | 8 | 240 | 19/FS | 23 | 2287 | 196.6466 | 1.0845 | [8 empty] | A03 | 971 | MINF0.00824019/FS |  | 907 | 0 | 2287 | 2287 | 2287 | H | 1.418 | 1.418 | 1.418 |  | 0.0001058 | 1.7486 | 1 | 0.0001058 | [31 empty] | MINF.00824019.133/FS
Vrijstaand | Mini Vrijstaand | Nee | OffBlack | MINF.00824019.145/AL | 8 | 240 | 19/AL | 23 | 2287 | 196.6466 | 1.0845 | [8 empty] | A03 | 1125 | MINF0.00824019/AS |  | 1050 | 0 | 2287 | 2287 | 2287 | H | 1.418 | 1.418 | 1.418 |  | 0.0001058 | 1.7486 | 1 | 0.0001058 | [31 empty] | MINF.00824019.145/AL
Vrijstaand | Mini Vrijstaand | Nee | OffBlack | MINF.00824019.145/AS | 8 | 240 | 19/AS | 23 | 2287 | 196.6466 | 1.0845 | [8 empty] | A03 | 1125 | MINF0.00824019/AS |  | 1050 | 0 | 2287 | 2287 | 2287 | H | 1.418 | 1.418 | 1.418 |  | 0.0001058 | 1.7486 | 1 | 0.0001058 | [31 empty] | MINF.00824019.145/AS
Vrijstaand | Mini Vrijstaand | Nee | OffBlack | MINF.00824019.145/FL | 8 | 240 | 19/FL | 23 | 2287 | 196.6466 | 1.0845 | [8 empty] | A03 | 971 | MINF0.00824019/FS |  | 907 | 0 | 2287 | 2287 | 2287 | H | 1.418 | 1.418 | 1.418 |  | 0.0001058 | 1.7486 | 1 | 0.0001058 | [31 empty] | MINF.00824019.145/FL
Vrijstaand | Mini Vrijstaand | Nee | OffBlack | MINF.00824019.145/FM | 8 | 240 | 19/FM | 23 | 2287 | 196.6466 | 1.0845 | [8 empty] | A03 | 971 | MINF0.00824019/FS |  | 907 | 0 | 2287 | 2287 | 2287 | H | 1.418 | 1.418 | 1.418 |  | 0.0001058 | 1.7486 | 1 | 0.0001058 | [31 empty] | MINF.00824019.145/FM
Vrijstaand | Mini Vrijstaand | Nee | OffBlack | MINF.00824019.145/FS | 8 | 240 | 19/FS | 23 | 2287 | 196.6466 | 1.0845 | [8 empty] | A03 | 971 | MINF0.00824019/FS |  | 907 | 0 | 2287 | 2287 | 2287 | H | 1.418 | 1.418 | 1.418 |  | 0.0001058 | 1.7486 | 1 | 0.0001058 | [31 empty] | MINF.00824019.145/FS
Vrijstaand | Mini Vrijstaand | Nee | Grijs 001 | MINF.00826009.001/AL | 8 | 260 | 09/AL | 13 | 1105 | 95.0129 | 0.83208 | [8 empty] | A03 | 845 | MINF0.00826009/AS |  | 788 | 0 | 1105 | 1105 | 1105 | H | 1.418 | 1.418 | 1.418 |  | 0.0001872 | 1.8444 | 1 | 0.0001872 | [31 empty] | MINF.00826009.001/AL
Vrijstaand | Mini Vrijstaand | Nee | Grijs 001 | MINF.00826009.001/AS | 8 | 260 | 09/AS | 13 | 1105 | 95.0129 | 0.83208 | [8 empty] | A03 | 845 | MINF0.00826009/AS |  | 788 | 0 | 1105 | 1105 | 1105 | H | 1.418 | 1.418 | 1.418 |  | 0.0001872 | 1.8444 | 1 | 0.0001872 | [31 empty] | MINF.00826009.001/AS
Vrijstaand | Mini Vrijstaand | Nee | Grijs 001 | MINF.00826009.001/FL | 8 | 260 | 09/FL | 13 | 1105 | 95.0129 | 0.83208 | [8 empty] | A03 | 691 | MINF0.00826009/FS |  | 645 | 0 | 1105 | 1105 | 1105 | H | 1.418 | 1.418 | 1.418 |  | 0.0001872 | 1.8444 | 1 | 0.0001872 | [31 empty] | MINF.00826009.001/FL
Vrijstaand | Mini Vrijstaand | Nee | Grijs 001 | MINF.00826009.001/FM | 8 | 260 | 09/FM | 13 | 1105 | 95.0129 | 0.83208 | [8 empty] | A03 | 691 | MINF0.00826009/FS |  | 645 | 0 | 1105 | 1105 | 1105 | H | 1.418 | 1.418 | 1.418 |  | 0.0001872 | 1.8444 | 1 | 0.0001872 | [31 empty] | MINF.00826009.001/FM
Vrijstaand | Mini Vrijstaand | Nee | Grijs 001 | MINF.00826009.001/FS | 8 | 260 | 09/FS | 13 | 1105 | 95.0129 | 0.83208 | [8 empty] | A03 | 691 | MINF0.00826009/FS |  | 645 | 0 | 1105 | 1105 | 1105 | H | 1.418 | 1.418 | 1.418 |  | 0.0001872 | 1.8444 | 1 | 0.0001872 | [31 empty] | MINF.00826009.001/FS
Vrijstaand | Mini Vrijstaand | Nee | RAL9016 | MINF.00826009.133/AL | 8 | 260 | 09/AL | 13 | 1105 | 95.0129 | 0.83208 | [8 empty] | A03 | 845 | MINF0.00826009/AS |  | 788 | 0 | 1105 | 1105 | 1105 | H | 1.418 | 1.418 | 1.418 |  | 0.0001872 | 1.8444 | 1 | 0.0001872 | [31 empty] | MINF.00826009.133/AL
Vrijstaand | Mini Vrijstaand | Nee | RAL9016 | MINF.00826009.133/AS | 8 | 260 | 09/AS | 13 | 1105 | 95.0129 | 0.83208 | [8 empty] | A03 | 845 | MINF0.00826009/AS |  | 788 | 0 | 1105 | 1105 | 1105 | H | 1.418 | 1.418 | 1.418 |  | 0.0001872 | 1.8444 | 1 | 0.0001872 | [31 empty] | MINF.00826009.133/AS
Vrijstaand | Mini Vrijstaand | Nee | RAL9016 | MINF.00826009.133/FL | 8 | 260 | 09/FL | 13 | 1105 | 95.0129 | 0.83208 | [8 empty] | A03 | 691 | MINF0.00826009/FS |  | 645 | 0 | 1105 | 1105 | 1105 | H | 1.418 | 1.418 | 1.418 |  | 0.0001872 | 1.8444 | 1 | 0.0001872 | [31 empty] | MINF.00826009.133/FL
Vrijstaand | Mini Vrijstaand | Nee | RAL9016 | MINF.00826009.133/FM | 8 | 260 | 09/FM | 13 | 1105 | 95.0129 | 0.83208 | [8 empty] | A03 | 691 | MINF0.00826009/FS |  | 645 | 0 | 1105 | 1105 | 1105 | H | 1.418 | 1.418 | 1.418 |  | 0.0001872 | 1.8444 | 1 | 0.0001872 | [31 empty] | MINF.00826009.133/FM
Vrijstaand | Mini Vrijstaand | Nee | RAL9016 | MINF.00826009.133/FS | 8 | 260 | 09/FS | 13 | 1105 | 95.0129 | 0.83208 | [8 empty] | A03 | 691 | MINF0.00826009/FS |  | 645 | 0 | 1105 | 1105 | 1105 | H | 1.418 | 1.418 | 1.418 |  | 0.0001872 | 1.8444 | 1 | 0.0001872 | [31 empty] | MINF.00826009.133/FS
Vrijstaand | Mini Vrijstaand | Nee | OffBlack | MINF.00826009.145/AL | 8 | 260 | 09/AL | 13 | 1105 | 95.0129 | 0.83208 | [8 empty] | A03 | 845 | MINF0.00826009/AS |  | 788 | 0 | 1105 | 1105 | 1105 | H | 1.418 | 1.418 | 1.418 |  | 0.0001872 | 1.8444 | 1 | 0.0001872 | [31 empty] | MINF.00826009.145/AL
Vrijstaand | Mini Vrijstaand | Nee | OffBlack | MINF.00826009.145/AS | 8 | 260 | 09/AS | 13 | 1105 | 95.0129 | 0.83208 | [8 empty] | A03 | 845 | MINF0.00826009/AS |  | 788 | 0 | 1105 | 1105 | 1105 | H | 1.418 | 1.418 | 1.418 |  | 0.0001872 | 1.8444 | 1 | 0.0001872 | [31 empty] | MINF.00826009.145/AS
Vrijstaand | Mini Vrijstaand | Nee | OffBlack | MINF.00826009.145/FL | 8 | 260 | 09/FL | 13 | 1105 | 95.0129 | 0.83208 | [8 empty] | A03 | 691 | MINF0.00826009/FS |  | 645 | 0 | 1105 | 1105 | 1105 | H | 1.418 | 1.418 | 1.418 |  | 0.0001872 | 1.8444 | 1 | 0.0001872 | [31 empty] | MINF.00826009.145/FL
Vrijstaand | Mini Vrijstaand | Nee | OffBlack | MINF.00826009.145/FM | 8 | 260 | 09/FM | 13 | 1105 | 95.0129 | 0.83208 | [8 empty] | A03 | 691 | MINF0.00826009/FS |  | 645 | 0 | 1105 | 1105 | 1105 | H | 1.418 | 1.418 | 1.418 |  | 0.0001872 | 1.8444 | 1 | 0.0001872 | [31 empty] | MINF.00826009.145/FM
Vrijstaand | Mini Vrijstaand | Nee | OffBlack | MINF.00826009.145/FS | 8 | 260 | 09/FS | 13 | 1105 | 95.0129 | 0.83208 | [8 empty] | A03 | 691 | MINF0.00826009/FS |  | 645 | 0 | 1105 | 1105 | 1105 | H | 1.418 | 1.418 | 1.418 |  | 0.0001872 | 1.8444 | 1 | 0.0001872 | [31 empty] | MINF.00826009.145/FS
Vrijstaand | Mini Vrijstaand | Nee | Grijs 001 | MINF.00826014.001/AL | 8 | 260 | 14/AL | 18 | 1804 | 155.1161 | 1.1652 | [8 empty] | A03 | 1054 | MINF0.00826014/AS |  | 984 | 0 | 1804 | 1804 | 1804 | H | 1.418 | 1.418 | 1.418 |  | 0.0001625 | 1.76 | 1 | 0.0001625 | [31 empty] | MINF.00826014.001/AL
Vrijstaand | Mini Vrijstaand | Nee | Grijs 001 | MINF.00826014.001/AS | 8 | 260 | 14/AS | 18 | 1804 | 155.1161 | 1.1652 | [8 empty] | A03 | 1054 | MINF0.00826014/AS |  | 984 | 0 | 1804 | 1804 | 1804 | H | 1.418 | 1.418 | 1.418 |  | 0.0001625 | 1.76 | 1 | 0.0001625 | [31 empty] | MINF.00826014.001/AS
Vrijstaand | Mini Vrijstaand | Nee | Grijs 001 | MINF.00826014.001/FL | 8 | 260 | 14/FL | 18 | 1804 | 155.1161 | 1.1652 | [8 empty] | A03 | 900 | MINF0.00826014/FS |  | 840 | 0 | 1804 | 1804 | 1804 | H | 1.418 | 1.418 | 1.418 |  | 0.0001625 | 1.76 | 1 | 0.0001625 | [31 empty] | MINF.00826014.001/FL
Vrijstaand | Mini Vrijstaand | Nee | Grijs 001 | MINF.00826014.001/FM | 8 | 260 | 14/FM | 18 | 1804 | 155.1161 | 1.1652 | [8 empty] | A03 | 900 | MINF0.00826014/FS |  | 840 | 0 | 1804 | 1804 | 1804 | H | 1.418 | 1.418 | 1.418 |  | 0.0001625 | 1.76 | 1 | 0.0001625 | [31 empty] | MINF.00826014.001/FM
Vrijstaand | Mini Vrijstaand | Nee | Grijs 001 | MINF.00826014.001/FS | 8 | 260 | 14/FS | 18 | 1804 | 155.1161 | 1.1652 | [8 empty] | A03 | 900 | MINF0.00826014/FS |  | 840 | 0 | 1804 | 1804 | 1804 | H | 1.418 | 1.418 | 1.418 |  | 0.0001625 | 1.76 | 1 | 0.0001625 | [31 empty] | MINF.00826014.001/FS
Vrijstaand | Mini Vrijstaand | Nee | RAL9016 | MINF.00826014.133/AL | 8 | 260 | 14/AL | 18 | 1804 | 155.1161 | 1.1652 | [8 empty] | A03 | 1054 | MINF0.00826014/AS |  | 984 | 0 | 1804 | 1804 | 1804 | H | 1.418 | 1.418 | 1.418 |  | 0.0001625 | 1.76 | 1 | 0.0001625 | [31 empty] | MINF.00826014.133/AL
Vrijstaand | Mini Vrijstaand | Nee | RAL9016 | MINF.00826014.133/AS | 8 | 260 | 14/AS | 18 | 1804 | 155.1161 | 1.1652 | [8 empty] | A03 | 1054 | MINF0.00826014/AS |  | 984 | 0 | 1804 | 1804 | 1804 | H | 1.418 | 1.418 | 1.418 |  | 0.0001625 | 1.76 | 1 | 0.0001625 | [31 empty] | MINF.00826014.133/AS
Vrijstaand | Mini Vrijstaand | Nee | RAL9016 | MINF.00826014.133/FL | 8 | 260 | 14/FL | 18 | 1804 | 155.1161 | 1.1652 | [8 empty] | A03 | 900 | MINF0.00826014/FS |  | 840 | 0 | 1804 | 1804 | 1804 | H | 1.418 | 1.418 | 1.418 |  | 0.0001625 | 1.76 | 1 | 0.0001625 | [31 empty] | MINF.00826014.133/FL
Vrijstaand | Mini Vrijstaand | Nee | RAL9016 | MINF.00826014.133/FM | 8 | 260 | 14/FM | 18 | 1804 | 155.1161 | 1.1652 | [8 empty] | A03 | 900 | MINF0.00826014/FS |  | 840 | 0 | 1804 | 1804 | 1804 | H | 1.418 | 1.418 | 1.418 |  | 0.0001625 | 1.76 | 1 | 0.0001625 | [31 empty] | MINF.00826014.133/FM
Vrijstaand | Mini Vrijstaand | Nee | RAL9016 | MINF.00826014.133/FS | 8 | 260 | 14/FS | 18 | 1804 | 155.1161 | 1.1652 | [8 empty] | A03 | 900 | MINF0.00826014/FS |  | 840 | 0 | 1804 | 1804 | 1804 | H | 1.418 | 1.418 | 1.418 |  | 0.0001625 | 1.76 | 1 | 0.0001625 | [31 empty] | MINF.00826014.133/FS
Vrijstaand | Mini Vrijstaand | Nee | OffBlack | MINF.00826014.145/AL | 8 | 260 | 14/AL | 18 | 1804 | 155.1161 | 1.1652 | [8 empty] | A03 | 1054 | MINF0.00826014/AS |  | 984 | 0 | 1804 | 1804 | 1804 | H | 1.418 | 1.418 | 1.418 |  | 0.0001625 | 1.76 | 1 | 0.0001625 | [31 empty] | MINF.00826014.145/AL
Vrijstaand | Mini Vrijstaand | Nee | OffBlack | MINF.00826014.145/AS | 8 | 260 | 14/AS | 18 | 1804 | 155.1161 | 1.1652 | [8 empty] | A03 | 1054 | MINF0.00826014/AS |  | 984 | 0 | 1804 | 1804 | 1804 | H | 1.418 | 1.418 | 1.418 |  | 0.0001625 | 1.76 | 1 | 0.0001625 | [31 empty] | MINF.00826014.145/AS
Vrijstaand | Mini Vrijstaand | Nee | OffBlack | MINF.00826014.145/FL | 8 | 260 | 14/FL | 18 | 1804 | 155.1161 | 1.1652 | [8 empty] | A03 | 900 | MINF0.00826014/FS |  | 840 | 0 | 1804 | 1804 | 1804 | H | 1.418 | 1.418 | 1.418 |  | 0.0001625 | 1.76 | 1 | 0.0001625 | [31 empty] | MINF.00826014.145/FL
Vrijstaand | Mini Vrijstaand | Nee | OffBlack | MINF.00826014.145/FM | 8 | 260 | 14/FM | 18 | 1804 | 155.1161 | 1.1652 | [8 empty] | A03 | 900 | MINF0.00826014/FS |  | 840 | 0 | 1804 | 1804 | 1804 | H | 1.418 | 1.418 | 1.418 |  | 0.0001625 | 1.76 | 1 | 0.0001625 | [31 empty] | MINF.00826014.145/FM
Vrijstaand | Mini Vrijstaand | Nee | OffBlack | MINF.00826014.145/FS | 8 | 260 | 14/FS | 18 | 1804 | 155.1161 | 1.1652 | [8 empty] | A03 | 900 | MINF0.00826014/FS |  | 840 | 0 | 1804 | 1804 | 1804 | H | 1.418 | 1.418 | 1.418 |  | 0.0001625 | 1.76 | 1 | 0.0001625 | [31 empty] | MINF.00826014.145/FS
Vrijstaand | Mini Vrijstaand | Nee | Grijs 001 | MINF.00826019.001/AL | 8 | 260 | 19/AL | 23 | 2478 | 213.0696 | 1.2478 | [8 empty] | A03 | 1185 | MINF0.00826019/AS |  | 1106 | 0 | 2478 | 2478 | 2478 | H | 1.418 | 1.418 | 1.418 |  | 0.0001058 | 1.7486 | 1 | 0.0001058 | [31 empty] | MINF.00826019.001/AL
Vrijstaand | Mini Vrijstaand | Nee | Grijs 001 | MINF.00826019.001/AS | 8 | 260 | 19/AS | 23 | 2478 | 213.0696 | 1.2478 | [8 empty] | A03 | 1185 | MINF0.00826019/AS |  | 1106 | 0 | 2478 | 2478 | 2478 | H | 1.418 | 1.418 | 1.418 |  | 0.0001058 | 1.7486 | 1 | 0.0001058 | [31 empty] | MINF.00826019.001/AS
Vrijstaand | Mini Vrijstaand | Nee | Grijs 001 | MINF.00826019.001/FL | 8 | 260 | 19/FL | 23 | 2478 | 213.0696 | 1.2478 | [8 empty] | A03 | 1030 | MINF0.00826019/FS |  | 962 | 0 | 2478 | 2478 | 2478 | H | 1.418 | 1.418 | 1.418 |  | 0.0001058 | 1.7486 | 1 | 0.0001058 | [31 empty] | MINF.00826019.001/FL
Vrijstaand | Mini Vrijstaand | Nee | Grijs 001 | MINF.00826019.001/FM | 8 | 260 | 19/FM | 23 | 2478 | 213.0696 | 1.2478 | [8 empty] | A03 | 1030 | MINF0.00826019/FS |  | 962 | 0 | 2478 | 2478 | 2478 | H | 1.418 | 1.418 | 1.418 |  | 0.0001058 | 1.7486 | 1 | 0.0001058 | [31 empty] | MINF.00826019.001/FM
Vrijstaand | Mini Vrijstaand | Nee | Grijs 001 | MINF.00826019.001/FS | 8 | 260 | 19/FS | 23 | 2478 | 213.0696 | 1.2478 | [8 empty] | A03 | 1030 | MINF0.00826019/FS |  | 962 | 0 | 2478 | 2478 | 2478 | H | 1.418 | 1.418 | 1.418 |  | 0.0001058 | 1.7486 | 1 | 0.0001058 | [31 empty] | MINF.00826019.001/FS
Vrijstaand | Mini Vrijstaand | Nee | RAL9016 | MINF.00826019.133/AL | 8 | 260 | 19/AL | 23 | 2478 | 213.0696 | 1.2478 | [8 empty] | A03 | 1185 | MINF0.00826019/AS |  | 1106 | 0 | 2478 | 2478 | 2478 | H | 1.418 | 1.418 | 1.418 |  | 0.0001058 | 1.7486 | 1 | 0.0001058 | [31 empty] | MINF.00826019.133/AL
Vrijstaand | Mini Vrijstaand | Nee | RAL9016 | MINF.00826019.133/AS | 8 | 260 | 19/AS | 23 | 2478 | 213.0696 | 1.2478 | [8 empty] | A03 | 1185 | MINF0.00826019/AS |  | 1106 | 0 | 2478 | 2478 | 2478 | H | 1.418 | 1.418 | 1.418 |  | 0.0001058 | 1.7486 | 1 | 0.0001058 | [31 empty] | MINF.00826019.133/AS
Vrijstaand | Mini Vrijstaand | Nee | RAL9016 | MINF.00826019.133/FL | 8 | 260 | 19/FL | 23 | 2478 | 213.0696 | 1.2478 | [8 empty] | A03 | 1030 | MINF0.00826019/FS |  | 962 | 0 | 2478 | 2478 | 2478 | H | 1.418 | 1.418 | 1.418 |  | 0.0001058 | 1.7486 | 1 | 0.0001058 | [31 empty] | MINF.00826019.133/FL
Vrijstaand | Mini Vrijstaand | Nee | RAL9016 | MINF.00826019.133/FM | 8 | 260 | 19/FM | 23 | 2478 | 213.0696 | 1.2478 | [8 empty] | A03 | 1030 | MINF0.00826019/FS |  | 962 | 0 | 2478 | 2478 | 2478 | H | 1.418 | 1.418 | 1.418 |  | 0.0001058 | 1.7486 | 1 | 0.0001058 | [31 empty] | MINF.00826019.133/FM
Vrijstaand | Mini Vrijstaand | Nee | RAL9016 | MINF.00826019.133/FS | 8 | 260 | 19/FS | 23 | 2478 | 213.0696 | 1.2478 | [8 empty] | A03 | 1030 | MINF0.00826019/FS |  | 962 | 0 | 2478 | 2478 | 2478 | H | 1.418 | 1.418 | 1.418 |  | 0.0001058 | 1.7486 | 1 | 0.0001058 | [31 empty] | MINF.00826019.133/FS
Vrijstaand | Mini Vrijstaand | Nee | OffBlack | MINF.00826019.145/AL | 8 | 260 | 19/AL | 23 | 2478 | 213.0696 | 1.2478 | [8 empty] | A03 | 1185 | MINF0.00826019/AS |  | 1106 | 0 | 2478 | 2478 | 2478 | H | 1.418 | 1.418 | 1.418 |  | 0.0001058 | 1.7486 | 1 | 0.0001058 | [31 empty] | MINF.00826019.145/AL
Vrijstaand | Mini Vrijstaand | Nee | OffBlack | MINF.00826019.145/AS | 8 | 260 | 19/AS | 23 | 2478 | 213.0696 | 1.2478 | [8 empty] | A03 | 1185 | MINF0.00826019/AS |  | 1106 | 0 | 2478 | 2478 | 2478 | H | 1.418 | 1.418 | 1.418 |  | 0.0001058 | 1.7486 | 1 | 0.0001058 | [31 empty] | MINF.00826019.145/AS
Vrijstaand | Mini Vrijstaand | Nee | OffBlack | MINF.00826019.145/FL | 8 | 260 | 19/FL | 23 | 2478 | 213.0696 | 1.2478 | [8 empty] | A03 | 1030 | MINF0.00826019/FS |  | 962 | 0 | 2478 | 2478 | 2478 | H | 1.418 | 1.418 | 1.418 |  | 0.0001058 | 1.7486 | 1 | 0.0001058 | [31 empty] | MINF.00826019.145/FL
Vrijstaand | Mini Vrijstaand | Nee | OffBlack | MINF.00826019.145/FM | 8 | 260 | 19/FM | 23 | 2478 | 213.0696 | 1.2478 | [8 empty] | A03 | 1030 | MINF0.00826019/FS |  | 962 | 0 | 2478 | 2478 | 2478 | H | 1.418 | 1.418 | 1.418 |  | 0.0001058 | 1.7486 | 1 | 0.0001058 | [31 empty] | MINF.00826019.145/FM
Vrijstaand | Mini Vrijstaand | Nee | OffBlack | MINF.00826019.145/FS | 8 | 260 | 19/FS | 23 | 2478 | 213.0696 | 1.2478 | [8 empty] | A03 | 1030 | MINF0.00826019/FS |  | 962 | 0 | 2478 | 2478 | 2478 | H | 1.418 | 1.418 | 1.418 |  | 0.0001058 | 1.7486 | 1 | 0.0001058 | [31 empty] | MINF.00826019.145/FS
Vrijstaand | Mini Vrijstaand | Nee | Grijs 001 | MINF.00828009.001/AL | 8 | 280 | 09/AL | 13 | 1190 | 102.3216 | 0.95395 | [8 empty] | A03 | 881 | MINF0.00828009/AS |  | 822 | 0 | 1190 | 1190 | 1190 | H | 1.418 | 1.418 | 1.418 |  | 0.0001872 | 1.8444 | 1 | 0.0001872 | [31 empty] | MINF.00828009.001/AL
Vrijstaand | Mini Vrijstaand | Nee | Grijs 001 | MINF.00828009.001/AS | 8 | 280 | 09/AS | 13 | 1190 | 102.3216 | 0.95395 | [8 empty] | A03 | 881 | MINF0.00828009/AS |  | 822 | 0 | 1190 | 1190 | 1190 | H | 1.418 | 1.418 | 1.418 |  | 0.0001872 | 1.8444 | 1 | 0.0001872 | [31 empty] | MINF.00828009.001/AS
Vrijstaand | Mini Vrijstaand | Nee | Grijs 001 | MINF.00828009.001/FL | 8 | 280 | 09/FL | 13 | 1190 | 102.3216 | 0.95395 | [8 empty] | A03 | 727 | MINF0.00828009/FS |  | 679 | 0 | 1190 | 1190 | 1190 | H | 1.418 | 1.418 | 1.418 |  | 0.0001872 | 1.8444 | 1 | 0.0001872 | [31 empty] | MINF.00828009.001/FL
Vrijstaand | Mini Vrijstaand | Nee | Grijs 001 | MINF.00828009.001/FM | 8 | 280 | 09/FM | 13 | 1190 | 102.3216 | 0.95395 | [8 empty] | A03 | 727 | MINF0.00828009/FS |  | 679 | 0 | 1190 | 1190 | 1190 | H | 1.418 | 1.418 | 1.418 |  | 0.0001872 | 1.8444 | 1 | 0.0001872 | [31 empty] | MINF.00828009.001/FM
Vrijstaand | Mini Vrijstaand | Nee | Grijs 001 | MINF.00828009.001/FS | 8 | 280 | 09/FS | 13 | 1190 | 102.3216 | 0.95395 | [8 empty] | A03 | 727 | MINF0.00828009/FS |  | 679 | 0 | 1190 | 1190 | 1190 | H | 1.418 | 1.418 | 1.418 |  | 0.0001872 | 1.8444 | 1 | 0.0001872 | [31 empty] | MINF.00828009.001/FS
Vrijstaand | Mini Vrijstaand | Nee | RAL9016 | MINF.00828009.133/AL | 8 | 280 | 09/AL | 13 | 1190 | 102.3216 | 0.95395 | [8 empty] | A03 | 881 | MINF0.00828009/AS |  | 822 | 0 | 1190 | 1190 | 1190 | H | 1.418 | 1.418 | 1.418 |  | 0.0001872 | 1.8444 | 1 | 0.0001872 | [31 empty] | MINF.00828009.133/AL
Vrijstaand | Mini Vrijstaand | Nee | RAL9016 | MINF.00828009.133/AS | 8 | 280 | 09/AS | 13 | 1190 | 102.3216 | 0.95395 | [8 empty] | A03 | 881 | MINF0.00828009/AS |  | 822 | 0 | 1190 | 1190 | 1190 | H | 1.418 | 1.418 | 1.418 |  | 0.0001872 | 1.8444 | 1 | 0.0001872 | [31 empty] | MINF.00828009.133/AS
Vrijstaand | Mini Vrijstaand | Nee | RAL9016 | MINF.00828009.133/FL | 8 | 280 | 09/FL | 13 | 1190 | 102.3216 | 0.95395 | [8 empty] | A03 | 727 | MINF0.00828009/FS |  | 679 | 0 | 1190 | 1190 | 1190 | H | 1.418 | 1.418 | 1.418 |  | 0.0001872 | 1.8444 | 1 | 0.0001872 | [31 empty] | MINF.00828009.133/FL
Vrijstaand | Mini Vrijstaand | Nee | RAL9016 | MINF.00828009.133/FM | 8 | 280 | 09/FM | 13 | 1190 | 102.3216 | 0.95395 | [8 empty] | A03 | 727 | MINF0.00828009/FS |  | 679 | 0 | 1190 | 1190 | 1190 | H | 1.418 | 1.418 | 1.418 |  | 0.0001872 | 1.8444 | 1 | 0.0001872 | [31 empty] | MINF.00828009.133/FM
Vrijstaand | Mini Vrijstaand | Nee | RAL9016 | MINF.00828009.133/FS | 8 | 280 | 09/FS | 13 | 1190 | 102.3216 | 0.95395 | [8 empty] | A03 | 727 | MINF0.00828009/FS |  | 679 | 0 | 1190 | 1190 | 1190 | H | 1.418 | 1.418 | 1.418 |  | 0.0001872 | 1.8444 | 1 | 0.0001872 | [31 empty] | MINF.00828009.133/FS
Vrijstaand | Mini Vrijstaand | Nee | OffBlack | MINF.00828009.145/AL | 8 | 280 | 09/AL | 13 | 1190 | 102.3216 | 0.95395 | [8 empty] | A03 | 881 | MINF0.00828009/AS |  | 822 | 0 | 1190 | 1190 | 1190 | H | 1.418 | 1.418 | 1.418 |  | 0.0001872 | 1.8444 | 1 | 0.0001872 | [31 empty] | MINF.00828009.145/AL
Vrijstaand | Mini Vrijstaand | Nee | OffBlack | MINF.00828009.145/AS | 8 | 280 | 09/AS | 13 | 1190 | 102.3216 | 0.95395 | [8 empty] | A03 | 881 | MINF0.00828009/AS |  | 822 | 0 | 1190 | 1190 | 1190 | H | 1.418 | 1.418 | 1.418 |  | 0.0001872 | 1.8444 | 1 | 0.0001872 | [31 empty] | MINF.00828009.145/AS
Vrijstaand | Mini Vrijstaand | Nee | OffBlack | MINF.00828009.145/FL | 8 | 280 | 09/FL | 13 | 1190 | 102.3216 | 0.95395 | [8 empty] | A03 | 727 | MINF0.00828009/FS |  | 679 | 0 | 1190 | 1190 | 1190 | H | 1.418 | 1.418 | 1.418 |  | 0.0001872 | 1.8444 | 1 | 0.0001872 | [31 empty] | MINF.00828009.145/FL
Vrijstaand | Mini Vrijstaand | Nee | OffBlack | MINF.00828009.145/FM | 8 | 280 | 09/FM | 13 | 1190 | 102.3216 | 0.95395 | [8 empty] | A03 | 727 | MINF0.00828009/FS |  | 679 | 0 | 1190 | 1190 | 1190 | H | 1.418 | 1.418 | 1.418 |  | 0.0001872 | 1.8444 | 1 | 0.0001872 | [31 empty] | MINF.00828009.145/FM
Vrijstaand | Mini Vrijstaand | Nee | OffBlack | MINF.00828009.145/FS | 8 | 280 | 09/FS | 13 | 1190 | 102.3216 | 0.95395 | [8 empty] | A03 | 727 | MINF0.00828009/FS |  | 679 | 0 | 1190 | 1190 | 1190 | H | 1.418 | 1.418 | 1.418 |  | 0.0001872 | 1.8444 | 1 | 0.0001872 | [31 empty] | MINF.00828009.145/FS
Vrijstaand | Mini Vrijstaand | Nee | Grijs 001 | MINF.00828014.001/AL | 8 | 280 | 14/AL | 18 | 1943 | 167.0679 | 1.3278 | [8 empty] | A03 | 1103 | MINF0.00828014/AS |  | 1030 | 0 | 1943 | 1943 | 1943 | H | 1.418 | 1.418 | 1.418 |  | 0.0001625 | 1.76 | 1 | 0.0001625 | [31 empty] | MINF.00828014.001/AL
Vrijstaand | Mini Vrijstaand | Nee | Grijs 001 | MINF.00828014.001/AS | 8 | 280 | 14/AS | 18 | 1943 | 167.0679 | 1.3278 | [8 empty] | A03 | 1103 | MINF0.00828014/AS |  | 1030 | 0 | 1943 | 1943 | 1943 | H | 1.418 | 1.418 | 1.418 |  | 0.0001625 | 1.76 | 1 | 0.0001625 | [31 empty] | MINF.00828014.001/AS
Vrijstaand | Mini Vrijstaand | Nee | Grijs 001 | MINF.00828014.001/FL | 8 | 280 | 14/FL | 18 | 1943 | 167.0679 | 1.3278 | [8 empty] | A03 | 948 | MINF0.00828014/FS |  | 885 | 0 | 1943 | 1943 | 1943 | H | 1.418 | 1.418 | 1.418 |  | 0.0001625 | 1.76 | 1 | 0.0001625 | [31 empty] | MINF.00828014.001/FL
Vrijstaand | Mini Vrijstaand | Nee | Grijs 001 | MINF.00828014.001/FM | 8 | 280 | 14/FM | 18 | 1943 | 167.0679 | 1.3278 | [8 empty] | A03 | 948 | MINF0.00828014/FS |  | 885 | 0 | 1943 | 1943 | 1943 | H | 1.418 | 1.418 | 1.418 |  | 0.0001625 | 1.76 | 1 | 0.0001625 | [31 empty] | MINF.00828014.001/FM
Vrijstaand | Mini Vrijstaand | Nee | Grijs 001 | MINF.00828014.001/FS | 8 | 280 | 14/FS | 18 | 1943 | 167.0679 | 1.3278 | [8 empty] | A03 | 948 | MINF0.00828014/FS |  | 885 | 0 | 1943 | 1943 | 1943 | H | 1.418 | 1.418 | 1.418 |  | 0.0001625 | 1.76 | 1 | 0.0001625 | [31 empty] | MINF.00828014.001/FS
Vrijstaand | Mini Vrijstaand | Nee | RAL9016 | MINF.00828014.133/AL | 8 | 280 | 14/AL | 18 | 1943 | 167.0679 | 1.3278 | [8 empty] | A03 | 1103 | MINF0.00828014/AS |  | 1030 | 0 | 1943 | 1943 | 1943 | H | 1.418 | 1.418 | 1.418 |  | 0.0001625 | 1.76 | 1 | 0.0001625 | [31 empty] | MINF.00828014.133/AL
Vrijstaand | Mini Vrijstaand | Nee | RAL9016 | MINF.00828014.133/AS | 8 | 280 | 14/AS | 18 | 1943 | 167.0679 | 1.3278 | [8 empty] | A03 | 1103 | MINF0.00828014/AS |  | 1030 | 0 | 1943 | 1943 | 1943 | H | 1.418 | 1.418 | 1.418 |  | 0.0001625 | 1.76 | 1 | 0.0001625 | [31 empty] | MINF.00828014.133/AS
Vrijstaand | Mini Vrijstaand | Nee | RAL9016 | MINF.00828014.133/FL | 8 | 280 | 14/FL | 18 | 1943 | 167.0679 | 1.3278 | [8 empty] | A03 | 948 | MINF0.00828014/FS |  | 885 | 0 | 1943 | 1943 | 1943 | H | 1.418 | 1.418 | 1.418 |  | 0.0001625 | 1.76 | 1 | 0.0001625 | [31 empty] | MINF.00828014.133/FL
Vrijstaand | Mini Vrijstaand | Nee | RAL9016 | MINF.00828014.133/FM | 8 | 280 | 14/FM | 18 | 1943 | 167.0679 | 1.3278 | [8 empty] | A03 | 948 | MINF0.00828014/FS |  | 885 | 0 | 1943 | 1943 | 1943 | H | 1.418 | 1.418 | 1.418 |  | 0.0001625 | 1.76 | 1 | 0.0001625 | [31 empty] | MINF.00828014.133/FM
Vrijstaand | Mini Vrijstaand | Nee | RAL9016 | MINF.00828014.133/FS | 8 | 280 | 14/FS | 18 | 1943 | 167.0679 | 1.3278 | [8 empty] | A03 | 948 | MINF0.00828014/FS |  | 885 | 0 | 1943 | 1943 | 1943 | H | 1.418 | 1.418 | 1.418 |  | 0.0001625 | 1.76 | 1 | 0.0001625 | [31 empty] | MINF.00828014.133/FS
Vrijstaand | Mini Vrijstaand | Nee | OffBlack | MINF.00828014.145/AL | 8 | 280 | 14/AL | 18 | 1943 | 167.0679 | 1.3278 | [8 empty] | A03 | 1103 | MINF0.00828014/AS |  | 1030 | 0 | 1943 | 1943 | 1943 | H | 1.418 | 1.418 | 1.418 |  | 0.0001625 | 1.76 | 1 | 0.0001625 | [31 empty] | MINF.00828014.145/AL
Vrijstaand | Mini Vrijstaand | Nee | OffBlack | MINF.00828014.145/AS | 8 | 280 | 14/AS | 18 | 1943 | 167.0679 | 1.3278 | [8 empty] | A03 | 1103 | MINF0.00828014/AS |  | 1030 | 0 | 1943 | 1943 | 1943 | H | 1.418 | 1.418 | 1.418 |  | 0.0001625 | 1.76 | 1 | 0.0001625 | [31 empty] | MINF.00828014.145/AS
Vrijstaand | Mini Vrijstaand | Nee | OffBlack | MINF.00828014.145/FL | 8 | 280 | 14/FL | 18 | 1943 | 167.0679 | 1.3278 | [8 empty] | A03 | 948 | MINF0.00828014/FS |  | 885 | 0 | 1943 | 1943 | 1943 | H | 1.418 | 1.418 | 1.418 |  | 0.0001625 | 1.76 | 1 | 0.0001625 | [31 empty] | MINF.00828014.145/FL
Vrijstaand | Mini Vrijstaand | Nee | OffBlack | MINF.00828014.145/FM | 8 | 280 | 14/FM | 18 | 1943 | 167.0679 | 1.3278 | [8 empty] | A03 | 948 | MINF0.00828014/FS |  | 885 | 0 | 1943 | 1943 | 1943 | H | 1.418 | 1.418 | 1.418 |  | 0.0001625 | 1.76 | 1 | 0.0001625 | [31 empty] | MINF.00828014.145/FM
Vrijstaand | Mini Vrijstaand | Nee | OffBlack | MINF.00828014.145/FS | 8 | 280 | 14/FS | 18 | 1943 | 167.0679 | 1.3278 | [8 empty] | A03 | 948 | MINF0.00828014/FS |  | 885 | 0 | 1943 | 1943 | 1943 | H | 1.418 | 1.418 | 1.418 |  | 0.0001625 | 1.76 | 1 | 0.0001625 | [31 empty] | MINF.00828014.145/FS
Vrijstaand | Mini Vrijstaand | Nee | Grijs 001 | MINF.00828019.001/AL | 8 | 280 | 19/AL | 23 | 2668 | 229.4067 | 1.4198 | [8 empty] | A03 | 1242 | MINF0.00828019/AS |  | 1160 | 0 | 2668 | 2668 | 2668 | H | 1.418 | 1.418 | 1.418 |  | 0.0001058 | 1.7486 | 1 | 0.0001058 | [31 empty] | MINF.00828019.001/AL
Vrijstaand | Mini Vrijstaand | Nee | Grijs 001 | MINF.00828019.001/AS | 8 | 280 | 19/AS | 23 | 2668 | 229.4067 | 1.4198 | [8 empty] | A03 | 1242 | MINF0.00828019/AS |  | 1160 | 0 | 2668 | 2668 | 2668 | H | 1.418 | 1.418 | 1.418 |  | 0.0001058 | 1.7486 | 1 | 0.0001058 | [31 empty] | MINF.00828019.001/AS
Vrijstaand | Mini Vrijstaand | Nee | Grijs 001 | MINF.00828019.001/FL | 8 | 280 | 19/FL | 23 | 2668 | 229.4067 | 1.4198 | [8 empty] | A03 | 1090 | MINF0.00828019/FS |  | 1017 | 0 | 2668 | 2668 | 2668 | H | 1.418 | 1.418 | 1.418 |  | 0.0001058 | 1.7486 | 1 | 0.0001058 | [31 empty] | MINF.00828019.001/FL
Vrijstaand | Mini Vrijstaand | Nee | Grijs 001 | MINF.00828019.001/FM | 8 | 280 | 19/FM | 23 | 2668 | 229.4067 | 1.4198 | [8 empty] | A03 | 1090 | MINF0.00828019/FS |  | 1017 | 0 | 2668 | 2668 | 2668 | H | 1.418 | 1.418 | 1.418 |  | 0.0001058 | 1.7486 | 1 | 0.0001058 | [31 empty] | MINF.00828019.001/FM
Vrijstaand | Mini Vrijstaand | Nee | Grijs 001 | MINF.00828019.001/FS | 8 | 280 | 19/FS | 23 | 2668 | 229.4067 | 1.4198 | [8 empty] | A03 | 1090 | MINF0.00828019/FS |  | 1017 | 0 | 2668 | 2668 | 2668 | H | 1.418 | 1.418 | 1.418 |  | 0.0001058 | 1.7486 | 1 | 0.0001058 | [31 empty] | MINF.00828019.001/FS
Vrijstaand | Mini Vrijstaand | Nee | RAL9016 | MINF.00828019.133/AL | 8 | 280 | 19/AL | 23 | 2668 | 229.4067 | 1.4198 | [8 empty] | A03 | 1242 | MINF0.00828019/AS |  | 1160 | 0 | 2668 | 2668 | 2668 | H | 1.418 | 1.418 | 1.418 |  | 0.0001058 | 1.7486 | 1 | 0.0001058 | [31 empty] | MINF.00828019.133/AL
Vrijstaand | Mini Vrijstaand | Nee | RAL9016 | MINF.00828019.133/AS | 8 | 280 | 19/AS | 23 | 2668 | 229.4067 | 1.4198 | [8 empty] | A03 | 1242 | MINF0.00828019/AS |  | 1160 | 0 | 2668 | 2668 | 2668 | H | 1.418 | 1.418 | 1.418 |  | 0.0001058 | 1.7486 | 1 | 0.0001058 | [31 empty] | MINF.00828019.133/AS
Vrijstaand | Mini Vrijstaand | Nee | RAL9016 | MINF.00828019.133/FL | 8 | 280 | 19/FL | 23 | 2668 | 229.4067 | 1.4198 | [8 empty] | A03 | 1090 | MINF0.00828019/FS |  | 1017 | 0 | 2668 | 2668 | 2668 | H | 1.418 | 1.418 | 1.418 |  | 0.0001058 | 1.7486 | 1 | 0.0001058 | [31 empty] | MINF.00828019.133/FL
Vrijstaand | Mini Vrijstaand | Nee | RAL9016 | MINF.00828019.133/FM | 8 | 280 | 19/FM | 23 | 2668 | 229.4067 | 1.4198 | [8 empty] | A03 | 1090 | MINF0.00828019/FS |  | 1017 | 0 | 2668 | 2668 | 2668 | H | 1.418 | 1.418 | 1.418 |  | 0.0001058 | 1.7486 | 1 | 0.0001058 | [31 empty] | MINF.00828019.133/FM
Vrijstaand | Mini Vrijstaand | Nee | RAL9016 | MINF.00828019.133/FS | 8 | 280 | 19/FS | 23 | 2668 | 229.4067 | 1.4198 | [8 empty] | A03 | 1090 | MINF0.00828019/FS |  | 1017 | 0 | 2668 | 2668 | 2668 | H | 1.418 | 1.418 | 1.418 |  | 0.0001058 | 1.7486 | 1 | 0.0001058 | [31 empty] | MINF.00828019.133/FS
Vrijstaand | Mini Vrijstaand | Nee | OffBlack | MINF.00828019.145/AL | 8 | 280 | 19/AL | 23 | 2668 | 229.4067 | 1.4198 | [8 empty] | A03 | 1242 | MINF0.00828019/AS |  | 1160 | 0 | 2668 | 2668 | 2668 | H | 1.418 | 1.418 | 1.418 |  | 0.0001058 | 1.7486 | 1 | 0.0001058 | [31 empty] | MINF.00828019.145/AL
Vrijstaand | Mini Vrijstaand | Nee | OffBlack | MINF.00828019.145/AS | 8 | 280 | 19/AS | 23 | 2668 | 229.4067 | 1.4198 | [8 empty] | A03 | 1242 | MINF0.00828019/AS |  | 1160 | 0 | 2668 | 2668 | 2668 | H | 1.418 | 1.418 | 1.418 |  | 0.0001058 | 1.7486 | 1 | 0.0001058 | [31 empty] | MINF.00828019.145/AS
Vrijstaand | Mini Vrijstaand | Nee | OffBlack | MINF.00828019.145/FL | 8 | 280 | 19/FL | 23 | 2668 | 229.4067 | 1.4198 | [8 empty] | A03 | 1090 | MINF0.00828019/FS |  | 1017 | 0 | 2668 | 2668 | 2668 | H | 1.418 | 1.418 | 1.418 |  | 0.0001058 | 1.7486 | 1 | 0.0001058 | [31 empty] | MINF.00828019.145/FL
Vrijstaand | Mini Vrijstaand | Nee | OffBlack | MINF.00828019.145/FM | 8 | 280 | 19/FM | 23 | 2668 | 229.4067 | 1.4198 | [8 empty] | A03 | 1090 | MINF0.00828019/FS |  | 1017 | 0 | 2668 | 2668 | 2668 | H | 1.418 | 1.418 | 1.418 |  | 0.0001058 | 1.7486 | 1 | 0.0001058 | [31 empty] | MINF.00828019.145/FM
Vrijstaand | Mini Vrijstaand | Nee | OffBlack | MINF.00828019.145/FS | 8 | 280 | 19/FS | 23 | 2668 | 229.4067 | 1.4198 | [8 empty] | A03 | 1090 | MINF0.00828019/FS |  | 1017 | 0 | 2668 | 2668 | 2668 | H | 1.418 | 1.418 | 1.418 |  | 0.0001058 | 1.7486 | 1 | 0.0001058 | [31 empty] | MINF.00828019.145/FS
Vrijstaand | Mini Vrijstaand | Nee | Grijs 001 | MINF.00830009.001/AL | 8 | 300 | 09/AL | 13 | 1275 | 109.6303 | 1.0834 | [8 empty] | A03 | 919 | MINF0.00830009/AS |  | 858 | 0 | 1275 | 1275 | 1275 | H | 1.418 | 1.418 | 1.418 |  | 0.0001872 | 1.8444 | 1 | 0.0001872 | [31 empty] | MINF.00830009.001/AL
Vrijstaand | Mini Vrijstaand | Nee | Grijs 001 | MINF.00830009.001/AS | 8 | 300 | 09/AS | 13 | 1275 | 109.6303 | 1.0834 | [8 empty] | A03 | 919 | MINF0.00830009/AS |  | 858 | 0 | 1275 | 1275 | 1275 | H | 1.418 | 1.418 | 1.418 |  | 0.0001872 | 1.8444 | 1 | 0.0001872 | [31 empty] | MINF.00830009.001/AS
Vrijstaand | Mini Vrijstaand | Nee | Grijs 001 | MINF.00830009.001/FL | 8 | 300 | 09/FL | 13 | 1275 | 109.6303 | 1.0834 | [8 empty] | A03 | 765 | MINF0.00830009/FS |  | 714 | 0 | 1275 | 1275 | 1275 | H | 1.418 | 1.418 | 1.418 |  | 0.0001872 | 1.8444 | 1 | 0.0001872 | [31 empty] | MINF.00830009.001/FL
Vrijstaand | Mini Vrijstaand | Nee | Grijs 001 | MINF.00830009.001/FM | 8 | 300 | 09/FM | 13 | 1275 | 109.6303 | 1.0834 | [8 empty] | A03 | 765 | MINF0.00830009/FS |  | 714 | 0 | 1275 | 1275 | 1275 | H | 1.418 | 1.418 | 1.418 |  | 0.0001872 | 1.8444 | 1 | 0.0001872 | [31 empty] | MINF.00830009.001/FM
Vrijstaand | Mini Vrijstaand | Nee | Grijs 001 | MINF.00830009.001/FS | 8 | 300 | 09/FS | 13 | 1275 | 109.6303 | 1.0834 | [8 empty] | A03 | 765 | MINF0.00830009/FS |  | 714 | 0 | 1275 | 1275 | 1275 | H | 1.418 | 1.418 | 1.418 |  | 0.0001872 | 1.8444 | 1 | 0.0001872 | [31 empty] | MINF.00830009.001/FS
Vrijstaand | Mini Vrijstaand | Nee | RAL9016 | MINF.00830009.133/AL | 8 | 300 | 09/AL | 13 | 1275 | 109.6303 | 1.0834 | [8 empty] | A03 | 919 | MINF0.00830009/AS |  | 858 | 0 | 1275 | 1275 | 1275 | H | 1.418 | 1.418 | 1.418 |  | 0.0001872 | 1.8444 | 1 | 0.0001872 | [31 empty] | MINF.00830009.133/AL
Vrijstaand | Mini Vrijstaand | Nee | RAL9016 | MINF.00830009.133/AS | 8 | 300 | 09/AS | 13 | 1275 | 109.6303 | 1.0834 | [8 empty] | A03 | 919 | MINF0.00830009/AS |  | 858 | 0 | 1275 | 1275 | 1275 | H | 1.418 | 1.418 | 1.418 |  | 0.0001872 | 1.8444 | 1 | 0.0001872 | [31 empty] | MINF.00830009.133/AS
Vrijstaand | Mini Vrijstaand | Nee | RAL9016 | MINF.00830009.133/FL | 8 | 300 | 09/FL | 13 | 1275 | 109.6303 | 1.0834 | [8 empty] | A03 | 765 | MINF0.00830009/FS |  | 714 | 0 | 1275 | 1275 | 1275 | H | 1.418 | 1.418 | 1.418 |  | 0.0001872 | 1.8444 | 1 | 0.0001872 | [31 empty] | MINF.00830009.133/FL
Vrijstaand | Mini Vrijstaand | Nee | RAL9016 | MINF.00830009.133/FM | 8 | 300 | 09/FM | 13 | 1275 | 109.6303 | 1.0834 | [8 empty] | A03 | 765 | MINF0.00830009/FS |  | 714 | 0 | 1275 | 1275 | 1275 | H | 1.418 | 1.418 | 1.418 |  | 0.0001872 | 1.8444 | 1 | 0.0001872 | [31 empty] | MINF.00830009.133/FM
Vrijstaand | Mini Vrijstaand | Nee | RAL9016 | MINF.00830009.133/FS | 8 | 300 | 09/FS | 13 | 1275 | 109.6303 | 1.0834 | [8 empty] | A03 | 765 | MINF0.00830009/FS |  | 714 | 0 | 1275 | 1275 | 1275 | H | 1.418 | 1.418 | 1.418 |  | 0.0001872 | 1.8444 | 1 | 0.0001872 | [31 empty] | MINF.00830009.133/FS
Vrijstaand | Mini Vrijstaand | Nee | OffBlack | MINF.00830009.145/AL | 8 | 300 | 09/AL | 13 | 1275 | 109.6303 | 1.0834 | [8 empty] | A03 | 919 | MINF0.00830009/AS |  | 858 | 0 | 1275 | 1275 | 1275 | H | 1.418 | 1.418 | 1.418 |  | 0.0001872 | 1.8444 | 1 | 0.0001872 | [31 empty] | MINF.00830009.145/AL
Vrijstaand | Mini Vrijstaand | Nee | OffBlack | MINF.00830009.145/AS | 8 | 300 | 09/AS | 13 | 1275 | 109.6303 | 1.0834 | [8 empty] | A03 | 919 | MINF0.00830009/AS |  | 858 | 0 | 1275 | 1275 | 1275 | H | 1.418 | 1.418 | 1.418 |  | 0.0001872 | 1.8444 | 1 | 0.0001872 | [31 empty] | MINF.00830009.145/AS
Vrijstaand | Mini Vrijstaand | Nee | OffBlack | MINF.00830009.145/FL | 8 | 300 | 09/FL | 13 | 1275 | 109.6303 | 1.0834 | [8 empty] | A03 | 765 | MINF0.00830009/FS |  | 714 | 0 | 1275 | 1275 | 1275 | H | 1.418 | 1.418 | 1.418 |  | 0.0001872 | 1.8444 | 1 | 0.0001872 | [31 empty] | MINF.00830009.145/FL
Vrijstaand | Mini Vrijstaand | Nee | OffBlack | MINF.00830009.145/FM | 8 | 300 | 09/FM | 13 | 1275 | 109.6303 | 1.0834 | [8 empty] | A03 | 765 | MINF0.00830009/FS |  | 714 | 0 | 1275 | 1275 | 1275 | H | 1.418 | 1.418 | 1.418 |  | 0.0001872 | 1.8444 | 1 | 0.0001872 | [31 empty] | MINF.00830009.145/FM
Vrijstaand | Mini Vrijstaand | Nee | OffBlack | MINF.00830009.145/FS | 8 | 300 | 09/FS | 13 | 1275 | 109.6303 | 1.0834 | [8 empty] | A03 | 765 | MINF0.00830009/FS |  | 714 | 0 | 1275 | 1275 | 1275 | H | 1.418 | 1.418 | 1.418 |  | 0.0001872 | 1.8444 | 1 | 0.0001872 | [31 empty] | MINF.00830009.145/FS
Vrijstaand | Mini Vrijstaand | Nee | Grijs 001 | MINF.00830014.001/AL | 8 | 300 | 14/AL | 18 | 2082 | 179.0198 | 1.4995 | [8 empty] | A03 | 1159 | MINF0.00830014/AS |  | 1082 | 0 | 2082 | 2082 | 2082 | H | 1.418 | 1.418 | 1.418 |  | 0.0001625 | 1.76 | 1 | 0.0001625 | [31 empty] | MINF.00830014.001/AL
Vrijstaand | Mini Vrijstaand | Nee | Grijs 001 | MINF.00830014.001/AS | 8 | 300 | 14/AS | 18 | 2082 | 179.0198 | 1.4995 | [8 empty] | A03 | 1159 | MINF0.00830014/AS |  | 1082 | 0 | 2082 | 2082 | 2082 | H | 1.418 | 1.418 | 1.418 |  | 0.0001625 | 1.76 | 1 | 0.0001625 | [31 empty] | MINF.00830014.001/AS
Vrijstaand | Mini Vrijstaand | Nee | Grijs 001 | MINF.00830014.001/FL | 8 | 300 | 14/FL | 18 | 2082 | 179.0198 | 1.4995 | [8 empty] | A03 | 1006 | MINF0.00830014/FS |  | 939 | 0 | 2082 | 2082 | 2082 | H | 1.418 | 1.418 | 1.418 |  | 0.0001625 | 1.76 | 1 | 0.0001625 | [31 empty] | MINF.00830014.001/FL
Vrijstaand | Mini Vrijstaand | Nee | Grijs 001 | MINF.00830014.001/FM | 8 | 300 | 14/FM | 18 | 2082 | 179.0198 | 1.4995 | [8 empty] | A03 | 1006 | MINF0.00830014/FS |  | 939 | 0 | 2082 | 2082 | 2082 | H | 1.418 | 1.418 | 1.418 |  | 0.0001625 | 1.76 | 1 | 0.0001625 | [31 empty] | MINF.00830014.001/FM
Vrijstaand | Mini Vrijstaand | Nee | Grijs 001 | MINF.00830014.001/FS | 8 | 300 | 14/FS | 18 | 2082 | 179.0198 | 1.4995 | [8 empty] | A03 | 1006 | MINF0.00830014/FS |  | 939 | 0 | 2082 | 2082 | 2082 | H | 1.418 | 1.418 | 1.418 |  | 0.0001625 | 1.76 | 1 | 0.0001625 | [31 empty] | MINF.00830014.001/FS
Vrijstaand | Mini Vrijstaand | Nee | RAL9016 | MINF.00830014.133/AL | 8 | 300 | 14/AL | 18 | 2082 | 179.0198 | 1.4995 | [8 empty] | A03 | 1159 | MINF0.00830014/AS |  | 1082 | 0 | 2082 | 2082 | 2082 | H | 1.418 | 1.418 | 1.418 |  | 0.0001625 | 1.76 | 1 | 0.0001625 | [31 empty] | MINF.00830014.133/AL
Vrijstaand | Mini Vrijstaand | Nee | RAL9016 | MINF.00830014.133/AS | 8 | 300 | 14/AS | 18 | 2082 | 179.0198 | 1.4995 | [8 empty] | A03 | 1159 | MINF0.00830014/AS |  | 1082 | 0 | 2082 | 2082 | 2082 | H | 1.418 | 1.418 | 1.418 |  | 0.0001625 | 1.76 | 1 | 0.0001625 | [31 empty] | MINF.00830014.133/AS
Vrijstaand | Mini Vrijstaand | Nee | RAL9016 | MINF.00830014.133/FL | 8 | 300 | 14/FL | 18 | 2082 | 179.0198 | 1.4995 | [8 empty] | A03 | 1006 | MINF0.00830014/FS |  | 939 | 0 | 2082 | 2082 | 2082 | H | 1.418 | 1.418 | 1.418 |  | 0.0001625 | 1.76 | 1 | 0.0001625 | [31 empty] | MINF.00830014.133/FL
Vrijstaand | Mini Vrijstaand | Nee | RAL9016 | MINF.00830014.133/FM | 8 | 300 | 14/FM | 18 | 2082 | 179.0198 | 1.4995 | [8 empty] | A03 | 1006 | MINF0.00830014/FS |  | 939 | 0 | 2082 | 2082 | 2082 | H | 1.418 | 1.418 | 1.418 |  | 0.0001625 | 1.76 | 1 | 0.0001625 | [31 empty] | MINF.00830014.133/FM
Vrijstaand | Mini Vrijstaand | Nee | RAL9016 | MINF.00830014.133/FS | 8 | 300 | 14/FS | 18 | 2082 | 179.0198 | 1.4995 | [8 empty] | A03 | 1006 | MINF0.00830014/FS |  | 939 | 0 | 2082 | 2082 | 2082 | H | 1.418 | 1.418 | 1.418 |  | 0.0001625 | 1.76 | 1 | 0.0001625 | [31 empty] | MINF.00830014.133/FS
Vrijstaand | Mini Vrijstaand | Nee | OffBlack | MINF.00830014.145/AL | 8 | 300 | 14/AL | 18 | 2082 | 179.0198 | 1.4995 | [8 empty] | A03 | 1159 | MINF0.00830014/AS |  | 1082 | 0 | 2082 | 2082 | 2082 | H | 1.418 | 1.418 | 1.418 |  | 0.0001625 | 1.76 | 1 | 0.0001625 | [31 empty] | MINF.00830014.145/AL
Vrijstaand | Mini Vrijstaand | Nee | OffBlack | MINF.00830014.145/AS | 8 | 300 | 14/AS | 18 | 2082 | 179.0198 | 1.4995 | [8 empty] | A03 | 1159 | MINF0.00830014/AS |  | 1082 | 0 | 2082 | 2082 | 2082 | H | 1.418 | 1.418 | 1.418 |  | 0.0001625 | 1.76 | 1 | 0.0001625 | [31 empty] | MINF.00830014.145/AS
Vrijstaand | Mini Vrijstaand | Nee | OffBlack | MINF.00830014.145/FL | 8 | 300 | 14/FL | 18 | 2082 | 179.0198 | 1.4995 | [8 empty] | A03 | 1006 | MINF0.00830014/FS |  | 939 | 0 | 2082 | 2082 | 2082 | H | 1.418 | 1.418 | 1.418 |  | 0.0001625 | 1.76 | 1 | 0.0001625 | [31 empty] | MINF.00830014.145/FL
Vrijstaand | Mini Vrijstaand | Nee | OffBlack | MINF.00830014.145/FM | 8 | 300 | 14/FM | 18 | 2082 | 179.0198 | 1.4995 | [8 empty] | A03 | 1006 | MINF0.00830014/FS |  | 939 | 0 | 2082 | 2082 | 2082 | H | 1.418 | 1.418 | 1.418 |  | 0.0001625 | 1.76 | 1 | 0.0001625 | [31 empty] | MINF.00830014.145/FM
Vrijstaand | Mini Vrijstaand | Nee | OffBlack | MINF.00830014.145/FS | 8 | 300 | 14/FS | 18 | 2082 | 179.0198 | 1.4995 | [8 empty] | A03 | 1006 | MINF0.00830014/FS |  | 939 | 0 | 2082 | 2082 | 2082 | H | 1.418 | 1.418 | 1.418 |  | 0.0001625 | 1.76 | 1 | 0.0001625 | [31 empty] | MINF.00830014.145/FS
Vrijstaand | Mini Vrijstaand | Nee | Grijs 001 | MINF.00830019.001/AL | 8 | 300 | 19/AL | 23 | 2859 | 245.8298 | 1.6023 | [8 empty] | A03 | 1314 | MINF0.00830019/AS |  | 1227 | 0 | 2859 | 2859 | 2859 | H | 1.418 | 1.418 | 1.418 |  | 0.0001058 | 1.7486 | 1 | 0.0001058 | [31 empty] | MINF.00830019.001/AL
Vrijstaand | Mini Vrijstaand | Nee | Grijs 001 | MINF.00830019.001/AS | 8 | 300 | 19/AS | 23 | 2859 | 245.8298 | 1.6023 | [8 empty] | A03 | 1314 | MINF0.00830019/AS |  | 1227 | 0 | 2859 | 2859 | 2859 | H | 1.418 | 1.418 | 1.418 |  | 0.0001058 | 1.7486 | 1 | 0.0001058 | [31 empty] | MINF.00830019.001/AS
Vrijstaand | Mini Vrijstaand | Nee | Grijs 001 | MINF.00830019.001/FL | 8 | 300 | 19/FL | 23 | 2859 | 245.8298 | 1.6023 | [8 empty] | A03 | 1162 | MINF0.00830019/FS |  | 1085 | 0 | 2859 | 2859 | 2859 | H | 1.418 | 1.418 | 1.418 |  | 0.0001058 | 1.7486 | 1 | 0.0001058 | [31 empty] | MINF.00830019.001/FL
Vrijstaand | Mini Vrijstaand | Nee | Grijs 001 | MINF.00830019.001/FM | 8 | 300 | 19/FM | 23 | 2859 | 245.8298 | 1.6023 | [8 empty] | A03 | 1162 | MINF0.00830019/FS |  | 1085 | 0 | 2859 | 2859 | 2859 | H | 1.418 | 1.418 | 1.418 |  | 0.0001058 | 1.7486 | 1 | 0.0001058 | [31 empty] | MINF.00830019.001/FM
Vrijstaand | Mini Vrijstaand | Nee | Grijs 001 | MINF.00830019.001/FS | 8 | 300 | 19/FS | 23 | 2859 | 245.8298 | 1.6023 | [8 empty] | A03 | 1162 | MINF0.00830019/FS |  | 1085 | 0 | 2859 | 2859 | 2859 | H | 1.418 | 1.418 | 1.418 |  | 0.0001058 | 1.7486 | 1 | 0.0001058 | [31 empty] | MINF.00830019.001/FS
Vrijstaand | Mini Vrijstaand | Nee | RAL9016 | MINF.00830019.133/AL | 8 | 300 | 19/AL | 23 | 2859 | 245.8298 | 1.6023 | [8 empty] | A03 | 1314 | MINF0.00830019/AS |  | 1227 | 0 | 2859 | 2859 | 2859 | H | 1.418 | 1.418 | 1.418 |  | 0.0001058 | 1.7486 | 1 | 0.0001058 | [31 empty] | MINF.00830019.133/AL
Vrijstaand | Mini Vrijstaand | Nee | RAL9016 | MINF.00830019.133/AS | 8 | 300 | 19/AS | 23 | 2859 | 245.8298 | 1.6023 | [8 empty] | A03 | 1314 | MINF0.00830019/AS |  | 1227 | 0 | 2859 | 2859 | 2859 | H | 1.418 | 1.418 | 1.418 |  | 0.0001058 | 1.7486 | 1 | 0.0001058 | [31 empty] | MINF.00830019.133/AS
Vrijstaand | Mini Vrijstaand | Nee | RAL9016 | MINF.00830019.133/FL | 8 | 300 | 19/FL | 23 | 2859 | 245.8298 | 1.6023 | [8 empty] | A03 | 1162 | MINF0.00830019/FS |  | 1085 | 0 | 2859 | 2859 | 2859 | H | 1.418 | 1.418 | 1.418 |  | 0.0001058 | 1.7486 | 1 | 0.0001058 | [31 empty] | MINF.00830019.133/FL
Vrijstaand | Mini Vrijstaand | Nee | RAL9016 | MINF.00830019.133/FM | 8 | 300 | 19/FM | 23 | 2859 | 245.8298 | 1.6023 | [8 empty] | A03 | 1162 | MINF0.00830019/FS |  | 1085 | 0 | 2859 | 2859 | 2859 | H | 1.418 | 1.418 | 1.418 |  | 0.0001058 | 1.7486 | 1 | 0.0001058 | [31 empty] | MINF.00830019.133/FM
Vrijstaand | Mini Vrijstaand | Nee | RAL9016 | MINF.00830019.133/FS | 8 | 300 | 19/FS | 23 | 2859 | 245.8298 | 1.6023 | [8 empty] | A03 | 1162 | MINF0.00830019/FS |  | 1085 | 0 | 2859 | 2859 | 2859 | H | 1.418 | 1.418 | 1.418 |  | 0.0001058 | 1.7486 | 1 | 0.0001058 | [31 empty] | MINF.00830019.133/FS
Vrijstaand | Mini Vrijstaand | Nee | OffBlack | MINF.00830019.145/AL | 8 | 300 | 19/AL | 23 | 2859 | 245.8298 | 1.6023 | [8 empty] | A03 | 1314 | MINF0.00830019/AS |  | 1227 | 0 | 2859 | 2859 | 2859 | H | 1.418 | 1.418 | 1.418 |  | 0.0001058 | 1.7486 | 1 | 0.0001058 | [31 empty] | MINF.00830019.145/AL
Vrijstaand | Mini Vrijstaand | Nee | OffBlack | MINF.00830019.145/AS | 8 | 300 | 19/AS | 23 | 2859 | 245.8298 | 1.6023 | [8 empty] | A03 | 1314 | MINF0.00830019/AS |  | 1227 | 0 | 2859 | 2859 | 2859 | H | 1.418 | 1.418 | 1.418 |  | 0.0001058 | 1.7486 | 1 | 0.0001058 | [31 empty] | MINF.00830019.145/AS
Vrijstaand | Mini Vrijstaand | Nee | OffBlack | MINF.00830019.145/FL | 8 | 300 | 19/FL | 23 | 2859 | 245.8298 | 1.6023 | [8 empty] | A03 | 1162 | MINF0.00830019/FS |  | 1085 | 0 | 2859 | 2859 | 2859 | H | 1.418 | 1.418 | 1.418 |  | 0.0001058 | 1.7486 | 1 | 0.0001058 | [31 empty] | MINF.00830019.145/FL
Vrijstaand | Mini Vrijstaand | Nee | OffBlack | MINF.00830019.145/FM | 8 | 300 | 19/FM | 23 | 2859 | 245.8298 | 1.6023 | [8 empty] | A03 | 1162 | MINF0.00830019/FS |  | 1085 | 0 | 2859 | 2859 | 2859 | H | 1.418 | 1.418 | 1.418 |  | 0.0001058 | 1.7486 | 1 | 0.0001058 | [31 empty] | MINF.00830019.145/FM
Vrijstaand | Mini Vrijstaand | Nee | OffBlack | MINF.00830019.145/FS | 8 | 300 | 19/FS | 23 | 2859 | 245.8298 | 1.6023 | [8 empty] | A03 | 1162 | MINF0.00830019/FS |  | 1085 | 0 | 2859 | 2859 | 2859 | H | 1.418 | 1.418 | 1.418 |  | 0.0001058 | 1.7486 | 1 | 0.0001058 | [31 empty] | MINF.00830019.145/FS
Vrijstaand | Mini Vrijstaand | Nee | Grijs 001 | MINF.01306005.001/AL | 13 | 60 | 05/AL | 8 | 197 | 16.939 | 0.14829 | [8 empty] | A03 | 347 | MINF0.01306005/AS |  | 324 | 0 | 197 | 197 | 197 | H | 1.413 | 1.413 | 1.413 |  | 0.0009367 | 1.7898 | 2 | 0.0004456 | [31 empty] | MINF.01306005.001/AL
Vrijstaand | Mini Vrijstaand | Nee | Grijs 001 | MINF.01306005.001/AS | 13 | 60 | 05/AS | 8 | 197 | 16.939 | 0.14829 | [8 empty] | A03 | 347 | MINF0.01306005/AS |  | 324 | 0 | 197 | 197 | 197 | H | 1.413 | 1.413 | 1.413 |  | 0.0009367 | 1.7898 | 2 | 0.0004456 | [31 empty] | MINF.01306005.001/AS
Vrijstaand | Mini Vrijstaand | Nee | Grijs 001 | MINF.01306005.001/FL | 13 | 60 | 05/FL | 8 | 197 | 16.939 | 0.14829 | [8 empty] | A03 | 245 | MINF0.01306005/FS |  | 229 | 0 | 197 | 197 | 197 | H | 1.413 | 1.413 | 1.413 |  | 0.0009367 | 1.7898 | 2 | 0.0004456 | [31 empty] | MINF.01306005.001/FL
Vrijstaand | Mini Vrijstaand | Nee | Grijs 001 | MINF.01306005.001/FM | 13 | 60 | 05/FM | 8 | 197 | 16.939 | 0.14829 | [8 empty] | A03 | 245 | MINF0.01306005/FS |  | 229 | 0 | 197 | 197 | 197 | H | 1.413 | 1.413 | 1.413 |  | 0.0009367 | 1.7898 | 2 | 0.0004456 | [31 empty] | MINF.01306005.001/FM
Vrijstaand | Mini Vrijstaand | Nee | Grijs 001 | MINF.01306005.001/FS | 13 | 60 | 05/FS | 8 | 197 | 16.939 | 0.14829 | [8 empty] | A03 | 245 | MINF0.01306005/FS |  | 229 | 0 | 197 | 197 | 197 | H | 1.413 | 1.413 | 1.413 |  | 0.0009367 | 1.7898 | 2 | 0.0004456 | [31 empty] | MINF.01306005.001/FS
Vrijstaand | Mini Vrijstaand | Nee | RAL9016 | MINF.01306005.133/AL | 13 | 60 | 05/AL | 8 | 197 | 16.939 | 0.14829 | [8 empty] | A03 | 347 | MINF0.01306005/AS |  | 324 | 0 | 197 | 197 | 197 | H | 1.413 | 1.413 | 1.413 |  | 0.0009367 | 1.7898 | 2 | 0.0004456 | [31 empty] | MINF.01306005.133/AL
Vrijstaand | Mini Vrijstaand | Nee | RAL9016 | MINF.01306005.133/AS | 13 | 60 | 05/AS | 8 | 197 | 16.939 | 0.14829 | [8 empty] | A03 | 347 | MINF0.01306005/AS |  | 324 | 0 | 197 | 197 | 197 | H | 1.413 | 1.413 | 1.413 |  | 0.0009367 | 1.7898 | 2 | 0.0004456 | [31 empty] | MINF.01306005.133/AS
Vrijstaand | Mini Vrijstaand | Nee | RAL9016 | MINF.01306005.133/FL | 13 | 60 | 05/FL | 8 | 197 | 16.939 | 0.14829 | [8 empty] | A03 | 245 | MINF0.01306005/FS |  | 229 | 0 | 197 | 197 | 197 | H | 1.413 | 1.413 | 1.413 |  | 0.0009367 | 1.7898 | 2 | 0.0004456 | [31 empty] | MINF.01306005.133/FL
Vrijstaand | Mini Vrijstaand | Nee | RAL9016 | MINF.01306005.133/FM | 13 | 60 | 05/FM | 8 | 197 | 16.939 | 0.14829 | [8 empty] | A03 | 245 | MINF0.01306005/FS |  | 229 | 0 | 197 | 197 | 197 | H | 1.413 | 1.413 | 1.413 |  | 0.0009367 | 1.7898 | 2 | 0.0004456 | [31 empty] | MINF.01306005.133/FM
Vrijstaand | Mini Vrijstaand | Nee | RAL9016 | MINF.01306005.133/FS | 13 | 60 | 05/FS | 8 | 197 | 16.939 | 0.14829 | [8 empty] | A03 | 245 | MINF0.01306005/FS |  | 229 | 0 | 197 | 197 | 197 | H | 1.413 | 1.413 | 1.413 |  | 0.0009367 | 1.7898 | 2 | 0.0004456 | [31 empty] | MINF.01306005.133/FS
Vrijstaand | Mini Vrijstaand | Nee | OffBlack | MINF.01306005.145/AL | 13 | 60 | 05/AL | 8 | 197 | 16.939 | 0.14829 | [8 empty] | A03 | 347 | MINF0.01306005/AS |  | 324 | 0 | 197 | 197 | 197 | H | 1.413 | 1.413 | 1.413 |  | 0.0009367 | 1.7898 | 2 | 0.0004456 | [31 empty] | MINF.01306005.145/AL
Vrijstaand | Mini Vrijstaand | Nee | OffBlack | MINF.01306005.145/AS | 13 | 60 | 05/AS | 8 | 197 | 16.939 | 0.14829 | [8 empty] | A03 | 347 | MINF0.01306005/AS |  | 324 | 0 | 197 | 197 | 197 | H | 1.413 | 1.413 | 1.413 |  | 0.0009367 | 1.7898 | 2 | 0.0004456 | [31 empty] | MINF.01306005.145/AS
Vrijstaand | Mini Vrijstaand | Nee | OffBlack | MINF.01306005.145/FL | 13 | 60 | 05/FL | 8 | 197 | 16.939 | 0.14829 | [8 empty] | A03 | 245 | MINF0.01306005/FS |  | 229 | 0 | 197 | 197 | 197 | H | 1.413 | 1.413 | 1.413 |  | 0.0009367 | 1.7898 | 2 | 0.0004456 | [31 empty] | MINF.01306005.145/FL
Vrijstaand | Mini Vrijstaand | Nee | OffBlack | MINF.01306005.145/FM | 13 | 60 | 05/FM | 8 | 197 | 16.939 | 0.14829 | [8 empty] | A03 | 245 | MINF0.01306005/FS |  | 229 | 0 | 197 | 197 | 197 | H | 1.413 | 1.413 | 1.413 |  | 0.0009367 | 1.7898 | 2 | 0.0004456 | [31 empty] | MINF.01306005.145/FM
Vrijstaand | Mini Vrijstaand | Nee | OffBlack | MINF.01306005.145/FS | 13 | 60 | 05/FS | 8 | 197 | 16.939 | 0.14829 | [8 empty] | A03 | 245 | MINF0.01306005/FS |  | 229 | 0 | 197 | 197 | 197 | H | 1.413 | 1.413 | 1.413 |  | 0.0009367 | 1.7898 | 2 | 0.0004456 | [31 empty] | MINF.01306005.145/FS
Vrijstaand | Mini Vrijstaand | Nee | Grijs 001 | MINF.01306010.001/AL | 13 | 60 | 10/AL | 13 | 303 | 26.0533 | 0.11341 | [8 empty] | A03 | 385 | MINF0.01306010/AS |  | 360 | 0 | 303 | 303 | 303 | H | 1.419 | 1.419 | 1.419 |  | 0.0003969 | 1.7346 | 2 | 0.00036735 | [31 empty] | MINF.01306010.001/AL
Vrijstaand | Mini Vrijstaand | Nee | Grijs 001 | MINF.01306010.001/AS | 13 | 60 | 10/AS | 13 | 303 | 26.0533 | 0.11341 | [8 empty] | A03 | 385 | MINF0.01306010/AS |  | 360 | 0 | 303 | 303 | 303 | H | 1.419 | 1.419 | 1.419 |  | 0.0003969 | 1.7346 | 2 | 0.00036735 | [31 empty] | MINF.01306010.001/AS
Vrijstaand | Mini Vrijstaand | Nee | Grijs 001 | MINF.01306010.001/FL | 13 | 60 | 10/FL | 13 | 303 | 26.0533 | 0.11341 | [8 empty] | A03 | 283 | MINF0.01306010/FS |  | 264 | 0 | 303 | 303 | 303 | H | 1.419 | 1.419 | 1.419 |  | 0.0003969 | 1.7346 | 2 | 0.00036735 | [31 empty] | MINF.01306010.001/FL
Vrijstaand | Mini Vrijstaand | Nee | Grijs 001 | MINF.01306010.001/FM | 13 | 60 | 10/FM | 13 | 303 | 26.0533 | 0.11341 | [8 empty] | A03 | 283 | MINF0.01306010/FS |  | 264 | 0 | 303 | 303 | 303 | H | 1.419 | 1.419 | 1.419 |  | 0.0003969 | 1.7346 | 2 | 0.00036735 | [31 empty] | MINF.01306010.001/FM
Vrijstaand | Mini Vrijstaand | Nee | Grijs 001 | MINF.01306010.001/FS | 13 | 60 | 10/FS | 13 | 303 | 26.0533 | 0.11341 | [8 empty] | A03 | 283 | MINF0.01306010/FS |  | 264 | 0 | 303 | 303 | 303 | H | 1.419 | 1.419 | 1.419 |  | 0.0003969 | 1.7346 | 2 | 0.00036735 | [31 empty] | MINF.01306010.001/FS
Vrijstaand | Mini Vrijstaand | Nee | RAL9016 | MINF.01306010.133/AL | 13 | 60 | 10/AL | 13 | 303 | 26.0533 | 0.11341 | [8 empty] | A03 | 385 | MINF0.01306010/AS |  | 360 | 0 | 303 | 303 | 303 | H | 1.419 | 1.419 | 1.419 |  | 0.0003969 | 1.7346 | 2 | 0.00036735 | [31 empty] | MINF.01306010.133/AL
Vrijstaand | Mini Vrijstaand | Nee | RAL9016 | MINF.01306010.133/AS | 13 | 60 | 10/AS | 13 | 303 | 26.0533 | 0.11341 | [8 empty] | A03 | 385 | MINF0.01306010/AS |  | 360 | 0 | 303 | 303 | 303 | H | 1.419 | 1.419 | 1.419 |  | 0.0003969 | 1.7346 | 2 | 0.00036735 | [31 empty] | MINF.01306010.133/AS
Vrijstaand | Mini Vrijstaand | Nee | RAL9016 | MINF.01306010.133/FL | 13 | 60 | 10/FL | 13 | 303 | 26.0533 | 0.11341 | [8 empty] | A03 | 283 | MINF0.01306010/FS |  | 264 | 0 | 303 | 303 | 303 | H | 1.419 | 1.419 | 1.419 |  | 0.0003969 | 1.7346 | 2 | 0.00036735 | [31 empty] | MINF.01306010.133/FL
Vrijstaand | Mini Vrijstaand | Nee | RAL9016 | MINF.01306010.133/FM | 13 | 60 | 10/FM | 13 | 303 | 26.0533 | 0.11341 | [8 empty] | A03 | 283 | MINF0.01306010/FS |  | 264 | 0 | 303 | 303 | 303 | H | 1.419 | 1.419 | 1.419 |  | 0.0003969 | 1.7346 | 2 | 0.00036735 | [31 empty] | MINF.01306010.133/FM
Vrijstaand | Mini Vrijstaand | Nee | RAL9016 | MINF.01306010.133/FS | 13 | 60 | 10/FS | 13 | 303 | 26.0533 | 0.11341 | [8 empty] | A03 | 283 | MINF0.01306010/FS |  | 264 | 0 | 303 | 303 | 303 | H | 1.419 | 1.419 | 1.419 |  | 0.0003969 | 1.7346 | 2 | 0.00036735 | [31 empty] | MINF.01306010.133/FS
Vrijstaand | Mini Vrijstaand | Nee | OffBlack | MINF.01306010.145/AL | 13 | 60 | 10/AL | 13 | 303 | 26.0533 | 0.11341 | [8 empty] | A03 | 385 | MINF0.01306010/AS |  | 360 | 0 | 303 | 303 | 303 | H | 1.419 | 1.419 | 1.419 |  | 0.0003969 | 1.7346 | 2 | 0.00036735 | [31 empty] | MINF.01306010.145/AL
Vrijstaand | Mini Vrijstaand | Nee | OffBlack | MINF.01306010.145/AS | 13 | 60 | 10/AS | 13 | 303 | 26.0533 | 0.11341 | [8 empty] | A03 | 385 | MINF0.01306010/AS |  | 360 | 0 | 303 | 303 | 303 | H | 1.419 | 1.419 | 1.419 |  | 0.0003969 | 1.7346 | 2 | 0.00036735 | [31 empty] | MINF.01306010.145/AS
Vrijstaand | Mini Vrijstaand | Nee | OffBlack | MINF.01306010.145/FL | 13 | 60 | 10/FL | 13 | 303 | 26.0533 | 0.11341 | [8 empty] | A03 | 283 | MINF0.01306010/FS |  | 264 | 0 | 303 | 303 | 303 | H | 1.419 | 1.419 | 1.419 |  | 0.0003969 | 1.7346 | 2 | 0.00036735 | [31 empty] | MINF.01306010.145/FL
Vrijstaand | Mini Vrijstaand | Nee | OffBlack | MINF.01306010.145/FM | 13 | 60 | 10/FM | 13 | 303 | 26.0533 | 0.11341 | [8 empty] | A03 | 283 | MINF0.01306010/FS |  | 264 | 0 | 303 | 303 | 303 | H | 1.419 | 1.419 | 1.419 |  | 0.0003969 | 1.7346 | 2 | 0.00036735 | [31 empty] | MINF.01306010.145/FM
Vrijstaand | Mini Vrijstaand | Nee | OffBlack | MINF.01306010.145/FS | 13 | 60 | 10/FS | 13 | 303 | 26.0533 | 0.11341 | [8 empty] | A03 | 283 | MINF0.01306010/FS |  | 264 | 0 | 303 | 303 | 303 | H | 1.419 | 1.419 | 1.419 |  | 0.0003969 | 1.7346 | 2 | 0.00036735 | [31 empty] | MINF.01306010.145/FS
Vrijstaand | Mini Vrijstaand | Nee | Grijs 001 | MINF.01306015.001/AL | 13 | 60 | 15/AL | 18 | 508 | 43.6801 | 0.14013 | [8 empty] | A03 | 450 | MINF0.01306015/AS |  | 420 | 0 | 508 | 508 | 508 | H | 1.416 | 1.416 | 1.416 |  | 0.0002083 | 1.724 | 2 | 0.00046183 | [31 empty] | MINF.01306015.001/AL
Vrijstaand | Mini Vrijstaand | Nee | Grijs 001 | MINF.01306015.001/AS | 13 | 60 | 15/AS | 18 | 508 | 43.6801 | 0.14013 | [8 empty] | A03 | 450 | MINF0.01306015/AS |  | 420 | 0 | 508 | 508 | 508 | H | 1.416 | 1.416 | 1.416 |  | 0.0002083 | 1.724 | 2 | 0.00046183 | [31 empty] | MINF.01306015.001/AS
Vrijstaand | Mini Vrijstaand | Nee | Grijs 001 | MINF.01306015.001/FL | 13 | 60 | 15/FL | 18 | 508 | 43.6801 | 0.14013 | [8 empty] | A03 | 349 | MINF0.01306015/FS |  | 326 | 0 | 508 | 508 | 508 | H | 1.416 | 1.416 | 1.416 |  | 0.0002083 | 1.724 | 2 | 0.00046183 | [31 empty] | MINF.01306015.001/FL
Vrijstaand | Mini Vrijstaand | Nee | Grijs 001 | MINF.01306015.001/FM | 13 | 60 | 15/FM | 18 | 508 | 43.6801 | 0.14013 | [8 empty] | A03 | 349 | MINF0.01306015/FS |  | 326 | 0 | 508 | 508 | 508 | H | 1.416 | 1.416 | 1.416 |  | 0.0002083 | 1.724 | 2 | 0.00046183 | [31 empty] | MINF.01306015.001/FM
Vrijstaand | Mini Vrijstaand | Nee | Grijs 001 | MINF.01306015.001/FS | 13 | 60 | 15/FS | 18 | 508 | 43.6801 | 0.14013 | [8 empty] | A03 | 349 | MINF0.01306015/FS |  | 326 | 0 | 508 | 508 | 508 | H | 1.416 | 1.416 | 1.416 |  | 0.0002083 | 1.724 | 2 | 0.00046183 | [31 empty] | MINF.01306015.001/FS
Vrijstaand | Mini Vrijstaand | Nee | RAL9016 | MINF.01306015.133/AL | 13 | 60 | 15/AL | 18 | 508 | 43.6801 | 0.14013 | [8 empty] | A03 | 450 | MINF0.01306015/AS |  | 420 | 0 | 508 | 508 | 508 | H | 1.416 | 1.416 | 1.416 |  | 0.0002083 | 1.724 | 2 | 0.00046183 | [31 empty] | MINF.01306015.133/AL
Vrijstaand | Mini Vrijstaand | Nee | RAL9016 | MINF.01306015.133/AS | 13 | 60 | 15/AS | 18 | 508 | 43.6801 | 0.14013 | [8 empty] | A03 | 450 | MINF0.01306015/AS |  | 420 | 0 | 508 | 508 | 508 | H | 1.416 | 1.416 | 1.416 |  | 0.0002083 | 1.724 | 2 | 0.00046183 | [31 empty] | MINF.01306015.133/AS
Vrijstaand | Mini Vrijstaand | Nee | RAL9016 | MINF.01306015.133/FL | 13 | 60 | 15/FL | 18 | 508 | 43.6801 | 0.14013 | [8 empty] | A03 | 349 | MINF0.01306015/FS |  | 326 | 0 | 508 | 508 | 508 | H | 1.416 | 1.416 | 1.416 |  | 0.0002083 | 1.724 | 2 | 0.00046183 | [31 empty] | MINF.01306015.133/FL
Vrijstaand | Mini Vrijstaand | Nee | RAL9016 | MINF.01306015.133/FM | 13 | 60 | 15/FM | 18 | 508 | 43.6801 | 0.14013 | [8 empty] | A03 | 349 | MINF0.01306015/FS |  | 326 | 0 | 508 | 508 | 508 | H | 1.416 | 1.416 | 1.416 |  | 0.0002083 | 1.724 | 2 | 0.00046183 | [31 empty] | MINF.01306015.133/FM
Vrijstaand | Mini Vrijstaand | Nee | RAL9016 | MINF.01306015.133/FS | 13 | 60 | 15/FS | 18 | 508 | 43.6801 | 0.14013 | [8 empty] | A03 | 349 | MINF0.01306015/FS |  | 326 | 0 | 508 | 508 | 508 | H | 1.416 | 1.416 | 1.416 |  | 0.0002083 | 1.724 | 2 | 0.00046183 | [31 empty] | MINF.01306015.133/FS
Vrijstaand | Mini Vrijstaand | Nee | OffBlack | MINF.01306015.145/AL | 13 | 60 | 15/AL | 18 | 508 | 43.6801 | 0.14013 | [8 empty] | A03 | 450 | MINF0.01306015/AS |  | 420 | 0 | 508 | 508 | 508 | H | 1.416 | 1.416 | 1.416 |  | 0.0002083 | 1.724 | 2 | 0.00046183 | [31 empty] | MINF.01306015.145/AL
Vrijstaand | Mini Vrijstaand | Nee | OffBlack | MINF.01306015.145/AS | 13 | 60 | 15/AS | 18 | 508 | 43.6801 | 0.14013 | [8 empty] | A03 | 450 | MINF0.01306015/AS |  | 420 | 0 | 508 | 508 | 508 | H | 1.416 | 1.416 | 1.416 |  | 0.0002083 | 1.724 | 2 | 0.00046183 | [31 empty] | MINF.01306015.145/AS
Vrijstaand | Mini Vrijstaand | Nee | OffBlack | MINF.01306015.145/FL | 13 | 60 | 15/FL | 18 | 508 | 43.6801 | 0.14013 | [8 empty] | A03 | 349 | MINF0.01306015/FS |  | 326 | 0 | 508 | 508 | 508 | H | 1.416 | 1.416 | 1.416 |  | 0.0002083 | 1.724 | 2 | 0.00046183 | [31 empty] | MINF.01306015.145/FL
Vrijstaand | Mini Vrijstaand | Nee | OffBlack | MINF.01306015.145/FM | 13 | 60 | 15/FM | 18 | 508 | 43.6801 | 0.14013 | [8 empty] | A03 | 349 | MINF0.01306015/FS |  | 326 | 0 | 508 | 508 | 508 | H | 1.416 | 1.416 | 1.416 |  | 0.0002083 | 1.724 | 2 | 0.00046183 | [31 empty] | MINF.01306015.145/FM
Vrijstaand | Mini Vrijstaand | Nee | OffBlack | MINF.01306015.145/FS | 13 | 60 | 15/FS | 18 | 508 | 43.6801 | 0.14013 | [8 empty] | A03 | 349 | MINF0.01306015/FS |  | 326 | 0 | 508 | 508 | 508 | H | 1.416 | 1.416 | 1.416 |  | 0.0002083 | 1.724 | 2 | 0.00046183 | [31 empty] | MINF.01306015.145/FS
Vrijstaand | Mini Vrijstaand | Nee | Grijs 001 | MINF.01306020.001/AL | 13 | 60 | 20/AL | 23 | 717 | 61.6509 | 0.15415 | [8 empty] | A03 | 485 | MINF0.01306020/AS |  | 453 | 0 | 717 | 717 | 717 | H | 1.416 | 1.416 | 1.416 |  | 0.0001276 | 1.7219 | 2 | 0.00037661 | [31 empty] | MINF.01306020.001/AL
Vrijstaand | Mini Vrijstaand | Nee | Grijs 001 | MINF.01306020.001/AS | 13 | 60 | 20/AS | 23 | 717 | 61.6509 | 0.15415 | [8 empty] | A03 | 485 | MINF0.01306020/AS |  | 453 | 0 | 717 | 717 | 717 | H | 1.416 | 1.416 | 1.416 |  | 0.0001276 | 1.7219 | 2 | 0.00037661 | [31 empty] | MINF.01306020.001/AS
Vrijstaand | Mini Vrijstaand | Nee | Grijs 001 | MINF.01306020.001/FL | 13 | 60 | 20/FL | 23 | 717 | 61.6509 | 0.15415 | [8 empty] | A03 | 383 | MINF0.01306020/FS |  | 358 | 0 | 717 | 717 | 717 | H | 1.416 | 1.416 | 1.416 |  | 0.0001276 | 1.7219 | 2 | 0.00037661 | [31 empty] | MINF.01306020.001/FL
Vrijstaand | Mini Vrijstaand | Nee | Grijs 001 | MINF.01306020.001/FM | 13 | 60 | 20/FM | 23 | 717 | 61.6509 | 0.15415 | [8 empty] | A03 | 383 | MINF0.01306020/FS |  | 358 | 0 | 717 | 717 | 717 | H | 1.416 | 1.416 | 1.416 |  | 0.0001276 | 1.7219 | 2 | 0.00037661 | [31 empty] | MINF.01306020.001/FM
Vrijstaand | Mini Vrijstaand | Nee | Grijs 001 | MINF.01306020.001/FS | 13 | 60 | 20/FS | 23 | 717 | 61.6509 | 0.15415 | [8 empty] | A03 | 383 | MINF0.01306020/FS |  | 358 | 0 | 717 | 717 | 717 | H | 1.416 | 1.416 | 1.416 |  | 0.0001276 | 1.7219 | 2 | 0.00037661 | [31 empty] | MINF.01306020.001/FS
Vrijstaand | Mini Vrijstaand | Nee | RAL9016 | MINF.01306020.133/AL | 13 | 60 | 20/AL | 23 | 717 | 61.6509 | 0.15415 | [8 empty] | A03 | 485 | MINF0.01306020/AS |  | 453 | 0 | 717 | 717 | 717 | H | 1.416 | 1.416 | 1.416 |  | 0.0001276 | 1.7219 | 2 | 0.00037661 | [31 empty] | MINF.01306020.133/AL
Vrijstaand | Mini Vrijstaand | Nee | RAL9016 | MINF.01306020.133/AS | 13 | 60 | 20/AS | 23 | 717 | 61.6509 | 0.15415 | [8 empty] | A03 | 485 | MINF0.01306020/AS |  | 453 | 0 | 717 | 717 | 717 | H | 1.416 | 1.416 | 1.416 |  | 0.0001276 | 1.7219 | 2 | 0.00037661 | [31 empty] | MINF.01306020.133/AS
Vrijstaand | Mini Vrijstaand | Nee | RAL9016 | MINF.01306020.133/FL | 13 | 60 | 20/FL | 23 | 717 | 61.6509 | 0.15415 | [8 empty] | A03 | 383 | MINF0.01306020/FS |  | 358 | 0 | 717 | 717 | 717 | H | 1.416 | 1.416 | 1.416 |  | 0.0001276 | 1.7219 | 2 | 0.00037661 | [31 empty] | MINF.01306020.133/FL
Vrijstaand | Mini Vrijstaand | Nee | RAL9016 | MINF.01306020.133/FM | 13 | 60 | 20/FM | 23 | 717 | 61.6509 | 0.15415 | [8 empty] | A03 | 383 | MINF0.01306020/FS |  | 358 | 0 | 717 | 717 | 717 | H | 1.416 | 1.416 | 1.416 |  | 0.0001276 | 1.7219 | 2 | 0.00037661 | [31 empty] | MINF.01306020.133/FM
Vrijstaand | Mini Vrijstaand | Nee | RAL9016 | MINF.01306020.133/FS | 13 | 60 | 20/FS | 23 | 717 | 61.6509 | 0.15415 | [8 empty] | A03 | 383 | MINF0.01306020/FS |  | 358 | 0 | 717 | 717 | 717 | H | 1.416 | 1.416 | 1.416 |  | 0.0001276 | 1.7219 | 2 | 0.00037661 | [31 empty] | MINF.01306020.133/FS
Vrijstaand | Mini Vrijstaand | Nee | OffBlack | MINF.01306020.145/AL | 13 | 60 | 20/AL | 23 | 717 | 61.6509 | 0.15415 | [8 empty] | A03 | 485 | MINF0.01306020/AS |  | 453 | 0 | 717 | 717 | 717 | H | 1.416 | 1.416 | 1.416 |  | 0.0001276 | 1.7219 | 2 | 0.00037661 | [31 empty] | MINF.01306020.145/AL
Vrijstaand | Mini Vrijstaand | Nee | OffBlack | MINF.01306020.145/AS | 13 | 60 | 20/AS | 23 | 717 | 61.6509 | 0.15415 | [8 empty] | A03 | 485 | MINF0.01306020/AS |  | 453 | 0 | 717 | 717 | 717 | H | 1.416 | 1.416 | 1.416 |  | 0.0001276 | 1.7219 | 2 | 0.00037661 | [31 empty] | MINF.01306020.145/AS
Vrijstaand | Mini Vrijstaand | Nee | OffBlack | MINF.01306020.145/FL | 13 | 60 | 20/FL | 23 | 717 | 61.6509 | 0.15415 | [8 empty] | A03 | 383 | MINF0.01306020/FS |  | 358 | 0 | 717 | 717 | 717 | H | 1.416 | 1.416 | 1.416 |  | 0.0001276 | 1.7219 | 2 | 0.00037661 | [31 empty] | MINF.01306020.145/FL
Vrijstaand | Mini Vrijstaand | Nee | OffBlack | MINF.01306020.145/FM | 13 | 60 | 20/FM | 23 | 717 | 61.6509 | 0.15415 | [8 empty] | A03 | 383 | MINF0.01306020/FS |  | 358 | 0 | 717 | 717 | 717 | H | 1.416 | 1.416 | 1.416 |  | 0.0001276 | 1.7219 | 2 | 0.00037661 | [31 empty] | MINF.01306020.145/FM
Vrijstaand | Mini Vrijstaand | Nee | OffBlack | MINF.01306020.145/FS | 13 | 60 | 20/FS | 23 | 717 | 61.6509 | 0.15415 | [8 empty] | A03 | 383 | MINF0.01306020/FS |  | 358 | 0 | 717 | 717 | 717 | H | 1.416 | 1.416 | 1.416 |  | 0.0001276 | 1.7219 | 2 | 0.00037661 | [31 empty] | MINF.01306020.145/FS
Vrijstaand | Mini Vrijstaand | Nee | Grijs 001 | MINF.01307005.001/AL | 13 | 70 | 05/AL | 8 | 230 | 19.7764 | 0.19566 | [8 empty] | A03 | 366 | MINF0.01307005/AS |  | 341 | 0 | 230 | 230 | 230 | H | 1.413 | 1.413 | 1.413 |  | 0.0009367 | 1.7898 | 2 | 0.0004456 | [31 empty] | MINF.01307005.001/AL
Vrijstaand | Mini Vrijstaand | Nee | Grijs 001 | MINF.01307005.001/AS | 13 | 70 | 05/AS | 8 | 230 | 19.7764 | 0.19566 | [8 empty] | A03 | 366 | MINF0.01307005/AS |  | 341 | 0 | 230 | 230 | 230 | H | 1.413 | 1.413 | 1.413 |  | 0.0009367 | 1.7898 | 2 | 0.0004456 | [31 empty] | MINF.01307005.001/AS
Vrijstaand | Mini Vrijstaand | Nee | Grijs 001 | MINF.01307005.001/FL | 13 | 70 | 05/FL | 8 | 230 | 19.7764 | 0.19566 | [8 empty] | A03 | 264 | MINF0.01307005/FS |  | 246 | 0 | 230 | 230 | 230 | H | 1.413 | 1.413 | 1.413 |  | 0.0009367 | 1.7898 | 2 | 0.0004456 | [31 empty] | MINF.01307005.001/FL
Vrijstaand | Mini Vrijstaand | Nee | Grijs 001 | MINF.01307005.001/FM | 13 | 70 | 05/FM | 8 | 230 | 19.7764 | 0.19566 | [8 empty] | A03 | 264 | MINF0.01307005/FS |  | 246 | 0 | 230 | 230 | 230 | H | 1.413 | 1.413 | 1.413 |  | 0.0009367 | 1.7898 | 2 | 0.0004456 | [31 empty] | MINF.01307005.001/FM
Vrijstaand | Mini Vrijstaand | Nee | Grijs 001 | MINF.01307005.001/FS | 13 | 70 | 05/FS | 8 | 230 | 19.7764 | 0.19566 | [8 empty] | A03 | 264 | MINF0.01307005/FS |  | 246 | 0 | 230 | 230 | 230 | H | 1.413 | 1.413 | 1.413 |  | 0.0009367 | 1.7898 | 2 | 0.0004456 | [31 empty] | MINF.01307005.001/FS
Vrijstaand | Mini Vrijstaand | Nee | RAL9016 | MINF.01307005.133/AL | 13 | 70 | 05/AL | 8 | 230 | 19.7764 | 0.19566 | [8 empty] | A03 | 366 | MINF0.01307005/AS |  | 341 | 0 | 230 | 230 | 230 | H | 1.413 | 1.413 | 1.413 |  | 0.0009367 | 1.7898 | 2 | 0.0004456 | [31 empty] | MINF.01307005.133/AL
Vrijstaand | Mini Vrijstaand | Nee | RAL9016 | MINF.01307005.133/AS | 13 | 70 | 05/AS | 8 | 230 | 19.7764 | 0.19566 | [8 empty] | A03 | 366 | MINF0.01307005/AS |  | 341 | 0 | 230 | 230 | 230 | H | 1.413 | 1.413 | 1.413 |  | 0.0009367 | 1.7898 | 2 | 0.0004456 | [31 empty] | MINF.01307005.133/AS
Vrijstaand | Mini Vrijstaand | Nee | RAL9016 | MINF.01307005.133/FL | 13 | 70 | 05/FL | 8 | 230 | 19.7764 | 0.19566 | [8 empty] | A03 | 264 | MINF0.01307005/FS |  | 246 | 0 | 230 | 230 | 230 | H | 1.413 | 1.413 | 1.413 |  | 0.0009367 | 1.7898 | 2 | 0.0004456 | [31 empty] | MINF.01307005.133/FL
Vrijstaand | Mini Vrijstaand | Nee | RAL9016 | MINF.01307005.133/FM | 13 | 70 | 05/FM | 8 | 230 | 19.7764 | 0.19566 | [8 empty] | A03 | 264 | MINF0.01307005/FS |  | 246 | 0 | 230 | 230 | 230 | H | 1.413 | 1.413 | 1.413 |  | 0.0009367 | 1.7898 | 2 | 0.0004456 | [31 empty] | MINF.01307005.133/FM
Vrijstaand | Mini Vrijstaand | Nee | RAL9016 | MINF.01307005.133/FS | 13 | 70 | 05/FS | 8 | 230 | 19.7764 | 0.19566 | [8 empty] | A03 | 264 | MINF0.01307005/FS |  | 246 | 0 | 230 | 230 | 230 | H | 1.413 | 1.413 | 1.413 |  | 0.0009367 | 1.7898 | 2 | 0.0004456 | [31 empty] | MINF.01307005.133/FS
Vrijstaand | Mini Vrijstaand | Nee | OffBlack | MINF.01307005.145/AL | 13 | 70 | 05/AL | 8 | 230 | 19.7764 | 0.19566 | [8 empty] | A03 | 366 | MINF0.01307005/AS |  | 341 | 0 | 230 | 230 | 230 | H | 1.413 | 1.413 | 1.413 |  | 0.0009367 | 1.7898 | 2 | 0.0004456 | [31 empty] | MINF.01307005.145/AL
Vrijstaand | Mini Vrijstaand | Nee | OffBlack | MINF.01307005.145/AS | 13 | 70 | 05/AS | 8 | 230 | 19.7764 | 0.19566 | [8 empty] | A03 | 366 | MINF0.01307005/AS |  | 341 | 0 | 230 | 230 | 230 | H | 1.413 | 1.413 | 1.413 |  | 0.0009367 | 1.7898 | 2 | 0.0004456 | [31 empty] | MINF.01307005.145/AS
Vrijstaand | Mini Vrijstaand | Nee | OffBlack | MINF.01307005.145/FL | 13 | 70 | 05/FL | 8 | 230 | 19.7764 | 0.19566 | [8 empty] | A03 | 264 | MINF0.01307005/FS |  | 246 | 0 | 230 | 230 | 230 | H | 1.413 | 1.413 | 1.413 |  | 0.0009367 | 1.7898 | 2 | 0.0004456 | [31 empty] | MINF.01307005.145/FL
Vrijstaand | Mini Vrijstaand | Nee | OffBlack | MINF.01307005.145/FM | 13 | 70 | 05/FM | 8 | 230 | 19.7764 | 0.19566 | [8 empty] | A03 | 264 | MINF0.01307005/FS |  | 246 | 0 | 230 | 230 | 230 | H | 1.413 | 1.413 | 1.413 |  | 0.0009367 | 1.7898 | 2 | 0.0004456 | [31 empty] | MINF.01307005.145/FM
Vrijstaand | Mini Vrijstaand | Nee | OffBlack | MINF.01307005.145/FS | 13 | 70 | 05/FS | 8 | 230 | 19.7764 | 0.19566 | [8 empty] | A03 | 264 | MINF0.01307005/FS |  | 246 | 0 | 230 | 230 | 230 | H | 1.413 | 1.413 | 1.413 |  | 0.0009367 | 1.7898 | 2 | 0.0004456 | [31 empty] | MINF.01307005.145/FS
Vrijstaand | Mini Vrijstaand | Nee | Grijs 001 | MINF.01307010.001/AL | 13 | 70 | 10/AL | 13 | 354 | 30.4385 | 0.14853 | [8 empty] | A03 | 407 | MINF0.01307010/AS |  | 380 | 0 | 354 | 354 | 354 | H | 1.419 | 1.419 | 1.419 |  | 0.0003969 | 1.7346 | 2 | 0.00036735 | [31 empty] | MINF.01307010.001/AL
Vrijstaand | Mini Vrijstaand | Nee | Grijs 001 | MINF.01307010.001/AS | 13 | 70 | 10/AS | 13 | 354 | 30.4385 | 0.14853 | [8 empty] | A03 | 407 | MINF0.01307010/AS |  | 380 | 0 | 354 | 354 | 354 | H | 1.419 | 1.419 | 1.419 |  | 0.0003969 | 1.7346 | 2 | 0.00036735 | [31 empty] | MINF.01307010.001/AS
Vrijstaand | Mini Vrijstaand | Nee | Grijs 001 | MINF.01307010.001/FL | 13 | 70 | 10/FL | 13 | 354 | 30.4385 | 0.14853 | [8 empty] | A03 | 305 | MINF0.01307010/FS |  | 285 | 0 | 354 | 354 | 354 | H | 1.419 | 1.419 | 1.419 |  | 0.0003969 | 1.7346 | 2 | 0.00036735 | [31 empty] | MINF.01307010.001/FL
Vrijstaand | Mini Vrijstaand | Nee | Grijs 001 | MINF.01307010.001/FM | 13 | 70 | 10/FM | 13 | 354 | 30.4385 | 0.14853 | [8 empty] | A03 | 305 | MINF0.01307010/FS |  | 285 | 0 | 354 | 354 | 354 | H | 1.419 | 1.419 | 1.419 |  | 0.0003969 | 1.7346 | 2 | 0.00036735 | [31 empty] | MINF.01307010.001/FM
Vrijstaand | Mini Vrijstaand | Nee | Grijs 001 | MINF.01307010.001/FS | 13 | 70 | 10/FS | 13 | 354 | 30.4385 | 0.14853 | [8 empty] | A03 | 305 | MINF0.01307010/FS |  | 285 | 0 | 354 | 354 | 354 | H | 1.419 | 1.419 | 1.419 |  | 0.0003969 | 1.7346 | 2 | 0.00036735 | [31 empty] | MINF.01307010.001/FS
Vrijstaand | Mini Vrijstaand | Nee | RAL9016 | MINF.01307010.133/AL | 13 | 70 | 10/AL | 13 | 354 | 30.4385 | 0.14853 | [8 empty] | A03 | 407 | MINF0.01307010/AS |  | 380 | 0 | 354 | 354 | 354 | H | 1.419 | 1.419 | 1.419 |  | 0.0003969 | 1.7346 | 2 | 0.00036735 | [31 empty] | MINF.01307010.133/AL
Vrijstaand | Mini Vrijstaand | Nee | RAL9016 | MINF.01307010.133/AS | 13 | 70 | 10/AS | 13 | 354 | 30.4385 | 0.14853 | [8 empty] | A03 | 407 | MINF0.01307010/AS |  | 380 | 0 | 354 | 354 | 354 | H | 1.419 | 1.419 | 1.419 |  | 0.0003969 | 1.7346 | 2 | 0.00036735 | [31 empty] | MINF.01307010.133/AS
Vrijstaand | Mini Vrijstaand | Nee | RAL9016 | MINF.01307010.133/FL | 13 | 70 | 10/FL | 13 | 354 | 30.4385 | 0.14853 | [8 empty] | A03 | 305 | MINF0.01307010/FS |  | 285 | 0 | 354 | 354 | 354 | H | 1.419 | 1.419 | 1.419 |  | 0.0003969 | 1.7346 | 2 | 0.00036735 | [31 empty] | MINF.01307010.133/FL
Vrijstaand | Mini Vrijstaand | Nee | RAL9016 | MINF.01307010.133/FM | 13 | 70 | 10/FM | 13 | 354 | 30.4385 | 0.14853 | [8 empty] | A03 | 305 | MINF0.01307010/FS |  | 285 | 0 | 354 | 354 | 354 | H | 1.419 | 1.419 | 1.419 |  | 0.0003969 | 1.7346 | 2 | 0.00036735 | [31 empty] | MINF.01307010.133/FM
Vrijstaand | Mini Vrijstaand | Nee | RAL9016 | MINF.01307010.133/FS | 13 | 70 | 10/FS | 13 | 354 | 30.4385 | 0.14853 | [8 empty] | A03 | 305 | MINF0.01307010/FS |  | 285 | 0 | 354 | 354 | 354 | H | 1.419 | 1.419 | 1.419 |  | 0.0003969 | 1.7346 | 2 | 0.00036735 | [31 empty] | MINF.01307010.133/FS
Vrijstaand | Mini Vrijstaand | Nee | OffBlack | MINF.01307010.145/AL | 13 | 70 | 10/AL | 13 | 354 | 30.4385 | 0.14853 | [8 empty] | A03 | 407 | MINF0.01307010/AS |  | 380 | 0 | 354 | 354 | 354 | H | 1.419 | 1.419 | 1.419 |  | 0.0003969 | 1.7346 | 2 | 0.00036735 | [31 empty] | MINF.01307010.145/AL
Vrijstaand | Mini Vrijstaand | Nee | OffBlack | MINF.01307010.145/AS | 13 | 70 | 10/AS | 13 | 354 | 30.4385 | 0.14853 | [8 empty] | A03 | 407 | MINF0.01307010/AS |  | 380 | 0 | 354 | 354 | 354 | H | 1.419 | 1.419 | 1.419 |  | 0.0003969 | 1.7346 | 2 | 0.00036735 | [31 empty] | MINF.01307010.145/AS
Vrijstaand | Mini Vrijstaand | Nee | OffBlack | MINF.01307010.145/FL | 13 | 70 | 10/FL | 13 | 354 | 30.4385 | 0.14853 | [8 empty] | A03 | 305 | MINF0.01307010/FS |  | 285 | 0 | 354 | 354 | 354 | H | 1.419 | 1.419 | 1.419 |  | 0.0003969 | 1.7346 | 2 | 0.00036735 | [31 empty] | MINF.01307010.145/FL
Vrijstaand | Mini Vrijstaand | Nee | OffBlack | MINF.01307010.145/FM | 13 | 70 | 10/FM | 13 | 354 | 30.4385 | 0.14853 | [8 empty] | A03 | 305 | MINF0.01307010/FS |  | 285 | 0 | 354 | 354 | 354 | H | 1.419 | 1.419 | 1.419 |  | 0.0003969 | 1.7346 | 2 | 0.00036735 | [31 empty] | MINF.01307010.145/FM
Vrijstaand | Mini Vrijstaand | Nee | OffBlack | MINF.01307010.145/FS | 13 | 70 | 10/FS | 13 | 354 | 30.4385 | 0.14853 | [8 empty] | A03 | 305 | MINF0.01307010/FS |  | 285 | 0 | 354 | 354 | 354 | H | 1.419 | 1.419 | 1.419 |  | 0.0003969 | 1.7346 | 2 | 0.00036735 | [31 empty] | MINF.01307010.145/FS
Vrijstaand | Mini Vrijstaand | Nee | Grijs 001 | MINF.01307015.001/AL | 13 | 70 | 15/AL | 18 | 593 | 50.9888 | 0.18297 | [8 empty] | A03 | 484 | MINF0.01307015/AS |  | 452 | 0 | 593 | 593 | 593 | H | 1.416 | 1.416 | 1.416 |  | 0.0002083 | 1.724 | 2 | 0.00046183 | [31 empty] | MINF.01307015.001/AL
Vrijstaand | Mini Vrijstaand | Nee | Grijs 001 | MINF.01307015.001/AS | 13 | 70 | 15/AS | 18 | 593 | 50.9888 | 0.18297 | [8 empty] | A03 | 484 | MINF0.01307015/AS |  | 452 | 0 | 593 | 593 | 593 | H | 1.416 | 1.416 | 1.416 |  | 0.0002083 | 1.724 | 2 | 0.00046183 | [31 empty] | MINF.01307015.001/AS
Vrijstaand | Mini Vrijstaand | Nee | Grijs 001 | MINF.01307015.001/FL | 13 | 70 | 15/FL | 18 | 593 | 50.9888 | 0.18297 | [8 empty] | A03 | 382 | MINF0.01307015/FS |  | 357 | 0 | 593 | 593 | 593 | H | 1.416 | 1.416 | 1.416 |  | 0.0002083 | 1.724 | 2 | 0.00046183 | [31 empty] | MINF.01307015.001/FL
Vrijstaand | Mini Vrijstaand | Nee | Grijs 001 | MINF.01307015.001/FM | 13 | 70 | 15/FM | 18 | 593 | 50.9888 | 0.18297 | [8 empty] | A03 | 382 | MINF0.01307015/FS |  | 357 | 0 | 593 | 593 | 593 | H | 1.416 | 1.416 | 1.416 |  | 0.0002083 | 1.724 | 2 | 0.00046183 | [31 empty] | MINF.01307015.001/FM
Vrijstaand | Mini Vrijstaand | Nee | Grijs 001 | MINF.01307015.001/FS | 13 | 70 | 15/FS | 18 | 593 | 50.9888 | 0.18297 | [8 empty] | A03 | 382 | MINF0.01307015/FS |  | 357 | 0 | 593 | 593 | 593 | H | 1.416 | 1.416 | 1.416 |  | 0.0002083 | 1.724 | 2 | 0.00046183 | [31 empty] | MINF.01307015.001/FS
Vrijstaand | Mini Vrijstaand | Nee | RAL9016 | MINF.01307015.133/AL | 13 | 70 | 15/AL | 18 | 593 | 50.9888 | 0.18297 | [8 empty] | A03 | 484 | MINF0.01307015/AS |  | 452 | 0 | 593 | 593 | 593 | H | 1.416 | 1.416 | 1.416 |  | 0.0002083 | 1.724 | 2 | 0.00046183 | [31 empty] | MINF.01307015.133/AL
Vrijstaand | Mini Vrijstaand | Nee | RAL9016 | MINF.01307015.133/AS | 13 | 70 | 15/AS | 18 | 593 | 50.9888 | 0.18297 | [8 empty] | A03 | 484 | MINF0.01307015/AS |  | 452 | 0 | 593 | 593 | 593 | H | 1.416 | 1.416 | 1.416 |  | 0.0002083 | 1.724 | 2 | 0.00046183 | [31 empty] | MINF.01307015.133/AS
Vrijstaand | Mini Vrijstaand | Nee | RAL9016 | MINF.01307015.133/FL | 13 | 70 | 15/FL | 18 | 593 | 50.9888 | 0.18297 | [8 empty] | A03 | 382 | MINF0.01307015/FS |  | 357 | 0 | 593 | 593 | 593 | H | 1.416 | 1.416 | 1.416 |  | 0.0002083 | 1.724 | 2 | 0.00046183 | [31 empty] | MINF.01307015.133/FL
Vrijstaand | Mini Vrijstaand | Nee | RAL9016 | MINF.01307015.133/FM | 13 | 70 | 15/FM | 18 | 593 | 50.9888 | 0.18297 | [8 empty] | A03 | 382 | MINF0.01307015/FS |  | 357 | 0 | 593 | 593 | 593 | H | 1.416 | 1.416 | 1.416 |  | 0.0002083 | 1.724 | 2 | 0.00046183 | [31 empty] | MINF.01307015.133/FM
Vrijstaand | Mini Vrijstaand | Nee | RAL9016 | MINF.01307015.133/FS | 13 | 70 | 15/FS | 18 | 593 | 50.9888 | 0.18297 | [8 empty] | A03 | 382 | MINF0.01307015/FS |  | 357 | 0 | 593 | 593 | 593 | H | 1.416 | 1.416 | 1.416 |  | 0.0002083 | 1.724 | 2 | 0.00046183 | [31 empty] | MINF.01307015.133/FS
Vrijstaand | Mini Vrijstaand | Nee | OffBlack | MINF.01307015.145/AL | 13 | 70 | 15/AL | 18 | 593 | 50.9888 | 0.18297 | [8 empty] | A03 | 484 | MINF0.01307015/AS |  | 452 | 0 | 593 | 593 | 593 | H | 1.416 | 1.416 | 1.416 |  | 0.0002083 | 1.724 | 2 | 0.00046183 | [31 empty] | MINF.01307015.145/AL
Vrijstaand | Mini Vrijstaand | Nee | OffBlack | MINF.01307015.145/AS | 13 | 70 | 15/AS | 18 | 593 | 50.9888 | 0.18297 | [8 empty] | A03 | 484 | MINF0.01307015/AS |  | 452 | 0 | 593 | 593 | 593 | H | 1.416 | 1.416 | 1.416 |  | 0.0002083 | 1.724 | 2 | 0.00046183 | [31 empty] | MINF.01307015.145/AS
Vrijstaand | Mini Vrijstaand | Nee | OffBlack | MINF.01307015.145/FL | 13 | 70 | 15/FL | 18 | 593 | 50.9888 | 0.18297 | [8 empty] | A03 | 382 | MINF0.01307015/FS |  | 357 | 0 | 593 | 593 | 593 | H | 1.416 | 1.416 | 1.416 |  | 0.0002083 | 1.724 | 2 | 0.00046183 | [31 empty] | MINF.01307015.145/FL
Vrijstaand | Mini Vrijstaand | Nee | OffBlack | MINF.01307015.145/FM | 13 | 70 | 15/FM | 18 | 593 | 50.9888 | 0.18297 | [8 empty] | A03 | 382 | MINF0.01307015/FS |  | 357 | 0 | 593 | 593 | 593 | H | 1.416 | 1.416 | 1.416 |  | 0.0002083 | 1.724 | 2 | 0.00046183 | [31 empty] | MINF.01307015.145/FM
Vrijstaand | Mini Vrijstaand | Nee | OffBlack | MINF.01307015.145/FS | 13 | 70 | 15/FS | 18 | 593 | 50.9888 | 0.18297 | [8 empty] | A03 | 382 | MINF0.01307015/FS |  | 357 | 0 | 593 | 593 | 593 | H | 1.416 | 1.416 | 1.416 |  | 0.0002083 | 1.724 | 2 | 0.00046183 | [31 empty] | MINF.01307015.145/FS
Vrijstaand | Mini Vrijstaand | Nee | Grijs 001 | MINF.01307020.001/AL | 13 | 70 | 20/AL | 23 | 837 | 71.969 | 0.20122 | [8 empty] | A03 | 528 | MINF0.01307020/AS |  | 493 | 0 | 837 | 837 | 837 | H | 1.416 | 1.416 | 1.416 |  | 0.0001276 | 1.7219 | 2 | 0.00037661 | [31 empty] | MINF.01307020.001/AL
Vrijstaand | Mini Vrijstaand | Nee | Grijs 001 | MINF.01307020.001/AS | 13 | 70 | 20/AS | 23 | 837 | 71.969 | 0.20122 | [8 empty] | A03 | 528 | MINF0.01307020/AS |  | 493 | 0 | 837 | 837 | 837 | H | 1.416 | 1.416 | 1.416 |  | 0.0001276 | 1.7219 | 2 | 0.00037661 | [31 empty] | MINF.01307020.001/AS
Vrijstaand | Mini Vrijstaand | Nee | Grijs 001 | MINF.01307020.001/FL | 13 | 70 | 20/FL | 23 | 837 | 71.969 | 0.20122 | [8 empty] | A03 | 426 | MINF0.01307020/FS |  | 398 | 0 | 837 | 837 | 837 | H | 1.416 | 1.416 | 1.416 |  | 0.0001276 | 1.7219 | 2 | 0.00037661 | [31 empty] | MINF.01307020.001/FL
Vrijstaand | Mini Vrijstaand | Nee | Grijs 001 | MINF.01307020.001/FM | 13 | 70 | 20/FM | 23 | 837 | 71.969 | 0.20122 | [8 empty] | A03 | 426 | MINF0.01307020/FS |  | 398 | 0 | 837 | 837 | 837 | H | 1.416 | 1.416 | 1.416 |  | 0.0001276 | 1.7219 | 2 | 0.00037661 | [31 empty] | MINF.01307020.001/FM
Vrijstaand | Mini Vrijstaand | Nee | Grijs 001 | MINF.01307020.001/FS | 13 | 70 | 20/FS | 23 | 837 | 71.969 | 0.20122 | [8 empty] | A03 | 426 | MINF0.01307020/FS |  | 398 | 0 | 837 | 837 | 837 | H | 1.416 | 1.416 | 1.416 |  | 0.0001276 | 1.7219 | 2 | 0.00037661 | [31 empty] | MINF.01307020.001/FS
Vrijstaand | Mini Vrijstaand | Nee | RAL9016 | MINF.01307020.133/AL | 13 | 70 | 20/AL | 23 | 837 | 71.969 | 0.20122 | [8 empty] | A03 | 528 | MINF0.01307020/AS |  | 493 | 0 | 837 | 837 | 837 | H | 1.416 | 1.416 | 1.416 |  | 0.0001276 | 1.7219 | 2 | 0.00037661 | [31 empty] | MINF.01307020.133/AL
Vrijstaand | Mini Vrijstaand | Nee | RAL9016 | MINF.01307020.133/AS | 13 | 70 | 20/AS | 23 | 837 | 71.969 | 0.20122 | [8 empty] | A03 | 528 | MINF0.01307020/AS |  | 493 | 0 | 837 | 837 | 837 | H | 1.416 | 1.416 | 1.416 |  | 0.0001276 | 1.7219 | 2 | 0.00037661 | [31 empty] | MINF.01307020.133/AS
Vrijstaand | Mini Vrijstaand | Nee | RAL9016 | MINF.01307020.133/FL | 13 | 70 | 20/FL | 23 | 837 | 71.969 | 0.20122 | [8 empty] | A03 | 426 | MINF0.01307020/FS |  | 398 | 0 | 837 | 837 | 837 | H | 1.416 | 1.416 | 1.416 |  | 0.0001276 | 1.7219 | 2 | 0.00037661 | [31 empty] | MINF.01307020.133/FL
Vrijstaand | Mini Vrijstaand | Nee | RAL9016 | MINF.01307020.133/FM | 13 | 70 | 20/FM | 23 | 837 | 71.969 | 0.20122 | [8 empty] | A03 | 426 | MINF0.01307020/FS |  | 398 | 0 | 837 | 837 | 837 | H | 1.416 | 1.416 | 1.416 |  | 0.0001276 | 1.7219 | 2 | 0.00037661 | [31 empty] | MINF.01307020.133/FM
Vrijstaand | Mini Vrijstaand | Nee | RAL9016 | MINF.01307020.133/FS | 13 | 70 | 20/FS | 23 | 837 | 71.969 | 0.20122 | [8 empty] | A03 | 426 | MINF0.01307020/FS |  | 398 | 0 | 837 | 837 | 837 | H | 1.416 | 1.416 | 1.416 |  | 0.0001276 | 1.7219 | 2 | 0.00037661 | [31 empty] | MINF.01307020.133/FS
Vrijstaand | Mini Vrijstaand | Nee | OffBlack | MINF.01307020.145/AL | 13 | 70 | 20/AL | 23 | 837 | 71.969 | 0.20122 | [8 empty] | A03 | 528 | MINF0.01307020/AS |  | 493 | 0 | 837 | 837 | 837 | H | 1.416 | 1.416 | 1.416 |  | 0.0001276 | 1.7219 | 2 | 0.00037661 | [31 empty] | MINF.01307020.145/AL
Vrijstaand | Mini Vrijstaand | Nee | OffBlack | MINF.01307020.145/AS | 13 | 70 | 20/AS | 23 | 837 | 71.969 | 0.20122 | [8 empty] | A03 | 528 | MINF0.01307020/AS |  | 493 | 0 | 837 | 837 | 837 | H | 1.416 | 1.416 | 1.416 |  | 0.0001276 | 1.7219 | 2 | 0.00037661 | [31 empty] | MINF.01307020.145/AS
Vrijstaand | Mini Vrijstaand | Nee | OffBlack | MINF.01307020.145/FL | 13 | 70 | 20/FL | 23 | 837 | 71.969 | 0.20122 | [8 empty] | A03 | 426 | MINF0.01307020/FS |  | 398 | 0 | 837 | 837 | 837 | H | 1.416 | 1.416 | 1.416 |  | 0.0001276 | 1.7219 | 2 | 0.00037661 | [31 empty] | MINF.01307020.145/FL
Vrijstaand | Mini Vrijstaand | Nee | OffBlack | MINF.01307020.145/FM | 13 | 70 | 20/FM | 23 | 837 | 71.969 | 0.20122 | [8 empty] | A03 | 426 | MINF0.01307020/FS |  | 398 | 0 | 837 | 837 | 837 | H | 1.416 | 1.416 | 1.416 |  | 0.0001276 | 1.7219 | 2 | 0.00037661 | [31 empty] | MINF.01307020.145/FM
Vrijstaand | Mini Vrijstaand | Nee | OffBlack | MINF.01307020.145/FS | 13 | 70 | 20/FS | 23 | 837 | 71.969 | 0.20122 | [8 empty] | A03 | 426 | MINF0.01307020/FS |  | 398 | 0 | 837 | 837 | 837 | H | 1.416 | 1.416 | 1.416 |  | 0.0001276 | 1.7219 | 2 | 0.00037661 | [31 empty] | MINF.01307020.145/FS
Vrijstaand | Mini Vrijstaand | Nee | Grijs 001 | MINF.01308005.001/AL | 13 | 80 | 05/AL | 8 | 263 | 22.6139 | 0.24872 | [8 empty] | A03 | 377 | MINF0.01308005/AS |  | 352 | 0 | 263 | 263 | 263 | H | 1.413 | 1.413 | 1.413 |  | 0.0009367 | 1.7898 | 2 | 0.0004456 | [31 empty] | MINF.01308005.001/AL
Vrijstaand | Mini Vrijstaand | Nee | Grijs 001 | MINF.01308005.001/AS | 13 | 80 | 05/AS | 8 | 263 | 22.6139 | 0.24872 | [8 empty] | A03 | 377 | MINF0.01308005/AS |  | 352 | 0 | 263 | 263 | 263 | H | 1.413 | 1.413 | 1.413 |  | 0.0009367 | 1.7898 | 2 | 0.0004456 | [31 empty] | MINF.01308005.001/AS
Vrijstaand | Mini Vrijstaand | Nee | Grijs 001 | MINF.01308005.001/FL | 13 | 80 | 05/FL | 8 | 263 | 22.6139 | 0.24872 | [8 empty] | A03 | 274 | MINF0.01308005/FS |  | 256 | 0 | 263 | 263 | 263 | H | 1.413 | 1.413 | 1.413 |  | 0.0009367 | 1.7898 | 2 | 0.0004456 | [31 empty] | MINF.01308005.001/FL
Vrijstaand | Mini Vrijstaand | Nee | Grijs 001 | MINF.01308005.001/FM | 13 | 80 | 05/FM | 8 | 263 | 22.6139 | 0.24872 | [8 empty] | A03 | 274 | MINF0.01308005/FS |  | 256 | 0 | 263 | 263 | 263 | H | 1.413 | 1.413 | 1.413 |  | 0.0009367 | 1.7898 | 2 | 0.0004456 | [31 empty] | MINF.01308005.001/FM
Vrijstaand | Mini Vrijstaand | Nee | Grijs 001 | MINF.01308005.001/FS | 13 | 80 | 05/FS | 8 | 263 | 22.6139 | 0.24872 | [8 empty] | A03 | 274 | MINF0.01308005/FS |  | 256 | 0 | 263 | 263 | 263 | H | 1.413 | 1.413 | 1.413 |  | 0.0009367 | 1.7898 | 2 | 0.0004456 | [31 empty] | MINF.01308005.001/FS
Vrijstaand | Mini Vrijstaand | Nee | RAL9016 | MINF.01308005.133/AL | 13 | 80 | 05/AL | 8 | 263 | 22.6139 | 0.24872 | [8 empty] | A03 | 377 | MINF0.01308005/AS |  | 352 | 0 | 263 | 263 | 263 | H | 1.413 | 1.413 | 1.413 |  | 0.0009367 | 1.7898 | 2 | 0.0004456 | [31 empty] | MINF.01308005.133/AL
Vrijstaand | Mini Vrijstaand | Nee | RAL9016 | MINF.01308005.133/AS | 13 | 80 | 05/AS | 8 | 263 | 22.6139 | 0.24872 | [8 empty] | A03 | 377 | MINF0.01308005/AS |  | 352 | 0 | 263 | 263 | 263 | H | 1.413 | 1.413 | 1.413 |  | 0.0009367 | 1.7898 | 2 | 0.0004456 | [31 empty] | MINF.01308005.133/AS
Vrijstaand | Mini Vrijstaand | Nee | RAL9016 | MINF.01308005.133/FL | 13 | 80 | 05/FL | 8 | 263 | 22.6139 | 0.24872 | [8 empty] | A03 | 274 | MINF0.01308005/FS |  | 256 | 0 | 263 | 263 | 263 | H | 1.413 | 1.413 | 1.413 |  | 0.0009367 | 1.7898 | 2 | 0.0004456 | [31 empty] | MINF.01308005.133/FL
Vrijstaand | Mini Vrijstaand | Nee | RAL9016 | MINF.01308005.133/FM | 13 | 80 | 05/FM | 8 | 263 | 22.6139 | 0.24872 | [8 empty] | A03 | 274 | MINF0.01308005/FS |  | 256 | 0 | 263 | 263 | 263 | H | 1.413 | 1.413 | 1.413 |  | 0.0009367 | 1.7898 | 2 | 0.0004456 | [31 empty] | MINF.01308005.133/FM
Vrijstaand | Mini Vrijstaand | Nee | RAL9016 | MINF.01308005.133/FS | 13 | 80 | 05/FS | 8 | 263 | 22.6139 | 0.24872 | [8 empty] | A03 | 274 | MINF0.01308005/FS |  | 256 | 0 | 263 | 263 | 263 | H | 1.413 | 1.413 | 1.413 |  | 0.0009367 | 1.7898 | 2 | 0.0004456 | [31 empty] | MINF.01308005.133/FS
Vrijstaand | Mini Vrijstaand | Nee | OffBlack | MINF.01308005.145/AL | 13 | 80 | 05/AL | 8 | 263 | 22.6139 | 0.24872 | [8 empty] | A03 | 377 | MINF0.01308005/AS |  | 352 | 0 | 263 | 263 | 263 | H | 1.413 | 1.413 | 1.413 |  | 0.0009367 | 1.7898 | 2 | 0.0004456 | [31 empty] | MINF.01308005.145/AL
Vrijstaand | Mini Vrijstaand | Nee | OffBlack | MINF.01308005.145/AS | 13 | 80 | 05/AS | 8 | 263 | 22.6139 | 0.24872 | [8 empty] | A03 | 377 | MINF0.01308005/AS |  | 352 | 0 | 263 | 263 | 263 | H | 1.413 | 1.413 | 1.413 |  | 0.0009367 | 1.7898 | 2 | 0.0004456 | [31 empty] | MINF.01308005.145/AS
Vrijstaand | Mini Vrijstaand | Nee | OffBlack | MINF.01308005.145/FL | 13 | 80 | 05/FL | 8 | 263 | 22.6139 | 0.24872 | [8 empty] | A03 | 274 | MINF0.01308005/FS |  | 256 | 0 | 263 | 263 | 263 | H | 1.413 | 1.413 | 1.413 |  | 0.0009367 | 1.7898 | 2 | 0.0004456 | [31 empty] | MINF.01308005.145/FL
Vrijstaand | Mini Vrijstaand | Nee | OffBlack | MINF.01308005.145/FM | 13 | 80 | 05/FM | 8 | 263 | 22.6139 | 0.24872 | [8 empty] | A03 | 274 | MINF0.01308005/FS |  | 256 | 0 | 263 | 263 | 263 | H | 1.413 | 1.413 | 1.413 |  | 0.0009367 | 1.7898 | 2 | 0.0004456 | [31 empty] | MINF.01308005.145/FM
Vrijstaand | Mini Vrijstaand | Nee | OffBlack | MINF.01308005.145/FS | 13 | 80 | 05/FS | 8 | 263 | 22.6139 | 0.24872 | [8 empty] | A03 | 274 | MINF0.01308005/FS |  | 256 | 0 | 263 | 263 | 263 | H | 1.413 | 1.413 | 1.413 |  | 0.0009367 | 1.7898 | 2 | 0.0004456 | [31 empty] | MINF.01308005.145/FS
Vrijstaand | Mini Vrijstaand | Nee | Grijs 001 | MINF.01308010.001/AL | 13 | 80 | 10/AL | 13 | 404 | 34.7377 | 0.18679 | [8 empty] | A03 | 420 | MINF0.01308010/AS |  | 392 | 0 | 404 | 404 | 404 | H | 1.419 | 1.419 | 1.419 |  | 0.0003969 | 1.7346 | 2 | 0.00036735 | [31 empty] | MINF.01308010.001/AL
Vrijstaand | Mini Vrijstaand | Nee | Grijs 001 | MINF.01308010.001/AS | 13 | 80 | 10/AS | 13 | 404 | 34.7377 | 0.18679 | [8 empty] | A03 | 420 | MINF0.01308010/AS |  | 392 | 0 | 404 | 404 | 404 | H | 1.419 | 1.419 | 1.419 |  | 0.0003969 | 1.7346 | 2 | 0.00036735 | [31 empty] | MINF.01308010.001/AS
Vrijstaand | Mini Vrijstaand | Nee | Grijs 001 | MINF.01308010.001/FL | 13 | 80 | 10/FL | 13 | 404 | 34.7377 | 0.18679 | [8 empty] | A03 | 318 | MINF0.01308010/FS |  | 297 | 0 | 404 | 404 | 404 | H | 1.419 | 1.419 | 1.419 |  | 0.0003969 | 1.7346 | 2 | 0.00036735 | [31 empty] | MINF.01308010.001/FL
Vrijstaand | Mini Vrijstaand | Nee | Grijs 001 | MINF.01308010.001/FM | 13 | 80 | 10/FM | 13 | 404 | 34.7377 | 0.18679 | [8 empty] | A03 | 318 | MINF0.01308010/FS |  | 297 | 0 | 404 | 404 | 404 | H | 1.419 | 1.419 | 1.419 |  | 0.0003969 | 1.7346 | 2 | 0.00036735 | [31 empty] | MINF.01308010.001/FM
Vrijstaand | Mini Vrijstaand | Nee | Grijs 001 | MINF.01308010.001/FS | 13 | 80 | 10/FS | 13 | 404 | 34.7377 | 0.18679 | [8 empty] | A03 | 318 | MINF0.01308010/FS |  | 297 | 0 | 404 | 404 | 404 | H | 1.419 | 1.419 | 1.419 |  | 0.0003969 | 1.7346 | 2 | 0.00036735 | [31 empty] | MINF.01308010.001/FS
Vrijstaand | Mini Vrijstaand | Nee | RAL9016 | MINF.01308010.133/AL | 13 | 80 | 10/AL | 13 | 404 | 34.7377 | 0.18679 | [8 empty] | A03 | 420 | MINF0.01308010/AS |  | 392 | 0 | 404 | 404 | 404 | H | 1.419 | 1.419 | 1.419 |  | 0.0003969 | 1.7346 | 2 | 0.00036735 | [31 empty] | MINF.01308010.133/AL
Vrijstaand | Mini Vrijstaand | Nee | RAL9016 | MINF.01308010.133/AS | 13 | 80 | 10/AS | 13 | 404 | 34.7377 | 0.18679 | [8 empty] | A03 | 420 | MINF0.01308010/AS |  | 392 | 0 | 404 | 404 | 404 | H | 1.419 | 1.419 | 1.419 |  | 0.0003969 | 1.7346 | 2 | 0.00036735 | [31 empty] | MINF.01308010.133/AS
Vrijstaand | Mini Vrijstaand | Nee | RAL9016 | MINF.01308010.133/FL | 13 | 80 | 10/FL | 13 | 404 | 34.7377 | 0.18679 | [8 empty] | A03 | 318 | MINF0.01308010/FS |  | 297 | 0 | 404 | 404 | 404 | H | 1.419 | 1.419 | 1.419 |  | 0.0003969 | 1.7346 | 2 | 0.00036735 | [31 empty] | MINF.01308010.133/FL
Vrijstaand | Mini Vrijstaand | Nee | RAL9016 | MINF.01308010.133/FM | 13 | 80 | 10/FM | 13 | 404 | 34.7377 | 0.18679 | [8 empty] | A03 | 318 | MINF0.01308010/FS |  | 297 | 0 | 404 | 404 | 404 | H | 1.419 | 1.419 | 1.419 |  | 0.0003969 | 1.7346 | 2 | 0.00036735 | [31 empty] | MINF.01308010.133/FM
Vrijstaand | Mini Vrijstaand | Nee | RAL9016 | MINF.01308010.133/FS | 13 | 80 | 10/FS | 13 | 404 | 34.7377 | 0.18679 | [8 empty] | A03 | 318 | MINF0.01308010/FS |  | 297 | 0 | 404 | 404 | 404 | H | 1.419 | 1.419 | 1.419 |  | 0.0003969 | 1.7346 | 2 | 0.00036735 | [31 empty] | MINF.01308010.133/FS
Vrijstaand | Mini Vrijstaand | Nee | OffBlack | MINF.01308010.145/AL | 13 | 80 | 10/AL | 13 | 404 | 34.7377 | 0.18679 | [8 empty] | A03 | 420 | MINF0.01308010/AS |  | 392 | 0 | 404 | 404 | 404 | H | 1.419 | 1.419 | 1.419 |  | 0.0003969 | 1.7346 | 2 | 0.00036735 | [31 empty] | MINF.01308010.145/AL
Vrijstaand | Mini Vrijstaand | Nee | OffBlack | MINF.01308010.145/AS | 13 | 80 | 10/AS | 13 | 404 | 34.7377 | 0.18679 | [8 empty] | A03 | 420 | MINF0.01308010/AS |  | 392 | 0 | 404 | 404 | 404 | H | 1.419 | 1.419 | 1.419 |  | 0.0003969 | 1.7346 | 2 | 0.00036735 | [31 empty] | MINF.01308010.145/AS
Vrijstaand | Mini Vrijstaand | Nee | OffBlack | MINF.01308010.145/FL | 13 | 80 | 10/FL | 13 | 404 | 34.7377 | 0.18679 | [8 empty] | A03 | 318 | MINF0.01308010/FS |  | 297 | 0 | 404 | 404 | 404 | H | 1.419 | 1.419 | 1.419 |  | 0.0003969 | 1.7346 | 2 | 0.00036735 | [31 empty] | MINF.01308010.145/FL
Vrijstaand | Mini Vrijstaand | Nee | OffBlack | MINF.01308010.145/FM | 13 | 80 | 10/FM | 13 | 404 | 34.7377 | 0.18679 | [8 empty] | A03 | 318 | MINF0.01308010/FS |  | 297 | 0 | 404 | 404 | 404 | H | 1.419 | 1.419 | 1.419 |  | 0.0003969 | 1.7346 | 2 | 0.00036735 | [31 empty] | MINF.01308010.145/FM
Vrijstaand | Mini Vrijstaand | Nee | OffBlack | MINF.01308010.145/FS | 13 | 80 | 10/FS | 13 | 404 | 34.7377 | 0.18679 | [8 empty] | A03 | 318 | MINF0.01308010/FS |  | 297 | 0 | 404 | 404 | 404 | H | 1.419 | 1.419 | 1.419 |  | 0.0003969 | 1.7346 | 2 | 0.00036735 | [31 empty] | MINF.01308010.145/FS
Vrijstaand | Mini Vrijstaand | Nee | Grijs 001 | MINF.01308015.001/AL | 13 | 80 | 15/AL | 18 | 678 | 58.2975 | 0.2305 | [8 empty] | A03 | 504 | MINF0.01308015/AS |  | 470 | 0 | 678 | 678 | 678 | H | 1.416 | 1.416 | 1.416 |  | 0.0002083 | 1.724 | 2 | 0.00046183 | [31 empty] | MINF.01308015.001/AL
Vrijstaand | Mini Vrijstaand | Nee | Grijs 001 | MINF.01308015.001/AS | 13 | 80 | 15/AS | 18 | 678 | 58.2975 | 0.2305 | [8 empty] | A03 | 504 | MINF0.01308015/AS |  | 470 | 0 | 678 | 678 | 678 | H | 1.416 | 1.416 | 1.416 |  | 0.0002083 | 1.724 | 2 | 0.00046183 | [31 empty] | MINF.01308015.001/AS
Vrijstaand | Mini Vrijstaand | Nee | Grijs 001 | MINF.01308015.001/FL | 13 | 80 | 15/FL | 18 | 678 | 58.2975 | 0.2305 | [8 empty] | A03 | 402 | MINF0.01308015/FS |  | 375 | 0 | 678 | 678 | 678 | H | 1.416 | 1.416 | 1.416 |  | 0.0002083 | 1.724 | 2 | 0.00046183 | [31 empty] | MINF.01308015.001/FL
Vrijstaand | Mini Vrijstaand | Nee | Grijs 001 | MINF.01308015.001/FM | 13 | 80 | 15/FM | 18 | 678 | 58.2975 | 0.2305 | [8 empty] | A03 | 402 | MINF0.01308015/FS |  | 375 | 0 | 678 | 678 | 678 | H | 1.416 | 1.416 | 1.416 |  | 0.0002083 | 1.724 | 2 | 0.00046183 | [31 empty] | MINF.01308015.001/FM
Vrijstaand | Mini Vrijstaand | Nee | Grijs 001 | MINF.01308015.001/FS | 13 | 80 | 15/FS | 18 | 678 | 58.2975 | 0.2305 | [8 empty] | A03 | 402 | MINF0.01308015/FS |  | 375 | 0 | 678 | 678 | 678 | H | 1.416 | 1.416 | 1.416 |  | 0.0002083 | 1.724 | 2 | 0.00046183 | [31 empty] | MINF.01308015.001/FS
Vrijstaand | Mini Vrijstaand | Nee | RAL9016 | MINF.01308015.133/AL | 13 | 80 | 15/AL | 18 | 678 | 58.2975 | 0.2305 | [8 empty] | A03 | 504 | MINF0.01308015/AS |  | 470 | 0 | 678 | 678 | 678 | H | 1.416 | 1.416 | 1.416 |  | 0.0002083 | 1.724 | 2 | 0.00046183 | [31 empty] | MINF.01308015.133/AL
Vrijstaand | Mini Vrijstaand | Nee | RAL9016 | MINF.01308015.133/AS | 13 | 80 | 15/AS | 18 | 678 | 58.2975 | 0.2305 | [8 empty] | A03 | 504 | MINF0.01308015/AS |  | 470 | 0 | 678 | 678 | 678 | H | 1.416 | 1.416 | 1.416 |  | 0.0002083 | 1.724 | 2 | 0.00046183 | [31 empty] | MINF.01308015.133/AS
Vrijstaand | Mini Vrijstaand | Nee | RAL9016 | MINF.01308015.133/FL | 13 | 80 | 15/FL | 18 | 678 | 58.2975 | 0.2305 | [8 empty] | A03 | 402 | MINF0.01308015/FS |  | 375 | 0 | 678 | 678 | 678 | H | 1.416 | 1.416 | 1.416 |  | 0.0002083 | 1.724 | 2 | 0.00046183 | [31 empty] | MINF.01308015.133/FL
Vrijstaand | Mini Vrijstaand | Nee | RAL9016 | MINF.01308015.133/FM | 13 | 80 | 15/FM | 18 | 678 | 58.2975 | 0.2305 | [8 empty] | A03 | 402 | MINF0.01308015/FS |  | 375 | 0 | 678 | 678 | 678 | H | 1.416 | 1.416 | 1.416 |  | 0.0002083 | 1.724 | 2 | 0.00046183 | [31 empty] | MINF.01308015.133/FM
Vrijstaand | Mini Vrijstaand | Nee | RAL9016 | MINF.01308015.133/FS | 13 | 80 | 15/FS | 18 | 678 | 58.2975 | 0.2305 | [8 empty] | A03 | 402 | MINF0.01308015/FS |  | 375 | 0 | 678 | 678 | 678 | H | 1.416 | 1.416 | 1.416 |  | 0.0002083 | 1.724 | 2 | 0.00046183 | [31 empty] | MINF.01308015.133/FS
Vrijstaand | Mini Vrijstaand | Nee | OffBlack | MINF.01308015.145/AL | 13 | 80 | 15/AL | 18 | 678 | 58.2975 | 0.2305 | [8 empty] | A03 | 504 | MINF0.01308015/AS |  | 470 | 0 | 678 | 678 | 678 | H | 1.416 | 1.416 | 1.416 |  | 0.0002083 | 1.724 | 2 | 0.00046183 | [31 empty] | MINF.01308015.145/AL
Vrijstaand | Mini Vrijstaand | Nee | OffBlack | MINF.01308015.145/AS | 13 | 80 | 15/AS | 18 | 678 | 58.2975 | 0.2305 | [8 empty] | A03 | 504 | MINF0.01308015/AS |  | 470 | 0 | 678 | 678 | 678 | H | 1.416 | 1.416 | 1.416 |  | 0.0002083 | 1.724 | 2 | 0.00046183 | [31 empty] | MINF.01308015.145/AS
Vrijstaand | Mini Vrijstaand | Nee | OffBlack | MINF.01308015.145/FL | 13 | 80 | 15/FL | 18 | 678 | 58.2975 | 0.2305 | [8 empty] | A03 | 402 | MINF0.01308015/FS |  | 375 | 0 | 678 | 678 | 678 | H | 1.416 | 1.416 | 1.416 |  | 0.0002083 | 1.724 | 2 | 0.00046183 | [31 empty] | MINF.01308015.145/FL
Vrijstaand | Mini Vrijstaand | Nee | OffBlack | MINF.01308015.145/FM | 13 | 80 | 15/FM | 18 | 678 | 58.2975 | 0.2305 | [8 empty] | A03 | 402 | MINF0.01308015/FS |  | 375 | 0 | 678 | 678 | 678 | H | 1.416 | 1.416 | 1.416 |  | 0.0002083 | 1.724 | 2 | 0.00046183 | [31 empty] | MINF.01308015.145/FM
Vrijstaand | Mini Vrijstaand | Nee | OffBlack | MINF.01308015.145/FS | 13 | 80 | 15/FS | 18 | 678 | 58.2975 | 0.2305 | [8 empty] | A03 | 402 | MINF0.01308015/FS |  | 375 | 0 | 678 | 678 | 678 | H | 1.416 | 1.416 | 1.416 |  | 0.0002083 | 1.724 | 2 | 0.00046183 | [31 empty] | MINF.01308015.145/FS
Vrijstaand | Mini Vrijstaand | Nee | Grijs 001 | MINF.01308020.001/AL | 13 | 80 | 20/AL | 23 | 956 | 82.2012 | 0.25298 | [8 empty] | A03 | 553 | MINF0.01308020/AS |  | 516 | 0 | 956 | 956 | 956 | H | 1.416 | 1.416 | 1.416 |  | 0.0001276 | 1.7219 | 2 | 0.00037661 | [31 empty] | MINF.01308020.001/AL
Vrijstaand | Mini Vrijstaand | Nee | Grijs 001 | MINF.01308020.001/AS | 13 | 80 | 20/AS | 23 | 956 | 82.2012 | 0.25298 | [8 empty] | A03 | 553 | MINF0.01308020/AS |  | 516 | 0 | 956 | 956 | 956 | H | 1.416 | 1.416 | 1.416 |  | 0.0001276 | 1.7219 | 2 | 0.00037661 | [31 empty] | MINF.01308020.001/AS
Vrijstaand | Mini Vrijstaand | Nee | Grijs 001 | MINF.01308020.001/FL | 13 | 80 | 20/FL | 23 | 956 | 82.2012 | 0.25298 | [8 empty] | A03 | 450 | MINF0.01308020/FS |  | 420 | 0 | 956 | 956 | 956 | H | 1.416 | 1.416 | 1.416 |  | 0.0001276 | 1.7219 | 2 | 0.00037661 | [31 empty] | MINF.01308020.001/FL
Vrijstaand | Mini Vrijstaand | Nee | Grijs 001 | MINF.01308020.001/FM | 13 | 80 | 20/FM | 23 | 956 | 82.2012 | 0.25298 | [8 empty] | A03 | 450 | MINF0.01308020/FS |  | 420 | 0 | 956 | 956 | 956 | H | 1.416 | 1.416 | 1.416 |  | 0.0001276 | 1.7219 | 2 | 0.00037661 | [31 empty] | MINF.01308020.001/FM
Vrijstaand | Mini Vrijstaand | Nee | Grijs 001 | MINF.01308020.001/FS | 13 | 80 | 20/FS | 23 | 956 | 82.2012 | 0.25298 | [8 empty] | A03 | 450 | MINF0.01308020/FS |  | 420 | 0 | 956 | 956 | 956 | H | 1.416 | 1.416 | 1.416 |  | 0.0001276 | 1.7219 | 2 | 0.00037661 | [31 empty] | MINF.01308020.001/FS
Vrijstaand | Mini Vrijstaand | Nee | RAL9016 | MINF.01308020.133/AL | 13 | 80 | 20/AL | 23 | 956 | 82.2012 | 0.25298 | [8 empty] | A03 | 553 | MINF0.01308020/AS |  | 516 | 0 | 956 | 956 | 956 | H | 1.416 | 1.416 | 1.416 |  | 0.0001276 | 1.7219 | 2 | 0.00037661 | [31 empty] | MINF.01308020.133/AL
Vrijstaand | Mini Vrijstaand | Nee | RAL9016 | MINF.01308020.133/AS | 13 | 80 | 20/AS | 23 | 956 | 82.2012 | 0.25298 | [8 empty] | A03 | 553 | MINF0.01308020/AS |  | 516 | 0 | 956 | 956 | 956 | H | 1.416 | 1.416 | 1.416 |  | 0.0001276 | 1.7219 | 2 | 0.00037661 | [31 empty] | MINF.01308020.133/AS
Vrijstaand | Mini Vrijstaand | Nee | RAL9016 | MINF.01308020.133/FL | 13 | 80 | 20/FL | 23 | 956 | 82.2012 | 0.25298 | [8 empty] | A03 | 450 | MINF0.01308020/FS |  | 420 | 0 | 956 | 956 | 956 | H | 1.416 | 1.416 | 1.416 |  | 0.0001276 | 1.7219 | 2 | 0.00037661 | [31 empty] | MINF.01308020.133/FL
Vrijstaand | Mini Vrijstaand | Nee | RAL9016 | MINF.01308020.133/FM | 13 | 80 | 20/FM | 23 | 956 | 82.2012 | 0.25298 | [8 empty] | A03 | 450 | MINF0.01308020/FS |  | 420 | 0 | 956 | 956 | 956 | H | 1.416 | 1.416 | 1.416 |  | 0.0001276 | 1.7219 | 2 | 0.00037661 | [31 empty] | MINF.01308020.133/FM
Vrijstaand | Mini Vrijstaand | Nee | RAL9016 | MINF.01308020.133/FS | 13 | 80 | 20/FS | 23 | 956 | 82.2012 | 0.25298 | [8 empty] | A03 | 450 | MINF0.01308020/FS |  | 420 | 0 | 956 | 956 | 956 | H | 1.416 | 1.416 | 1.416 |  | 0.0001276 | 1.7219 | 2 | 0.00037661 | [31 empty] | MINF.01308020.133/FS
Vrijstaand | Mini Vrijstaand | Nee | OffBlack | MINF.01308020.145/AL | 13 | 80 | 20/AL | 23 | 956 | 82.2012 | 0.25298 | [8 empty] | A03 | 553 | MINF0.01308020/AS |  | 516 | 0 | 956 | 956 | 956 | H | 1.416 | 1.416 | 1.416 |  | 0.0001276 | 1.7219 | 2 | 0.00037661 | [31 empty] | MINF.01308020.145/AL
Vrijstaand | Mini Vrijstaand | Nee | OffBlack | MINF.01308020.145/AS | 13 | 80 | 20/AS | 23 | 956 | 82.2012 | 0.25298 | [8 empty] | A03 | 553 | MINF0.01308020/AS |  | 516 | 0 | 956 | 956 | 956 | H | 1.416 | 1.416 | 1.416 |  | 0.0001276 | 1.7219 | 2 | 0.00037661 | [31 empty] | MINF.01308020.145/AS
Vrijstaand | Mini Vrijstaand | Nee | OffBlack | MINF.01308020.145/FL | 13 | 80 | 20/FL | 23 | 956 | 82.2012 | 0.25298 | [8 empty] | A03 | 450 | MINF0.01308020/FS |  | 420 | 0 | 956 | 956 | 956 | H | 1.416 | 1.416 | 1.416 |  | 0.0001276 | 1.7219 | 2 | 0.00037661 | [31 empty] | MINF.01308020.145/FL
Vrijstaand | Mini Vrijstaand | Nee | OffBlack | MINF.01308020.145/FM | 13 | 80 | 20/FM | 23 | 956 | 82.2012 | 0.25298 | [8 empty] | A03 | 450 | MINF0.01308020/FS |  | 420 | 0 | 956 | 956 | 956 | H | 1.416 | 1.416 | 1.416 |  | 0.0001276 | 1.7219 | 2 | 0.00037661 | [31 empty] | MINF.01308020.145/FM
Vrijstaand | Mini Vrijstaand | Nee | OffBlack | MINF.01308020.145/FS | 13 | 80 | 20/FS | 23 | 956 | 82.2012 | 0.25298 | [8 empty] | A03 | 450 | MINF0.01308020/FS |  | 420 | 0 | 956 | 956 | 956 | H | 1.416 | 1.416 | 1.416 |  | 0.0001276 | 1.7219 | 2 | 0.00037661 | [31 empty] | MINF.01308020.145/FS
Vrijstaand | Mini Vrijstaand | Nee | Grijs 001 | MINF.01309005.001/AL | 13 | 90 | 05/AL | 8 | 296 | 25.4514 | 0.30733 | [8 empty] | A03 | 386 | MINF0.01309005/AS |  | 361 | 0 | 296 | 296 | 296 | H | 1.413 | 1.413 | 1.413 |  | 0.0009367 | 1.7898 | 2 | 0.0004456 | [31 empty] | MINF.01309005.001/AL
Vrijstaand | Mini Vrijstaand | Nee | Grijs 001 | MINF.01309005.001/AS | 13 | 90 | 05/AS | 8 | 296 | 25.4514 | 0.30733 | [8 empty] | A03 | 386 | MINF0.01309005/AS |  | 361 | 0 | 296 | 296 | 296 | H | 1.413 | 1.413 | 1.413 |  | 0.0009367 | 1.7898 | 2 | 0.0004456 | [31 empty] | MINF.01309005.001/AS
Vrijstaand | Mini Vrijstaand | Nee | Grijs 001 | MINF.01309005.001/FL | 13 | 90 | 05/FL | 8 | 296 | 25.4514 | 0.30733 | [8 empty] | A03 | 284 | MINF0.01309005/FS |  | 265 | 0 | 296 | 296 | 296 | H | 1.413 | 1.413 | 1.413 |  | 0.0009367 | 1.7898 | 2 | 0.0004456 | [31 empty] | MINF.01309005.001/FL
Vrijstaand | Mini Vrijstaand | Nee | Grijs 001 | MINF.01309005.001/FM | 13 | 90 | 05/FM | 8 | 296 | 25.4514 | 0.30733 | [8 empty] | A03 | 284 | MINF0.01309005/FS |  | 265 | 0 | 296 | 296 | 296 | H | 1.413 | 1.413 | 1.413 |  | 0.0009367 | 1.7898 | 2 | 0.0004456 | [31 empty] | MINF.01309005.001/FM
Vrijstaand | Mini Vrijstaand | Nee | Grijs 001 | MINF.01309005.001/FS | 13 | 90 | 05/FS | 8 | 296 | 25.4514 | 0.30733 | [8 empty] | A03 | 284 | MINF0.01309005/FS |  | 265 | 0 | 296 | 296 | 296 | H | 1.413 | 1.413 | 1.413 |  | 0.0009367 | 1.7898 | 2 | 0.0004456 | [31 empty] | MINF.01309005.001/FS
Vrijstaand | Mini Vrijstaand | Nee | RAL9016 | MINF.01309005.133/AL | 13 | 90 | 05/AL | 8 | 296 | 25.4514 | 0.30733 | [8 empty] | A03 | 386 | MINF0.01309005/AS |  | 361 | 0 | 296 | 296 | 296 | H | 1.413 | 1.413 | 1.413 |  | 0.0009367 | 1.7898 | 2 | 0.0004456 | [31 empty] | MINF.01309005.133/AL
Vrijstaand | Mini Vrijstaand | Nee | RAL9016 | MINF.01309005.133/AS | 13 | 90 | 05/AS | 8 | 296 | 25.4514 | 0.30733 | [8 empty] | A03 | 386 | MINF0.01309005/AS |  | 361 | 0 | 296 | 296 | 296 | H | 1.413 | 1.413 | 1.413 |  | 0.0009367 | 1.7898 | 2 | 0.0004456 | [31 empty] | MINF.01309005.133/AS
Vrijstaand | Mini Vrijstaand | Nee | RAL9016 | MINF.01309005.133/FL | 13 | 90 | 05/FL | 8 | 296 | 25.4514 | 0.30733 | [8 empty] | A03 | 284 | MINF0.01309005/FS |  | 265 | 0 | 296 | 296 | 296 | H | 1.413 | 1.413 | 1.413 |  | 0.0009367 | 1.7898 | 2 | 0.0004456 | [31 empty] | MINF.01309005.133/FL
Vrijstaand | Mini Vrijstaand | Nee | RAL9016 | MINF.01309005.133/FM | 13 | 90 | 05/FM | 8 | 296 | 25.4514 | 0.30733 | [8 empty] | A03 | 284 | MINF0.01309005/FS |  | 265 | 0 | 296 | 296 | 296 | H | 1.413 | 1.413 | 1.413 |  | 0.0009367 | 1.7898 | 2 | 0.0004456 | [31 empty] | MINF.01309005.133/FM
Vrijstaand | Mini Vrijstaand | Nee | RAL9016 | MINF.01309005.133/FS | 13 | 90 | 05/FS | 8 | 296 | 25.4514 | 0.30733 | [8 empty] | A03 | 284 | MINF0.01309005/FS |  | 265 | 0 | 296 | 296 | 296 | H | 1.413 | 1.413 | 1.413 |  | 0.0009367 | 1.7898 | 2 | 0.0004456 | [31 empty] | MINF.01309005.133/FS
Vrijstaand | Mini Vrijstaand | Nee | OffBlack | MINF.01309005.145/AL | 13 | 90 | 05/AL | 8 | 296 | 25.4514 | 0.30733 | [8 empty] | A03 | 386 | MINF0.01309005/AS |  | 361 | 0 | 296 | 296 | 296 | H | 1.413 | 1.413 | 1.413 |  | 0.0009367 | 1.7898 | 2 | 0.0004456 | [31 empty] | MINF.01309005.145/AL
Vrijstaand | Mini Vrijstaand | Nee | OffBlack | MINF.01309005.145/AS | 13 | 90 | 05/AS | 8 | 296 | 25.4514 | 0.30733 | [8 empty] | A03 | 386 | MINF0.01309005/AS |  | 361 | 0 | 296 | 296 | 296 | H | 1.413 | 1.413 | 1.413 |  | 0.0009367 | 1.7898 | 2 | 0.0004456 | [31 empty] | MINF.01309005.145/AS
Vrijstaand | Mini Vrijstaand | Nee | OffBlack | MINF.01309005.145/FL | 13 | 90 | 05/FL | 8 | 296 | 25.4514 | 0.30733 | [8 empty] | A03 | 284 | MINF0.01309005/FS |  | 265 | 0 | 296 | 296 | 296 | H | 1.413 | 1.413 | 1.413 |  | 0.0009367 | 1.7898 | 2 | 0.0004456 | [31 empty] | MINF.01309005.145/FL
Vrijstaand | Mini Vrijstaand | Nee | OffBlack | MINF.01309005.145/FM | 13 | 90 | 05/FM | 8 | 296 | 25.4514 | 0.30733 | [8 empty] | A03 | 284 | MINF0.01309005/FS |  | 265 | 0 | 296 | 296 | 296 | H | 1.413 | 1.413 | 1.413 |  | 0.0009367 | 1.7898 | 2 | 0.0004456 | [31 empty] | MINF.01309005.145/FM
Vrijstaand | Mini Vrijstaand | Nee | OffBlack | MINF.01309005.145/FS | 13 | 90 | 05/FS | 8 | 296 | 25.4514 | 0.30733 | [8 empty] | A03 | 284 | MINF0.01309005/FS |  | 265 | 0 | 296 | 296 | 296 | H | 1.413 | 1.413 | 1.413 |  | 0.0009367 | 1.7898 | 2 | 0.0004456 | [31 empty] | MINF.01309005.145/FS
Vrijstaand | Mini Vrijstaand | Nee | Grijs 001 | MINF.01309010.001/AL | 13 | 90 | 10/AL | 13 | 455 | 39.123 | 0.22957 | [8 empty] | A03 | 433 | MINF0.01309010/AS |  | 404 | 0 | 455 | 455 | 455 | H | 1.419 | 1.419 | 1.419 |  | 0.0003969 | 1.7346 | 2 | 0.00036735 | [31 empty] | MINF.01309010.001/AL
Vrijstaand | Mini Vrijstaand | Nee | Grijs 001 | MINF.01309010.001/AS | 13 | 90 | 10/AS | 13 | 455 | 39.123 | 0.22957 | [8 empty] | A03 | 433 | MINF0.01309010/AS |  | 404 | 0 | 455 | 455 | 455 | H | 1.419 | 1.419 | 1.419 |  | 0.0003969 | 1.7346 | 2 | 0.00036735 | [31 empty] | MINF.01309010.001/AS
Vrijstaand | Mini Vrijstaand | Nee | Grijs 001 | MINF.01309010.001/FL | 13 | 90 | 10/FL | 13 | 455 | 39.123 | 0.22957 | [8 empty] | A03 | 330 | MINF0.01309010/FS |  | 308 | 0 | 455 | 455 | 455 | H | 1.419 | 1.419 | 1.419 |  | 0.0003969 | 1.7346 | 2 | 0.00036735 | [31 empty] | MINF.01309010.001/FL
Vrijstaand | Mini Vrijstaand | Nee | Grijs 001 | MINF.01309010.001/FM | 13 | 90 | 10/FM | 13 | 455 | 39.123 | 0.22957 | [8 empty] | A03 | 330 | MINF0.01309010/FS |  | 308 | 0 | 455 | 455 | 455 | H | 1.419 | 1.419 | 1.419 |  | 0.0003969 | 1.7346 | 2 | 0.00036735 | [31 empty] | MINF.01309010.001/FM
Vrijstaand | Mini Vrijstaand | Nee | Grijs 001 | MINF.01309010.001/FS | 13 | 90 | 10/FS | 13 | 455 | 39.123 | 0.22957 | [8 empty] | A03 | 330 | MINF0.01309010/FS |  | 308 | 0 | 455 | 455 | 455 | H | 1.419 | 1.419 | 1.419 |  | 0.0003969 | 1.7346 | 2 | 0.00036735 | [31 empty] | MINF.01309010.001/FS
Vrijstaand | Mini Vrijstaand | Nee | RAL9016 | MINF.01309010.133/AL | 13 | 90 | 10/AL | 13 | 455 | 39.123 | 0.22957 | [8 empty] | A03 | 433 | MINF0.01309010/AS |  | 404 | 0 | 455 | 455 | 455 | H | 1.419 | 1.419 | 1.419 |  | 0.0003969 | 1.7346 | 2 | 0.00036735 | [31 empty] | MINF.01309010.133/AL
Vrijstaand | Mini Vrijstaand | Nee | RAL9016 | MINF.01309010.133/AS | 13 | 90 | 10/AS | 13 | 455 | 39.123 | 0.22957 | [8 empty] | A03 | 433 | MINF0.01309010/AS |  | 404 | 0 | 455 | 455 | 455 | H | 1.419 | 1.419 | 1.419 |  | 0.0003969 | 1.7346 | 2 | 0.00036735 | [31 empty] | MINF.01309010.133/AS
Vrijstaand | Mini Vrijstaand | Nee | RAL9016 | MINF.01309010.133/FL | 13 | 90 | 10/FL | 13 | 455 | 39.123 | 0.22957 | [8 empty] | A03 | 330 | MINF0.01309010/FS |  | 308 | 0 | 455 | 455 | 455 | H | 1.419 | 1.419 | 1.419 |  | 0.0003969 | 1.7346 | 2 | 0.00036735 | [31 empty] | MINF.01309010.133/FL
Vrijstaand | Mini Vrijstaand | Nee | RAL9016 | MINF.01309010.133/FM | 13 | 90 | 10/FM | 13 | 455 | 39.123 | 0.22957 | [8 empty] | A03 | 330 | MINF0.01309010/FS |  | 308 | 0 | 455 | 455 | 455 | H | 1.419 | 1.419 | 1.419 |  | 0.0003969 | 1.7346 | 2 | 0.00036735 | [31 empty] | MINF.01309010.133/FM
Vrijstaand | Mini Vrijstaand | Nee | RAL9016 | MINF.01309010.133/FS | 13 | 90 | 10/FS | 13 | 455 | 39.123 | 0.22957 | [8 empty] | A03 | 330 | MINF0.01309010/FS |  | 308 | 0 | 455 | 455 | 455 | H | 1.419 | 1.419 | 1.419 |  | 0.0003969 | 1.7346 | 2 | 0.00036735 | [31 empty] | MINF.01309010.133/FS
Vrijstaand | Mini Vrijstaand | Nee | OffBlack | MINF.01309010.145/AL | 13 | 90 | 10/AL | 13 | 455 | 39.123 | 0.22957 | [8 empty] | A03 | 433 | MINF0.01309010/AS |  | 404 | 0 | 455 | 455 | 455 | H | 1.419 | 1.419 | 1.419 |  | 0.0003969 | 1.7346 | 2 | 0.00036735 | [31 empty] | MINF.01309010.145/AL
Vrijstaand | Mini Vrijstaand | Nee | OffBlack | MINF.01309010.145/AS | 13 | 90 | 10/AS | 13 | 455 | 39.123 | 0.22957 | [8 empty] | A03 | 433 | MINF0.01309010/AS |  | 404 | 0 | 455 | 455 | 455 | H | 1.419 | 1.419 | 1.419 |  | 0.0003969 | 1.7346 | 2 | 0.00036735 | [31 empty] | MINF.01309010.145/AS
Vrijstaand | Mini Vrijstaand | Nee | OffBlack | MINF.01309010.145/FL | 13 | 90 | 10/FL | 13 | 455 | 39.123 | 0.22957 | [8 empty] | A03 | 330 | MINF0.01309010/FS |  | 308 | 0 | 455 | 455 | 455 | H | 1.419 | 1.419 | 1.419 |  | 0.0003969 | 1.7346 | 2 | 0.00036735 | [31 empty] | MINF.01309010.145/FL
Vrijstaand | Mini Vrijstaand | Nee | OffBlack | MINF.01309010.145/FM | 13 | 90 | 10/FM | 13 | 455 | 39.123 | 0.22957 | [8 empty] | A03 | 330 | MINF0.01309010/FS |  | 308 | 0 | 455 | 455 | 455 | H | 1.419 | 1.419 | 1.419 |  | 0.0003969 | 1.7346 | 2 | 0.00036735 | [31 empty] | MINF.01309010.145/FM
Vrijstaand | Mini Vrijstaand | Nee | OffBlack | MINF.01309010.145/FS | 13 | 90 | 10/FS | 13 | 455 | 39.123 | 0.22957 | [8 empty] | A03 | 330 | MINF0.01309010/FS |  | 308 | 0 | 455 | 455 | 455 | H | 1.419 | 1.419 | 1.419 |  | 0.0003969 | 1.7346 | 2 | 0.00036735 | [31 empty] | MINF.01309010.145/FS
Vrijstaand | Mini Vrijstaand | Nee | Grijs 001 | MINF.01309015.001/AL | 13 | 90 | 15/AL | 18 | 762 | 65.5202 | 0.28192 | [8 empty] | A03 | 523 | MINF0.01309015/AS |  | 488 | 0 | 762 | 762 | 762 | H | 1.416 | 1.416 | 1.416 |  | 0.0002083 | 1.724 | 2 | 0.00046183 | [31 empty] | MINF.01309015.001/AL
Vrijstaand | Mini Vrijstaand | Nee | Grijs 001 | MINF.01309015.001/AS | 13 | 90 | 15/AS | 18 | 762 | 65.5202 | 0.28192 | [8 empty] | A03 | 523 | MINF0.01309015/AS |  | 488 | 0 | 762 | 762 | 762 | H | 1.416 | 1.416 | 1.416 |  | 0.0002083 | 1.724 | 2 | 0.00046183 | [31 empty] | MINF.01309015.001/AS
Vrijstaand | Mini Vrijstaand | Nee | Grijs 001 | MINF.01309015.001/FL | 13 | 90 | 15/FL | 18 | 762 | 65.5202 | 0.28192 | [8 empty] | A03 | 419 | MINF0.01309015/FS |  | 391 | 0 | 762 | 762 | 762 | H | 1.416 | 1.416 | 1.416 |  | 0.0002083 | 1.724 | 2 | 0.00046183 | [31 empty] | MINF.01309015.001/FL
Vrijstaand | Mini Vrijstaand | Nee | Grijs 001 | MINF.01309015.001/FM | 13 | 90 | 15/FM | 18 | 762 | 65.5202 | 0.28192 | [8 empty] | A03 | 419 | MINF0.01309015/FS |  | 391 | 0 | 762 | 762 | 762 | H | 1.416 | 1.416 | 1.416 |  | 0.0002083 | 1.724 | 2 | 0.00046183 | [31 empty] | MINF.01309015.001/FM
Vrijstaand | Mini Vrijstaand | Nee | Grijs 001 | MINF.01309015.001/FS | 13 | 90 | 15/FS | 18 | 762 | 65.5202 | 0.28192 | [8 empty] | A03 | 419 | MINF0.01309015/FS |  | 391 | 0 | 762 | 762 | 762 | H | 1.416 | 1.416 | 1.416 |  | 0.0002083 | 1.724 | 2 | 0.00046183 | [31 empty] | MINF.01309015.001/FS
Vrijstaand | Mini Vrijstaand | Nee | RAL9016 | MINF.01309015.133/AL | 13 | 90 | 15/AL | 18 | 762 | 65.5202 | 0.28192 | [8 empty] | A03 | 523 | MINF0.01309015/AS |  | 488 | 0 | 762 | 762 | 762 | H | 1.416 | 1.416 | 1.416 |  | 0.0002083 | 1.724 | 2 | 0.00046183 | [31 empty] | MINF.01309015.133/AL
Vrijstaand | Mini Vrijstaand | Nee | RAL9016 | MINF.01309015.133/AS | 13 | 90 | 15/AS | 18 | 762 | 65.5202 | 0.28192 | [8 empty] | A03 | 523 | MINF0.01309015/AS |  | 488 | 0 | 762 | 762 | 762 | H | 1.416 | 1.416 | 1.416 |  | 0.0002083 | 1.724 | 2 | 0.00046183 | [31 empty] | MINF.01309015.133/AS
Vrijstaand | Mini Vrijstaand | Nee | RAL9016 | MINF.01309015.133/FL | 13 | 90 | 15/FL | 18 | 762 | 65.5202 | 0.28192 | [8 empty] | A03 | 419 | MINF0.01309015/FS |  | 391 | 0 | 762 | 762 | 762 | H | 1.416 | 1.416 | 1.416 |  | 0.0002083 | 1.724 | 2 | 0.00046183 | [31 empty] | MINF.01309015.133/FL
Vrijstaand | Mini Vrijstaand | Nee | RAL9016 | MINF.01309015.133/FM | 13 | 90 | 15/FM | 18 | 762 | 65.5202 | 0.28192 | [8 empty] | A03 | 419 | MINF0.01309015/FS |  | 391 | 0 | 762 | 762 | 762 | H | 1.416 | 1.416 | 1.416 |  | 0.0002083 | 1.724 | 2 | 0.00046183 | [31 empty] | MINF.01309015.133/FM
Vrijstaand | Mini Vrijstaand | Nee | RAL9016 | MINF.01309015.133/FS | 13 | 90 | 15/FS | 18 | 762 | 65.5202 | 0.28192 | [8 empty] | A03 | 419 | MINF0.01309015/FS |  | 391 | 0 | 762 | 762 | 762 | H | 1.416 | 1.416 | 1.416 |  | 0.0002083 | 1.724 | 2 | 0.00046183 | [31 empty] | MINF.01309015.133/FS
Vrijstaand | Mini Vrijstaand | Nee | OffBlack | MINF.01309015.145/AL | 13 | 90 | 15/AL | 18 | 762 | 65.5202 | 0.28192 | [8 empty] | A03 | 523 | MINF0.01309015/AS |  | 488 | 0 | 762 | 762 | 762 | H | 1.416 | 1.416 | 1.416 |  | 0.0002083 | 1.724 | 2 | 0.00046183 | [31 empty] | MINF.01309015.145/AL
Vrijstaand | Mini Vrijstaand | Nee | OffBlack | MINF.01309015.145/AS | 13 | 90 | 15/AS | 18 | 762 | 65.5202 | 0.28192 | [8 empty] | A03 | 523 | MINF0.01309015/AS |  | 488 | 0 | 762 | 762 | 762 | H | 1.416 | 1.416 | 1.416 |  | 0.0002083 | 1.724 | 2 | 0.00046183 | [31 empty] | MINF.01309015.145/AS
Vrijstaand | Mini Vrijstaand | Nee | OffBlack | MINF.01309015.145/FL | 13 | 90 | 15/FL | 18 | 762 | 65.5202 | 0.28192 | [8 empty] | A03 | 419 | MINF0.01309015/FS |  | 391 | 0 | 762 | 762 | 762 | H | 1.416 | 1.416 | 1.416 |  | 0.0002083 | 1.724 | 2 | 0.00046183 | [31 empty] | MINF.01309015.145/FL
Vrijstaand | Mini Vrijstaand | Nee | OffBlack | MINF.01309015.145/FM | 13 | 90 | 15/FM | 18 | 762 | 65.5202 | 0.28192 | [8 empty] | A03 | 419 | MINF0.01309015/FS |  | 391 | 0 | 762 | 762 | 762 | H | 1.416 | 1.416 | 1.416 |  | 0.0002083 | 1.724 | 2 | 0.00046183 | [31 empty] | MINF.01309015.145/FM
Vrijstaand | Mini Vrijstaand | Nee | OffBlack | MINF.01309015.145/FS | 13 | 90 | 15/FS | 18 | 762 | 65.5202 | 0.28192 | [8 empty] | A03 | 419 | MINF0.01309015/FS |  | 391 | 0 | 762 | 762 | 762 | H | 1.416 | 1.416 | 1.416 |  | 0.0002083 | 1.724 | 2 | 0.00046183 | [31 empty] | MINF.01309015.145/FS
Vrijstaand | Mini Vrijstaand | Nee | Grijs 001 | MINF.01309020.001/AL | 13 | 90 | 20/AL | 23 | 1076 | 92.5193 | 0.3101 | [8 empty] | A03 | 575 | MINF0.01309020/AS |  | 537 | 0 | 1076 | 1076 | 1076 | H | 1.416 | 1.416 | 1.416 |  | 0.0001276 | 1.7219 | 2 | 0.00037661 | [31 empty] | MINF.01309020.001/AL
Vrijstaand | Mini Vrijstaand | Nee | Grijs 001 | MINF.01309020.001/AS | 13 | 90 | 20/AS | 23 | 1076 | 92.5193 | 0.3101 | [8 empty] | A03 | 575 | MINF0.01309020/AS |  | 537 | 0 | 1076 | 1076 | 1076 | H | 1.416 | 1.416 | 1.416 |  | 0.0001276 | 1.7219 | 2 | 0.00037661 | [31 empty] | MINF.01309020.001/AS
Vrijstaand | Mini Vrijstaand | Nee | Grijs 001 | MINF.01309020.001/FL | 13 | 90 | 20/FL | 23 | 1076 | 92.5193 | 0.3101 | [8 empty] | A03 | 473 | MINF0.01309020/FS |  | 441 | 0 | 1076 | 1076 | 1076 | H | 1.416 | 1.416 | 1.416 |  | 0.0001276 | 1.7219 | 2 | 0.00037661 | [31 empty] | MINF.01309020.001/FL
Vrijstaand | Mini Vrijstaand | Nee | Grijs 001 | MINF.01309020.001/FM | 13 | 90 | 20/FM | 23 | 1076 | 92.5193 | 0.3101 | [8 empty] | A03 | 473 | MINF0.01309020/FS |  | 441 | 0 | 1076 | 1076 | 1076 | H | 1.416 | 1.416 | 1.416 |  | 0.0001276 | 1.7219 | 2 | 0.00037661 | [31 empty] | MINF.01309020.001/FM
Vrijstaand | Mini Vrijstaand | Nee | Grijs 001 | MINF.01309020.001/FS | 13 | 90 | 20/FS | 23 | 1076 | 92.5193 | 0.3101 | [8 empty] | A03 | 473 | MINF0.01309020/FS |  | 441 | 0 | 1076 | 1076 | 1076 | H | 1.416 | 1.416 | 1.416 |  | 0.0001276 | 1.7219 | 2 | 0.00037661 | [31 empty] | MINF.01309020.001/FS
Vrijstaand | Mini Vrijstaand | Nee | RAL9016 | MINF.01309020.133/AL | 13 | 90 | 20/AL | 23 | 1076 | 92.5193 | 0.3101 | [8 empty] | A03 | 575 | MINF0.01309020/AS |  | 537 | 0 | 1076 | 1076 | 1076 | H | 1.416 | 1.416 | 1.416 |  | 0.0001276 | 1.7219 | 2 | 0.00037661 | [31 empty] | MINF.01309020.133/AL
Vrijstaand | Mini Vrijstaand | Nee | RAL9016 | MINF.01309020.133/AS | 13 | 90 | 20/AS | 23 | 1076 | 92.5193 | 0.3101 | [8 empty] | A03 | 575 | MINF0.01309020/AS |  | 537 | 0 | 1076 | 1076 | 1076 | H | 1.416 | 1.416 | 1.416 |  | 0.0001276 | 1.7219 | 2 | 0.00037661 | [31 empty] | MINF.01309020.133/AS
Vrijstaand | Mini Vrijstaand | Nee | RAL9016 | MINF.01309020.133/FL | 13 | 90 | 20/FL | 23 | 1076 | 92.5193 | 0.3101 | [8 empty] | A03 | 473 | MINF0.01309020/FS |  | 441 | 0 | 1076 | 1076 | 1076 | H | 1.416 | 1.416 | 1.416 |  | 0.0001276 | 1.7219 | 2 | 0.00037661 | [31 empty] | MINF.01309020.133/FL
Vrijstaand | Mini Vrijstaand | Nee | RAL9016 | MINF.01309020.133/FM | 13 | 90 | 20/FM | 23 | 1076 | 92.5193 | 0.3101 | [8 empty] | A03 | 473 | MINF0.01309020/FS |  | 441 | 0 | 1076 | 1076 | 1076 | H | 1.416 | 1.416 | 1.416 |  | 0.0001276 | 1.7219 | 2 | 0.00037661 | [31 empty] | MINF.01309020.133/FM
Vrijstaand | Mini Vrijstaand | Nee | RAL9016 | MINF.01309020.133/FS | 13 | 90 | 20/FS | 23 | 1076 | 92.5193 | 0.3101 | [8 empty] | A03 | 473 | MINF0.01309020/FS |  | 441 | 0 | 1076 | 1076 | 1076 | H | 1.416 | 1.416 | 1.416 |  | 0.0001276 | 1.7219 | 2 | 0.00037661 | [31 empty] | MINF.01309020.133/FS
Vrijstaand | Mini Vrijstaand | Nee | OffBlack | MINF.01309020.145/AL | 13 | 90 | 20/AL | 23 | 1076 | 92.5193 | 0.3101 | [8 empty] | A03 | 575 | MINF0.01309020/AS |  | 537 | 0 | 1076 | 1076 | 1076 | H | 1.416 | 1.416 | 1.416 |  | 0.0001276 | 1.7219 | 2 | 0.00037661 | [31 empty] | MINF.01309020.145/AL
Vrijstaand | Mini Vrijstaand | Nee | OffBlack | MINF.01309020.145/AS | 13 | 90 | 20/AS | 23 | 1076 | 92.5193 | 0.3101 | [8 empty] | A03 | 575 | MINF0.01309020/AS |  | 537 | 0 | 1076 | 1076 | 1076 | H | 1.416 | 1.416 | 1.416 |  | 0.0001276 | 1.7219 | 2 | 0.00037661 | [31 empty] | MINF.01309020.145/AS
Vrijstaand | Mini Vrijstaand | Nee | OffBlack | MINF.01309020.145/FL | 13 | 90 | 20/FL | 23 | 1076 | 92.5193 | 0.3101 | [8 empty] | A03 | 473 | MINF0.01309020/FS |  | 441 | 0 | 1076 | 1076 | 1076 | H | 1.416 | 1.416 | 1.416 |  | 0.0001276 | 1.7219 | 2 | 0.00037661 | [31 empty] | MINF.01309020.145/FL
Vrijstaand | Mini Vrijstaand | Nee | OffBlack | MINF.01309020.145/FM | 13 | 90 | 20/FM | 23 | 1076 | 92.5193 | 0.3101 | [8 empty] | A03 | 473 | MINF0.01309020/FS |  | 441 | 0 | 1076 | 1076 | 1076 | H | 1.416 | 1.416 | 1.416 |  | 0.0001276 | 1.7219 | 2 | 0.00037661 | [31 empty] | MINF.01309020.145/FM
Vrijstaand | Mini Vrijstaand | Nee | OffBlack | MINF.01309020.145/FS | 13 | 90 | 20/FS | 23 | 1076 | 92.5193 | 0.3101 | [8 empty] | A03 | 473 | MINF0.01309020/FS |  | 441 | 0 | 1076 | 1076 | 1076 | H | 1.416 | 1.416 | 1.416 |  | 0.0001276 | 1.7219 | 2 | 0.00037661 | [31 empty] | MINF.01309020.145/FS
Vrijstaand | Mini Vrijstaand | Nee | Grijs 001 | MINF.01310005.001/AL | 13 | 100 | 05/AL | 8 | 329 | 28.2889 | 0.37133 | [8 empty] | A03 | 402 | MINF0.01310005/AS |  | 375 | 0 | 329 | 329 | 329 | H | 1.413 | 1.413 | 1.413 |  | 0.0009367 | 1.7898 | 2 | 0.0004456 | [31 empty] | MINF.01310005.001/AL
Vrijstaand | Mini Vrijstaand | Nee | Grijs 001 | MINF.01310005.001/AS | 13 | 100 | 05/AS | 8 | 329 | 28.2889 | 0.37133 | [8 empty] | A03 | 402 | MINF0.01310005/AS |  | 375 | 0 | 329 | 329 | 329 | H | 1.413 | 1.413 | 1.413 |  | 0.0009367 | 1.7898 | 2 | 0.0004456 | [31 empty] | MINF.01310005.001/AS
Vrijstaand | Mini Vrijstaand | Nee | Grijs 001 | MINF.01310005.001/FL | 13 | 100 | 05/FL | 8 | 329 | 28.2889 | 0.37133 | [8 empty] | A03 | 300 | MINF0.01310005/FS |  | 280 | 0 | 329 | 329 | 329 | H | 1.413 | 1.413 | 1.413 |  | 0.0009367 | 1.7898 | 2 | 0.0004456 | [31 empty] | MINF.01310005.001/FL
Vrijstaand | Mini Vrijstaand | Nee | Grijs 001 | MINF.01310005.001/FM | 13 | 100 | 05/FM | 8 | 329 | 28.2889 | 0.37133 | [8 empty] | A03 | 300 | MINF0.01310005/FS |  | 280 | 0 | 329 | 329 | 329 | H | 1.413 | 1.413 | 1.413 |  | 0.0009367 | 1.7898 | 2 | 0.0004456 | [31 empty] | MINF.01310005.001/FM
Vrijstaand | Mini Vrijstaand | Nee | Grijs 001 | MINF.01310005.001/FS | 13 | 100 | 05/FS | 8 | 329 | 28.2889 | 0.37133 | [8 empty] | A03 | 300 | MINF0.01310005/FS |  | 280 | 0 | 329 | 329 | 329 | H | 1.413 | 1.413 | 1.413 |  | 0.0009367 | 1.7898 | 2 | 0.0004456 | [31 empty] | MINF.01310005.001/FS
Vrijstaand | Mini Vrijstaand | Nee | RAL9016 | MINF.01310005.133/AL | 13 | 100 | 05/AL | 8 | 329 | 28.2889 | 0.37133 | [8 empty] | A03 | 402 | MINF0.01310005/AS |  | 375 | 0 | 329 | 329 | 329 | H | 1.413 | 1.413 | 1.413 |  | 0.0009367 | 1.7898 | 2 | 0.0004456 | [31 empty] | MINF.01310005.133/AL
Vrijstaand | Mini Vrijstaand | Nee | RAL9016 | MINF.01310005.133/AS | 13 | 100 | 05/AS | 8 | 329 | 28.2889 | 0.37133 | [8 empty] | A03 | 402 | MINF0.01310005/AS |  | 375 | 0 | 329 | 329 | 329 | H | 1.413 | 1.413 | 1.413 |  | 0.0009367 | 1.7898 | 2 | 0.0004456 | [31 empty] | MINF.01310005.133/AS
Vrijstaand | Mini Vrijstaand | Nee | RAL9016 | MINF.01310005.133/FL | 13 | 100 | 05/FL | 8 | 329 | 28.2889 | 0.37133 | [8 empty] | A03 | 300 | MINF0.01310005/FS |  | 280 | 0 | 329 | 329 | 329 | H | 1.413 | 1.413 | 1.413 |  | 0.0009367 | 1.7898 | 2 | 0.0004456 | [31 empty] | MINF.01310005.133/FL
Vrijstaand | Mini Vrijstaand | Nee | RAL9016 | MINF.01310005.133/FM | 13 | 100 | 05/FM | 8 | 329 | 28.2889 | 0.37133 | [8 empty] | A03 | 300 | MINF0.01310005/FS |  | 280 | 0 | 329 | 329 | 329 | H | 1.413 | 1.413 | 1.413 |  | 0.0009367 | 1.7898 | 2 | 0.0004456 | [31 empty] | MINF.01310005.133/FM
Vrijstaand | Mini Vrijstaand | Nee | RAL9016 | MINF.01310005.133/FS | 13 | 100 | 05/FS | 8 | 329 | 28.2889 | 0.37133 | [8 empty] | A03 | 300 | MINF0.01310005/FS |  | 280 | 0 | 329 | 329 | 329 | H | 1.413 | 1.413 | 1.413 |  | 0.0009367 | 1.7898 | 2 | 0.0004456 | [31 empty] | MINF.01310005.133/FS
Vrijstaand | Mini Vrijstaand | Nee | OffBlack | MINF.01310005.145/AL | 13 | 100 | 05/AL | 8 | 329 | 28.2889 | 0.37133 | [8 empty] | A03 | 402 | MINF0.01310005/AS |  | 375 | 0 | 329 | 329 | 329 | H | 1.413 | 1.413 | 1.413 |  | 0.0009367 | 1.7898 | 2 | 0.0004456 | [31 empty] | MINF.01310005.145/AL
Vrijstaand | Mini Vrijstaand | Nee | OffBlack | MINF.01310005.145/AS | 13 | 100 | 05/AS | 8 | 329 | 28.2889 | 0.37133 | [8 empty] | A03 | 402 | MINF0.01310005/AS |  | 375 | 0 | 329 | 329 | 329 | H | 1.413 | 1.413 | 1.413 |  | 0.0009367 | 1.7898 | 2 | 0.0004456 | [31 empty] | MINF.01310005.145/AS
Vrijstaand | Mini Vrijstaand | Nee | OffBlack | MINF.01310005.145/FL | 13 | 100 | 05/FL | 8 | 329 | 28.2889 | 0.37133 | [8 empty] | A03 | 300 | MINF0.01310005/FS |  | 280 | 0 | 329 | 329 | 329 | H | 1.413 | 1.413 | 1.413 |  | 0.0009367 | 1.7898 | 2 | 0.0004456 | [31 empty] | MINF.01310005.145/FL
Vrijstaand | Mini Vrijstaand | Nee | OffBlack | MINF.01310005.145/FM | 13 | 100 | 05/FM | 8 | 329 | 28.2889 | 0.37133 | [8 empty] | A03 | 300 | MINF0.01310005/FS |  | 280 | 0 | 329 | 329 | 329 | H | 1.413 | 1.413 | 1.413 |  | 0.0009367 | 1.7898 | 2 | 0.0004456 | [31 empty] | MINF.01310005.145/FM
Vrijstaand | Mini Vrijstaand | Nee | OffBlack | MINF.01310005.145/FS | 13 | 100 | 05/FS | 8 | 329 | 28.2889 | 0.37133 | [8 empty] | A03 | 300 | MINF0.01310005/FS |  | 280 | 0 | 329 | 329 | 329 | H | 1.413 | 1.413 | 1.413 |  | 0.0009367 | 1.7898 | 2 | 0.0004456 | [31 empty] | MINF.01310005.145/FS
Vrijstaand | Mini Vrijstaand | Nee | Grijs 001 | MINF.01310010.001/AL | 13 | 100 | 10/AL | 13 | 505 | 43.4222 | 0.27508 | [8 empty] | A03 | 453 | MINF0.01310010/AS |  | 423 | 0 | 505 | 505 | 505 | H | 1.419 | 1.419 | 1.419 |  | 0.0003969 | 1.7346 | 2 | 0.00036735 | [31 empty] | MINF.01310010.001/AL
Vrijstaand | Mini Vrijstaand | Nee | Grijs 001 | MINF.01310010.001/AS | 13 | 100 | 10/AS | 13 | 505 | 43.4222 | 0.27508 | [8 empty] | A03 | 453 | MINF0.01310010/AS |  | 423 | 0 | 505 | 505 | 505 | H | 1.419 | 1.419 | 1.419 |  | 0.0003969 | 1.7346 | 2 | 0.00036735 | [31 empty] | MINF.01310010.001/AS
Vrijstaand | Mini Vrijstaand | Nee | Grijs 001 | MINF.01310010.001/FL | 13 | 100 | 10/FL | 13 | 505 | 43.4222 | 0.27508 | [8 empty] | A03 | 350 | MINF0.01310010/FS |  | 327 | 0 | 505 | 505 | 505 | H | 1.419 | 1.419 | 1.419 |  | 0.0003969 | 1.7346 | 2 | 0.00036735 | [31 empty] | MINF.01310010.001/FL
Vrijstaand | Mini Vrijstaand | Nee | Grijs 001 | MINF.01310010.001/FM | 13 | 100 | 10/FM | 13 | 505 | 43.4222 | 0.27508 | [8 empty] | A03 | 350 | MINF0.01310010/FS |  | 327 | 0 | 505 | 505 | 505 | H | 1.419 | 1.419 | 1.419 |  | 0.0003969 | 1.7346 | 2 | 0.00036735 | [31 empty] | MINF.01310010.001/FM
Vrijstaand | Mini Vrijstaand | Nee | Grijs 001 | MINF.01310010.001/FS | 13 | 100 | 10/FS | 13 | 505 | 43.4222 | 0.27508 | [8 empty] | A03 | 350 | MINF0.01310010/FS |  | 327 | 0 | 505 | 505 | 505 | H | 1.419 | 1.419 | 1.419 |  | 0.0003969 | 1.7346 | 2 | 0.00036735 | [31 empty] | MINF.01310010.001/FS
Vrijstaand | Mini Vrijstaand | Nee | RAL9016 | MINF.01310010.133/AL | 13 | 100 | 10/AL | 13 | 505 | 43.4222 | 0.27508 | [8 empty] | A03 | 453 | MINF0.01310010/AS |  | 423 | 0 | 505 | 505 | 505 | H | 1.419 | 1.419 | 1.419 |  | 0.0003969 | 1.7346 | 2 | 0.00036735 | [31 empty] | MINF.01310010.133/AL
Vrijstaand | Mini Vrijstaand | Nee | RAL9016 | MINF.01310010.133/AS | 13 | 100 | 10/AS | 13 | 505 | 43.4222 | 0.27508 | [8 empty] | A03 | 453 | MINF0.01310010/AS |  | 423 | 0 | 505 | 505 | 505 | H | 1.419 | 1.419 | 1.419 |  | 0.0003969 | 1.7346 | 2 | 0.00036735 | [31 empty] | MINF.01310010.133/AS
Vrijstaand | Mini Vrijstaand | Nee | RAL9016 | MINF.01310010.133/FL | 13 | 100 | 10/FL | 13 | 505 | 43.4222 | 0.27508 | [8 empty] | A03 | 350 | MINF0.01310010/FS |  | 327 | 0 | 505 | 505 | 505 | H | 1.419 | 1.419 | 1.419 |  | 0.0003969 | 1.7346 | 2 | 0.00036735 | [31 empty] | MINF.01310010.133/FL
Vrijstaand | Mini Vrijstaand | Nee | RAL9016 | MINF.01310010.133/FM | 13 | 100 | 10/FM | 13 | 505 | 43.4222 | 0.27508 | [8 empty] | A03 | 350 | MINF0.01310010/FS |  | 327 | 0 | 505 | 505 | 505 | H | 1.419 | 1.419 | 1.419 |  | 0.0003969 | 1.7346 | 2 | 0.00036735 | [31 empty] | MINF.01310010.133/FM
Vrijstaand | Mini Vrijstaand | Nee | RAL9016 | MINF.01310010.133/FS | 13 | 100 | 10/FS | 13 | 505 | 43.4222 | 0.27508 | [8 empty] | A03 | 350 | MINF0.01310010/FS |  | 327 | 0 | 505 | 505 | 505 | H | 1.419 | 1.419 | 1.419 |  | 0.0003969 | 1.7346 | 2 | 0.00036735 | [31 empty] | MINF.01310010.133/FS
Vrijstaand | Mini Vrijstaand | Nee | OffBlack | MINF.01310010.145/AL | 13 | 100 | 10/AL | 13 | 505 | 43.4222 | 0.27508 | [8 empty] | A03 | 453 | MINF0.01310010/AS |  | 423 | 0 | 505 | 505 | 505 | H | 1.419 | 1.419 | 1.419 |  | 0.0003969 | 1.7346 | 2 | 0.00036735 | [31 empty] | MINF.01310010.145/AL
Vrijstaand | Mini Vrijstaand | Nee | OffBlack | MINF.01310010.145/AS | 13 | 100 | 10/AS | 13 | 505 | 43.4222 | 0.27508 | [8 empty] | A03 | 453 | MINF0.01310010/AS |  | 423 | 0 | 505 | 505 | 505 | H | 1.419 | 1.419 | 1.419 |  | 0.0003969 | 1.7346 | 2 | 0.00036735 | [31 empty] | MINF.01310010.145/AS
Vrijstaand | Mini Vrijstaand | Nee | OffBlack | MINF.01310010.145/FL | 13 | 100 | 10/FL | 13 | 505 | 43.4222 | 0.27508 | [8 empty] | A03 | 350 | MINF0.01310010/FS |  | 327 | 0 | 505 | 505 | 505 | H | 1.419 | 1.419 | 1.419 |  | 0.0003969 | 1.7346 | 2 | 0.00036735 | [31 empty] | MINF.01310010.145/FL
Vrijstaand | Mini Vrijstaand | Nee | OffBlack | MINF.01310010.145/FM | 13 | 100 | 10/FM | 13 | 505 | 43.4222 | 0.27508 | [8 empty] | A03 | 350 | MINF0.01310010/FS |  | 327 | 0 | 505 | 505 | 505 | H | 1.419 | 1.419 | 1.419 |  | 0.0003969 | 1.7346 | 2 | 0.00036735 | [31 empty] | MINF.01310010.145/FM
Vrijstaand | Mini Vrijstaand | Nee | OffBlack | MINF.01310010.145/FS | 13 | 100 | 10/FS | 13 | 505 | 43.4222 | 0.27508 | [8 empty] | A03 | 350 | MINF0.01310010/FS |  | 327 | 0 | 505 | 505 | 505 | H | 1.419 | 1.419 | 1.419 |  | 0.0003969 | 1.7346 | 2 | 0.00036735 | [31 empty] | MINF.01310010.145/FS
Vrijstaand | Mini Vrijstaand | Nee | Grijs 001 | MINF.01310015.001/AL | 13 | 100 | 15/AL | 18 | 847 | 72.8289 | 0.3383 | [8 empty] | A03 | 551 | MINF0.01310015/AS |  | 514 | 0 | 847 | 847 | 847 | H | 1.416 | 1.416 | 1.416 |  | 0.0002083 | 1.724 | 2 | 0.00046183 | [31 empty] | MINF.01310015.001/AL
Vrijstaand | Mini Vrijstaand | Nee | Grijs 001 | MINF.01310015.001/AS | 13 | 100 | 15/AS | 18 | 847 | 72.8289 | 0.3383 | [8 empty] | A03 | 551 | MINF0.01310015/AS |  | 514 | 0 | 847 | 847 | 847 | H | 1.416 | 1.416 | 1.416 |  | 0.0002083 | 1.724 | 2 | 0.00046183 | [31 empty] | MINF.01310015.001/AS
Vrijstaand | Mini Vrijstaand | Nee | Grijs 001 | MINF.01310015.001/FL | 13 | 100 | 15/FL | 18 | 847 | 72.8289 | 0.3383 | [8 empty] | A03 | 448 | MINF0.01310015/FS |  | 418 | 0 | 847 | 847 | 847 | H | 1.416 | 1.416 | 1.416 |  | 0.0002083 | 1.724 | 2 | 0.00046183 | [31 empty] | MINF.01310015.001/FL
Vrijstaand | Mini Vrijstaand | Nee | Grijs 001 | MINF.01310015.001/FM | 13 | 100 | 15/FM | 18 | 847 | 72.8289 | 0.3383 | [8 empty] | A03 | 448 | MINF0.01310015/FS |  | 418 | 0 | 847 | 847 | 847 | H | 1.416 | 1.416 | 1.416 |  | 0.0002083 | 1.724 | 2 | 0.00046183 | [31 empty] | MINF.01310015.001/FM
Vrijstaand | Mini Vrijstaand | Nee | Grijs 001 | MINF.01310015.001/FS | 13 | 100 | 15/FS | 18 | 847 | 72.8289 | 0.3383 | [8 empty] | A03 | 448 | MINF0.01310015/FS |  | 418 | 0 | 847 | 847 | 847 | H | 1.416 | 1.416 | 1.416 |  | 0.0002083 | 1.724 | 2 | 0.00046183 | [31 empty] | MINF.01310015.001/FS
Vrijstaand | Mini Vrijstaand | Nee | RAL9016 | MINF.01310015.133/AL | 13 | 100 | 15/AL | 18 | 847 | 72.8289 | 0.3383 | [8 empty] | A03 | 551 | MINF0.01310015/AS |  | 514 | 0 | 847 | 847 | 847 | H | 1.416 | 1.416 | 1.416 |  | 0.0002083 | 1.724 | 2 | 0.00046183 | [31 empty] | MINF.01310015.133/AL
Vrijstaand | Mini Vrijstaand | Nee | RAL9016 | MINF.01310015.133/AS | 13 | 100 | 15/AS | 18 | 847 | 72.8289 | 0.3383 | [8 empty] | A03 | 551 | MINF0.01310015/AS |  | 514 | 0 | 847 | 847 | 847 | H | 1.416 | 1.416 | 1.416 |  | 0.0002083 | 1.724 | 2 | 0.00046183 | [31 empty] | MINF.01310015.133/AS
Vrijstaand | Mini Vrijstaand | Nee | RAL9016 | MINF.01310015.133/FL | 13 | 100 | 15/FL | 18 | 847 | 72.8289 | 0.3383 | [8 empty] | A03 | 448 | MINF0.01310015/FS |  | 418 | 0 | 847 | 847 | 847 | H | 1.416 | 1.416 | 1.416 |  | 0.0002083 | 1.724 | 2 | 0.00046183 | [31 empty] | MINF.01310015.133/FL
Vrijstaand | Mini Vrijstaand | Nee | RAL9016 | MINF.01310015.133/FM | 13 | 100 | 15/FM | 18 | 847 | 72.8289 | 0.3383 | [8 empty] | A03 | 448 | MINF0.01310015/FS |  | 418 | 0 | 847 | 847 | 847 | H | 1.416 | 1.416 | 1.416 |  | 0.0002083 | 1.724 | 2 | 0.00046183 | [31 empty] | MINF.01310015.133/FM
Vrijstaand | Mini Vrijstaand | Nee | RAL9016 | MINF.01310015.133/FS | 13 | 100 | 15/FS | 18 | 847 | 72.8289 | 0.3383 | [8 empty] | A03 | 448 | MINF0.01310015/FS |  | 418 | 0 | 847 | 847 | 847 | H | 1.416 | 1.416 | 1.416 |  | 0.0002083 | 1.724 | 2 | 0.00046183 | [31 empty] | MINF.01310015.133/FS
Vrijstaand | Mini Vrijstaand | Nee | OffBlack | MINF.01310015.145/AL | 13 | 100 | 15/AL | 18 | 847 | 72.8289 | 0.3383 | [8 empty] | A03 | 551 | MINF0.01310015/AS |  | 514 | 0 | 847 | 847 | 847 | H | 1.416 | 1.416 | 1.416 |  | 0.0002083 | 1.724 | 2 | 0.00046183 | [31 empty] | MINF.01310015.145/AL
Vrijstaand | Mini Vrijstaand | Nee | OffBlack | MINF.01310015.145/AS | 13 | 100 | 15/AS | 18 | 847 | 72.8289 | 0.3383 | [8 empty] | A03 | 551 | MINF0.01310015/AS |  | 514 | 0 | 847 | 847 | 847 | H | 1.416 | 1.416 | 1.416 |  | 0.0002083 | 1.724 | 2 | 0.00046183 | [31 empty] | MINF.01310015.145/AS
Vrijstaand | Mini Vrijstaand | Nee | OffBlack | MINF.01310015.145/FL | 13 | 100 | 15/FL | 18 | 847 | 72.8289 | 0.3383 | [8 empty] | A03 | 448 | MINF0.01310015/FS |  | 418 | 0 | 847 | 847 | 847 | H | 1.416 | 1.416 | 1.416 |  | 0.0002083 | 1.724 | 2 | 0.00046183 | [31 empty] | MINF.01310015.145/FL
Vrijstaand | Mini Vrijstaand | Nee | OffBlack | MINF.01310015.145/FM | 13 | 100 | 15/FM | 18 | 847 | 72.8289 | 0.3383 | [8 empty] | A03 | 448 | MINF0.01310015/FS |  | 418 | 0 | 847 | 847 | 847 | H | 1.416 | 1.416 | 1.416 |  | 0.0002083 | 1.724 | 2 | 0.00046183 | [31 empty] | MINF.01310015.145/FM
Vrijstaand | Mini Vrijstaand | Nee | OffBlack | MINF.01310015.145/FS | 13 | 100 | 15/FS | 18 | 847 | 72.8289 | 0.3383 | [8 empty] | A03 | 448 | MINF0.01310015/FS |  | 418 | 0 | 847 | 847 | 847 | H | 1.416 | 1.416 | 1.416 |  | 0.0002083 | 1.724 | 2 | 0.00046183 | [31 empty] | MINF.01310015.145/FS
Vrijstaand | Mini Vrijstaand | Nee | Grijs 001 | MINF.01310020.001/AL | 13 | 100 | 20/AL | 23 | 1195 | 102.7515 | 0.37149 | [8 empty] | A03 | 611 | MINF0.01310020/AS |  | 570 | 0 | 1195 | 1195 | 1195 | H | 1.416 | 1.416 | 1.416 |  | 0.0001276 | 1.7219 | 2 | 0.00037661 | [31 empty] | MINF.01310020.001/AL
Vrijstaand | Mini Vrijstaand | Nee | Grijs 001 | MINF.01310020.001/AS | 13 | 100 | 20/AS | 23 | 1195 | 102.7515 | 0.37149 | [8 empty] | A03 | 611 | MINF0.01310020/AS |  | 570 | 0 | 1195 | 1195 | 1195 | H | 1.416 | 1.416 | 1.416 |  | 0.0001276 | 1.7219 | 2 | 0.00037661 | [31 empty] | MINF.01310020.001/AS
Vrijstaand | Mini Vrijstaand | Nee | Grijs 001 | MINF.01310020.001/FL | 13 | 100 | 20/FL | 23 | 1195 | 102.7515 | 0.37149 | [8 empty] | A03 | 509 | MINF0.01310020/FS |  | 475 | 0 | 1195 | 1195 | 1195 | H | 1.416 | 1.416 | 1.416 |  | 0.0001276 | 1.7219 | 2 | 0.00037661 | [31 empty] | MINF.01310020.001/FL
Vrijstaand | Mini Vrijstaand | Nee | Grijs 001 | MINF.01310020.001/FM | 13 | 100 | 20/FM | 23 | 1195 | 102.7515 | 0.37149 | [8 empty] | A03 | 509 | MINF0.01310020/FS |  | 475 | 0 | 1195 | 1195 | 1195 | H | 1.416 | 1.416 | 1.416 |  | 0.0001276 | 1.7219 | 2 | 0.00037661 | [31 empty] | MINF.01310020.001/FM
Vrijstaand | Mini Vrijstaand | Nee | Grijs 001 | MINF.01310020.001/FS | 13 | 100 | 20/FS | 23 | 1195 | 102.7515 | 0.37149 | [8 empty] | A03 | 509 | MINF0.01310020/FS |  | 475 | 0 | 1195 | 1195 | 1195 | H | 1.416 | 1.416 | 1.416 |  | 0.0001276 | 1.7219 | 2 | 0.00037661 | [31 empty] | MINF.01310020.001/FS
Vrijstaand | Mini Vrijstaand | Nee | RAL9016 | MINF.01310020.133/AL | 13 | 100 | 20/AL | 23 | 1195 | 102.7515 | 0.37149 | [8 empty] | A03 | 611 | MINF0.01310020/AS |  | 570 | 0 | 1195 | 1195 | 1195 | H | 1.416 | 1.416 | 1.416 |  | 0.0001276 | 1.7219 | 2 | 0.00037661 | [31 empty] | MINF.01310020.133/AL
Vrijstaand | Mini Vrijstaand | Nee | RAL9016 | MINF.01310020.133/AS | 13 | 100 | 20/AS | 23 | 1195 | 102.7515 | 0.37149 | [8 empty] | A03 | 611 | MINF0.01310020/AS |  | 570 | 0 | 1195 | 1195 | 1195 | H | 1.416 | 1.416 | 1.416 |  | 0.0001276 | 1.7219 | 2 | 0.00037661 | [31 empty] | MINF.01310020.133/AS
Vrijstaand | Mini Vrijstaand | Nee | RAL9016 | MINF.01310020.133/FL | 13 | 100 | 20/FL | 23 | 1195 | 102.7515 | 0.37149 | [8 empty] | A03 | 509 | MINF0.01310020/FS |  | 475 | 0 | 1195 | 1195 | 1195 | H | 1.416 | 1.416 | 1.416 |  | 0.0001276 | 1.7219 | 2 | 0.00037661 | [31 empty] | MINF.01310020.133/FL
Vrijstaand | Mini Vrijstaand | Nee | RAL9016 | MINF.01310020.133/FM | 13 | 100 | 20/FM | 23 | 1195 | 102.7515 | 0.37149 | [8 empty] | A03 | 509 | MINF0.01310020/FS |  | 475 | 0 | 1195 | 1195 | 1195 | H | 1.416 | 1.416 | 1.416 |  | 0.0001276 | 1.7219 | 2 | 0.00037661 | [31 empty] | MINF.01310020.133/FM
Vrijstaand | Mini Vrijstaand | Nee | RAL9016 | MINF.01310020.133/FS | 13 | 100 | 20/FS | 23 | 1195 | 102.7515 | 0.37149 | [8 empty] | A03 | 509 | MINF0.01310020/FS |  | 475 | 0 | 1195 | 1195 | 1195 | H | 1.416 | 1.416 | 1.416 |  | 0.0001276 | 1.7219 | 2 | 0.00037661 | [31 empty] | MINF.01310020.133/FS
Vrijstaand | Mini Vrijstaand | Nee | OffBlack | MINF.01310020.145/AL | 13 | 100 | 20/AL | 23 | 1195 | 102.7515 | 0.37149 | [8 empty] | A03 | 611 | MINF0.01310020/AS |  | 570 | 0 | 1195 | 1195 | 1195 | H | 1.416 | 1.416 | 1.416 |  | 0.0001276 | 1.7219 | 2 | 0.00037661 | [31 empty] | MINF.01310020.145/AL
Vrijstaand | Mini Vrijstaand | Nee | OffBlack | MINF.01310020.145/AS | 13 | 100 | 20/AS | 23 | 1195 | 102.7515 | 0.37149 | [8 empty] | A03 | 611 | MINF0.01310020/AS |  | 570 | 0 | 1195 | 1195 | 1195 | H | 1.416 | 1.416 | 1.416 |  | 0.0001276 | 1.7219 | 2 | 0.00037661 | [31 empty] | MINF.01310020.145/AS
Vrijstaand | Mini Vrijstaand | Nee | OffBlack | MINF.01310020.145/FL | 13 | 100 | 20/FL | 23 | 1195 | 102.7515 | 0.37149 | [8 empty] | A03 | 509 | MINF0.01310020/FS |  | 475 | 0 | 1195 | 1195 | 1195 | H | 1.416 | 1.416 | 1.416 |  | 0.0001276 | 1.7219 | 2 | 0.00037661 | [31 empty] | MINF.01310020.145/FL
Vrijstaand | Mini Vrijstaand | Nee | OffBlack | MINF.01310020.145/FM | 13 | 100 | 20/FM | 23 | 1195 | 102.7515 | 0.37149 | [8 empty] | A03 | 509 | MINF0.01310020/FS |  | 475 | 0 | 1195 | 1195 | 1195 | H | 1.416 | 1.416 | 1.416 |  | 0.0001276 | 1.7219 | 2 | 0.00037661 | [31 empty] | MINF.01310020.145/FM
Vrijstaand | Mini Vrijstaand | Nee | OffBlack | MINF.01310020.145/FS | 13 | 100 | 20/FS | 23 | 1195 | 102.7515 | 0.37149 | [8 empty] | A03 | 509 | MINF0.01310020/FS |  | 475 | 0 | 1195 | 1195 | 1195 | H | 1.416 | 1.416 | 1.416 |  | 0.0001276 | 1.7219 | 2 | 0.00037661 | [31 empty] | MINF.01310020.145/FS
Vrijstaand | Mini Vrijstaand | Nee | Grijs 001 | MINF.01311005.001/AL | 13 | 110 | 05/AL | 8 | 362 | 31.1264 | 0.44062 | [8 empty] | A03 | 416 | MINF0.01311005/AS |  | 388 | 0 | 362 | 362 | 362 | H | 1.413 | 1.413 | 1.413 |  | 0.0009367 | 1.7898 | 2 | 0.0004456 | [31 empty] | MINF.01311005.001/AL
Vrijstaand | Mini Vrijstaand | Nee | Grijs 001 | MINF.01311005.001/AS | 13 | 110 | 05/AS | 8 | 362 | 31.1264 | 0.44062 | [8 empty] | A03 | 416 | MINF0.01311005/AS |  | 388 | 0 | 362 | 362 | 362 | H | 1.413 | 1.413 | 1.413 |  | 0.0009367 | 1.7898 | 2 | 0.0004456 | [31 empty] | MINF.01311005.001/AS
Vrijstaand | Mini Vrijstaand | Nee | Grijs 001 | MINF.01311005.001/FL | 13 | 110 | 05/FL | 8 | 362 | 31.1264 | 0.44062 | [8 empty] | A03 | 312 | MINF0.01311005/FS |  | 291 | 0 | 362 | 362 | 362 | H | 1.413 | 1.413 | 1.413 |  | 0.0009367 | 1.7898 | 2 | 0.0004456 | [31 empty] | MINF.01311005.001/FL
Vrijstaand | Mini Vrijstaand | Nee | Grijs 001 | MINF.01311005.001/FM | 13 | 110 | 05/FM | 8 | 362 | 31.1264 | 0.44062 | [8 empty] | A03 | 312 | MINF0.01311005/FS |  | 291 | 0 | 362 | 362 | 362 | H | 1.413 | 1.413 | 1.413 |  | 0.0009367 | 1.7898 | 2 | 0.0004456 | [31 empty] | MINF.01311005.001/FM
Vrijstaand | Mini Vrijstaand | Nee | Grijs 001 | MINF.01311005.001/FS | 13 | 110 | 05/FS | 8 | 362 | 31.1264 | 0.44062 | [8 empty] | A03 | 312 | MINF0.01311005/FS |  | 291 | 0 | 362 | 362 | 362 | H | 1.413 | 1.413 | 1.413 |  | 0.0009367 | 1.7898 | 2 | 0.0004456 | [31 empty] | MINF.01311005.001/FS
Vrijstaand | Mini Vrijstaand | Nee | RAL9016 | MINF.01311005.133/AL | 13 | 110 | 05/AL | 8 | 362 | 31.1264 | 0.44062 | [8 empty] | A03 | 416 | MINF0.01311005/AS |  | 388 | 0 | 362 | 362 | 362 | H | 1.413 | 1.413 | 1.413 |  | 0.0009367 | 1.7898 | 2 | 0.0004456 | [31 empty] | MINF.01311005.133/AL
Vrijstaand | Mini Vrijstaand | Nee | RAL9016 | MINF.01311005.133/AS | 13 | 110 | 05/AS | 8 | 362 | 31.1264 | 0.44062 | [8 empty] | A03 | 416 | MINF0.01311005/AS |  | 388 | 0 | 362 | 362 | 362 | H | 1.413 | 1.413 | 1.413 |  | 0.0009367 | 1.7898 | 2 | 0.0004456 | [31 empty] | MINF.01311005.133/AS
Vrijstaand | Mini Vrijstaand | Nee | RAL9016 | MINF.01311005.133/FL | 13 | 110 | 05/FL | 8 | 362 | 31.1264 | 0.44062 | [8 empty] | A03 | 312 | MINF0.01311005/FS |  | 291 | 0 | 362 | 362 | 362 | H | 1.413 | 1.413 | 1.413 |  | 0.0009367 | 1.7898 | 2 | 0.0004456 | [31 empty] | MINF.01311005.133/FL
Vrijstaand | Mini Vrijstaand | Nee | RAL9016 | MINF.01311005.133/FM | 13 | 110 | 05/FM | 8 | 362 | 31.1264 | 0.44062 | [8 empty] | A03 | 312 | MINF0.01311005/FS |  | 291 | 0 | 362 | 362 | 362 | H | 1.413 | 1.413 | 1.413 |  | 0.0009367 | 1.7898 | 2 | 0.0004456 | [31 empty] | MINF.01311005.133/FM
Vrijstaand | Mini Vrijstaand | Nee | RAL9016 | MINF.01311005.133/FS | 13 | 110 | 05/FS | 8 | 362 | 31.1264 | 0.44062 | [8 empty] | A03 | 312 | MINF0.01311005/FS |  | 291 | 0 | 362 | 362 | 362 | H | 1.413 | 1.413 | 1.413 |  | 0.0009367 | 1.7898 | 2 | 0.0004456 | [31 empty] | MINF.01311005.133/FS
Vrijstaand | Mini Vrijstaand | Nee | OffBlack | MINF.01311005.145/AL | 13 | 110 | 05/AL | 8 | 362 | 31.1264 | 0.44062 | [8 empty] | A03 | 416 | MINF0.01311005/AS |  | 388 | 0 | 362 | 362 | 362 | H | 1.413 | 1.413 | 1.413 |  | 0.0009367 | 1.7898 | 2 | 0.0004456 | [31 empty] | MINF.01311005.145/AL
Vrijstaand | Mini Vrijstaand | Nee | OffBlack | MINF.01311005.145/AS | 13 | 110 | 05/AS | 8 | 362 | 31.1264 | 0.44062 | [8 empty] | A03 | 416 | MINF0.01311005/AS |  | 388 | 0 | 362 | 362 | 362 | H | 1.413 | 1.413 | 1.413 |  | 0.0009367 | 1.7898 | 2 | 0.0004456 | [31 empty] | MINF.01311005.145/AS
Vrijstaand | Mini Vrijstaand | Nee | OffBlack | MINF.01311005.145/FL | 13 | 110 | 05/FL | 8 | 362 | 31.1264 | 0.44062 | [8 empty] | A03 | 312 | MINF0.01311005/FS |  | 291 | 0 | 362 | 362 | 362 | H | 1.413 | 1.413 | 1.413 |  | 0.0009367 | 1.7898 | 2 | 0.0004456 | [31 empty] | MINF.01311005.145/FL
Vrijstaand | Mini Vrijstaand | Nee | OffBlack | MINF.01311005.145/FM | 13 | 110 | 05/FM | 8 | 362 | 31.1264 | 0.44062 | [8 empty] | A03 | 312 | MINF0.01311005/FS |  | 291 | 0 | 362 | 362 | 362 | H | 1.413 | 1.413 | 1.413 |  | 0.0009367 | 1.7898 | 2 | 0.0004456 | [31 empty] | MINF.01311005.145/FM
Vrijstaand | Mini Vrijstaand | Nee | OffBlack | MINF.01311005.145/FS | 13 | 110 | 05/FS | 8 | 362 | 31.1264 | 0.44062 | [8 empty] | A03 | 312 | MINF0.01311005/FS |  | 291 | 0 | 362 | 362 | 362 | H | 1.413 | 1.413 | 1.413 |  | 0.0009367 | 1.7898 | 2 | 0.0004456 | [31 empty] | MINF.01311005.145/FS
Vrijstaand | Mini Vrijstaand | Nee | Grijs 001 | MINF.01311010.001/AL | 13 | 110 | 10/AL | 13 | 556 | 47.8074 | 0.32504 | [8 empty] | A03 | 470 | MINF0.01311010/AS |  | 438 | 0 | 556 | 556 | 556 | H | 1.419 | 1.419 | 1.419 |  | 0.0003969 | 1.7346 | 2 | 0.00036735 | [31 empty] | MINF.01311010.001/AL
Vrijstaand | Mini Vrijstaand | Nee | Grijs 001 | MINF.01311010.001/AS | 13 | 110 | 10/AS | 13 | 556 | 47.8074 | 0.32504 | [8 empty] | A03 | 470 | MINF0.01311010/AS |  | 438 | 0 | 556 | 556 | 556 | H | 1.419 | 1.419 | 1.419 |  | 0.0003969 | 1.7346 | 2 | 0.00036735 | [31 empty] | MINF.01311010.001/AS
Vrijstaand | Mini Vrijstaand | Nee | Grijs 001 | MINF.01311010.001/FL | 13 | 110 | 10/FL | 13 | 556 | 47.8074 | 0.32504 | [8 empty] | A03 | 367 | MINF0.01311010/FS |  | 342 | 0 | 556 | 556 | 556 | H | 1.419 | 1.419 | 1.419 |  | 0.0003969 | 1.7346 | 2 | 0.00036735 | [31 empty] | MINF.01311010.001/FL
Vrijstaand | Mini Vrijstaand | Nee | Grijs 001 | MINF.01311010.001/FM | 13 | 110 | 10/FM | 13 | 556 | 47.8074 | 0.32504 | [8 empty] | A03 | 367 | MINF0.01311010/FS |  | 342 | 0 | 556 | 556 | 556 | H | 1.419 | 1.419 | 1.419 |  | 0.0003969 | 1.7346 | 2 | 0.00036735 | [31 empty] | MINF.01311010.001/FM
Vrijstaand | Mini Vrijstaand | Nee | Grijs 001 | MINF.01311010.001/FS | 13 | 110 | 10/FS | 13 | 556 | 47.8074 | 0.32504 | [8 empty] | A03 | 367 | MINF0.01311010/FS |  | 342 | 0 | 556 | 556 | 556 | H | 1.419 | 1.419 | 1.419 |  | 0.0003969 | 1.7346 | 2 | 0.00036735 | [31 empty] | MINF.01311010.001/FS
Vrijstaand | Mini Vrijstaand | Nee | RAL9016 | MINF.01311010.133/AL | 13 | 110 | 10/AL | 13 | 556 | 47.8074 | 0.32504 | [8 empty] | A03 | 470 | MINF0.01311010/AS |  | 438 | 0 | 556 | 556 | 556 | H | 1.419 | 1.419 | 1.419 |  | 0.0003969 | 1.7346 | 2 | 0.00036735 | [31 empty] | MINF.01311010.133/AL
Vrijstaand | Mini Vrijstaand | Nee | RAL9016 | MINF.01311010.133/AS | 13 | 110 | 10/AS | 13 | 556 | 47.8074 | 0.32504 | [8 empty] | A03 | 470 | MINF0.01311010/AS |  | 438 | 0 | 556 | 556 | 556 | H | 1.419 | 1.419 | 1.419 |  | 0.0003969 | 1.7346 | 2 | 0.00036735 | [31 empty] | MINF.01311010.133/AS
Vrijstaand | Mini Vrijstaand | Nee | RAL9016 | MINF.01311010.133/FL | 13 | 110 | 10/FL | 13 | 556 | 47.8074 | 0.32504 | [8 empty] | A03 | 367 | MINF0.01311010/FS |  | 342 | 0 | 556 | 556 | 556 | H | 1.419 | 1.419 | 1.419 |  | 0.0003969 | 1.7346 | 2 | 0.00036735 | [31 empty] | MINF.01311010.133/FL
Vrijstaand | Mini Vrijstaand | Nee | RAL9016 | MINF.01311010.133/FM | 13 | 110 | 10/FM | 13 | 556 | 47.8074 | 0.32504 | [8 empty] | A03 | 367 | MINF0.01311010/FS |  | 342 | 0 | 556 | 556 | 556 | H | 1.419 | 1.419 | 1.419 |  | 0.0003969 | 1.7346 | 2 | 0.00036735 | [31 empty] | MINF.01311010.133/FM
Vrijstaand | Mini Vrijstaand | Nee | RAL9016 | MINF.01311010.133/FS | 13 | 110 | 10/FS | 13 | 556 | 47.8074 | 0.32504 | [8 empty] | A03 | 367 | MINF0.01311010/FS |  | 342 | 0 | 556 | 556 | 556 | H | 1.419 | 1.419 | 1.419 |  | 0.0003969 | 1.7346 | 2 | 0.00036735 | [31 empty] | MINF.01311010.133/FS
Vrijstaand | Mini Vrijstaand | Nee | OffBlack | MINF.01311010.145/AL | 13 | 110 | 10/AL | 13 | 556 | 47.8074 | 0.32504 | [8 empty] | A03 | 470 | MINF0.01311010/AS |  | 438 | 0 | 556 | 556 | 556 | H | 1.419 | 1.419 | 1.419 |  | 0.0003969 | 1.7346 | 2 | 0.00036735 | [31 empty] | MINF.01311010.145/AL
Vrijstaand | Mini Vrijstaand | Nee | OffBlack | MINF.01311010.145/AS | 13 | 110 | 10/AS | 13 | 556 | 47.8074 | 0.32504 | [8 empty] | A03 | 470 | MINF0.01311010/AS |  | 438 | 0 | 556 | 556 | 556 | H | 1.419 | 1.419 | 1.419 |  | 0.0003969 | 1.7346 | 2 | 0.00036735 | [31 empty] | MINF.01311010.145/AS
Vrijstaand | Mini Vrijstaand | Nee | OffBlack | MINF.01311010.145/FL | 13 | 110 | 10/FL | 13 | 556 | 47.8074 | 0.32504 | [8 empty] | A03 | 367 | MINF0.01311010/FS |  | 342 | 0 | 556 | 556 | 556 | H | 1.419 | 1.419 | 1.419 |  | 0.0003969 | 1.7346 | 2 | 0.00036735 | [31 empty] | MINF.01311010.145/FL
Vrijstaand | Mini Vrijstaand | Nee | OffBlack | MINF.01311010.145/FM | 13 | 110 | 10/FM | 13 | 556 | 47.8074 | 0.32504 | [8 empty] | A03 | 367 | MINF0.01311010/FS |  | 342 | 0 | 556 | 556 | 556 | H | 1.419 | 1.419 | 1.419 |  | 0.0003969 | 1.7346 | 2 | 0.00036735 | [31 empty] | MINF.01311010.145/FM
Vrijstaand | Mini Vrijstaand | Nee | OffBlack | MINF.01311010.145/FS | 13 | 110 | 10/FS | 13 | 556 | 47.8074 | 0.32504 | [8 empty] | A03 | 367 | MINF0.01311010/FS |  | 342 | 0 | 556 | 556 | 556 | H | 1.419 | 1.419 | 1.419 |  | 0.0003969 | 1.7346 | 2 | 0.00036735 | [31 empty] | MINF.01311010.145/FS
Vrijstaand | Mini Vrijstaand | Nee | Grijs 001 | MINF.01311015.001/AL | 13 | 110 | 15/AL | 18 | 932 | 80.1376 | 0.39894 | [8 empty] | A03 | 575 | MINF0.01311015/AS |  | 537 | 0 | 932 | 932 | 932 | H | 1.416 | 1.416 | 1.416 |  | 0.0002083 | 1.724 | 2 | 0.00046183 | [31 empty] | MINF.01311015.001/AL
Vrijstaand | Mini Vrijstaand | Nee | Grijs 001 | MINF.01311015.001/AS | 13 | 110 | 15/AS | 18 | 932 | 80.1376 | 0.39894 | [8 empty] | A03 | 575 | MINF0.01311015/AS |  | 537 | 0 | 932 | 932 | 932 | H | 1.416 | 1.416 | 1.416 |  | 0.0002083 | 1.724 | 2 | 0.00046183 | [31 empty] | MINF.01311015.001/AS
Vrijstaand | Mini Vrijstaand | Nee | Grijs 001 | MINF.01311015.001/FL | 13 | 110 | 15/FL | 18 | 932 | 80.1376 | 0.39894 | [8 empty] | A03 | 473 | MINF0.01311015/FS |  | 441 | 0 | 932 | 932 | 932 | H | 1.416 | 1.416 | 1.416 |  | 0.0002083 | 1.724 | 2 | 0.00046183 | [31 empty] | MINF.01311015.001/FL
Vrijstaand | Mini Vrijstaand | Nee | Grijs 001 | MINF.01311015.001/FM | 13 | 110 | 15/FM | 18 | 932 | 80.1376 | 0.39894 | [8 empty] | A03 | 473 | MINF0.01311015/FS |  | 441 | 0 | 932 | 932 | 932 | H | 1.416 | 1.416 | 1.416 |  | 0.0002083 | 1.724 | 2 | 0.00046183 | [31 empty] | MINF.01311015.001/FM
Vrijstaand | Mini Vrijstaand | Nee | Grijs 001 | MINF.01311015.001/FS | 13 | 110 | 15/FS | 18 | 932 | 80.1376 | 0.39894 | [8 empty] | A03 | 473 | MINF0.01311015/FS |  | 441 | 0 | 932 | 932 | 932 | H | 1.416 | 1.416 | 1.416 |  | 0.0002083 | 1.724 | 2 | 0.00046183 | [31 empty] | MINF.01311015.001/FS
Vrijstaand | Mini Vrijstaand | Nee | RAL9016 | MINF.01311015.133/AL | 13 | 110 | 15/AL | 18 | 932 | 80.1376 | 0.39894 | [8 empty] | A03 | 575 | MINF0.01311015/AS |  | 537 | 0 | 932 | 932 | 932 | H | 1.416 | 1.416 | 1.416 |  | 0.0002083 | 1.724 | 2 | 0.00046183 | [31 empty] | MINF.01311015.133/AL
Vrijstaand | Mini Vrijstaand | Nee | RAL9016 | MINF.01311015.133/AS | 13 | 110 | 15/AS | 18 | 932 | 80.1376 | 0.39894 | [8 empty] | A03 | 575 | MINF0.01311015/AS |  | 537 | 0 | 932 | 932 | 932 | H | 1.416 | 1.416 | 1.416 |  | 0.0002083 | 1.724 | 2 | 0.00046183 | [31 empty] | MINF.01311015.133/AS
Vrijstaand | Mini Vrijstaand | Nee | RAL9016 | MINF.01311015.133/FL | 13 | 110 | 15/FL | 18 | 932 | 80.1376 | 0.39894 | [8 empty] | A03 | 473 | MINF0.01311015/FS |  | 441 | 0 | 932 | 932 | 932 | H | 1.416 | 1.416 | 1.416 |  | 0.0002083 | 1.724 | 2 | 0.00046183 | [31 empty] | MINF.01311015.133/FL
Vrijstaand | Mini Vrijstaand | Nee | RAL9016 | MINF.01311015.133/FM | 13 | 110 | 15/FM | 18 | 932 | 80.1376 | 0.39894 | [8 empty] | A03 | 473 | MINF0.01311015/FS |  | 441 | 0 | 932 | 932 | 932 | H | 1.416 | 1.416 | 1.416 |  | 0.0002083 | 1.724 | 2 | 0.00046183 | [31 empty] | MINF.01311015.133/FM
Vrijstaand | Mini Vrijstaand | Nee | RAL9016 | MINF.01311015.133/FS | 13 | 110 | 15/FS | 18 | 932 | 80.1376 | 0.39894 | [8 empty] | A03 | 473 | MINF0.01311015/FS |  | 441 | 0 | 932 | 932 | 932 | H | 1.416 | 1.416 | 1.416 |  | 0.0002083 | 1.724 | 2 | 0.00046183 | [31 empty] | MINF.01311015.133/FS
Vrijstaand | Mini Vrijstaand | Nee | OffBlack | MINF.01311015.145/AL | 13 | 110 | 15/AL | 18 | 932 | 80.1376 | 0.39894 | [8 empty] | A03 | 575 | MINF0.01311015/AS |  | 537 | 0 | 932 | 932 | 932 | H | 1.416 | 1.416 | 1.416 |  | 0.0002083 | 1.724 | 2 | 0.00046183 | [31 empty] | MINF.01311015.145/AL
Vrijstaand | Mini Vrijstaand | Nee | OffBlack | MINF.01311015.145/AS | 13 | 110 | 15/AS | 18 | 932 | 80.1376 | 0.39894 | [8 empty] | A03 | 575 | MINF0.01311015/AS |  | 537 | 0 | 932 | 932 | 932 | H | 1.416 | 1.416 | 1.416 |  | 0.0002083 | 1.724 | 2 | 0.00046183 | [31 empty] | MINF.01311015.145/AS
Vrijstaand | Mini Vrijstaand | Nee | OffBlack | MINF.01311015.145/FL | 13 | 110 | 15/FL | 18 | 932 | 80.1376 | 0.39894 | [8 empty] | A03 | 473 | MINF0.01311015/FS |  | 441 | 0 | 932 | 932 | 932 | H | 1.416 | 1.416 | 1.416 |  | 0.0002083 | 1.724 | 2 | 0.00046183 | [31 empty] | MINF.01311015.145/FL
Vrijstaand | Mini Vrijstaand | Nee | OffBlack | MINF.01311015.145/FM | 13 | 110 | 15/FM | 18 | 932 | 80.1376 | 0.39894 | [8 empty] | A03 | 473 | MINF0.01311015/FS |  | 441 | 0 | 932 | 932 | 932 | H | 1.416 | 1.416 | 1.416 |  | 0.0002083 | 1.724 | 2 | 0.00046183 | [31 empty] | MINF.01311015.145/FM
Vrijstaand | Mini Vrijstaand | Nee | OffBlack | MINF.01311015.145/FS | 13 | 110 | 15/FS | 18 | 932 | 80.1376 | 0.39894 | [8 empty] | A03 | 473 | MINF0.01311015/FS |  | 441 | 0 | 932 | 932 | 932 | H | 1.416 | 1.416 | 1.416 |  | 0.0002083 | 1.724 | 2 | 0.00046183 | [31 empty] | MINF.01311015.145/FS
Vrijstaand | Mini Vrijstaand | Nee | Grijs 001 | MINF.01311020.001/AL | 13 | 110 | 20/AL | 23 | 1315 | 113.0696 | 0.43803 | [8 empty] | A03 | 642 | MINF0.01311020/AS |  | 599 | 0 | 1315 | 1315 | 1315 | H | 1.416 | 1.416 | 1.416 |  | 0.0001276 | 1.7219 | 2 | 0.00037661 | [31 empty] | MINF.01311020.001/AL
Vrijstaand | Mini Vrijstaand | Nee | Grijs 001 | MINF.01311020.001/AS | 13 | 110 | 20/AS | 23 | 1315 | 113.0696 | 0.43803 | [8 empty] | A03 | 642 | MINF0.01311020/AS |  | 599 | 0 | 1315 | 1315 | 1315 | H | 1.416 | 1.416 | 1.416 |  | 0.0001276 | 1.7219 | 2 | 0.00037661 | [31 empty] | MINF.01311020.001/AS
Vrijstaand | Mini Vrijstaand | Nee | Grijs 001 | MINF.01311020.001/FL | 13 | 110 | 20/FL | 23 | 1315 | 113.0696 | 0.43803 | [8 empty] | A03 | 539 | MINF0.01311020/FS |  | 503 | 0 | 1315 | 1315 | 1315 | H | 1.416 | 1.416 | 1.416 |  | 0.0001276 | 1.7219 | 2 | 0.00037661 | [31 empty] | MINF.01311020.001/FL
Vrijstaand | Mini Vrijstaand | Nee | Grijs 001 | MINF.01311020.001/FM | 13 | 110 | 20/FM | 23 | 1315 | 113.0696 | 0.43803 | [8 empty] | A03 | 539 | MINF0.01311020/FS |  | 503 | 0 | 1315 | 1315 | 1315 | H | 1.416 | 1.416 | 1.416 |  | 0.0001276 | 1.7219 | 2 | 0.00037661 | [31 empty] | MINF.01311020.001/FM
Vrijstaand | Mini Vrijstaand | Nee | Grijs 001 | MINF.01311020.001/FS | 13 | 110 | 20/FS | 23 | 1315 | 113.0696 | 0.43803 | [8 empty] | A03 | 539 | MINF0.01311020/FS |  | 503 | 0 | 1315 | 1315 | 1315 | H | 1.416 | 1.416 | 1.416 |  | 0.0001276 | 1.7219 | 2 | 0.00037661 | [31 empty] | MINF.01311020.001/FS
Vrijstaand | Mini Vrijstaand | Nee | RAL9016 | MINF.01311020.133/AL | 13 | 110 | 20/AL | 23 | 1315 | 113.0696 | 0.43803 | [8 empty] | A03 | 642 | MINF0.01311020/AS |  | 599 | 0 | 1315 | 1315 | 1315 | H | 1.416 | 1.416 | 1.416 |  | 0.0001276 | 1.7219 | 2 | 0.00037661 | [31 empty] | MINF.01311020.133/AL
Vrijstaand | Mini Vrijstaand | Nee | RAL9016 | MINF.01311020.133/AS | 13 | 110 | 20/AS | 23 | 1315 | 113.0696 | 0.43803 | [8 empty] | A03 | 642 | MINF0.01311020/AS |  | 599 | 0 | 1315 | 1315 | 1315 | H | 1.416 | 1.416 | 1.416 |  | 0.0001276 | 1.7219 | 2 | 0.00037661 | [31 empty] | MINF.01311020.133/AS
Vrijstaand | Mini Vrijstaand | Nee | RAL9016 | MINF.01311020.133/FL | 13 | 110 | 20/FL | 23 | 1315 | 113.0696 | 0.43803 | [8 empty] | A03 | 539 | MINF0.01311020/FS |  | 503 | 0 | 1315 | 1315 | 1315 | H | 1.416 | 1.416 | 1.416 |  | 0.0001276 | 1.7219 | 2 | 0.00037661 | [31 empty] | MINF.01311020.133/FL
Vrijstaand | Mini Vrijstaand | Nee | RAL9016 | MINF.01311020.133/FM | 13 | 110 | 20/FM | 23 | 1315 | 113.0696 | 0.43803 | [8 empty] | A03 | 539 | MINF0.01311020/FS |  | 503 | 0 | 1315 | 1315 | 1315 | H | 1.416 | 1.416 | 1.416 |  | 0.0001276 | 1.7219 | 2 | 0.00037661 | [31 empty] | MINF.01311020.133/FM
Vrijstaand | Mini Vrijstaand | Nee | RAL9016 | MINF.01311020.133/FS | 13 | 110 | 20/FS | 23 | 1315 | 113.0696 | 0.43803 | [8 empty] | A03 | 539 | MINF0.01311020/FS |  | 503 | 0 | 1315 | 1315 | 1315 | H | 1.416 | 1.416 | 1.416 |  | 0.0001276 | 1.7219 | 2 | 0.00037661 | [31 empty] | MINF.01311020.133/FS
Vrijstaand | Mini Vrijstaand | Nee | OffBlack | MINF.01311020.145/AL | 13 | 110 | 20/AL | 23 | 1315 | 113.0696 | 0.43803 | [8 empty] | A03 | 642 | MINF0.01311020/AS |  | 599 | 0 | 1315 | 1315 | 1315 | H | 1.416 | 1.416 | 1.416 |  | 0.0001276 | 1.7219 | 2 | 0.00037661 | [31 empty] | MINF.01311020.145/AL
Vrijstaand | Mini Vrijstaand | Nee | OffBlack | MINF.01311020.145/AS | 13 | 110 | 20/AS | 23 | 1315 | 113.0696 | 0.43803 | [8 empty] | A03 | 642 | MINF0.01311020/AS |  | 599 | 0 | 1315 | 1315 | 1315 | H | 1.416 | 1.416 | 1.416 |  | 0.0001276 | 1.7219 | 2 | 0.00037661 | [31 empty] | MINF.01311020.145/AS
Vrijstaand | Mini Vrijstaand | Nee | OffBlack | MINF.01311020.145/FL | 13 | 110 | 20/FL | 23 | 1315 | 113.0696 | 0.43803 | [8 empty] | A03 | 539 | MINF0.01311020/FS |  | 503 | 0 | 1315 | 1315 | 1315 | H | 1.416 | 1.416 | 1.416 |  | 0.0001276 | 1.7219 | 2 | 0.00037661 | [31 empty] | MINF.01311020.145/FL
Vrijstaand | Mini Vrijstaand | Nee | OffBlack | MINF.01311020.145/FM | 13 | 110 | 20/FM | 23 | 1315 | 113.0696 | 0.43803 | [8 empty] | A03 | 539 | MINF0.01311020/FS |  | 503 | 0 | 1315 | 1315 | 1315 | H | 1.416 | 1.416 | 1.416 |  | 0.0001276 | 1.7219 | 2 | 0.00037661 | [31 empty] | MINF.01311020.145/FM
Vrijstaand | Mini Vrijstaand | Nee | OffBlack | MINF.01311020.145/FS | 13 | 110 | 20/FS | 23 | 1315 | 113.0696 | 0.43803 | [8 empty] | A03 | 539 | MINF0.01311020/FS |  | 503 | 0 | 1315 | 1315 | 1315 | H | 1.416 | 1.416 | 1.416 |  | 0.0001276 | 1.7219 | 2 | 0.00037661 | [31 empty] | MINF.01311020.145/FS
Vrijstaand | Mini Vrijstaand | Nee | Grijs 001 | MINF.01312005.001/AL | 13 | 120 | 05/AL | 8 | 395 | 33.9639 | 0.51508 | [8 empty] | A03 | 430 | MINF0.01312005/AS |  | 401 | 0 | 395 | 395 | 395 | H | 1.413 | 1.413 | 1.413 |  | 0.0009367 | 1.7898 | 2 | 0.0004456 | [31 empty] | MINF.01312005.001/AL
Vrijstaand | Mini Vrijstaand | Nee | Grijs 001 | MINF.01312005.001/AS | 13 | 120 | 05/AS | 8 | 395 | 33.9639 | 0.51508 | [8 empty] | A03 | 430 | MINF0.01312005/AS |  | 401 | 0 | 395 | 395 | 395 | H | 1.413 | 1.413 | 1.413 |  | 0.0009367 | 1.7898 | 2 | 0.0004456 | [31 empty] | MINF.01312005.001/AS
Vrijstaand | Mini Vrijstaand | Nee | Grijs 001 | MINF.01312005.001/FL | 13 | 120 | 05/FL | 8 | 395 | 33.9639 | 0.51508 | [8 empty] | A03 | 328 | MINF0.01312005/FS |  | 306 | 0 | 395 | 395 | 395 | H | 1.413 | 1.413 | 1.413 |  | 0.0009367 | 1.7898 | 2 | 0.0004456 | [31 empty] | MINF.01312005.001/FL
Vrijstaand | Mini Vrijstaand | Nee | Grijs 001 | MINF.01312005.001/FM | 13 | 120 | 05/FM | 8 | 395 | 33.9639 | 0.51508 | [8 empty] | A03 | 328 | MINF0.01312005/FS |  | 306 | 0 | 395 | 395 | 395 | H | 1.413 | 1.413 | 1.413 |  | 0.0009367 | 1.7898 | 2 | 0.0004456 | [31 empty] | MINF.01312005.001/FM
Vrijstaand | Mini Vrijstaand | Nee | Grijs 001 | MINF.01312005.001/FS | 13 | 120 | 05/FS | 8 | 395 | 33.9639 | 0.51508 | [8 empty] | A03 | 328 | MINF0.01312005/FS |  | 306 | 0 | 395 | 395 | 395 | H | 1.413 | 1.413 | 1.413 |  | 0.0009367 | 1.7898 | 2 | 0.0004456 | [31 empty] | MINF.01312005.001/FS
Vrijstaand | Mini Vrijstaand | Nee | RAL9016 | MINF.01312005.133/AL | 13 | 120 | 05/AL | 8 | 395 | 33.9639 | 0.51508 | [8 empty] | A03 | 430 | MINF0.01312005/AS |  | 401 | 0 | 395 | 395 | 395 | H | 1.413 | 1.413 | 1.413 |  | 0.0009367 | 1.7898 | 2 | 0.0004456 | [31 empty] | MINF.01312005.133/AL
Vrijstaand | Mini Vrijstaand | Nee | RAL9016 | MINF.01312005.133/AS | 13 | 120 | 05/AS | 8 | 395 | 33.9639 | 0.51508 | [8 empty] | A03 | 430 | MINF0.01312005/AS |  | 401 | 0 | 395 | 395 | 395 | H | 1.413 | 1.413 | 1.413 |  | 0.0009367 | 1.7898 | 2 | 0.0004456 | [31 empty] | MINF.01312005.133/AS
Vrijstaand | Mini Vrijstaand | Nee | RAL9016 | MINF.01312005.133/FL | 13 | 120 | 05/FL | 8 | 395 | 33.9639 | 0.51508 | [8 empty] | A03 | 328 | MINF0.01312005/FS |  | 306 | 0 | 395 | 395 | 395 | H | 1.413 | 1.413 | 1.413 |  | 0.0009367 | 1.7898 | 2 | 0.0004456 | [31 empty] | MINF.01312005.133/FL
Vrijstaand | Mini Vrijstaand | Nee | RAL9016 | MINF.01312005.133/FM | 13 | 120 | 05/FM | 8 | 395 | 33.9639 | 0.51508 | [8 empty] | A03 | 328 | MINF0.01312005/FS |  | 306 | 0 | 395 | 395 | 395 | H | 1.413 | 1.413 | 1.413 |  | 0.0009367 | 1.7898 | 2 | 0.0004456 | [31 empty] | MINF.01312005.133/FM
Vrijstaand | Mini Vrijstaand | Nee | RAL9016 | MINF.01312005.133/FS | 13 | 120 | 05/FS | 8 | 395 | 33.9639 | 0.51508 | [8 empty] | A03 | 328 | MINF0.01312005/FS |  | 306 | 0 | 395 | 395 | 395 | H | 1.413 | 1.413 | 1.413 |  | 0.0009367 | 1.7898 | 2 | 0.0004456 | [31 empty] | MINF.01312005.133/FS
Vrijstaand | Mini Vrijstaand | Nee | OffBlack | MINF.01312005.145/AL | 13 | 120 | 05/AL | 8 | 395 | 33.9639 | 0.51508 | [8 empty] | A03 | 430 | MINF0.01312005/AS |  | 401 | 0 | 395 | 395 | 395 | H | 1.413 | 1.413 | 1.413 |  | 0.0009367 | 1.7898 | 2 | 0.0004456 | [31 empty] | MINF.01312005.145/AL
Vrijstaand | Mini Vrijstaand | Nee | OffBlack | MINF.01312005.145/AS | 13 | 120 | 05/AS | 8 | 395 | 33.9639 | 0.51508 | [8 empty] | A03 | 430 | MINF0.01312005/AS |  | 401 | 0 | 395 | 395 | 395 | H | 1.413 | 1.413 | 1.413 |  | 0.0009367 | 1.7898 | 2 | 0.0004456 | [31 empty] | MINF.01312005.145/AS
Vrijstaand | Mini Vrijstaand | Nee | OffBlack | MINF.01312005.145/FL | 13 | 120 | 05/FL | 8 | 395 | 33.9639 | 0.51508 | [8 empty] | A03 | 328 | MINF0.01312005/FS |  | 306 | 0 | 395 | 395 | 395 | H | 1.413 | 1.413 | 1.413 |  | 0.0009367 | 1.7898 | 2 | 0.0004456 | [31 empty] | MINF.01312005.145/FL
Vrijstaand | Mini Vrijstaand | Nee | OffBlack | MINF.01312005.145/FM | 13 | 120 | 05/FM | 8 | 395 | 33.9639 | 0.51508 | [8 empty] | A03 | 328 | MINF0.01312005/FS |  | 306 | 0 | 395 | 395 | 395 | H | 1.413 | 1.413 | 1.413 |  | 0.0009367 | 1.7898 | 2 | 0.0004456 | [31 empty] | MINF.01312005.145/FM
Vrijstaand | Mini Vrijstaand | Nee | OffBlack | MINF.01312005.145/FS | 13 | 120 | 05/FS | 8 | 395 | 33.9639 | 0.51508 | [8 empty] | A03 | 328 | MINF0.01312005/FS |  | 306 | 0 | 395 | 395 | 395 | H | 1.413 | 1.413 | 1.413 |  | 0.0009367 | 1.7898 | 2 | 0.0004456 | [31 empty] | MINF.01312005.145/FS
Vrijstaand | Mini Vrijstaand | Nee | Grijs 001 | MINF.01312010.001/AL | 13 | 120 | 10/AL | 13 | 606 | 52.1066 | 0.3774 | [8 empty] | A03 | 485 | MINF0.01312010/AS |  | 453 | 0 | 606 | 606 | 606 | H | 1.419 | 1.419 | 1.419 |  | 0.0003969 | 1.7346 | 2 | 0.00036735 | [31 empty] | MINF.01312010.001/AL
Vrijstaand | Mini Vrijstaand | Nee | Grijs 001 | MINF.01312010.001/AS | 13 | 120 | 10/AS | 13 | 606 | 52.1066 | 0.3774 | [8 empty] | A03 | 485 | MINF0.01312010/AS |  | 453 | 0 | 606 | 606 | 606 | H | 1.419 | 1.419 | 1.419 |  | 0.0003969 | 1.7346 | 2 | 0.00036735 | [31 empty] | MINF.01312010.001/AS
Vrijstaand | Mini Vrijstaand | Nee | Grijs 001 | MINF.01312010.001/FL | 13 | 120 | 10/FL | 13 | 606 | 52.1066 | 0.3774 | [8 empty] | A03 | 383 | MINF0.01312010/FS |  | 358 | 0 | 606 | 606 | 606 | H | 1.419 | 1.419 | 1.419 |  | 0.0003969 | 1.7346 | 2 | 0.00036735 | [31 empty] | MINF.01312010.001/FL
Vrijstaand | Mini Vrijstaand | Nee | Grijs 001 | MINF.01312010.001/FM | 13 | 120 | 10/FM | 13 | 606 | 52.1066 | 0.3774 | [8 empty] | A03 | 383 | MINF0.01312010/FS |  | 358 | 0 | 606 | 606 | 606 | H | 1.419 | 1.419 | 1.419 |  | 0.0003969 | 1.7346 | 2 | 0.00036735 | [31 empty] | MINF.01312010.001/FM
Vrijstaand | Mini Vrijstaand | Nee | Grijs 001 | MINF.01312010.001/FS | 13 | 120 | 10/FS | 13 | 606 | 52.1066 | 0.3774 | [8 empty] | A03 | 383 | MINF0.01312010/FS |  | 358 | 0 | 606 | 606 | 606 | H | 1.419 | 1.419 | 1.419 |  | 0.0003969 | 1.7346 | 2 | 0.00036735 | [31 empty] | MINF.01312010.001/FS
Vrijstaand | Mini Vrijstaand | Nee | RAL9016 | MINF.01312010.133/AL | 13 | 120 | 10/AL | 13 | 606 | 52.1066 | 0.3774 | [8 empty] | A03 | 485 | MINF0.01312010/AS |  | 453 | 0 | 606 | 606 | 606 | H | 1.419 | 1.419 | 1.419 |  | 0.0003969 | 1.7346 | 2 | 0.00036735 | [31 empty] | MINF.01312010.133/AL
Vrijstaand | Mini Vrijstaand | Nee | RAL9016 | MINF.01312010.133/AS | 13 | 120 | 10/AS | 13 | 606 | 52.1066 | 0.3774 | [8 empty] | A03 | 485 | MINF0.01312010/AS |  | 453 | 0 | 606 | 606 | 606 | H | 1.419 | 1.419 | 1.419 |  | 0.0003969 | 1.7346 | 2 | 0.00036735 | [31 empty] | MINF.01312010.133/AS
Vrijstaand | Mini Vrijstaand | Nee | RAL9016 | MINF.01312010.133/FL | 13 | 120 | 10/FL | 13 | 606 | 52.1066 | 0.3774 | [8 empty] | A03 | 383 | MINF0.01312010/FS |  | 358 | 0 | 606 | 606 | 606 | H | 1.419 | 1.419 | 1.419 |  | 0.0003969 | 1.7346 | 2 | 0.00036735 | [31 empty] | MINF.01312010.133/FL
Vrijstaand | Mini Vrijstaand | Nee | RAL9016 | MINF.01312010.133/FM | 13 | 120 | 10/FM | 13 | 606 | 52.1066 | 0.3774 | [8 empty] | A03 | 383 | MINF0.01312010/FS |  | 358 | 0 | 606 | 606 | 606 | H | 1.419 | 1.419 | 1.419 |  | 0.0003969 | 1.7346 | 2 | 0.00036735 | [31 empty] | MINF.01312010.133/FM
Vrijstaand | Mini Vrijstaand | Nee | RAL9016 | MINF.01312010.133/FS | 13 | 120 | 10/FS | 13 | 606 | 52.1066 | 0.3774 | [8 empty] | A03 | 383 | MINF0.01312010/FS |  | 358 | 0 | 606 | 606 | 606 | H | 1.419 | 1.419 | 1.419 |  | 0.0003969 | 1.7346 | 2 | 0.00036735 | [31 empty] | MINF.01312010.133/FS
Vrijstaand | Mini Vrijstaand | Nee | OffBlack | MINF.01312010.145/AL | 13 | 120 | 10/AL | 13 | 606 | 52.1066 | 0.3774 | [8 empty] | A03 | 485 | MINF0.01312010/AS |  | 453 | 0 | 606 | 606 | 606 | H | 1.419 | 1.419 | 1.419 |  | 0.0003969 | 1.7346 | 2 | 0.00036735 | [31 empty] | MINF.01312010.145/AL
Vrijstaand | Mini Vrijstaand | Nee | OffBlack | MINF.01312010.145/AS | 13 | 120 | 10/AS | 13 | 606 | 52.1066 | 0.3774 | [8 empty] | A03 | 485 | MINF0.01312010/AS |  | 453 | 0 | 606 | 606 | 606 | H | 1.419 | 1.419 | 1.419 |  | 0.0003969 | 1.7346 | 2 | 0.00036735 | [31 empty] | MINF.01312010.145/AS
Vrijstaand | Mini Vrijstaand | Nee | OffBlack | MINF.01312010.145/FL | 13 | 120 | 10/FL | 13 | 606 | 52.1066 | 0.3774 | [8 empty] | A03 | 383 | MINF0.01312010/FS |  | 358 | 0 | 606 | 606 | 606 | H | 1.419 | 1.419 | 1.419 |  | 0.0003969 | 1.7346 | 2 | 0.00036735 | [31 empty] | MINF.01312010.145/FL
Vrijstaand | Mini Vrijstaand | Nee | OffBlack | MINF.01312010.145/FM | 13 | 120 | 10/FM | 13 | 606 | 52.1066 | 0.3774 | [8 empty] | A03 | 383 | MINF0.01312010/FS |  | 358 | 0 | 606 | 606 | 606 | H | 1.419 | 1.419 | 1.419 |  | 0.0003969 | 1.7346 | 2 | 0.00036735 | [31 empty] | MINF.01312010.145/FM
Vrijstaand | Mini Vrijstaand | Nee | OffBlack | MINF.01312010.145/FS | 13 | 120 | 10/FS | 13 | 606 | 52.1066 | 0.3774 | [8 empty] | A03 | 383 | MINF0.01312010/FS |  | 358 | 0 | 606 | 606 | 606 | H | 1.419 | 1.419 | 1.419 |  | 0.0003969 | 1.7346 | 2 | 0.00036735 | [31 empty] | MINF.01312010.145/FS
Vrijstaand | Mini Vrijstaand | Nee | Grijs 001 | MINF.01312015.001/AL | 13 | 120 | 15/AL | 18 | 1016 | 87.3603 | 0.46293 | [8 empty] | A03 | 596 | MINF0.01312015/AS |  | 557 | 0 | 1016 | 1016 | 1016 | H | 1.416 | 1.416 | 1.416 |  | 0.0002083 | 1.724 | 2 | 0.00046183 | [31 empty] | MINF.01312015.001/AL
Vrijstaand | Mini Vrijstaand | Nee | Grijs 001 | MINF.01312015.001/AS | 13 | 120 | 15/AS | 18 | 1016 | 87.3603 | 0.46293 | [8 empty] | A03 | 596 | MINF0.01312015/AS |  | 557 | 0 | 1016 | 1016 | 1016 | H | 1.416 | 1.416 | 1.416 |  | 0.0002083 | 1.724 | 2 | 0.00046183 | [31 empty] | MINF.01312015.001/AS
Vrijstaand | Mini Vrijstaand | Nee | Grijs 001 | MINF.01312015.001/FL | 13 | 120 | 15/FL | 18 | 1016 | 87.3603 | 0.46293 | [8 empty] | A03 | 496 | MINF0.01312015/FS |  | 463 | 0 | 1016 | 1016 | 1016 | H | 1.416 | 1.416 | 1.416 |  | 0.0002083 | 1.724 | 2 | 0.00046183 | [31 empty] | MINF.01312015.001/FL
Vrijstaand | Mini Vrijstaand | Nee | Grijs 001 | MINF.01312015.001/FM | 13 | 120 | 15/FM | 18 | 1016 | 87.3603 | 0.46293 | [8 empty] | A03 | 496 | MINF0.01312015/FS |  | 463 | 0 | 1016 | 1016 | 1016 | H | 1.416 | 1.416 | 1.416 |  | 0.0002083 | 1.724 | 2 | 0.00046183 | [31 empty] | MINF.01312015.001/FM
Vrijstaand | Mini Vrijstaand | Nee | Grijs 001 | MINF.01312015.001/FS | 13 | 120 | 15/FS | 18 | 1016 | 87.3603 | 0.46293 | [8 empty] | A03 | 496 | MINF0.01312015/FS |  | 463 | 0 | 1016 | 1016 | 1016 | H | 1.416 | 1.416 | 1.416 |  | 0.0002083 | 1.724 | 2 | 0.00046183 | [31 empty] | MINF.01312015.001/FS
Vrijstaand | Mini Vrijstaand | Nee | RAL9016 | MINF.01312015.133/AL | 13 | 120 | 15/AL | 18 | 1016 | 87.3603 | 0.46293 | [8 empty] | A03 | 596 | MINF0.01312015/AS |  | 557 | 0 | 1016 | 1016 | 1016 | H | 1.416 | 1.416 | 1.416 |  | 0.0002083 | 1.724 | 2 | 0.00046183 | [31 empty] | MINF.01312015.133/AL
Vrijstaand | Mini Vrijstaand | Nee | RAL9016 | MINF.01312015.133/AS | 13 | 120 | 15/AS | 18 | 1016 | 87.3603 | 0.46293 | [8 empty] | A03 | 596 | MINF0.01312015/AS |  | 557 | 0 | 1016 | 1016 | 1016 | H | 1.416 | 1.416 | 1.416 |  | 0.0002083 | 1.724 | 2 | 0.00046183 | [31 empty] | MINF.01312015.133/AS
Vrijstaand | Mini Vrijstaand | Nee | RAL9016 | MINF.01312015.133/FL | 13 | 120 | 15/FL | 18 | 1016 | 87.3603 | 0.46293 | [8 empty] | A03 | 496 | MINF0.01312015/FS |  | 463 | 0 | 1016 | 1016 | 1016 | H | 1.416 | 1.416 | 1.416 |  | 0.0002083 | 1.724 | 2 | 0.00046183 | [31 empty] | MINF.01312015.133/FL
Vrijstaand | Mini Vrijstaand | Nee | RAL9016 | MINF.01312015.133/FM | 13 | 120 | 15/FM | 18 | 1016 | 87.3603 | 0.46293 | [8 empty] | A03 | 496 | MINF0.01312015/FS |  | 463 | 0 | 1016 | 1016 | 1016 | H | 1.416 | 1.416 | 1.416 |  | 0.0002083 | 1.724 | 2 | 0.00046183 | [31 empty] | MINF.01312015.133/FM
Vrijstaand | Mini Vrijstaand | Nee | RAL9016 | MINF.01312015.133/FS | 13 | 120 | 15/FS | 18 | 1016 | 87.3603 | 0.46293 | [8 empty] | A03 | 496 | MINF0.01312015/FS |  | 463 | 0 | 1016 | 1016 | 1016 | H | 1.416 | 1.416 | 1.416 |  | 0.0002083 | 1.724 | 2 | 0.00046183 | [31 empty] | MINF.01312015.133/FS
Vrijstaand | Mini Vrijstaand | Nee | OffBlack | MINF.01312015.145/AL | 13 | 120 | 15/AL | 18 | 1016 | 87.3603 | 0.46293 | [8 empty] | A03 | 596 | MINF0.01312015/AS |  | 557 | 0 | 1016 | 1016 | 1016 | H | 1.416 | 1.416 | 1.416 |  | 0.0002083 | 1.724 | 2 | 0.00046183 | [31 empty] | MINF.01312015.145/AL
Vrijstaand | Mini Vrijstaand | Nee | OffBlack | MINF.01312015.145/AS | 13 | 120 | 15/AS | 18 | 1016 | 87.3603 | 0.46293 | [8 empty] | A03 | 596 | MINF0.01312015/AS |  | 557 | 0 | 1016 | 1016 | 1016 | H | 1.416 | 1.416 | 1.416 |  | 0.0002083 | 1.724 | 2 | 0.00046183 | [31 empty] | MINF.01312015.145/AS
Vrijstaand | Mini Vrijstaand | Nee | OffBlack | MINF.01312015.145/FL | 13 | 120 | 15/FL | 18 | 1016 | 87.3603 | 0.46293 | [8 empty] | A03 | 496 | MINF0.01312015/FS |  | 463 | 0 | 1016 | 1016 | 1016 | H | 1.416 | 1.416 | 1.416 |  | 0.0002083 | 1.724 | 2 | 0.00046183 | [31 empty] | MINF.01312015.145/FL
Vrijstaand | Mini Vrijstaand | Nee | OffBlack | MINF.01312015.145/FM | 13 | 120 | 15/FM | 18 | 1016 | 87.3603 | 0.46293 | [8 empty] | A03 | 496 | MINF0.01312015/FS |  | 463 | 0 | 1016 | 1016 | 1016 | H | 1.416 | 1.416 | 1.416 |  | 0.0002083 | 1.724 | 2 | 0.00046183 | [31 empty] | MINF.01312015.145/FM
Vrijstaand | Mini Vrijstaand | Nee | OffBlack | MINF.01312015.145/FS | 13 | 120 | 15/FS | 18 | 1016 | 87.3603 | 0.46293 | [8 empty] | A03 | 496 | MINF0.01312015/FS |  | 463 | 0 | 1016 | 1016 | 1016 | H | 1.416 | 1.416 | 1.416 |  | 0.0002083 | 1.724 | 2 | 0.00046183 | [31 empty] | MINF.01312015.145/FS
Vrijstaand | Mini Vrijstaand | Nee | Grijs 001 | MINF.01312020.001/AL | 13 | 120 | 20/AL | 23 | 1434 | 123.3018 | 0.5085 | [8 empty] | A03 | 671 | MINF0.01312020/AS |  | 626 | 0 | 1434 | 1434 | 1434 | H | 1.416 | 1.416 | 1.416 |  | 0.0001276 | 1.7219 | 2 | 0.00037661 | [31 empty] | MINF.01312020.001/AL
Vrijstaand | Mini Vrijstaand | Nee | Grijs 001 | MINF.01312020.001/AS | 13 | 120 | 20/AS | 23 | 1434 | 123.3018 | 0.5085 | [8 empty] | A03 | 671 | MINF0.01312020/AS |  | 626 | 0 | 1434 | 1434 | 1434 | H | 1.416 | 1.416 | 1.416 |  | 0.0001276 | 1.7219 | 2 | 0.00037661 | [31 empty] | MINF.01312020.001/AS
Vrijstaand | Mini Vrijstaand | Nee | Grijs 001 | MINF.01312020.001/FL | 13 | 120 | 20/FL | 23 | 1434 | 123.3018 | 0.5085 | [8 empty] | A03 | 568 | MINF0.01312020/FS |  | 530 | 0 | 1434 | 1434 | 1434 | H | 1.416 | 1.416 | 1.416 |  | 0.0001276 | 1.7219 | 2 | 0.00037661 | [31 empty] | MINF.01312020.001/FL
Vrijstaand | Mini Vrijstaand | Nee | Grijs 001 | MINF.01312020.001/FM | 13 | 120 | 20/FM | 23 | 1434 | 123.3018 | 0.5085 | [8 empty] | A03 | 568 | MINF0.01312020/FS |  | 530 | 0 | 1434 | 1434 | 1434 | H | 1.416 | 1.416 | 1.416 |  | 0.0001276 | 1.7219 | 2 | 0.00037661 | [31 empty] | MINF.01312020.001/FM
Vrijstaand | Mini Vrijstaand | Nee | Grijs 001 | MINF.01312020.001/FS | 13 | 120 | 20/FS | 23 | 1434 | 123.3018 | 0.5085 | [8 empty] | A03 | 568 | MINF0.01312020/FS |  | 530 | 0 | 1434 | 1434 | 1434 | H | 1.416 | 1.416 | 1.416 |  | 0.0001276 | 1.7219 | 2 | 0.00037661 | [31 empty] | MINF.01312020.001/FS
Vrijstaand | Mini Vrijstaand | Nee | RAL9016 | MINF.01312020.133/AL | 13 | 120 | 20/AL | 23 | 1434 | 123.3018 | 0.5085 | [8 empty] | A03 | 671 | MINF0.01312020/AS |  | 626 | 0 | 1434 | 1434 | 1434 | H | 1.416 | 1.416 | 1.416 |  | 0.0001276 | 1.7219 | 2 | 0.00037661 | [31 empty] | MINF.01312020.133/AL
Vrijstaand | Mini Vrijstaand | Nee | RAL9016 | MINF.01312020.133/AS | 13 | 120 | 20/AS | 23 | 1434 | 123.3018 | 0.5085 | [8 empty] | A03 | 671 | MINF0.01312020/AS |  | 626 | 0 | 1434 | 1434 | 1434 | H | 1.416 | 1.416 | 1.416 |  | 0.0001276 | 1.7219 | 2 | 0.00037661 | [31 empty] | MINF.01312020.133/AS
Vrijstaand | Mini Vrijstaand | Nee | RAL9016 | MINF.01312020.133/FL | 13 | 120 | 20/FL | 23 | 1434 | 123.3018 | 0.5085 | [8 empty] | A03 | 568 | MINF0.01312020/FS |  | 530 | 0 | 1434 | 1434 | 1434 | H | 1.416 | 1.416 | 1.416 |  | 0.0001276 | 1.7219 | 2 | 0.00037661 | [31 empty] | MINF.01312020.133/FL
Vrijstaand | Mini Vrijstaand | Nee | RAL9016 | MINF.01312020.133/FM | 13 | 120 | 20/FM | 23 | 1434 | 123.3018 | 0.5085 | [8 empty] | A03 | 568 | MINF0.01312020/FS |  | 530 | 0 | 1434 | 1434 | 1434 | H | 1.416 | 1.416 | 1.416 |  | 0.0001276 | 1.7219 | 2 | 0.00037661 | [31 empty] | MINF.01312020.133/FM
Vrijstaand | Mini Vrijstaand | Nee | RAL9016 | MINF.01312020.133/FS | 13 | 120 | 20/FS | 23 | 1434 | 123.3018 | 0.5085 | [8 empty] | A03 | 568 | MINF0.01312020/FS |  | 530 | 0 | 1434 | 1434 | 1434 | H | 1.416 | 1.416 | 1.416 |  | 0.0001276 | 1.7219 | 2 | 0.00037661 | [31 empty] | MINF.01312020.133/FS
Vrijstaand | Mini Vrijstaand | Nee | OffBlack | MINF.01312020.145/AL | 13 | 120 | 20/AL | 23 | 1434 | 123.3018 | 0.5085 | [8 empty] | A03 | 671 | MINF0.01312020/AS |  | 626 | 0 | 1434 | 1434 | 1434 | H | 1.416 | 1.416 | 1.416 |  | 0.0001276 | 1.7219 | 2 | 0.00037661 | [31 empty] | MINF.01312020.145/AL
Vrijstaand | Mini Vrijstaand | Nee | OffBlack | MINF.01312020.145/AS | 13 | 120 | 20/AS | 23 | 1434 | 123.3018 | 0.5085 | [8 empty] | A03 | 671 | MINF0.01312020/AS |  | 626 | 0 | 1434 | 1434 | 1434 | H | 1.416 | 1.416 | 1.416 |  | 0.0001276 | 1.7219 | 2 | 0.00037661 | [31 empty] | MINF.01312020.145/AS
Vrijstaand | Mini Vrijstaand | Nee | OffBlack | MINF.01312020.145/FL | 13 | 120 | 20/FL | 23 | 1434 | 123.3018 | 0.5085 | [8 empty] | A03 | 568 | MINF0.01312020/FS |  | 530 | 0 | 1434 | 1434 | 1434 | H | 1.416 | 1.416 | 1.416 |  | 0.0001276 | 1.7219 | 2 | 0.00037661 | [31 empty] | MINF.01312020.145/FL
Vrijstaand | Mini Vrijstaand | Nee | OffBlack | MINF.01312020.145/FM | 13 | 120 | 20/FM | 23 | 1434 | 123.3018 | 0.5085 | [8 empty] | A03 | 568 | MINF0.01312020/FS |  | 530 | 0 | 1434 | 1434 | 1434 | H | 1.416 | 1.416 | 1.416 |  | 0.0001276 | 1.7219 | 2 | 0.00037661 | [31 empty] | MINF.01312020.145/FM
Vrijstaand | Mini Vrijstaand | Nee | OffBlack | MINF.01312020.145/FS | 13 | 120 | 20/FS | 23 | 1434 | 123.3018 | 0.5085 | [8 empty] | A03 | 568 | MINF0.01312020/FS |  | 530 | 0 | 1434 | 1434 | 1434 | H | 1.416 | 1.416 | 1.416 |  | 0.0001276 | 1.7219 | 2 | 0.00037661 | [31 empty] | MINF.01312020.145/FS
Vrijstaand | Mini Vrijstaand | Nee | Grijs 001 | MINF.01314005.001/AL | 13 | 140 | 05/AL | 8 | 461 | 39.6389 | 0.67918 | [8 empty] | A03 | 460 | MINF0.01314005/AS |  | 430 | 0 | 461 | 461 | 461 | H | 1.413 | 1.413 | 1.413 |  | 0.0009367 | 1.7898 | 2 | 0.0004456 | [31 empty] | MINF.01314005.001/AL
Vrijstaand | Mini Vrijstaand | Nee | Grijs 001 | MINF.01314005.001/AS | 13 | 140 | 05/AS | 8 | 461 | 39.6389 | 0.67918 | [8 empty] | A03 | 460 | MINF0.01314005/AS |  | 430 | 0 | 461 | 461 | 461 | H | 1.413 | 1.413 | 1.413 |  | 0.0009367 | 1.7898 | 2 | 0.0004456 | [31 empty] | MINF.01314005.001/AS
Vrijstaand | Mini Vrijstaand | Nee | Grijs 001 | MINF.01314005.001/FL | 13 | 140 | 05/FL | 8 | 461 | 39.6389 | 0.67918 | [8 empty] | A03 | 356 | MINF0.01314005/FS |  | 333 | 0 | 461 | 461 | 461 | H | 1.413 | 1.413 | 1.413 |  | 0.0009367 | 1.7898 | 2 | 0.0004456 | [31 empty] | MINF.01314005.001/FL
Vrijstaand | Mini Vrijstaand | Nee | Grijs 001 | MINF.01314005.001/FM | 13 | 140 | 05/FM | 8 | 461 | 39.6389 | 0.67918 | [8 empty] | A03 | 356 | MINF0.01314005/FS |  | 333 | 0 | 461 | 461 | 461 | H | 1.413 | 1.413 | 1.413 |  | 0.0009367 | 1.7898 | 2 | 0.0004456 | [31 empty] | MINF.01314005.001/FM
Vrijstaand | Mini Vrijstaand | Nee | Grijs 001 | MINF.01314005.001/FS | 13 | 140 | 05/FS | 8 | 461 | 39.6389 | 0.67918 | [8 empty] | A03 | 356 | MINF0.01314005/FS |  | 333 | 0 | 461 | 461 | 461 | H | 1.413 | 1.413 | 1.413 |  | 0.0009367 | 1.7898 | 2 | 0.0004456 | [31 empty] | MINF.01314005.001/FS
Vrijstaand | Mini Vrijstaand | Nee | RAL9016 | MINF.01314005.133/AL | 13 | 140 | 05/AL | 8 | 461 | 39.6389 | 0.67918 | [8 empty] | A03 | 460 | MINF0.01314005/AS |  | 430 | 0 | 461 | 461 | 461 | H | 1.413 | 1.413 | 1.413 |  | 0.0009367 | 1.7898 | 2 | 0.0004456 | [31 empty] | MINF.01314005.133/AL
Vrijstaand | Mini Vrijstaand | Nee | RAL9016 | MINF.01314005.133/AS | 13 | 140 | 05/AS | 8 | 461 | 39.6389 | 0.67918 | [8 empty] | A03 | 460 | MINF0.01314005/AS |  | 430 | 0 | 461 | 461 | 461 | H | 1.413 | 1.413 | 1.413 |  | 0.0009367 | 1.7898 | 2 | 0.0004456 | [31 empty] | MINF.01314005.133/AS
Vrijstaand | Mini Vrijstaand | Nee | RAL9016 | MINF.01314005.133/FL | 13 | 140 | 05/FL | 8 | 461 | 39.6389 | 0.67918 | [8 empty] | A03 | 356 | MINF0.01314005/FS |  | 333 | 0 | 461 | 461 | 461 | H | 1.413 | 1.413 | 1.413 |  | 0.0009367 | 1.7898 | 2 | 0.0004456 | [31 empty] | MINF.01314005.133/FL
Vrijstaand | Mini Vrijstaand | Nee | RAL9016 | MINF.01314005.133/FM | 13 | 140 | 05/FM | 8 | 461 | 39.6389 | 0.67918 | [8 empty] | A03 | 356 | MINF0.01314005/FS |  | 333 | 0 | 461 | 461 | 461 | H | 1.413 | 1.413 | 1.413 |  | 0.0009367 | 1.7898 | 2 | 0.0004456 | [31 empty] | MINF.01314005.133/FM
Vrijstaand | Mini Vrijstaand | Nee | RAL9016 | MINF.01314005.133/FS | 13 | 140 | 05/FS | 8 | 461 | 39.6389 | 0.67918 | [8 empty] | A03 | 356 | MINF0.01314005/FS |  | 333 | 0 | 461 | 461 | 461 | H | 1.413 | 1.413 | 1.413 |  | 0.0009367 | 1.7898 | 2 | 0.0004456 | [31 empty] | MINF.01314005.133/FS
Vrijstaand | Mini Vrijstaand | Nee | OffBlack | MINF.01314005.145/AL | 13 | 140 | 05/AL | 8 | 461 | 39.6389 | 0.67918 | [8 empty] | A03 | 460 | MINF0.01314005/AS |  | 430 | 0 | 461 | 461 | 461 | H | 1.413 | 1.413 | 1.413 |  | 0.0009367 | 1.7898 | 2 | 0.0004456 | [31 empty] | MINF.01314005.145/AL
Vrijstaand | Mini Vrijstaand | Nee | OffBlack | MINF.01314005.145/AS | 13 | 140 | 05/AS | 8 | 461 | 39.6389 | 0.67918 | [8 empty] | A03 | 460 | MINF0.01314005/AS |  | 430 | 0 | 461 | 461 | 461 | H | 1.413 | 1.413 | 1.413 |  | 0.0009367 | 1.7898 | 2 | 0.0004456 | [31 empty] | MINF.01314005.145/AS
Vrijstaand | Mini Vrijstaand | Nee | OffBlack | MINF.01314005.145/FL | 13 | 140 | 05/FL | 8 | 461 | 39.6389 | 0.67918 | [8 empty] | A03 | 356 | MINF0.01314005/FS |  | 333 | 0 | 461 | 461 | 461 | H | 1.413 | 1.413 | 1.413 |  | 0.0009367 | 1.7898 | 2 | 0.0004456 | [31 empty] | MINF.01314005.145/FL
Vrijstaand | Mini Vrijstaand | Nee | OffBlack | MINF.01314005.145/FM | 13 | 140 | 05/FM | 8 | 461 | 39.6389 | 0.67918 | [8 empty] | A03 | 356 | MINF0.01314005/FS |  | 333 | 0 | 461 | 461 | 461 | H | 1.413 | 1.413 | 1.413 |  | 0.0009367 | 1.7898 | 2 | 0.0004456 | [31 empty] | MINF.01314005.145/FM
Vrijstaand | Mini Vrijstaand | Nee | OffBlack | MINF.01314005.145/FS | 13 | 140 | 05/FS | 8 | 461 | 39.6389 | 0.67918 | [8 empty] | A03 | 356 | MINF0.01314005/FS |  | 333 | 0 | 461 | 461 | 461 | H | 1.413 | 1.413 | 1.413 |  | 0.0009367 | 1.7898 | 2 | 0.0004456 | [31 empty] | MINF.01314005.145/FS
Vrijstaand | Mini Vrijstaand | Nee | Grijs 001 | MINF.01314010.001/AL | 13 | 140 | 10/AL | 13 | 707 | 60.7911 | 0.49309 | [8 empty] | A03 | 524 | MINF0.01314010/AS |  | 489 | 0 | 707 | 707 | 707 | H | 1.419 | 1.419 | 1.419 |  | 0.0003969 | 1.7346 | 2 | 0.00036735 | [31 empty] | MINF.01314010.001/AL
Vrijstaand | Mini Vrijstaand | Nee | Grijs 001 | MINF.01314010.001/AS | 13 | 140 | 10/AS | 13 | 707 | 60.7911 | 0.49309 | [8 empty] | A03 | 524 | MINF0.01314010/AS |  | 489 | 0 | 707 | 707 | 707 | H | 1.419 | 1.419 | 1.419 |  | 0.0003969 | 1.7346 | 2 | 0.00036735 | [31 empty] | MINF.01314010.001/AS
Vrijstaand | Mini Vrijstaand | Nee | Grijs 001 | MINF.01314010.001/FL | 13 | 140 | 10/FL | 13 | 707 | 60.7911 | 0.49309 | [8 empty] | A03 | 421 | MINF0.01314010/FS |  | 393 | 0 | 707 | 707 | 707 | H | 1.419 | 1.419 | 1.419 |  | 0.0003969 | 1.7346 | 2 | 0.00036735 | [31 empty] | MINF.01314010.001/FL
Vrijstaand | Mini Vrijstaand | Nee | Grijs 001 | MINF.01314010.001/FM | 13 | 140 | 10/FM | 13 | 707 | 60.7911 | 0.49309 | [8 empty] | A03 | 421 | MINF0.01314010/FS |  | 393 | 0 | 707 | 707 | 707 | H | 1.419 | 1.419 | 1.419 |  | 0.0003969 | 1.7346 | 2 | 0.00036735 | [31 empty] | MINF.01314010.001/FM
Vrijstaand | Mini Vrijstaand | Nee | Grijs 001 | MINF.01314010.001/FS | 13 | 140 | 10/FS | 13 | 707 | 60.7911 | 0.49309 | [8 empty] | A03 | 421 | MINF0.01314010/FS |  | 393 | 0 | 707 | 707 | 707 | H | 1.419 | 1.419 | 1.419 |  | 0.0003969 | 1.7346 | 2 | 0.00036735 | [31 empty] | MINF.01314010.001/FS
Vrijstaand | Mini Vrijstaand | Nee | RAL9016 | MINF.01314010.133/AL | 13 | 140 | 10/AL | 13 | 707 | 60.7911 | 0.49309 | [8 empty] | A03 | 524 | MINF0.01314010/AS |  | 489 | 0 | 707 | 707 | 707 | H | 1.419 | 1.419 | 1.419 |  | 0.0003969 | 1.7346 | 2 | 0.00036735 | [31 empty] | MINF.01314010.133/AL
Vrijstaand | Mini Vrijstaand | Nee | RAL9016 | MINF.01314010.133/AS | 13 | 140 | 10/AS | 13 | 707 | 60.7911 | 0.49309 | [8 empty] | A03 | 524 | MINF0.01314010/AS |  | 489 | 0 | 707 | 707 | 707 | H | 1.419 | 1.419 | 1.419 |  | 0.0003969 | 1.7346 | 2 | 0.00036735 | [31 empty] | MINF.01314010.133/AS
Vrijstaand | Mini Vrijstaand | Nee | RAL9016 | MINF.01314010.133/FL | 13 | 140 | 10/FL | 13 | 707 | 60.7911 | 0.49309 | [8 empty] | A03 | 421 | MINF0.01314010/FS |  | 393 | 0 | 707 | 707 | 707 | H | 1.419 | 1.419 | 1.419 |  | 0.0003969 | 1.7346 | 2 | 0.00036735 | [31 empty] | MINF.01314010.133/FL
Vrijstaand | Mini Vrijstaand | Nee | RAL9016 | MINF.01314010.133/FM | 13 | 140 | 10/FM | 13 | 707 | 60.7911 | 0.49309 | [8 empty] | A03 | 421 | MINF0.01314010/FS |  | 393 | 0 | 707 | 707 | 707 | H | 1.419 | 1.419 | 1.419 |  | 0.0003969 | 1.7346 | 2 | 0.00036735 | [31 empty] | MINF.01314010.133/FM
Vrijstaand | Mini Vrijstaand | Nee | RAL9016 | MINF.01314010.133/FS | 13 | 140 | 10/FS | 13 | 707 | 60.7911 | 0.49309 | [8 empty] | A03 | 421 | MINF0.01314010/FS |  | 393 | 0 | 707 | 707 | 707 | H | 1.419 | 1.419 | 1.419 |  | 0.0003969 | 1.7346 | 2 | 0.00036735 | [31 empty] | MINF.01314010.133/FS
Vrijstaand | Mini Vrijstaand | Nee | OffBlack | MINF.01314010.145/AL | 13 | 140 | 10/AL | 13 | 707 | 60.7911 | 0.49309 | [8 empty] | A03 | 524 | MINF0.01314010/AS |  | 489 | 0 | 707 | 707 | 707 | H | 1.419 | 1.419 | 1.419 |  | 0.0003969 | 1.7346 | 2 | 0.00036735 | [31 empty] | MINF.01314010.145/AL
Vrijstaand | Mini Vrijstaand | Nee | OffBlack | MINF.01314010.145/AS | 13 | 140 | 10/AS | 13 | 707 | 60.7911 | 0.49309 | [8 empty] | A03 | 524 | MINF0.01314010/AS |  | 489 | 0 | 707 | 707 | 707 | H | 1.419 | 1.419 | 1.419 |  | 0.0003969 | 1.7346 | 2 | 0.00036735 | [31 empty] | MINF.01314010.145/AS
Vrijstaand | Mini Vrijstaand | Nee | OffBlack | MINF.01314010.145/FL | 13 | 140 | 10/FL | 13 | 707 | 60.7911 | 0.49309 | [8 empty] | A03 | 421 | MINF0.01314010/FS |  | 393 | 0 | 707 | 707 | 707 | H | 1.419 | 1.419 | 1.419 |  | 0.0003969 | 1.7346 | 2 | 0.00036735 | [31 empty] | MINF.01314010.145/FL
Vrijstaand | Mini Vrijstaand | Nee | OffBlack | MINF.01314010.145/FM | 13 | 140 | 10/FM | 13 | 707 | 60.7911 | 0.49309 | [8 empty] | A03 | 421 | MINF0.01314010/FS |  | 393 | 0 | 707 | 707 | 707 | H | 1.419 | 1.419 | 1.419 |  | 0.0003969 | 1.7346 | 2 | 0.00036735 | [31 empty] | MINF.01314010.145/FM
Vrijstaand | Mini Vrijstaand | Nee | OffBlack | MINF.01314010.145/FS | 13 | 140 | 10/FS | 13 | 707 | 60.7911 | 0.49309 | [8 empty] | A03 | 421 | MINF0.01314010/FS |  | 393 | 0 | 707 | 707 | 707 | H | 1.419 | 1.419 | 1.419 |  | 0.0003969 | 1.7346 | 2 | 0.00036735 | [31 empty] | MINF.01314010.145/FS
Vrijstaand | Mini Vrijstaand | Nee | Grijs 001 | MINF.01314015.001/AL | 13 | 140 | 15/AL | 18 | 1186 | 101.9776 | 0.60444 | [8 empty] | A03 | 648 | MINF0.01314015/AS |  | 605 | 0 | 1186 | 1186 | 1186 | H | 1.416 | 1.416 | 1.416 |  | 0.0002083 | 1.724 | 2 | 0.00046183 | [31 empty] | MINF.01314015.001/AL
Vrijstaand | Mini Vrijstaand | Nee | Grijs 001 | MINF.01314015.001/AS | 13 | 140 | 15/AS | 18 | 1186 | 101.9776 | 0.60444 | [8 empty] | A03 | 648 | MINF0.01314015/AS |  | 605 | 0 | 1186 | 1186 | 1186 | H | 1.416 | 1.416 | 1.416 |  | 0.0002083 | 1.724 | 2 | 0.00046183 | [31 empty] | MINF.01314015.001/AS
Vrijstaand | Mini Vrijstaand | Nee | Grijs 001 | MINF.01314015.001/FL | 13 | 140 | 15/FL | 18 | 1186 | 101.9776 | 0.60444 | [8 empty] | A03 | 547 | MINF0.01314015/FS |  | 511 | 0 | 1186 | 1186 | 1186 | H | 1.416 | 1.416 | 1.416 |  | 0.0002083 | 1.724 | 2 | 0.00046183 | [31 empty] | MINF.01314015.001/FL
Vrijstaand | Mini Vrijstaand | Nee | Grijs 001 | MINF.01314015.001/FM | 13 | 140 | 15/FM | 18 | 1186 | 101.9776 | 0.60444 | [8 empty] | A03 | 547 | MINF0.01314015/FS |  | 511 | 0 | 1186 | 1186 | 1186 | H | 1.416 | 1.416 | 1.416 |  | 0.0002083 | 1.724 | 2 | 0.00046183 | [31 empty] | MINF.01314015.001/FM
Vrijstaand | Mini Vrijstaand | Nee | Grijs 001 | MINF.01314015.001/FS | 13 | 140 | 15/FS | 18 | 1186 | 101.9776 | 0.60444 | [8 empty] | A03 | 547 | MINF0.01314015/FS |  | 511 | 0 | 1186 | 1186 | 1186 | H | 1.416 | 1.416 | 1.416 |  | 0.0002083 | 1.724 | 2 | 0.00046183 | [31 empty] | MINF.01314015.001/FS
Vrijstaand | Mini Vrijstaand | Nee | RAL9016 | MINF.01314015.133/AL | 13 | 140 | 15/AL | 18 | 1186 | 101.9776 | 0.60444 | [8 empty] | A03 | 648 | MINF0.01314015/AS |  | 605 | 0 | 1186 | 1186 | 1186 | H | 1.416 | 1.416 | 1.416 |  | 0.0002083 | 1.724 | 2 | 0.00046183 | [31 empty] | MINF.01314015.133/AL
Vrijstaand | Mini Vrijstaand | Nee | RAL9016 | MINF.01314015.133/AS | 13 | 140 | 15/AS | 18 | 1186 | 101.9776 | 0.60444 | [8 empty] | A03 | 648 | MINF0.01314015/AS |  | 605 | 0 | 1186 | 1186 | 1186 | H | 1.416 | 1.416 | 1.416 |  | 0.0002083 | 1.724 | 2 | 0.00046183 | [31 empty] | MINF.01314015.133/AS
Vrijstaand | Mini Vrijstaand | Nee | RAL9016 | MINF.01314015.133/FL | 13 | 140 | 15/FL | 18 | 1186 | 101.9776 | 0.60444 | [8 empty] | A03 | 547 | MINF0.01314015/FS |  | 511 | 0 | 1186 | 1186 | 1186 | H | 1.416 | 1.416 | 1.416 |  | 0.0002083 | 1.724 | 2 | 0.00046183 | [31 empty] | MINF.01314015.133/FL
Vrijstaand | Mini Vrijstaand | Nee | RAL9016 | MINF.01314015.133/FM | 13 | 140 | 15/FM | 18 | 1186 | 101.9776 | 0.60444 | [8 empty] | A03 | 547 | MINF0.01314015/FS |  | 511 | 0 | 1186 | 1186 | 1186 | H | 1.416 | 1.416 | 1.416 |  | 0.0002083 | 1.724 | 2 | 0.00046183 | [31 empty] | MINF.01314015.133/FM
Vrijstaand | Mini Vrijstaand | Nee | RAL9016 | MINF.01314015.133/FS | 13 | 140 | 15/FS | 18 | 1186 | 101.9776 | 0.60444 | [8 empty] | A03 | 547 | MINF0.01314015/FS |  | 511 | 0 | 1186 | 1186 | 1186 | H | 1.416 | 1.416 | 1.416 |  | 0.0002083 | 1.724 | 2 | 0.00046183 | [31 empty] | MINF.01314015.133/FS
Vrijstaand | Mini Vrijstaand | Nee | OffBlack | MINF.01314015.145/AL | 13 | 140 | 15/AL | 18 | 1186 | 101.9776 | 0.60444 | [8 empty] | A03 | 648 | MINF0.01314015/AS |  | 605 | 0 | 1186 | 1186 | 1186 | H | 1.416 | 1.416 | 1.416 |  | 0.0002083 | 1.724 | 2 | 0.00046183 | [31 empty] | MINF.01314015.145/AL
Vrijstaand | Mini Vrijstaand | Nee | OffBlack | MINF.01314015.145/AS | 13 | 140 | 15/AS | 18 | 1186 | 101.9776 | 0.60444 | [8 empty] | A03 | 648 | MINF0.01314015/AS |  | 605 | 0 | 1186 | 1186 | 1186 | H | 1.416 | 1.416 | 1.416 |  | 0.0002083 | 1.724 | 2 | 0.00046183 | [31 empty] | MINF.01314015.145/AS
Vrijstaand | Mini Vrijstaand | Nee | OffBlack | MINF.01314015.145/FL | 13 | 140 | 15/FL | 18 | 1186 | 101.9776 | 0.60444 | [8 empty] | A03 | 547 | MINF0.01314015/FS |  | 511 | 0 | 1186 | 1186 | 1186 | H | 1.416 | 1.416 | 1.416 |  | 0.0002083 | 1.724 | 2 | 0.00046183 | [31 empty] | MINF.01314015.145/FL
Vrijstaand | Mini Vrijstaand | Nee | OffBlack | MINF.01314015.145/FM | 13 | 140 | 15/FM | 18 | 1186 | 101.9776 | 0.60444 | [8 empty] | A03 | 547 | MINF0.01314015/FS |  | 511 | 0 | 1186 | 1186 | 1186 | H | 1.416 | 1.416 | 1.416 |  | 0.0002083 | 1.724 | 2 | 0.00046183 | [31 empty] | MINF.01314015.145/FM
Vrijstaand | Mini Vrijstaand | Nee | OffBlack | MINF.01314015.145/FS | 13 | 140 | 15/FS | 18 | 1186 | 101.9776 | 0.60444 | [8 empty] | A03 | 547 | MINF0.01314015/FS |  | 511 | 0 | 1186 | 1186 | 1186 | H | 1.416 | 1.416 | 1.416 |  | 0.0002083 | 1.724 | 2 | 0.00046183 | [31 empty] | MINF.01314015.145/FS
Vrijstaand | Mini Vrijstaand | Nee | Grijs 001 | MINF.01314020.001/AL | 13 | 140 | 20/AL | 23 | 1673 | 143.8521 | 0.66308 | [8 empty] | A03 | 758 | MINF0.01314020/AS |  | 708 | 0 | 1673 | 1673 | 1673 | H | 1.416 | 1.416 | 1.416 |  | 0.0001276 | 1.7219 | 2 | 0.00037661 | [31 empty] | MINF.01314020.001/AL
Vrijstaand | Mini Vrijstaand | Nee | Grijs 001 | MINF.01314020.001/AS | 13 | 140 | 20/AS | 23 | 1673 | 143.8521 | 0.66308 | [8 empty] | A03 | 758 | MINF0.01314020/AS |  | 708 | 0 | 1673 | 1673 | 1673 | H | 1.416 | 1.416 | 1.416 |  | 0.0001276 | 1.7219 | 2 | 0.00037661 | [31 empty] | MINF.01314020.001/AS
Vrijstaand | Mini Vrijstaand | Nee | Grijs 001 | MINF.01314020.001/FL | 13 | 140 | 20/FL | 23 | 1673 | 143.8521 | 0.66308 | [8 empty] | A03 | 658 | MINF0.01314020/FS |  | 614 | 0 | 1673 | 1673 | 1673 | H | 1.416 | 1.416 | 1.416 |  | 0.0001276 | 1.7219 | 2 | 0.00037661 | [31 empty] | MINF.01314020.001/FL
Vrijstaand | Mini Vrijstaand | Nee | Grijs 001 | MINF.01314020.001/FM | 13 | 140 | 20/FM | 23 | 1673 | 143.8521 | 0.66308 | [8 empty] | A03 | 658 | MINF0.01314020/FS |  | 614 | 0 | 1673 | 1673 | 1673 | H | 1.416 | 1.416 | 1.416 |  | 0.0001276 | 1.7219 | 2 | 0.00037661 | [31 empty] | MINF.01314020.001/FM
Vrijstaand | Mini Vrijstaand | Nee | Grijs 001 | MINF.01314020.001/FS | 13 | 140 | 20/FS | 23 | 1673 | 143.8521 | 0.66308 | [8 empty] | A03 | 658 | MINF0.01314020/FS |  | 614 | 0 | 1673 | 1673 | 1673 | H | 1.416 | 1.416 | 1.416 |  | 0.0001276 | 1.7219 | 2 | 0.00037661 | [31 empty] | MINF.01314020.001/FS
Vrijstaand | Mini Vrijstaand | Nee | RAL9016 | MINF.01314020.133/AL | 13 | 140 | 20/AL | 23 | 1673 | 143.8521 | 0.66308 | [8 empty] | A03 | 758 | MINF0.01314020/AS |  | 708 | 0 | 1673 | 1673 | 1673 | H | 1.416 | 1.416 | 1.416 |  | 0.0001276 | 1.7219 | 2 | 0.00037661 | [31 empty] | MINF.01314020.133/AL
Vrijstaand | Mini Vrijstaand | Nee | RAL9016 | MINF.01314020.133/AS | 13 | 140 | 20/AS | 23 | 1673 | 143.8521 | 0.66308 | [8 empty] | A03 | 758 | MINF0.01314020/AS |  | 708 | 0 | 1673 | 1673 | 1673 | H | 1.416 | 1.416 | 1.416 |  | 0.0001276 | 1.7219 | 2 | 0.00037661 | [31 empty] | MINF.01314020.133/AS
Vrijstaand | Mini Vrijstaand | Nee | RAL9016 | MINF.01314020.133/FL | 13 | 140 | 20/FL | 23 | 1673 | 143.8521 | 0.66308 | [8 empty] | A03 | 658 | MINF0.01314020/FS |  | 614 | 0 | 1673 | 1673 | 1673 | H | 1.416 | 1.416 | 1.416 |  | 0.0001276 | 1.7219 | 2 | 0.00037661 | [31 empty] | MINF.01314020.133/FL
Vrijstaand | Mini Vrijstaand | Nee | RAL9016 | MINF.01314020.133/FM | 13 | 140 | 20/FM | 23 | 1673 | 143.8521 | 0.66308 | [8 empty] | A03 | 658 | MINF0.01314020/FS |  | 614 | 0 | 1673 | 1673 | 1673 | H | 1.416 | 1.416 | 1.416 |  | 0.0001276 | 1.7219 | 2 | 0.00037661 | [31 empty] | MINF.01314020.133/FM
Vrijstaand | Mini Vrijstaand | Nee | RAL9016 | MINF.01314020.133/FS | 13 | 140 | 20/FS | 23 | 1673 | 143.8521 | 0.66308 | [8 empty] | A03 | 658 | MINF0.01314020/FS |  | 614 | 0 | 1673 | 1673 | 1673 | H | 1.416 | 1.416 | 1.416 |  | 0.0001276 | 1.7219 | 2 | 0.00037661 | [31 empty] | MINF.01314020.133/FS
Vrijstaand | Mini Vrijstaand | Nee | OffBlack | MINF.01314020.145/AL | 13 | 140 | 20/AL | 23 | 1673 | 143.8521 | 0.66308 | [8 empty] | A03 | 758 | MINF0.01314020/AS |  | 708 | 0 | 1673 | 1673 | 1673 | H | 1.416 | 1.416 | 1.416 |  | 0.0001276 | 1.7219 | 2 | 0.00037661 | [31 empty] | MINF.01314020.145/AL
Vrijstaand | Mini Vrijstaand | Nee | OffBlack | MINF.01314020.145/AS | 13 | 140 | 20/AS | 23 | 1673 | 143.8521 | 0.66308 | [8 empty] | A03 | 758 | MINF0.01314020/AS |  | 708 | 0 | 1673 | 1673 | 1673 | H | 1.416 | 1.416 | 1.416 |  | 0.0001276 | 1.7219 | 2 | 0.00037661 | [31 empty] | MINF.01314020.145/AS
Vrijstaand | Mini Vrijstaand | Nee | OffBlack | MINF.01314020.145/FL | 13 | 140 | 20/FL | 23 | 1673 | 143.8521 | 0.66308 | [8 empty] | A03 | 658 | MINF0.01314020/FS |  | 614 | 0 | 1673 | 1673 | 1673 | H | 1.416 | 1.416 | 1.416 |  | 0.0001276 | 1.7219 | 2 | 0.00037661 | [31 empty] | MINF.01314020.145/FL
Vrijstaand | Mini Vrijstaand | Nee | OffBlack | MINF.01314020.145/FM | 13 | 140 | 20/FM | 23 | 1673 | 143.8521 | 0.66308 | [8 empty] | A03 | 658 | MINF0.01314020/FS |  | 614 | 0 | 1673 | 1673 | 1673 | H | 1.416 | 1.416 | 1.416 |  | 0.0001276 | 1.7219 | 2 | 0.00037661 | [31 empty] | MINF.01314020.145/FM
Vrijstaand | Mini Vrijstaand | Nee | OffBlack | MINF.01314020.145/FS | 13 | 140 | 20/FS | 23 | 1673 | 143.8521 | 0.66308 | [8 empty] | A03 | 658 | MINF0.01314020/FS |  | 614 | 0 | 1673 | 1673 | 1673 | H | 1.416 | 1.416 | 1.416 |  | 0.0001276 | 1.7219 | 2 | 0.00037661 | [31 empty] | MINF.01314020.145/FS
Vrijstaand | Mini Vrijstaand | Nee | Grijs 001 | MINF.01316005.001/AL | 13 | 160 | 05/AL | 8 | 526 | 45.2279 | 0.86003 | [8 empty] | A03 | 534 | MINF0.01316005/AS |  | 498 | 0 | 526 | 526 | 526 | H | 1.413 | 1.413 | 1.413 |  | 0.0009367 | 1.7898 | 2 | 0.0004456 | [31 empty] | MINF.01316005.001/AL
Vrijstaand | Mini Vrijstaand | Nee | Grijs 001 | MINF.01316005.001/AS | 13 | 160 | 05/AS | 8 | 526 | 45.2279 | 0.86003 | [8 empty] | A03 | 534 | MINF0.01316005/AS |  | 498 | 0 | 526 | 526 | 526 | H | 1.413 | 1.413 | 1.413 |  | 0.0009367 | 1.7898 | 2 | 0.0004456 | [31 empty] | MINF.01316005.001/AS
Vrijstaand | Mini Vrijstaand | Nee | Grijs 001 | MINF.01316005.001/FL | 13 | 160 | 05/FL | 8 | 526 | 45.2279 | 0.86003 | [8 empty] | A03 | 431 | MINF0.01316005/FS |  | 402 | 0 | 526 | 526 | 526 | H | 1.413 | 1.413 | 1.413 |  | 0.0009367 | 1.7898 | 2 | 0.0004456 | [31 empty] | MINF.01316005.001/FL
Vrijstaand | Mini Vrijstaand | Nee | Grijs 001 | MINF.01316005.001/FM | 13 | 160 | 05/FM | 8 | 526 | 45.2279 | 0.86003 | [8 empty] | A03 | 431 | MINF0.01316005/FS |  | 402 | 0 | 526 | 526 | 526 | H | 1.413 | 1.413 | 1.413 |  | 0.0009367 | 1.7898 | 2 | 0.0004456 | [31 empty] | MINF.01316005.001/FM
Vrijstaand | Mini Vrijstaand | Nee | Grijs 001 | MINF.01316005.001/FS | 13 | 160 | 05/FS | 8 | 526 | 45.2279 | 0.86003 | [8 empty] | A03 | 431 | MINF0.01316005/FS |  | 402 | 0 | 526 | 526 | 526 | H | 1.413 | 1.413 | 1.413 |  | 0.0009367 | 1.7898 | 2 | 0.0004456 | [31 empty] | MINF.01316005.001/FS
Vrijstaand | Mini Vrijstaand | Nee | RAL9016 | MINF.01316005.133/AL | 13 | 160 | 05/AL | 8 | 526 | 45.2279 | 0.86003 | [8 empty] | A03 | 534 | MINF0.01316005/AS |  | 498 | 0 | 526 | 526 | 526 | H | 1.413 | 1.413 | 1.413 |  | 0.0009367 | 1.7898 | 2 | 0.0004456 | [31 empty] | MINF.01316005.133/AL
Vrijstaand | Mini Vrijstaand | Nee | RAL9016 | MINF.01316005.133/AS | 13 | 160 | 05/AS | 8 | 526 | 45.2279 | 0.86003 | [8 empty] | A03 | 534 | MINF0.01316005/AS |  | 498 | 0 | 526 | 526 | 526 | H | 1.413 | 1.413 | 1.413 |  | 0.0009367 | 1.7898 | 2 | 0.0004456 | [31 empty] | MINF.01316005.133/AS
Vrijstaand | Mini Vrijstaand | Nee | RAL9016 | MINF.01316005.133/FL | 13 | 160 | 05/FL | 8 | 526 | 45.2279 | 0.86003 | [8 empty] | A03 | 431 | MINF0.01316005/FS |  | 402 | 0 | 526 | 526 | 526 | H | 1.413 | 1.413 | 1.413 |  | 0.0009367 | 1.7898 | 2 | 0.0004456 | [31 empty] | MINF.01316005.133/FL
Vrijstaand | Mini Vrijstaand | Nee | RAL9016 | MINF.01316005.133/FM | 13 | 160 | 05/FM | 8 | 526 | 45.2279 | 0.86003 | [8 empty] | A03 | 431 | MINF0.01316005/FS |  | 402 | 0 | 526 | 526 | 526 | H | 1.413 | 1.413 | 1.413 |  | 0.0009367 | 1.7898 | 2 | 0.0004456 | [31 empty] | MINF.01316005.133/FM
Vrijstaand | Mini Vrijstaand | Nee | RAL9016 | MINF.01316005.133/FS | 13 | 160 | 05/FS | 8 | 526 | 45.2279 | 0.86003 | [8 empty] | A03 | 431 | MINF0.01316005/FS |  | 402 | 0 | 526 | 526 | 526 | H | 1.413 | 1.413 | 1.413 |  | 0.0009367 | 1.7898 | 2 | 0.0004456 | [31 empty] | MINF.01316005.133/FS
Vrijstaand | Mini Vrijstaand | Nee | OffBlack | MINF.01316005.145/AL | 13 | 160 | 05/AL | 8 | 526 | 45.2279 | 0.86003 | [8 empty] | A03 | 534 | MINF0.01316005/AS |  | 498 | 0 | 526 | 526 | 526 | H | 1.413 | 1.413 | 1.413 |  | 0.0009367 | 1.7898 | 2 | 0.0004456 | [31 empty] | MINF.01316005.145/AL
Vrijstaand | Mini Vrijstaand | Nee | OffBlack | MINF.01316005.145/AS | 13 | 160 | 05/AS | 8 | 526 | 45.2279 | 0.86003 | [8 empty] | A03 | 534 | MINF0.01316005/AS |  | 498 | 0 | 526 | 526 | 526 | H | 1.413 | 1.413 | 1.413 |  | 0.0009367 | 1.7898 | 2 | 0.0004456 | [31 empty] | MINF.01316005.145/AS
Vrijstaand | Mini Vrijstaand | Nee | OffBlack | MINF.01316005.145/FL | 13 | 160 | 05/FL | 8 | 526 | 45.2279 | 0.86003 | [8 empty] | A03 | 431 | MINF0.01316005/FS |  | 402 | 0 | 526 | 526 | 526 | H | 1.413 | 1.413 | 1.413 |  | 0.0009367 | 1.7898 | 2 | 0.0004456 | [31 empty] | MINF.01316005.145/FL
Vrijstaand | Mini Vrijstaand | Nee | OffBlack | MINF.01316005.145/FM | 13 | 160 | 05/FM | 8 | 526 | 45.2279 | 0.86003 | [8 empty] | A03 | 431 | MINF0.01316005/FS |  | 402 | 0 | 526 | 526 | 526 | H | 1.413 | 1.413 | 1.413 |  | 0.0009367 | 1.7898 | 2 | 0.0004456 | [31 empty] | MINF.01316005.145/FM
Vrijstaand | Mini Vrijstaand | Nee | OffBlack | MINF.01316005.145/FS | 13 | 160 | 05/FS | 8 | 526 | 45.2279 | 0.86003 | [8 empty] | A03 | 431 | MINF0.01316005/FS |  | 402 | 0 | 526 | 526 | 526 | H | 1.413 | 1.413 | 1.413 |  | 0.0009367 | 1.7898 | 2 | 0.0004456 | [31 empty] | MINF.01316005.145/FS
Vrijstaand | Mini Vrijstaand | Nee | Grijs 001 | MINF.01316010.001/AL | 13 | 160 | 10/AL | 13 | 808 | 69.4755 | 0.62162 | [8 empty] | A03 | 607 | MINF0.01316010/AS |  | 566 | 0 | 808 | 808 | 808 | H | 1.419 | 1.419 | 1.419 |  | 0.0003969 | 1.7346 | 2 | 0.00036735 | [31 empty] | MINF.01316010.001/AL
Vrijstaand | Mini Vrijstaand | Nee | Grijs 001 | MINF.01316010.001/AS | 13 | 160 | 10/AS | 13 | 808 | 69.4755 | 0.62162 | [8 empty] | A03 | 607 | MINF0.01316010/AS |  | 566 | 0 | 808 | 808 | 808 | H | 1.419 | 1.419 | 1.419 |  | 0.0003969 | 1.7346 | 2 | 0.00036735 | [31 empty] | MINF.01316010.001/AS
Vrijstaand | Mini Vrijstaand | Nee | Grijs 001 | MINF.01316010.001/FL | 13 | 160 | 10/FL | 13 | 808 | 69.4755 | 0.62162 | [8 empty] | A03 | 504 | MINF0.01316010/FS |  | 470 | 0 | 808 | 808 | 808 | H | 1.419 | 1.419 | 1.419 |  | 0.0003969 | 1.7346 | 2 | 0.00036735 | [31 empty] | MINF.01316010.001/FL
Vrijstaand | Mini Vrijstaand | Nee | Grijs 001 | MINF.01316010.001/FM | 13 | 160 | 10/FM | 13 | 808 | 69.4755 | 0.62162 | [8 empty] | A03 | 504 | MINF0.01316010/FS |  | 470 | 0 | 808 | 808 | 808 | H | 1.419 | 1.419 | 1.419 |  | 0.0003969 | 1.7346 | 2 | 0.00036735 | [31 empty] | MINF.01316010.001/FM
Vrijstaand | Mini Vrijstaand | Nee | Grijs 001 | MINF.01316010.001/FS | 13 | 160 | 10/FS | 13 | 808 | 69.4755 | 0.62162 | [8 empty] | A03 | 504 | MINF0.01316010/FS |  | 470 | 0 | 808 | 808 | 808 | H | 1.419 | 1.419 | 1.419 |  | 0.0003969 | 1.7346 | 2 | 0.00036735 | [31 empty] | MINF.01316010.001/FS
Vrijstaand | Mini Vrijstaand | Nee | RAL9016 | MINF.01316010.133/AL | 13 | 160 | 10/AL | 13 | 808 | 69.4755 | 0.62162 | [8 empty] | A03 | 607 | MINF0.01316010/AS |  | 566 | 0 | 808 | 808 | 808 | H | 1.419 | 1.419 | 1.419 |  | 0.0003969 | 1.7346 | 2 | 0.00036735 | [31 empty] | MINF.01316010.133/AL
Vrijstaand | Mini Vrijstaand | Nee | RAL9016 | MINF.01316010.133/AS | 13 | 160 | 10/AS | 13 | 808 | 69.4755 | 0.62162 | [8 empty] | A03 | 607 | MINF0.01316010/AS |  | 566 | 0 | 808 | 808 | 808 | H | 1.419 | 1.419 | 1.419 |  | 0.0003969 | 1.7346 | 2 | 0.00036735 | [31 empty] | MINF.01316010.133/AS
Vrijstaand | Mini Vrijstaand | Nee | RAL9016 | MINF.01316010.133/FL | 13 | 160 | 10/FL | 13 | 808 | 69.4755 | 0.62162 | [8 empty] | A03 | 504 | MINF0.01316010/FS |  | 470 | 0 | 808 | 808 | 808 | H | 1.419 | 1.419 | 1.419 |  | 0.0003969 | 1.7346 | 2 | 0.00036735 | [31 empty] | MINF.01316010.133/FL
Vrijstaand | Mini Vrijstaand | Nee | RAL9016 | MINF.01316010.133/FM | 13 | 160 | 10/FM | 13 | 808 | 69.4755 | 0.62162 | [8 empty] | A03 | 504 | MINF0.01316010/FS |  | 470 | 0 | 808 | 808 | 808 | H | 1.419 | 1.419 | 1.419 |  | 0.0003969 | 1.7346 | 2 | 0.00036735 | [31 empty] | MINF.01316010.133/FM
Vrijstaand | Mini Vrijstaand | Nee | RAL9016 | MINF.01316010.133/FS | 13 | 160 | 10/FS | 13 | 808 | 69.4755 | 0.62162 | [8 empty] | A03 | 504 | MINF0.01316010/FS |  | 470 | 0 | 808 | 808 | 808 | H | 1.419 | 1.419 | 1.419 |  | 0.0003969 | 1.7346 | 2 | 0.00036735 | [31 empty] | MINF.01316010.133/FS
Vrijstaand | Mini Vrijstaand | Nee | OffBlack | MINF.01316010.145/AL | 13 | 160 | 10/AL | 13 | 808 | 69.4755 | 0.62162 | [8 empty] | A03 | 607 | MINF0.01316010/AS |  | 566 | 0 | 808 | 808 | 808 | H | 1.419 | 1.419 | 1.419 |  | 0.0003969 | 1.7346 | 2 | 0.00036735 | [31 empty] | MINF.01316010.145/AL
Vrijstaand | Mini Vrijstaand | Nee | OffBlack | MINF.01316010.145/AS | 13 | 160 | 10/AS | 13 | 808 | 69.4755 | 0.62162 | [8 empty] | A03 | 607 | MINF0.01316010/AS |  | 566 | 0 | 808 | 808 | 808 | H | 1.419 | 1.419 | 1.419 |  | 0.0003969 | 1.7346 | 2 | 0.00036735 | [31 empty] | MINF.01316010.145/AS
Vrijstaand | Mini Vrijstaand | Nee | OffBlack | MINF.01316010.145/FL | 13 | 160 | 10/FL | 13 | 808 | 69.4755 | 0.62162 | [8 empty] | A03 | 504 | MINF0.01316010/FS |  | 470 | 0 | 808 | 808 | 808 | H | 1.419 | 1.419 | 1.419 |  | 0.0003969 | 1.7346 | 2 | 0.00036735 | [31 empty] | MINF.01316010.145/FL
Vrijstaand | Mini Vrijstaand | Nee | OffBlack | MINF.01316010.145/FM | 13 | 160 | 10/FM | 13 | 808 | 69.4755 | 0.62162 | [8 empty] | A03 | 504 | MINF0.01316010/FS |  | 470 | 0 | 808 | 808 | 808 | H | 1.419 | 1.419 | 1.419 |  | 0.0003969 | 1.7346 | 2 | 0.00036735 | [31 empty] | MINF.01316010.145/FM
Vrijstaand | Mini Vrijstaand | Nee | OffBlack | MINF.01316010.145/FS | 13 | 160 | 10/FS | 13 | 808 | 69.4755 | 0.62162 | [8 empty] | A03 | 504 | MINF0.01316010/FS |  | 470 | 0 | 808 | 808 | 808 | H | 1.419 | 1.419 | 1.419 |  | 0.0003969 | 1.7346 | 2 | 0.00036735 | [31 empty] | MINF.01316010.145/FS
Vrijstaand | Mini Vrijstaand | Nee | Grijs 001 | MINF.01316015.001/AL | 13 | 160 | 15/AL | 18 | 1355 | 116.509 | 0.76049 | [8 empty] | A03 | 754 | MINF0.01316015/AS |  | 704 | 0 | 1355 | 1355 | 1355 | H | 1.416 | 1.416 | 1.416 |  | 0.0002083 | 1.724 | 2 | 0.00046183 | [31 empty] | MINF.01316015.001/AL
Vrijstaand | Mini Vrijstaand | Nee | Grijs 001 | MINF.01316015.001/AS | 13 | 160 | 15/AS | 18 | 1355 | 116.509 | 0.76049 | [8 empty] | A03 | 754 | MINF0.01316015/AS |  | 704 | 0 | 1355 | 1355 | 1355 | H | 1.416 | 1.416 | 1.416 |  | 0.0002083 | 1.724 | 2 | 0.00046183 | [31 empty] | MINF.01316015.001/AS
Vrijstaand | Mini Vrijstaand | Nee | Grijs 001 | MINF.01316015.001/FL | 13 | 160 | 15/FL | 18 | 1355 | 116.509 | 0.76049 | [8 empty] | A03 | 651 | MINF0.01316015/FS |  | 608 | 0 | 1355 | 1355 | 1355 | H | 1.416 | 1.416 | 1.416 |  | 0.0002083 | 1.724 | 2 | 0.00046183 | [31 empty] | MINF.01316015.001/FL
Vrijstaand | Mini Vrijstaand | Nee | Grijs 001 | MINF.01316015.001/FM | 13 | 160 | 15/FM | 18 | 1355 | 116.509 | 0.76049 | [8 empty] | A03 | 651 | MINF0.01316015/FS |  | 608 | 0 | 1355 | 1355 | 1355 | H | 1.416 | 1.416 | 1.416 |  | 0.0002083 | 1.724 | 2 | 0.00046183 | [31 empty] | MINF.01316015.001/FM
Vrijstaand | Mini Vrijstaand | Nee | Grijs 001 | MINF.01316015.001/FS | 13 | 160 | 15/FS | 18 | 1355 | 116.509 | 0.76049 | [8 empty] | A03 | 651 | MINF0.01316015/FS |  | 608 | 0 | 1355 | 1355 | 1355 | H | 1.416 | 1.416 | 1.416 |  | 0.0002083 | 1.724 | 2 | 0.00046183 | [31 empty] | MINF.01316015.001/FS
Vrijstaand | Mini Vrijstaand | Nee | RAL9016 | MINF.01316015.133/AL | 13 | 160 | 15/AL | 18 | 1355 | 116.509 | 0.76049 | [8 empty] | A03 | 754 | MINF0.01316015/AS |  | 704 | 0 | 1355 | 1355 | 1355 | H | 1.416 | 1.416 | 1.416 |  | 0.0002083 | 1.724 | 2 | 0.00046183 | [31 empty] | MINF.01316015.133/AL
Vrijstaand | Mini Vrijstaand | Nee | RAL9016 | MINF.01316015.133/AS | 13 | 160 | 15/AS | 18 | 1355 | 116.509 | 0.76049 | [8 empty] | A03 | 754 | MINF0.01316015/AS |  | 704 | 0 | 1355 | 1355 | 1355 | H | 1.416 | 1.416 | 1.416 |  | 0.0002083 | 1.724 | 2 | 0.00046183 | [31 empty] | MINF.01316015.133/AS
Vrijstaand | Mini Vrijstaand | Nee | RAL9016 | MINF.01316015.133/FL | 13 | 160 | 15/FL | 18 | 1355 | 116.509 | 0.76049 | [8 empty] | A03 | 651 | MINF0.01316015/FS |  | 608 | 0 | 1355 | 1355 | 1355 | H | 1.416 | 1.416 | 1.416 |  | 0.0002083 | 1.724 | 2 | 0.00046183 | [31 empty] | MINF.01316015.133/FL
Vrijstaand | Mini Vrijstaand | Nee | RAL9016 | MINF.01316015.133/FM | 13 | 160 | 15/FM | 18 | 1355 | 116.509 | 0.76049 | [8 empty] | A03 | 651 | MINF0.01316015/FS |  | 608 | 0 | 1355 | 1355 | 1355 | H | 1.416 | 1.416 | 1.416 |  | 0.0002083 | 1.724 | 2 | 0.00046183 | [31 empty] | MINF.01316015.133/FM
Vrijstaand | Mini Vrijstaand | Nee | RAL9016 | MINF.01316015.133/FS | 13 | 160 | 15/FS | 18 | 1355 | 116.509 | 0.76049 | [8 empty] | A03 | 651 | MINF0.01316015/FS |  | 608 | 0 | 1355 | 1355 | 1355 | H | 1.416 | 1.416 | 1.416 |  | 0.0002083 | 1.724 | 2 | 0.00046183 | [31 empty] | MINF.01316015.133/FS
Vrijstaand | Mini Vrijstaand | Nee | OffBlack | MINF.01316015.145/AL | 13 | 160 | 15/AL | 18 | 1355 | 116.509 | 0.76049 | [8 empty] | A03 | 754 | MINF0.01316015/AS |  | 704 | 0 | 1355 | 1355 | 1355 | H | 1.416 | 1.416 | 1.416 |  | 0.0002083 | 1.724 | 2 | 0.00046183 | [31 empty] | MINF.01316015.145/AL
Vrijstaand | Mini Vrijstaand | Nee | OffBlack | MINF.01316015.145/AS | 13 | 160 | 15/AS | 18 | 1355 | 116.509 | 0.76049 | [8 empty] | A03 | 754 | MINF0.01316015/AS |  | 704 | 0 | 1355 | 1355 | 1355 | H | 1.416 | 1.416 | 1.416 |  | 0.0002083 | 1.724 | 2 | 0.00046183 | [31 empty] | MINF.01316015.145/AS
Vrijstaand | Mini Vrijstaand | Nee | OffBlack | MINF.01316015.145/FL | 13 | 160 | 15/FL | 18 | 1355 | 116.509 | 0.76049 | [8 empty] | A03 | 651 | MINF0.01316015/FS |  | 608 | 0 | 1355 | 1355 | 1355 | H | 1.416 | 1.416 | 1.416 |  | 0.0002083 | 1.724 | 2 | 0.00046183 | [31 empty] | MINF.01316015.145/FL
Vrijstaand | Mini Vrijstaand | Nee | OffBlack | MINF.01316015.145/FM | 13 | 160 | 15/FM | 18 | 1355 | 116.509 | 0.76049 | [8 empty] | A03 | 651 | MINF0.01316015/FS |  | 608 | 0 | 1355 | 1355 | 1355 | H | 1.416 | 1.416 | 1.416 |  | 0.0002083 | 1.724 | 2 | 0.00046183 | [31 empty] | MINF.01316015.145/FM
Vrijstaand | Mini Vrijstaand | Nee | OffBlack | MINF.01316015.145/FS | 13 | 160 | 15/FS | 18 | 1355 | 116.509 | 0.76049 | [8 empty] | A03 | 651 | MINF0.01316015/FS |  | 608 | 0 | 1355 | 1355 | 1355 | H | 1.416 | 1.416 | 1.416 |  | 0.0002083 | 1.724 | 2 | 0.00046183 | [31 empty] | MINF.01316015.145/FS
Vrijstaand | Mini Vrijstaand | Nee | Grijs 001 | MINF.01316020.001/AL | 13 | 160 | 20/AL | 23 | 1912 | 164.4024 | 0.83449 | [8 empty] | A03 | 889 | MINF0.01316020/AS |  | 830 | 0 | 1912 | 1912 | 1912 | H | 1.416 | 1.416 | 1.416 |  | 0.0001276 | 1.7219 | 2 | 0.00037661 | [31 empty] | MINF.01316020.001/AL
Vrijstaand | Mini Vrijstaand | Nee | Grijs 001 | MINF.01316020.001/AS | 13 | 160 | 20/AS | 23 | 1912 | 164.4024 | 0.83449 | [8 empty] | A03 | 889 | MINF0.01316020/AS |  | 830 | 0 | 1912 | 1912 | 1912 | H | 1.416 | 1.416 | 1.416 |  | 0.0001276 | 1.7219 | 2 | 0.00037661 | [31 empty] | MINF.01316020.001/AS
Vrijstaand | Mini Vrijstaand | Nee | Grijs 001 | MINF.01316020.001/FL | 13 | 160 | 20/FL | 23 | 1912 | 164.4024 | 0.83449 | [8 empty] | A03 | 786 | MINF0.01316020/FS |  | 734 | 0 | 1912 | 1912 | 1912 | H | 1.416 | 1.416 | 1.416 |  | 0.0001276 | 1.7219 | 2 | 0.00037661 | [31 empty] | MINF.01316020.001/FL
Vrijstaand | Mini Vrijstaand | Nee | Grijs 001 | MINF.01316020.001/FM | 13 | 160 | 20/FM | 23 | 1912 | 164.4024 | 0.83449 | [8 empty] | A03 | 786 | MINF0.01316020/FS |  | 734 | 0 | 1912 | 1912 | 1912 | H | 1.416 | 1.416 | 1.416 |  | 0.0001276 | 1.7219 | 2 | 0.00037661 | [31 empty] | MINF.01316020.001/FM
Vrijstaand | Mini Vrijstaand | Nee | Grijs 001 | MINF.01316020.001/FS | 13 | 160 | 20/FS | 23 | 1912 | 164.4024 | 0.83449 | [8 empty] | A03 | 786 | MINF0.01316020/FS |  | 734 | 0 | 1912 | 1912 | 1912 | H | 1.416 | 1.416 | 1.416 |  | 0.0001276 | 1.7219 | 2 | 0.00037661 | [31 empty] | MINF.01316020.001/FS
Vrijstaand | Mini Vrijstaand | Nee | RAL9016 | MINF.01316020.133/AL | 13 | 160 | 20/AL | 23 | 1912 | 164.4024 | 0.83449 | [8 empty] | A03 | 889 | MINF0.01316020/AS |  | 830 | 0 | 1912 | 1912 | 1912 | H | 1.416 | 1.416 | 1.416 |  | 0.0001276 | 1.7219 | 2 | 0.00037661 | [31 empty] | MINF.01316020.133/AL
Vrijstaand | Mini Vrijstaand | Nee | RAL9016 | MINF.01316020.133/AS | 13 | 160 | 20/AS | 23 | 1912 | 164.4024 | 0.83449 | [8 empty] | A03 | 889 | MINF0.01316020/AS |  | 830 | 0 | 1912 | 1912 | 1912 | H | 1.416 | 1.416 | 1.416 |  | 0.0001276 | 1.7219 | 2 | 0.00037661 | [31 empty] | MINF.01316020.133/AS
Vrijstaand | Mini Vrijstaand | Nee | RAL9016 | MINF.01316020.133/FL | 13 | 160 | 20/FL | 23 | 1912 | 164.4024 | 0.83449 | [8 empty] | A03 | 786 | MINF0.01316020/FS |  | 734 | 0 | 1912 | 1912 | 1912 | H | 1.416 | 1.416 | 1.416 |  | 0.0001276 | 1.7219 | 2 | 0.00037661 | [31 empty] | MINF.01316020.133/FL
Vrijstaand | Mini Vrijstaand | Nee | RAL9016 | MINF.01316020.133/FM | 13 | 160 | 20/FM | 23 | 1912 | 164.4024 | 0.83449 | [8 empty] | A03 | 786 | MINF0.01316020/FS |  | 734 | 0 | 1912 | 1912 | 1912 | H | 1.416 | 1.416 | 1.416 |  | 0.0001276 | 1.7219 | 2 | 0.00037661 | [31 empty] | MINF.01316020.133/FM
Vrijstaand | Mini Vrijstaand | Nee | RAL9016 | MINF.01316020.133/FS | 13 | 160 | 20/FS | 23 | 1912 | 164.4024 | 0.83449 | [8 empty] | A03 | 786 | MINF0.01316020/FS |  | 734 | 0 | 1912 | 1912 | 1912 | H | 1.416 | 1.416 | 1.416 |  | 0.0001276 | 1.7219 | 2 | 0.00037661 | [31 empty] | MINF.01316020.133/FS
Vrijstaand | Mini Vrijstaand | Nee | OffBlack | MINF.01316020.145/AL | 13 | 160 | 20/AL | 23 | 1912 | 164.4024 | 0.83449 | [8 empty] | A03 | 889 | MINF0.01316020/AS |  | 830 | 0 | 1912 | 1912 | 1912 | H | 1.416 | 1.416 | 1.416 |  | 0.0001276 | 1.7219 | 2 | 0.00037661 | [31 empty] | MINF.01316020.145/AL
Vrijstaand | Mini Vrijstaand | Nee | OffBlack | MINF.01316020.145/AS | 13 | 160 | 20/AS | 23 | 1912 | 164.4024 | 0.83449 | [8 empty] | A03 | 889 | MINF0.01316020/AS |  | 830 | 0 | 1912 | 1912 | 1912 | H | 1.416 | 1.416 | 1.416 |  | 0.0001276 | 1.7219 | 2 | 0.00037661 | [31 empty] | MINF.01316020.145/AS
Vrijstaand | Mini Vrijstaand | Nee | OffBlack | MINF.01316020.145/FL | 13 | 160 | 20/FL | 23 | 1912 | 164.4024 | 0.83449 | [8 empty] | A03 | 786 | MINF0.01316020/FS |  | 734 | 0 | 1912 | 1912 | 1912 | H | 1.416 | 1.416 | 1.416 |  | 0.0001276 | 1.7219 | 2 | 0.00037661 | [31 empty] | MINF.01316020.145/FL
Vrijstaand | Mini Vrijstaand | Nee | OffBlack | MINF.01316020.145/FM | 13 | 160 | 20/FM | 23 | 1912 | 164.4024 | 0.83449 | [8 empty] | A03 | 786 | MINF0.01316020/FS |  | 734 | 0 | 1912 | 1912 | 1912 | H | 1.416 | 1.416 | 1.416 |  | 0.0001276 | 1.7219 | 2 | 0.00037661 | [31 empty] | MINF.01316020.145/FM
Vrijstaand | Mini Vrijstaand | Nee | OffBlack | MINF.01316020.145/FS | 13 | 160 | 20/FS | 23 | 1912 | 164.4024 | 0.83449 | [8 empty] | A03 | 786 | MINF0.01316020/FS |  | 734 | 0 | 1912 | 1912 | 1912 | H | 1.416 | 1.416 | 1.416 |  | 0.0001276 | 1.7219 | 2 | 0.00037661 | [31 empty] | MINF.01316020.145/FS
Vrijstaand | Mini Vrijstaand | Nee | Grijs 001 | MINF.01318005.001/AL | 13 | 180 | 05/AL | 8 | 592 | 50.9028 | 1.0627 | [8 empty] | A03 | 639 | MINF0.01318005/AS |  | 596 | 0 | 592 | 592 | 592 | H | 1.413 | 1.413 | 1.413 |  | 0.0009367 | 1.7898 | 2 | 0.0004456 | [31 empty] | MINF.01318005.001/AL
Vrijstaand | Mini Vrijstaand | Nee | Grijs 001 | MINF.01318005.001/AS | 13 | 180 | 05/AS | 8 | 592 | 50.9028 | 1.0627 | [8 empty] | A03 | 639 | MINF0.01318005/AS |  | 596 | 0 | 592 | 592 | 592 | H | 1.413 | 1.413 | 1.413 |  | 0.0009367 | 1.7898 | 2 | 0.0004456 | [31 empty] | MINF.01318005.001/AS
Vrijstaand | Mini Vrijstaand | Nee | Grijs 001 | MINF.01318005.001/FL | 13 | 180 | 05/FL | 8 | 592 | 50.9028 | 1.0627 | [8 empty] | A03 | 485 | MINF0.01318005/FS |  | 453 | 0 | 592 | 592 | 592 | H | 1.413 | 1.413 | 1.413 |  | 0.0009367 | 1.7898 | 2 | 0.0004456 | [31 empty] | MINF.01318005.001/FL
Vrijstaand | Mini Vrijstaand | Nee | Grijs 001 | MINF.01318005.001/FM | 13 | 180 | 05/FM | 8 | 592 | 50.9028 | 1.0627 | [8 empty] | A03 | 485 | MINF0.01318005/FS |  | 453 | 0 | 592 | 592 | 592 | H | 1.413 | 1.413 | 1.413 |  | 0.0009367 | 1.7898 | 2 | 0.0004456 | [31 empty] | MINF.01318005.001/FM
Vrijstaand | Mini Vrijstaand | Nee | Grijs 001 | MINF.01318005.001/FS | 13 | 180 | 05/FS | 8 | 592 | 50.9028 | 1.0627 | [8 empty] | A03 | 485 | MINF0.01318005/FS |  | 453 | 0 | 592 | 592 | 592 | H | 1.413 | 1.413 | 1.413 |  | 0.0009367 | 1.7898 | 2 | 0.0004456 | [31 empty] | MINF.01318005.001/FS
Vrijstaand | Mini Vrijstaand | Nee | RAL9016 | MINF.01318005.133/AL | 13 | 180 | 05/AL | 8 | 592 | 50.9028 | 1.0627 | [8 empty] | A03 | 639 | MINF0.01318005/AS |  | 596 | 0 | 592 | 592 | 592 | H | 1.413 | 1.413 | 1.413 |  | 0.0009367 | 1.7898 | 2 | 0.0004456 | [31 empty] | MINF.01318005.133/AL
Vrijstaand | Mini Vrijstaand | Nee | RAL9016 | MINF.01318005.133/AS | 13 | 180 | 05/AS | 8 | 592 | 50.9028 | 1.0627 | [8 empty] | A03 | 639 | MINF0.01318005/AS |  | 596 | 0 | 592 | 592 | 592 | H | 1.413 | 1.413 | 1.413 |  | 0.0009367 | 1.7898 | 2 | 0.0004456 | [31 empty] | MINF.01318005.133/AS
Vrijstaand | Mini Vrijstaand | Nee | RAL9016 | MINF.01318005.133/FL | 13 | 180 | 05/FL | 8 | 592 | 50.9028 | 1.0627 | [8 empty] | A03 | 485 | MINF0.01318005/FS |  | 453 | 0 | 592 | 592 | 592 | H | 1.413 | 1.413 | 1.413 |  | 0.0009367 | 1.7898 | 2 | 0.0004456 | [31 empty] | MINF.01318005.133/FL
Vrijstaand | Mini Vrijstaand | Nee | RAL9016 | MINF.01318005.133/FM | 13 | 180 | 05/FM | 8 | 592 | 50.9028 | 1.0627 | [8 empty] | A03 | 485 | MINF0.01318005/FS |  | 453 | 0 | 592 | 592 | 592 | H | 1.413 | 1.413 | 1.413 |  | 0.0009367 | 1.7898 | 2 | 0.0004456 | [31 empty] | MINF.01318005.133/FM
Vrijstaand | Mini Vrijstaand | Nee | RAL9016 | MINF.01318005.133/FS | 13 | 180 | 05/FS | 8 | 592 | 50.9028 | 1.0627 | [8 empty] | A03 | 485 | MINF0.01318005/FS |  | 453 | 0 | 592 | 592 | 592 | H | 1.413 | 1.413 | 1.413 |  | 0.0009367 | 1.7898 | 2 | 0.0004456 | [31 empty] | MINF.01318005.133/FS
Vrijstaand | Mini Vrijstaand | Nee | OffBlack | MINF.01318005.145/AL | 13 | 180 | 05/AL | 8 | 592 | 50.9028 | 1.0627 | [8 empty] | A03 | 639 | MINF0.01318005/AS |  | 596 | 0 | 592 | 592 | 592 | H | 1.413 | 1.413 | 1.413 |  | 0.0009367 | 1.7898 | 2 | 0.0004456 | [31 empty] | MINF.01318005.145/AL
Vrijstaand | Mini Vrijstaand | Nee | OffBlack | MINF.01318005.145/AS | 13 | 180 | 05/AS | 8 | 592 | 50.9028 | 1.0627 | [8 empty] | A03 | 639 | MINF0.01318005/AS |  | 596 | 0 | 592 | 592 | 592 | H | 1.413 | 1.413 | 1.413 |  | 0.0009367 | 1.7898 | 2 | 0.0004456 | [31 empty] | MINF.01318005.145/AS
Vrijstaand | Mini Vrijstaand | Nee | OffBlack | MINF.01318005.145/FL | 13 | 180 | 05/FL | 8 | 592 | 50.9028 | 1.0627 | [8 empty] | A03 | 485 | MINF0.01318005/FS |  | 453 | 0 | 592 | 592 | 592 | H | 1.413 | 1.413 | 1.413 |  | 0.0009367 | 1.7898 | 2 | 0.0004456 | [31 empty] | MINF.01318005.145/FL
Vrijstaand | Mini Vrijstaand | Nee | OffBlack | MINF.01318005.145/FM | 13 | 180 | 05/FM | 8 | 592 | 50.9028 | 1.0627 | [8 empty] | A03 | 485 | MINF0.01318005/FS |  | 453 | 0 | 592 | 592 | 592 | H | 1.413 | 1.413 | 1.413 |  | 0.0009367 | 1.7898 | 2 | 0.0004456 | [31 empty] | MINF.01318005.145/FM
Vrijstaand | Mini Vrijstaand | Nee | OffBlack | MINF.01318005.145/FS | 13 | 180 | 05/FS | 8 | 592 | 50.9028 | 1.0627 | [8 empty] | A03 | 485 | MINF0.01318005/FS |  | 453 | 0 | 592 | 592 | 592 | H | 1.413 | 1.413 | 1.413 |  | 0.0009367 | 1.7898 | 2 | 0.0004456 | [31 empty] | MINF.01318005.145/FS
Vrijstaand | Mini Vrijstaand | Nee | Grijs 001 | MINF.01318010.001/AL | 13 | 180 | 10/AL | 13 | 909 | 78.1599 | 0.76252 | [8 empty] | A03 | 720 | MINF0.01318010/AS |  | 672 | 0 | 909 | 909 | 909 | H | 1.419 | 1.419 | 1.419 |  | 0.0003969 | 1.7346 | 2 | 0.00036735 | [31 empty] | MINF.01318010.001/AL
Vrijstaand | Mini Vrijstaand | Nee | Grijs 001 | MINF.01318010.001/AS | 13 | 180 | 10/AS | 13 | 909 | 78.1599 | 0.76252 | [8 empty] | A03 | 720 | MINF0.01318010/AS |  | 672 | 0 | 909 | 909 | 909 | H | 1.419 | 1.419 | 1.419 |  | 0.0003969 | 1.7346 | 2 | 0.00036735 | [31 empty] | MINF.01318010.001/AS
Vrijstaand | Mini Vrijstaand | Nee | Grijs 001 | MINF.01318010.001/FL | 13 | 180 | 10/FL | 13 | 909 | 78.1599 | 0.76252 | [8 empty] | A03 | 567 | MINF0.01318010/FS |  | 529 | 0 | 909 | 909 | 909 | H | 1.419 | 1.419 | 1.419 |  | 0.0003969 | 1.7346 | 2 | 0.00036735 | [31 empty] | MINF.01318010.001/FL
Vrijstaand | Mini Vrijstaand | Nee | Grijs 001 | MINF.01318010.001/FM | 13 | 180 | 10/FM | 13 | 909 | 78.1599 | 0.76252 | [8 empty] | A03 | 567 | MINF0.01318010/FS |  | 529 | 0 | 909 | 909 | 909 | H | 1.419 | 1.419 | 1.419 |  | 0.0003969 | 1.7346 | 2 | 0.00036735 | [31 empty] | MINF.01318010.001/FM
Vrijstaand | Mini Vrijstaand | Nee | Grijs 001 | MINF.01318010.001/FS | 13 | 180 | 10/FS | 13 | 909 | 78.1599 | 0.76252 | [8 empty] | A03 | 567 | MINF0.01318010/FS |  | 529 | 0 | 909 | 909 | 909 | H | 1.419 | 1.419 | 1.419 |  | 0.0003969 | 1.7346 | 2 | 0.00036735 | [31 empty] | MINF.01318010.001/FS
Vrijstaand | Mini Vrijstaand | Nee | RAL9016 | MINF.01318010.133/AL | 13 | 180 | 10/AL | 13 | 909 | 78.1599 | 0.76252 | [8 empty] | A03 | 720 | MINF0.01318010/AS |  | 672 | 0 | 909 | 909 | 909 | H | 1.419 | 1.419 | 1.419 |  | 0.0003969 | 1.7346 | 2 | 0.00036735 | [31 empty] | MINF.01318010.133/AL
Vrijstaand | Mini Vrijstaand | Nee | RAL9016 | MINF.01318010.133/AS | 13 | 180 | 10/AS | 13 | 909 | 78.1599 | 0.76252 | [8 empty] | A03 | 720 | MINF0.01318010/AS |  | 672 | 0 | 909 | 909 | 909 | H | 1.419 | 1.419 | 1.419 |  | 0.0003969 | 1.7346 | 2 | 0.00036735 | [31 empty] | MINF.01318010.133/AS
Vrijstaand | Mini Vrijstaand | Nee | RAL9016 | MINF.01318010.133/FL | 13 | 180 | 10/FL | 13 | 909 | 78.1599 | 0.76252 | [8 empty] | A03 | 567 | MINF0.01318010/FS |  | 529 | 0 | 909 | 909 | 909 | H | 1.419 | 1.419 | 1.419 |  | 0.0003969 | 1.7346 | 2 | 0.00036735 | [31 empty] | MINF.01318010.133/FL
Vrijstaand | Mini Vrijstaand | Nee | RAL9016 | MINF.01318010.133/FM | 13 | 180 | 10/FM | 13 | 909 | 78.1599 | 0.76252 | [8 empty] | A03 | 567 | MINF0.01318010/FS |  | 529 | 0 | 909 | 909 | 909 | H | 1.419 | 1.419 | 1.419 |  | 0.0003969 | 1.7346 | 2 | 0.00036735 | [31 empty] | MINF.01318010.133/FM
Vrijstaand | Mini Vrijstaand | Nee | RAL9016 | MINF.01318010.133/FS | 13 | 180 | 10/FS | 13 | 909 | 78.1599 | 0.76252 | [8 empty] | A03 | 567 | MINF0.01318010/FS |  | 529 | 0 | 909 | 909 | 909 | H | 1.419 | 1.419 | 1.419 |  | 0.0003969 | 1.7346 | 2 | 0.00036735 | [31 empty] | MINF.01318010.133/FS
Vrijstaand | Mini Vrijstaand | Nee | OffBlack | MINF.01318010.145/AL | 13 | 180 | 10/AL | 13 | 909 | 78.1599 | 0.76252 | [8 empty] | A03 | 720 | MINF0.01318010/AS |  | 672 | 0 | 909 | 909 | 909 | H | 1.419 | 1.419 | 1.419 |  | 0.0003969 | 1.7346 | 2 | 0.00036735 | [31 empty] | MINF.01318010.145/AL
Vrijstaand | Mini Vrijstaand | Nee | OffBlack | MINF.01318010.145/AS | 13 | 180 | 10/AS | 13 | 909 | 78.1599 | 0.76252 | [8 empty] | A03 | 720 | MINF0.01318010/AS |  | 672 | 0 | 909 | 909 | 909 | H | 1.419 | 1.419 | 1.419 |  | 0.0003969 | 1.7346 | 2 | 0.00036735 | [31 empty] | MINF.01318010.145/AS
Vrijstaand | Mini Vrijstaand | Nee | OffBlack | MINF.01318010.145/FL | 13 | 180 | 10/FL | 13 | 909 | 78.1599 | 0.76252 | [8 empty] | A03 | 567 | MINF0.01318010/FS |  | 529 | 0 | 909 | 909 | 909 | H | 1.419 | 1.419 | 1.419 |  | 0.0003969 | 1.7346 | 2 | 0.00036735 | [31 empty] | MINF.01318010.145/FL
Vrijstaand | Mini Vrijstaand | Nee | OffBlack | MINF.01318010.145/FM | 13 | 180 | 10/FM | 13 | 909 | 78.1599 | 0.76252 | [8 empty] | A03 | 567 | MINF0.01318010/FS |  | 529 | 0 | 909 | 909 | 909 | H | 1.419 | 1.419 | 1.419 |  | 0.0003969 | 1.7346 | 2 | 0.00036735 | [31 empty] | MINF.01318010.145/FM
Vrijstaand | Mini Vrijstaand | Nee | OffBlack | MINF.01318010.145/FS | 13 | 180 | 10/FS | 13 | 909 | 78.1599 | 0.76252 | [8 empty] | A03 | 567 | MINF0.01318010/FS |  | 529 | 0 | 909 | 909 | 909 | H | 1.419 | 1.419 | 1.419 |  | 0.0003969 | 1.7346 | 2 | 0.00036735 | [31 empty] | MINF.01318010.145/FS
Vrijstaand | Mini Vrijstaand | Nee | Grijs 001 | MINF.01318015.001/AL | 13 | 180 | 15/AL | 18 | 1525 | 131.1264 | 0.93237 | [8 empty] | A03 | 885 | MINF0.01318015/AS |  | 826 | 0 | 1525 | 1525 | 1525 | H | 1.416 | 1.416 | 1.416 |  | 0.0002083 | 1.724 | 2 | 0.00046183 | [31 empty] | MINF.01318015.001/AL
Vrijstaand | Mini Vrijstaand | Nee | Grijs 001 | MINF.01318015.001/AS | 13 | 180 | 15/AS | 18 | 1525 | 131.1264 | 0.93237 | [8 empty] | A03 | 885 | MINF0.01318015/AS |  | 826 | 0 | 1525 | 1525 | 1525 | H | 1.416 | 1.416 | 1.416 |  | 0.0002083 | 1.724 | 2 | 0.00046183 | [31 empty] | MINF.01318015.001/AS
Vrijstaand | Mini Vrijstaand | Nee | Grijs 001 | MINF.01318015.001/FL | 13 | 180 | 15/FL | 18 | 1525 | 131.1264 | 0.93237 | [8 empty] | A03 | 730 | MINF0.01318015/FS |  | 682 | 0 | 1525 | 1525 | 1525 | H | 1.416 | 1.416 | 1.416 |  | 0.0002083 | 1.724 | 2 | 0.00046183 | [31 empty] | MINF.01318015.001/FL
Vrijstaand | Mini Vrijstaand | Nee | Grijs 001 | MINF.01318015.001/FM | 13 | 180 | 15/FM | 18 | 1525 | 131.1264 | 0.93237 | [8 empty] | A03 | 730 | MINF0.01318015/FS |  | 682 | 0 | 1525 | 1525 | 1525 | H | 1.416 | 1.416 | 1.416 |  | 0.0002083 | 1.724 | 2 | 0.00046183 | [31 empty] | MINF.01318015.001/FM
Vrijstaand | Mini Vrijstaand | Nee | Grijs 001 | MINF.01318015.001/FS | 13 | 180 | 15/FS | 18 | 1525 | 131.1264 | 0.93237 | [8 empty] | A03 | 730 | MINF0.01318015/FS |  | 682 | 0 | 1525 | 1525 | 1525 | H | 1.416 | 1.416 | 1.416 |  | 0.0002083 | 1.724 | 2 | 0.00046183 | [31 empty] | MINF.01318015.001/FS
Vrijstaand | Mini Vrijstaand | Nee | RAL9016 | MINF.01318015.133/AL | 13 | 180 | 15/AL | 18 | 1525 | 131.1264 | 0.93237 | [8 empty] | A03 | 885 | MINF0.01318015/AS |  | 826 | 0 | 1525 | 1525 | 1525 | H | 1.416 | 1.416 | 1.416 |  | 0.0002083 | 1.724 | 2 | 0.00046183 | [31 empty] | MINF.01318015.133/AL
Vrijstaand | Mini Vrijstaand | Nee | RAL9016 | MINF.01318015.133/AS | 13 | 180 | 15/AS | 18 | 1525 | 131.1264 | 0.93237 | [8 empty] | A03 | 885 | MINF0.01318015/AS |  | 826 | 0 | 1525 | 1525 | 1525 | H | 1.416 | 1.416 | 1.416 |  | 0.0002083 | 1.724 | 2 | 0.00046183 | [31 empty] | MINF.01318015.133/AS
Vrijstaand | Mini Vrijstaand | Nee | RAL9016 | MINF.01318015.133/FL | 13 | 180 | 15/FL | 18 | 1525 | 131.1264 | 0.93237 | [8 empty] | A03 | 730 | MINF0.01318015/FS |  | 682 | 0 | 1525 | 1525 | 1525 | H | 1.416 | 1.416 | 1.416 |  | 0.0002083 | 1.724 | 2 | 0.00046183 | [31 empty] | MINF.01318015.133/FL
Vrijstaand | Mini Vrijstaand | Nee | RAL9016 | MINF.01318015.133/FM | 13 | 180 | 15/FM | 18 | 1525 | 131.1264 | 0.93237 | [8 empty] | A03 | 730 | MINF0.01318015/FS |  | 682 | 0 | 1525 | 1525 | 1525 | H | 1.416 | 1.416 | 1.416 |  | 0.0002083 | 1.724 | 2 | 0.00046183 | [31 empty] | MINF.01318015.133/FM
Vrijstaand | Mini Vrijstaand | Nee | RAL9016 | MINF.01318015.133/FS | 13 | 180 | 15/FS | 18 | 1525 | 131.1264 | 0.93237 | [8 empty] | A03 | 730 | MINF0.01318015/FS |  | 682 | 0 | 1525 | 1525 | 1525 | H | 1.416 | 1.416 | 1.416 |  | 0.0002083 | 1.724 | 2 | 0.00046183 | [31 empty] | MINF.01318015.133/FS
Vrijstaand | Mini Vrijstaand | Nee | OffBlack | MINF.01318015.145/AL | 13 | 180 | 15/AL | 18 | 1525 | 131.1264 | 0.93237 | [8 empty] | A03 | 885 | MINF0.01318015/AS |  | 826 | 0 | 1525 | 1525 | 1525 | H | 1.416 | 1.416 | 1.416 |  | 0.0002083 | 1.724 | 2 | 0.00046183 | [31 empty] | MINF.01318015.145/AL
Vrijstaand | Mini Vrijstaand | Nee | OffBlack | MINF.01318015.145/AS | 13 | 180 | 15/AS | 18 | 1525 | 131.1264 | 0.93237 | [8 empty] | A03 | 885 | MINF0.01318015/AS |  | 826 | 0 | 1525 | 1525 | 1525 | H | 1.416 | 1.416 | 1.416 |  | 0.0002083 | 1.724 | 2 | 0.00046183 | [31 empty] | MINF.01318015.145/AS
Vrijstaand | Mini Vrijstaand | Nee | OffBlack | MINF.01318015.145/FL | 13 | 180 | 15/FL | 18 | 1525 | 131.1264 | 0.93237 | [8 empty] | A03 | 730 | MINF0.01318015/FS |  | 682 | 0 | 1525 | 1525 | 1525 | H | 1.416 | 1.416 | 1.416 |  | 0.0002083 | 1.724 | 2 | 0.00046183 | [31 empty] | MINF.01318015.145/FL
Vrijstaand | Mini Vrijstaand | Nee | OffBlack | MINF.01318015.145/FM | 13 | 180 | 15/FM | 18 | 1525 | 131.1264 | 0.93237 | [8 empty] | A03 | 730 | MINF0.01318015/FS |  | 682 | 0 | 1525 | 1525 | 1525 | H | 1.416 | 1.416 | 1.416 |  | 0.0002083 | 1.724 | 2 | 0.00046183 | [31 empty] | MINF.01318015.145/FM
Vrijstaand | Mini Vrijstaand | Nee | OffBlack | MINF.01318015.145/FS | 13 | 180 | 15/FS | 18 | 1525 | 131.1264 | 0.93237 | [8 empty] | A03 | 730 | MINF0.01318015/FS |  | 682 | 0 | 1525 | 1525 | 1525 | H | 1.416 | 1.416 | 1.416 |  | 0.0002083 | 1.724 | 2 | 0.00046183 | [31 empty] | MINF.01318015.145/FS
Vrijstaand | Mini Vrijstaand | Nee | Grijs 001 | MINF.01318020.001/AL | 13 | 180 | 20/AL | 23 | 2151 | 184.9527 | 1.0221 | [8 empty] | A03 | 1029 | MINF0.01318020/AS |  | 961 | 0 | 2151 | 2151 | 2151 | H | 1.416 | 1.416 | 1.416 |  | 0.0001276 | 1.7219 | 2 | 0.00037661 | [31 empty] | MINF.01318020.001/AL
Vrijstaand | Mini Vrijstaand | Nee | Grijs 001 | MINF.01318020.001/AS | 13 | 180 | 20/AS | 23 | 2151 | 184.9527 | 1.0221 | [8 empty] | A03 | 1029 | MINF0.01318020/AS |  | 961 | 0 | 2151 | 2151 | 2151 | H | 1.416 | 1.416 | 1.416 |  | 0.0001276 | 1.7219 | 2 | 0.00037661 | [31 empty] | MINF.01318020.001/AS
Vrijstaand | Mini Vrijstaand | Nee | Grijs 001 | MINF.01318020.001/FL | 13 | 180 | 20/FL | 23 | 2151 | 184.9527 | 1.0221 | [8 empty] | A03 | 877 | MINF0.01318020/FS |  | 818 | 0 | 2151 | 2151 | 2151 | H | 1.416 | 1.416 | 1.416 |  | 0.0001276 | 1.7219 | 2 | 0.00037661 | [31 empty] | MINF.01318020.001/FL
Vrijstaand | Mini Vrijstaand | Nee | Grijs 001 | MINF.01318020.001/FM | 13 | 180 | 20/FM | 23 | 2151 | 184.9527 | 1.0221 | [8 empty] | A03 | 877 | MINF0.01318020/FS |  | 818 | 0 | 2151 | 2151 | 2151 | H | 1.416 | 1.416 | 1.416 |  | 0.0001276 | 1.7219 | 2 | 0.00037661 | [31 empty] | MINF.01318020.001/FM
Vrijstaand | Mini Vrijstaand | Nee | Grijs 001 | MINF.01318020.001/FS | 13 | 180 | 20/FS | 23 | 2151 | 184.9527 | 1.0221 | [8 empty] | A03 | 877 | MINF0.01318020/FS |  | 818 | 0 | 2151 | 2151 | 2151 | H | 1.416 | 1.416 | 1.416 |  | 0.0001276 | 1.7219 | 2 | 0.00037661 | [31 empty] | MINF.01318020.001/FS
Vrijstaand | Mini Vrijstaand | Nee | RAL9016 | MINF.01318020.133/AL | 13 | 180 | 20/AL | 23 | 2151 | 184.9527 | 1.0221 | [8 empty] | A03 | 1029 | MINF0.01318020/AS |  | 961 | 0 | 2151 | 2151 | 2151 | H | 1.416 | 1.416 | 1.416 |  | 0.0001276 | 1.7219 | 2 | 0.00037661 | [31 empty] | MINF.01318020.133/AL
Vrijstaand | Mini Vrijstaand | Nee | RAL9016 | MINF.01318020.133/AS | 13 | 180 | 20/AS | 23 | 2151 | 184.9527 | 1.0221 | [8 empty] | A03 | 1029 | MINF0.01318020/AS |  | 961 | 0 | 2151 | 2151 | 2151 | H | 1.416 | 1.416 | 1.416 |  | 0.0001276 | 1.7219 | 2 | 0.00037661 | [31 empty] | MINF.01318020.133/AS
Vrijstaand | Mini Vrijstaand | Nee | RAL9016 | MINF.01318020.133/FL | 13 | 180 | 20/FL | 23 | 2151 | 184.9527 | 1.0221 | [8 empty] | A03 | 877 | MINF0.01318020/FS |  | 818 | 0 | 2151 | 2151 | 2151 | H | 1.416 | 1.416 | 1.416 |  | 0.0001276 | 1.7219 | 2 | 0.00037661 | [31 empty] | MINF.01318020.133/FL
Vrijstaand | Mini Vrijstaand | Nee | RAL9016 | MINF.01318020.133/FM | 13 | 180 | 20/FM | 23 | 2151 | 184.9527 | 1.0221 | [8 empty] | A03 | 877 | MINF0.01318020/FS |  | 818 | 0 | 2151 | 2151 | 2151 | H | 1.416 | 1.416 | 1.416 |  | 0.0001276 | 1.7219 | 2 | 0.00037661 | [31 empty] | MINF.01318020.133/FM
Vrijstaand | Mini Vrijstaand | Nee | RAL9016 | MINF.01318020.133/FS | 13 | 180 | 20/FS | 23 | 2151 | 184.9527 | 1.0221 | [8 empty] | A03 | 877 | MINF0.01318020/FS |  | 818 | 0 | 2151 | 2151 | 2151 | H | 1.416 | 1.416 | 1.416 |  | 0.0001276 | 1.7219 | 2 | 0.00037661 | [31 empty] | MINF.01318020.133/FS
Vrijstaand | Mini Vrijstaand | Nee | OffBlack | MINF.01318020.145/AL | 13 | 180 | 20/AL | 23 | 2151 | 184.9527 | 1.0221 | [8 empty] | A03 | 1029 | MINF0.01318020/AS |  | 961 | 0 | 2151 | 2151 | 2151 | H | 1.416 | 1.416 | 1.416 |  | 0.0001276 | 1.7219 | 2 | 0.00037661 | [31 empty] | MINF.01318020.145/AL
Vrijstaand | Mini Vrijstaand | Nee | OffBlack | MINF.01318020.145/AS | 13 | 180 | 20/AS | 23 | 2151 | 184.9527 | 1.0221 | [8 empty] | A03 | 1029 | MINF0.01318020/AS |  | 961 | 0 | 2151 | 2151 | 2151 | H | 1.416 | 1.416 | 1.416 |  | 0.0001276 | 1.7219 | 2 | 0.00037661 | [31 empty] | MINF.01318020.145/AS
Vrijstaand | Mini Vrijstaand | Nee | OffBlack | MINF.01318020.145/FL | 13 | 180 | 20/FL | 23 | 2151 | 184.9527 | 1.0221 | [8 empty] | A03 | 877 | MINF0.01318020/FS |  | 818 | 0 | 2151 | 2151 | 2151 | H | 1.416 | 1.416 | 1.416 |  | 0.0001276 | 1.7219 | 2 | 0.00037661 | [31 empty] | MINF.01318020.145/FL
Vrijstaand | Mini Vrijstaand | Nee | OffBlack | MINF.01318020.145/FM | 13 | 180 | 20/FM | 23 | 2151 | 184.9527 | 1.0221 | [8 empty] | A03 | 877 | MINF0.01318020/FS |  | 818 | 0 | 2151 | 2151 | 2151 | H | 1.416 | 1.416 | 1.416 |  | 0.0001276 | 1.7219 | 2 | 0.00037661 | [31 empty] | MINF.01318020.145/FM
Vrijstaand | Mini Vrijstaand | Nee | OffBlack | MINF.01318020.145/FS | 13 | 180 | 20/FS | 23 | 2151 | 184.9527 | 1.0221 | [8 empty] | A03 | 877 | MINF0.01318020/FS |  | 818 | 0 | 2151 | 2151 | 2151 | H | 1.416 | 1.416 | 1.416 |  | 0.0001276 | 1.7219 | 2 | 0.00037661 | [31 empty] | MINF.01318020.145/FS
Vrijstaand | Mini Vrijstaand | Nee | Grijs 001 | MINF.01320005.001/AL | 13 | 200 | 05/AL | 8 | 658 | 56.5778 | 1.284 | [8 empty] | A03 | 684 | MINF0.01320005/AS |  | 638 | 0 | 658 | 658 | 658 | H | 1.413 | 1.413 | 1.413 |  | 0.0009367 | 1.7898 | 2 | 0.0004456 | [31 empty] | MINF.01320005.001/AL
Vrijstaand | Mini Vrijstaand | Nee | Grijs 001 | MINF.01320005.001/AS | 13 | 200 | 05/AS | 8 | 658 | 56.5778 | 1.284 | [8 empty] | A03 | 684 | MINF0.01320005/AS |  | 638 | 0 | 658 | 658 | 658 | H | 1.413 | 1.413 | 1.413 |  | 0.0009367 | 1.7898 | 2 | 0.0004456 | [31 empty] | MINF.01320005.001/AS
Vrijstaand | Mini Vrijstaand | Nee | Grijs 001 | MINF.01320005.001/FL | 13 | 200 | 05/FL | 8 | 658 | 56.5778 | 1.284 | [8 empty] | A03 | 528 | MINF0.01320005/FS |  | 493 | 0 | 658 | 658 | 658 | H | 1.413 | 1.413 | 1.413 |  | 0.0009367 | 1.7898 | 2 | 0.0004456 | [31 empty] | MINF.01320005.001/FL
Vrijstaand | Mini Vrijstaand | Nee | Grijs 001 | MINF.01320005.001/FM | 13 | 200 | 05/FM | 8 | 658 | 56.5778 | 1.284 | [8 empty] | A03 | 528 | MINF0.01320005/FS |  | 493 | 0 | 658 | 658 | 658 | H | 1.413 | 1.413 | 1.413 |  | 0.0009367 | 1.7898 | 2 | 0.0004456 | [31 empty] | MINF.01320005.001/FM
Vrijstaand | Mini Vrijstaand | Nee | Grijs 001 | MINF.01320005.001/FS | 13 | 200 | 05/FS | 8 | 658 | 56.5778 | 1.284 | [8 empty] | A03 | 528 | MINF0.01320005/FS |  | 493 | 0 | 658 | 658 | 658 | H | 1.413 | 1.413 | 1.413 |  | 0.0009367 | 1.7898 | 2 | 0.0004456 | [31 empty] | MINF.01320005.001/FS
Vrijstaand | Mini Vrijstaand | Nee | RAL9016 | MINF.01320005.133/AL | 13 | 200 | 05/AL | 8 | 658 | 56.5778 | 1.284 | [8 empty] | A03 | 684 | MINF0.01320005/AS |  | 638 | 0 | 658 | 658 | 658 | H | 1.413 | 1.413 | 1.413 |  | 0.0009367 | 1.7898 | 2 | 0.0004456 | [31 empty] | MINF.01320005.133/AL
Vrijstaand | Mini Vrijstaand | Nee | RAL9016 | MINF.01320005.133/AS | 13 | 200 | 05/AS | 8 | 658 | 56.5778 | 1.284 | [8 empty] | A03 | 684 | MINF0.01320005/AS |  | 638 | 0 | 658 | 658 | 658 | H | 1.413 | 1.413 | 1.413 |  | 0.0009367 | 1.7898 | 2 | 0.0004456 | [31 empty] | MINF.01320005.133/AS
Vrijstaand | Mini Vrijstaand | Nee | RAL9016 | MINF.01320005.133/FL | 13 | 200 | 05/FL | 8 | 658 | 56.5778 | 1.284 | [8 empty] | A03 | 528 | MINF0.01320005/FS |  | 493 | 0 | 658 | 658 | 658 | H | 1.413 | 1.413 | 1.413 |  | 0.0009367 | 1.7898 | 2 | 0.0004456 | [31 empty] | MINF.01320005.133/FL
Vrijstaand | Mini Vrijstaand | Nee | RAL9016 | MINF.01320005.133/FM | 13 | 200 | 05/FM | 8 | 658 | 56.5778 | 1.284 | [8 empty] | A03 | 528 | MINF0.01320005/FS |  | 493 | 0 | 658 | 658 | 658 | H | 1.413 | 1.413 | 1.413 |  | 0.0009367 | 1.7898 | 2 | 0.0004456 | [31 empty] | MINF.01320005.133/FM
Vrijstaand | Mini Vrijstaand | Nee | RAL9016 | MINF.01320005.133/FS | 13 | 200 | 05/FS | 8 | 658 | 56.5778 | 1.284 | [8 empty] | A03 | 528 | MINF0.01320005/FS |  | 493 | 0 | 658 | 658 | 658 | H | 1.413 | 1.413 | 1.413 |  | 0.0009367 | 1.7898 | 2 | 0.0004456 | [31 empty] | MINF.01320005.133/FS
Vrijstaand | Mini Vrijstaand | Nee | OffBlack | MINF.01320005.145/AL | 13 | 200 | 05/AL | 8 | 658 | 56.5778 | 1.284 | [8 empty] | A03 | 684 | MINF0.01320005/AS |  | 638 | 0 | 658 | 658 | 658 | H | 1.413 | 1.413 | 1.413 |  | 0.0009367 | 1.7898 | 2 | 0.0004456 | [31 empty] | MINF.01320005.145/AL
Vrijstaand | Mini Vrijstaand | Nee | OffBlack | MINF.01320005.145/AS | 13 | 200 | 05/AS | 8 | 658 | 56.5778 | 1.284 | [8 empty] | A03 | 684 | MINF0.01320005/AS |  | 638 | 0 | 658 | 658 | 658 | H | 1.413 | 1.413 | 1.413 |  | 0.0009367 | 1.7898 | 2 | 0.0004456 | [31 empty] | MINF.01320005.145/AS
Vrijstaand | Mini Vrijstaand | Nee | OffBlack | MINF.01320005.145/FL | 13 | 200 | 05/FL | 8 | 658 | 56.5778 | 1.284 | [8 empty] | A03 | 528 | MINF0.01320005/FS |  | 493 | 0 | 658 | 658 | 658 | H | 1.413 | 1.413 | 1.413 |  | 0.0009367 | 1.7898 | 2 | 0.0004456 | [31 empty] | MINF.01320005.145/FL
Vrijstaand | Mini Vrijstaand | Nee | OffBlack | MINF.01320005.145/FM | 13 | 200 | 05/FM | 8 | 658 | 56.5778 | 1.284 | [8 empty] | A03 | 528 | MINF0.01320005/FS |  | 493 | 0 | 658 | 658 | 658 | H | 1.413 | 1.413 | 1.413 |  | 0.0009367 | 1.7898 | 2 | 0.0004456 | [31 empty] | MINF.01320005.145/FM
Vrijstaand | Mini Vrijstaand | Nee | OffBlack | MINF.01320005.145/FS | 13 | 200 | 05/FS | 8 | 658 | 56.5778 | 1.284 | [8 empty] | A03 | 528 | MINF0.01320005/FS |  | 493 | 0 | 658 | 658 | 658 | H | 1.413 | 1.413 | 1.413 |  | 0.0009367 | 1.7898 | 2 | 0.0004456 | [31 empty] | MINF.01320005.145/FS
Vrijstaand | Mini Vrijstaand | Nee | Grijs 001 | MINF.01320010.001/AL | 13 | 200 | 10/AL | 13 | 1010 | 86.8444 | 0.91542 | [8 empty] | A03 | 771 | MINF0.01320010/AS |  | 720 | 0 | 1010 | 1010 | 1010 | H | 1.419 | 1.419 | 1.419 |  | 0.0003969 | 1.7346 | 2 | 0.00036735 | [31 empty] | MINF.01320010.001/AL
Vrijstaand | Mini Vrijstaand | Nee | Grijs 001 | MINF.01320010.001/AS | 13 | 200 | 10/AS | 13 | 1010 | 86.8444 | 0.91542 | [8 empty] | A03 | 771 | MINF0.01320010/AS |  | 720 | 0 | 1010 | 1010 | 1010 | H | 1.419 | 1.419 | 1.419 |  | 0.0003969 | 1.7346 | 2 | 0.00036735 | [31 empty] | MINF.01320010.001/AS
Vrijstaand | Mini Vrijstaand | Nee | Grijs 001 | MINF.01320010.001/FL | 13 | 200 | 10/FL | 13 | 1010 | 86.8444 | 0.91542 | [8 empty] | A03 | 617 | MINF0.01320010/FS |  | 576 | 0 | 1010 | 1010 | 1010 | H | 1.419 | 1.419 | 1.419 |  | 0.0003969 | 1.7346 | 2 | 0.00036735 | [31 empty] | MINF.01320010.001/FL
Vrijstaand | Mini Vrijstaand | Nee | Grijs 001 | MINF.01320010.001/FM | 13 | 200 | 10/FM | 13 | 1010 | 86.8444 | 0.91542 | [8 empty] | A03 | 617 | MINF0.01320010/FS |  | 576 | 0 | 1010 | 1010 | 1010 | H | 1.419 | 1.419 | 1.419 |  | 0.0003969 | 1.7346 | 2 | 0.00036735 | [31 empty] | MINF.01320010.001/FM
Vrijstaand | Mini Vrijstaand | Nee | Grijs 001 | MINF.01320010.001/FS | 13 | 200 | 10/FS | 13 | 1010 | 86.8444 | 0.91542 | [8 empty] | A03 | 617 | MINF0.01320010/FS |  | 576 | 0 | 1010 | 1010 | 1010 | H | 1.419 | 1.419 | 1.419 |  | 0.0003969 | 1.7346 | 2 | 0.00036735 | [31 empty] | MINF.01320010.001/FS
Vrijstaand | Mini Vrijstaand | Nee | RAL9016 | MINF.01320010.133/AL | 13 | 200 | 10/AL | 13 | 1010 | 86.8444 | 0.91542 | [8 empty] | A03 | 771 | MINF0.01320010/AS |  | 720 | 0 | 1010 | 1010 | 1010 | H | 1.419 | 1.419 | 1.419 |  | 0.0003969 | 1.7346 | 2 | 0.00036735 | [31 empty] | MINF.01320010.133/AL
Vrijstaand | Mini Vrijstaand | Nee | RAL9016 | MINF.01320010.133/AS | 13 | 200 | 10/AS | 13 | 1010 | 86.8444 | 0.91542 | [8 empty] | A03 | 771 | MINF0.01320010/AS |  | 720 | 0 | 1010 | 1010 | 1010 | H | 1.419 | 1.419 | 1.419 |  | 0.0003969 | 1.7346 | 2 | 0.00036735 | [31 empty] | MINF.01320010.133/AS
Vrijstaand | Mini Vrijstaand | Nee | RAL9016 | MINF.01320010.133/FL | 13 | 200 | 10/FL | 13 | 1010 | 86.8444 | 0.91542 | [8 empty] | A03 | 617 | MINF0.01320010/FS |  | 576 | 0 | 1010 | 1010 | 1010 | H | 1.419 | 1.419 | 1.419 |  | 0.0003969 | 1.7346 | 2 | 0.00036735 | [31 empty] | MINF.01320010.133/FL
Vrijstaand | Mini Vrijstaand | Nee | RAL9016 | MINF.01320010.133/FM | 13 | 200 | 10/FM | 13 | 1010 | 86.8444 | 0.91542 | [8 empty] | A03 | 617 | MINF0.01320010/FS |  | 576 | 0 | 1010 | 1010 | 1010 | H | 1.419 | 1.419 | 1.419 |  | 0.0003969 | 1.7346 | 2 | 0.00036735 | [31 empty] | MINF.01320010.133/FM
Vrijstaand | Mini Vrijstaand | Nee | RAL9016 | MINF.01320010.133/FS | 13 | 200 | 10/FS | 13 | 1010 | 86.8444 | 0.91542 | [8 empty] | A03 | 617 | MINF0.01320010/FS |  | 576 | 0 | 1010 | 1010 | 1010 | H | 1.419 | 1.419 | 1.419 |  | 0.0003969 | 1.7346 | 2 | 0.00036735 | [31 empty] | MINF.01320010.133/FS
Vrijstaand | Mini Vrijstaand | Nee | OffBlack | MINF.01320010.145/AL | 13 | 200 | 10/AL | 13 | 1010 | 86.8444 | 0.91542 | [8 empty] | A03 | 771 | MINF0.01320010/AS |  | 720 | 0 | 1010 | 1010 | 1010 | H | 1.419 | 1.419 | 1.419 |  | 0.0003969 | 1.7346 | 2 | 0.00036735 | [31 empty] | MINF.01320010.145/AL
Vrijstaand | Mini Vrijstaand | Nee | OffBlack | MINF.01320010.145/AS | 13 | 200 | 10/AS | 13 | 1010 | 86.8444 | 0.91542 | [8 empty] | A03 | 771 | MINF0.01320010/AS |  | 720 | 0 | 1010 | 1010 | 1010 | H | 1.419 | 1.419 | 1.419 |  | 0.0003969 | 1.7346 | 2 | 0.00036735 | [31 empty] | MINF.01320010.145/AS
Vrijstaand | Mini Vrijstaand | Nee | OffBlack | MINF.01320010.145/FL | 13 | 200 | 10/FL | 13 | 1010 | 86.8444 | 0.91542 | [8 empty] | A03 | 617 | MINF0.01320010/FS |  | 576 | 0 | 1010 | 1010 | 1010 | H | 1.419 | 1.419 | 1.419 |  | 0.0003969 | 1.7346 | 2 | 0.00036735 | [31 empty] | MINF.01320010.145/FL
Vrijstaand | Mini Vrijstaand | Nee | OffBlack | MINF.01320010.145/FM | 13 | 200 | 10/FM | 13 | 1010 | 86.8444 | 0.91542 | [8 empty] | A03 | 617 | MINF0.01320010/FS |  | 576 | 0 | 1010 | 1010 | 1010 | H | 1.419 | 1.419 | 1.419 |  | 0.0003969 | 1.7346 | 2 | 0.00036735 | [31 empty] | MINF.01320010.145/FM
Vrijstaand | Mini Vrijstaand | Nee | OffBlack | MINF.01320010.145/FS | 13 | 200 | 10/FS | 13 | 1010 | 86.8444 | 0.91542 | [8 empty] | A03 | 617 | MINF0.01320010/FS |  | 576 | 0 | 1010 | 1010 | 1010 | H | 1.419 | 1.419 | 1.419 |  | 0.0003969 | 1.7346 | 2 | 0.00036735 | [31 empty] | MINF.01320010.145/FS
Vrijstaand | Mini Vrijstaand | Nee | Grijs 001 | MINF.01320015.001/AL | 13 | 200 | 15/AL | 18 | 1694 | 145.6578 | 1.1176 | [8 empty] | A03 | 981 | MINF0.01320015/AS |  | 915 | 0 | 1694 | 1694 | 1694 | H | 1.416 | 1.416 | 1.416 |  | 0.0002083 | 1.724 | 2 | 0.00046183 | [31 empty] | MINF.01320015.001/AL
Vrijstaand | Mini Vrijstaand | Nee | Grijs 001 | MINF.01320015.001/AS | 13 | 200 | 15/AS | 18 | 1694 | 145.6578 | 1.1176 | [8 empty] | A03 | 981 | MINF0.01320015/AS |  | 915 | 0 | 1694 | 1694 | 1694 | H | 1.416 | 1.416 | 1.416 |  | 0.0002083 | 1.724 | 2 | 0.00046183 | [31 empty] | MINF.01320015.001/AS
Vrijstaand | Mini Vrijstaand | Nee | Grijs 001 | MINF.01320015.001/FL | 13 | 200 | 15/FL | 18 | 1694 | 145.6578 | 1.1176 | [8 empty] | A03 | 826 | MINF0.01320015/FS |  | 771 | 0 | 1694 | 1694 | 1694 | H | 1.416 | 1.416 | 1.416 |  | 0.0002083 | 1.724 | 2 | 0.00046183 | [31 empty] | MINF.01320015.001/FL
Vrijstaand | Mini Vrijstaand | Nee | Grijs 001 | MINF.01320015.001/FM | 13 | 200 | 15/FM | 18 | 1694 | 145.6578 | 1.1176 | [8 empty] | A03 | 826 | MINF0.01320015/FS |  | 771 | 0 | 1694 | 1694 | 1694 | H | 1.416 | 1.416 | 1.416 |  | 0.0002083 | 1.724 | 2 | 0.00046183 | [31 empty] | MINF.01320015.001/FM
Vrijstaand | Mini Vrijstaand | Nee | Grijs 001 | MINF.01320015.001/FS | 13 | 200 | 15/FS | 18 | 1694 | 145.6578 | 1.1176 | [8 empty] | A03 | 826 | MINF0.01320015/FS |  | 771 | 0 | 1694 | 1694 | 1694 | H | 1.416 | 1.416 | 1.416 |  | 0.0002083 | 1.724 | 2 | 0.00046183 | [31 empty] | MINF.01320015.001/FS
Vrijstaand | Mini Vrijstaand | Nee | RAL9016 | MINF.01320015.133/AL | 13 | 200 | 15/AL | 18 | 1694 | 145.6578 | 1.1176 | [8 empty] | A03 | 981 | MINF0.01320015/AS |  | 915 | 0 | 1694 | 1694 | 1694 | H | 1.416 | 1.416 | 1.416 |  | 0.0002083 | 1.724 | 2 | 0.00046183 | [31 empty] | MINF.01320015.133/AL
Vrijstaand | Mini Vrijstaand | Nee | RAL9016 | MINF.01320015.133/AS | 13 | 200 | 15/AS | 18 | 1694 | 145.6578 | 1.1176 | [8 empty] | A03 | 981 | MINF0.01320015/AS |  | 915 | 0 | 1694 | 1694 | 1694 | H | 1.416 | 1.416 | 1.416 |  | 0.0002083 | 1.724 | 2 | 0.00046183 | [31 empty] | MINF.01320015.133/AS
Vrijstaand | Mini Vrijstaand | Nee | RAL9016 | MINF.01320015.133/FL | 13 | 200 | 15/FL | 18 | 1694 | 145.6578 | 1.1176 | [8 empty] | A03 | 826 | MINF0.01320015/FS |  | 771 | 0 | 1694 | 1694 | 1694 | H | 1.416 | 1.416 | 1.416 |  | 0.0002083 | 1.724 | 2 | 0.00046183 | [31 empty] | MINF.01320015.133/FL
Vrijstaand | Mini Vrijstaand | Nee | RAL9016 | MINF.01320015.133/FM | 13 | 200 | 15/FM | 18 | 1694 | 145.6578 | 1.1176 | [8 empty] | A03 | 826 | MINF0.01320015/FS |  | 771 | 0 | 1694 | 1694 | 1694 | H | 1.416 | 1.416 | 1.416 |  | 0.0002083 | 1.724 | 2 | 0.00046183 | [31 empty] | MINF.01320015.133/FM
Vrijstaand | Mini Vrijstaand | Nee | RAL9016 | MINF.01320015.133/FS | 13 | 200 | 15/FS | 18 | 1694 | 145.6578 | 1.1176 | [8 empty] | A03 | 826 | MINF0.01320015/FS |  | 771 | 0 | 1694 | 1694 | 1694 | H | 1.416 | 1.416 | 1.416 |  | 0.0002083 | 1.724 | 2 | 0.00046183 | [31 empty] | MINF.01320015.133/FS
Vrijstaand | Mini Vrijstaand | Nee | OffBlack | MINF.01320015.145/AL | 13 | 200 | 15/AL | 18 | 1694 | 145.6578 | 1.1176 | [8 empty] | A03 | 981 | MINF0.01320015/AS |  | 915 | 0 | 1694 | 1694 | 1694 | H | 1.416 | 1.416 | 1.416 |  | 0.0002083 | 1.724 | 2 | 0.00046183 | [31 empty] | MINF.01320015.145/AL
Vrijstaand | Mini Vrijstaand | Nee | OffBlack | MINF.01320015.145/AS | 13 | 200 | 15/AS | 18 | 1694 | 145.6578 | 1.1176 | [8 empty] | A03 | 981 | MINF0.01320015/AS |  | 915 | 0 | 1694 | 1694 | 1694 | H | 1.416 | 1.416 | 1.416 |  | 0.0002083 | 1.724 | 2 | 0.00046183 | [31 empty] | MINF.01320015.145/AS
Vrijstaand | Mini Vrijstaand | Nee | OffBlack | MINF.01320015.145/FL | 13 | 200 | 15/FL | 18 | 1694 | 145.6578 | 1.1176 | [8 empty] | A03 | 826 | MINF0.01320015/FS |  | 771 | 0 | 1694 | 1694 | 1694 | H | 1.416 | 1.416 | 1.416 |  | 0.0002083 | 1.724 | 2 | 0.00046183 | [31 empty] | MINF.01320015.145/FL
Vrijstaand | Mini Vrijstaand | Nee | OffBlack | MINF.01320015.145/FM | 13 | 200 | 15/FM | 18 | 1694 | 145.6578 | 1.1176 | [8 empty] | A03 | 826 | MINF0.01320015/FS |  | 771 | 0 | 1694 | 1694 | 1694 | H | 1.416 | 1.416 | 1.416 |  | 0.0002083 | 1.724 | 2 | 0.00046183 | [31 empty] | MINF.01320015.145/FM
Vrijstaand | Mini Vrijstaand | Nee | OffBlack | MINF.01320015.145/FS | 13 | 200 | 15/FS | 18 | 1694 | 145.6578 | 1.1176 | [8 empty] | A03 | 826 | MINF0.01320015/FS |  | 771 | 0 | 1694 | 1694 | 1694 | H | 1.416 | 1.416 | 1.416 |  | 0.0002083 | 1.724 | 2 | 0.00046183 | [31 empty] | MINF.01320015.145/FS
Vrijstaand | Mini Vrijstaand | Nee | Grijs 001 | MINF.01320020.001/AL | 13 | 200 | 20/AL | 23 | 2390 | 205.503 | 1.2254 | [8 empty] | A03 | 1104 | MINF0.01320020/AS |  | 1031 | 0 | 2390 | 2390 | 2390 | H | 1.416 | 1.416 | 1.416 |  | 0.0001276 | 1.7219 | 2 | 0.00037661 | [31 empty] | MINF.01320020.001/AL
Vrijstaand | Mini Vrijstaand | Nee | Grijs 001 | MINF.01320020.001/AS | 13 | 200 | 20/AS | 23 | 2390 | 205.503 | 1.2254 | [8 empty] | A03 | 1104 | MINF0.01320020/AS |  | 1031 | 0 | 2390 | 2390 | 2390 | H | 1.416 | 1.416 | 1.416 |  | 0.0001276 | 1.7219 | 2 | 0.00037661 | [31 empty] | MINF.01320020.001/AS
Vrijstaand | Mini Vrijstaand | Nee | Grijs 001 | MINF.01320020.001/FL | 13 | 200 | 20/FL | 23 | 2390 | 205.503 | 1.2254 | [8 empty] | A03 | 950 | MINF0.01320020/FS |  | 887 | 0 | 2390 | 2390 | 2390 | H | 1.416 | 1.416 | 1.416 |  | 0.0001276 | 1.7219 | 2 | 0.00037661 | [31 empty] | MINF.01320020.001/FL
Vrijstaand | Mini Vrijstaand | Nee | Grijs 001 | MINF.01320020.001/FM | 13 | 200 | 20/FM | 23 | 2390 | 205.503 | 1.2254 | [8 empty] | A03 | 950 | MINF0.01320020/FS |  | 887 | 0 | 2390 | 2390 | 2390 | H | 1.416 | 1.416 | 1.416 |  | 0.0001276 | 1.7219 | 2 | 0.00037661 | [31 empty] | MINF.01320020.001/FM
Vrijstaand | Mini Vrijstaand | Nee | Grijs 001 | MINF.01320020.001/FS | 13 | 200 | 20/FS | 23 | 2390 | 205.503 | 1.2254 | [8 empty] | A03 | 950 | MINF0.01320020/FS |  | 887 | 0 | 2390 | 2390 | 2390 | H | 1.416 | 1.416 | 1.416 |  | 0.0001276 | 1.7219 | 2 | 0.00037661 | [31 empty] | MINF.01320020.001/FS
Vrijstaand | Mini Vrijstaand | Nee | RAL9016 | MINF.01320020.133/AL | 13 | 200 | 20/AL | 23 | 2390 | 205.503 | 1.2254 | [8 empty] | A03 | 1104 | MINF0.01320020/AS |  | 1031 | 0 | 2390 | 2390 | 2390 | H | 1.416 | 1.416 | 1.416 |  | 0.0001276 | 1.7219 | 2 | 0.00037661 | [31 empty] | MINF.01320020.133/AL
Vrijstaand | Mini Vrijstaand | Nee | RAL9016 | MINF.01320020.133/AS | 13 | 200 | 20/AS | 23 | 2390 | 205.503 | 1.2254 | [8 empty] | A03 | 1104 | MINF0.01320020/AS |  | 1031 | 0 | 2390 | 2390 | 2390 | H | 1.416 | 1.416 | 1.416 |  | 0.0001276 | 1.7219 | 2 | 0.00037661 | [31 empty] | MINF.01320020.133/AS
Vrijstaand | Mini Vrijstaand | Nee | RAL9016 | MINF.01320020.133/FL | 13 | 200 | 20/FL | 23 | 2390 | 205.503 | 1.2254 | [8 empty] | A03 | 950 | MINF0.01320020/FS |  | 887 | 0 | 2390 | 2390 | 2390 | H | 1.416 | 1.416 | 1.416 |  | 0.0001276 | 1.7219 | 2 | 0.00037661 | [31 empty] | MINF.01320020.133/FL
Vrijstaand | Mini Vrijstaand | Nee | RAL9016 | MINF.01320020.133/FM | 13 | 200 | 20/FM | 23 | 2390 | 205.503 | 1.2254 | [8 empty] | A03 | 950 | MINF0.01320020/FS |  | 887 | 0 | 2390 | 2390 | 2390 | H | 1.416 | 1.416 | 1.416 |  | 0.0001276 | 1.7219 | 2 | 0.00037661 | [31 empty] | MINF.01320020.133/FM
Vrijstaand | Mini Vrijstaand | Nee | RAL9016 | MINF.01320020.133/FS | 13 | 200 | 20/FS | 23 | 2390 | 205.503 | 1.2254 | [8 empty] | A03 | 950 | MINF0.01320020/FS |  | 887 | 0 | 2390 | 2390 | 2390 | H | 1.416 | 1.416 | 1.416 |  | 0.0001276 | 1.7219 | 2 | 0.00037661 | [31 empty] | MINF.01320020.133/FS
Vrijstaand | Mini Vrijstaand | Nee | OffBlack | MINF.01320020.145/AL | 13 | 200 | 20/AL | 23 | 2390 | 205.503 | 1.2254 | [8 empty] | A03 | 1104 | MINF0.01320020/AS |  | 1031 | 0 | 2390 | 2390 | 2390 | H | 1.416 | 1.416 | 1.416 |  | 0.0001276 | 1.7219 | 2 | 0.00037661 | [31 empty] | MINF.01320020.145/AL
Vrijstaand | Mini Vrijstaand | Nee | OffBlack | MINF.01320020.145/AS | 13 | 200 | 20/AS | 23 | 2390 | 205.503 | 1.2254 | [8 empty] | A03 | 1104 | MINF0.01320020/AS |  | 1031 | 0 | 2390 | 2390 | 2390 | H | 1.416 | 1.416 | 1.416 |  | 0.0001276 | 1.7219 | 2 | 0.00037661 | [31 empty] | MINF.01320020.145/AS
Vrijstaand | Mini Vrijstaand | Nee | OffBlack | MINF.01320020.145/FL | 13 | 200 | 20/FL | 23 | 2390 | 205.503 | 1.2254 | [8 empty] | A03 | 950 | MINF0.01320020/FS |  | 887 | 0 | 2390 | 2390 | 2390 | H | 1.416 | 1.416 | 1.416 |  | 0.0001276 | 1.7219 | 2 | 0.00037661 | [31 empty] | MINF.01320020.145/FL
Vrijstaand | Mini Vrijstaand | Nee | OffBlack | MINF.01320020.145/FM | 13 | 200 | 20/FM | 23 | 2390 | 205.503 | 1.2254 | [8 empty] | A03 | 950 | MINF0.01320020/FS |  | 887 | 0 | 2390 | 2390 | 2390 | H | 1.416 | 1.416 | 1.416 |  | 0.0001276 | 1.7219 | 2 | 0.00037661 | [31 empty] | MINF.01320020.145/FM
Vrijstaand | Mini Vrijstaand | Nee | OffBlack | MINF.01320020.145/FS | 13 | 200 | 20/FS | 23 | 2390 | 205.503 | 1.2254 | [8 empty] | A03 | 950 | MINF0.01320020/FS |  | 887 | 0 | 2390 | 2390 | 2390 | H | 1.416 | 1.416 | 1.416 |  | 0.0001276 | 1.7219 | 2 | 0.00037661 | [31 empty] | MINF.01320020.145/FS
Vrijstaand | Mini Vrijstaand | Nee | Grijs 001 | MINF.01322005.001/AL | 13 | 220 | 05/AL | 8 | 724 | 62.2528 | 1.5236 | [8 empty] | A03 | 781 | MINF0.01322005/AS |  | 729 | 0 | 724 | 724 | 724 | H | 1.413 | 1.413 | 1.413 |  | 0.0009367 | 1.7898 | 2 | 0.0004456 | [31 empty] | MINF.01322005.001/AL
Vrijstaand | Mini Vrijstaand | Nee | Grijs 001 | MINF.01322005.001/AS | 13 | 220 | 05/AS | 8 | 724 | 62.2528 | 1.5236 | [8 empty] | A03 | 781 | MINF0.01322005/AS |  | 729 | 0 | 724 | 724 | 724 | H | 1.413 | 1.413 | 1.413 |  | 0.0009367 | 1.7898 | 2 | 0.0004456 | [31 empty] | MINF.01322005.001/AS
Vrijstaand | Mini Vrijstaand | Nee | Grijs 001 | MINF.01322005.001/FL | 13 | 220 | 05/FL | 8 | 724 | 62.2528 | 1.5236 | [8 empty] | A03 | 625 | MINF0.01322005/FS |  | 584 | 0 | 724 | 724 | 724 | H | 1.413 | 1.413 | 1.413 |  | 0.0009367 | 1.7898 | 2 | 0.0004456 | [31 empty] | MINF.01322005.001/FL
Vrijstaand | Mini Vrijstaand | Nee | Grijs 001 | MINF.01322005.001/FM | 13 | 220 | 05/FM | 8 | 724 | 62.2528 | 1.5236 | [8 empty] | A03 | 625 | MINF0.01322005/FS |  | 584 | 0 | 724 | 724 | 724 | H | 1.413 | 1.413 | 1.413 |  | 0.0009367 | 1.7898 | 2 | 0.0004456 | [31 empty] | MINF.01322005.001/FM
Vrijstaand | Mini Vrijstaand | Nee | Grijs 001 | MINF.01322005.001/FS | 13 | 220 | 05/FS | 8 | 724 | 62.2528 | 1.5236 | [8 empty] | A03 | 625 | MINF0.01322005/FS |  | 584 | 0 | 724 | 724 | 724 | H | 1.413 | 1.413 | 1.413 |  | 0.0009367 | 1.7898 | 2 | 0.0004456 | [31 empty] | MINF.01322005.001/FS
Vrijstaand | Mini Vrijstaand | Nee | RAL9016 | MINF.01322005.133/AL | 13 | 220 | 05/AL | 8 | 724 | 62.2528 | 1.5236 | [8 empty] | A03 | 781 | MINF0.01322005/AS |  | 729 | 0 | 724 | 724 | 724 | H | 1.413 | 1.413 | 1.413 |  | 0.0009367 | 1.7898 | 2 | 0.0004456 | [31 empty] | MINF.01322005.133/AL
Vrijstaand | Mini Vrijstaand | Nee | RAL9016 | MINF.01322005.133/AS | 13 | 220 | 05/AS | 8 | 724 | 62.2528 | 1.5236 | [8 empty] | A03 | 781 | MINF0.01322005/AS |  | 729 | 0 | 724 | 724 | 724 | H | 1.413 | 1.413 | 1.413 |  | 0.0009367 | 1.7898 | 2 | 0.0004456 | [31 empty] | MINF.01322005.133/AS
Vrijstaand | Mini Vrijstaand | Nee | RAL9016 | MINF.01322005.133/FL | 13 | 220 | 05/FL | 8 | 724 | 62.2528 | 1.5236 | [8 empty] | A03 | 625 | MINF0.01322005/FS |  | 584 | 0 | 724 | 724 | 724 | H | 1.413 | 1.413 | 1.413 |  | 0.0009367 | 1.7898 | 2 | 0.0004456 | [31 empty] | MINF.01322005.133/FL
Vrijstaand | Mini Vrijstaand | Nee | RAL9016 | MINF.01322005.133/FM | 13 | 220 | 05/FM | 8 | 724 | 62.2528 | 1.5236 | [8 empty] | A03 | 625 | MINF0.01322005/FS |  | 584 | 0 | 724 | 724 | 724 | H | 1.413 | 1.413 | 1.413 |  | 0.0009367 | 1.7898 | 2 | 0.0004456 | [31 empty] | MINF.01322005.133/FM
Vrijstaand | Mini Vrijstaand | Nee | RAL9016 | MINF.01322005.133/FS | 13 | 220 | 05/FS | 8 | 724 | 62.2528 | 1.5236 | [8 empty] | A03 | 625 | MINF0.01322005/FS |  | 584 | 0 | 724 | 724 | 724 | H | 1.413 | 1.413 | 1.413 |  | 0.0009367 | 1.7898 | 2 | 0.0004456 | [31 empty] | MINF.01322005.133/FS
Vrijstaand | Mini Vrijstaand | Nee | OffBlack | MINF.01322005.145/AL | 13 | 220 | 05/AL | 8 | 724 | 62.2528 | 1.5236 | [8 empty] | A03 | 781 | MINF0.01322005/AS |  | 729 | 0 | 724 | 724 | 724 | H | 1.413 | 1.413 | 1.413 |  | 0.0009367 | 1.7898 | 2 | 0.0004456 | [31 empty] | MINF.01322005.145/AL
Vrijstaand | Mini Vrijstaand | Nee | OffBlack | MINF.01322005.145/AS | 13 | 220 | 05/AS | 8 | 724 | 62.2528 | 1.5236 | [8 empty] | A03 | 781 | MINF0.01322005/AS |  | 729 | 0 | 724 | 724 | 724 | H | 1.413 | 1.413 | 1.413 |  | 0.0009367 | 1.7898 | 2 | 0.0004456 | [31 empty] | MINF.01322005.145/AS
Vrijstaand | Mini Vrijstaand | Nee | OffBlack | MINF.01322005.145/FL | 13 | 220 | 05/FL | 8 | 724 | 62.2528 | 1.5236 | [8 empty] | A03 | 625 | MINF0.01322005/FS |  | 584 | 0 | 724 | 724 | 724 | H | 1.413 | 1.413 | 1.413 |  | 0.0009367 | 1.7898 | 2 | 0.0004456 | [31 empty] | MINF.01322005.145/FL
Vrijstaand | Mini Vrijstaand | Nee | OffBlack | MINF.01322005.145/FM | 13 | 220 | 05/FM | 8 | 724 | 62.2528 | 1.5236 | [8 empty] | A03 | 625 | MINF0.01322005/FS |  | 584 | 0 | 724 | 724 | 724 | H | 1.413 | 1.413 | 1.413 |  | 0.0009367 | 1.7898 | 2 | 0.0004456 | [31 empty] | MINF.01322005.145/FM
Vrijstaand | Mini Vrijstaand | Nee | OffBlack | MINF.01322005.145/FS | 13 | 220 | 05/FS | 8 | 724 | 62.2528 | 1.5236 | [8 empty] | A03 | 625 | MINF0.01322005/FS |  | 584 | 0 | 724 | 724 | 724 | H | 1.413 | 1.413 | 1.413 |  | 0.0009367 | 1.7898 | 2 | 0.0004456 | [31 empty] | MINF.01322005.145/FS
Vrijstaand | Mini Vrijstaand | Nee | Grijs 001 | MINF.01322010.001/AL | 13 | 220 | 10/AL | 13 | 1111 | 95.5288 | 1.08 | [8 empty] | A03 | 881 | MINF0.01322010/AS |  | 822 | 0 | 1111 | 1111 | 1111 | H | 1.419 | 1.419 | 1.419 |  | 0.0003969 | 1.7346 | 2 | 0.00036735 | [31 empty] | MINF.01322010.001/AL
Vrijstaand | Mini Vrijstaand | Nee | Grijs 001 | MINF.01322010.001/AS | 13 | 220 | 10/AS | 13 | 1111 | 95.5288 | 1.08 | [8 empty] | A03 | 881 | MINF0.01322010/AS |  | 822 | 0 | 1111 | 1111 | 1111 | H | 1.419 | 1.419 | 1.419 |  | 0.0003969 | 1.7346 | 2 | 0.00036735 | [31 empty] | MINF.01322010.001/AS
Vrijstaand | Mini Vrijstaand | Nee | Grijs 001 | MINF.01322010.001/FL | 13 | 220 | 10/FL | 13 | 1111 | 95.5288 | 1.08 | [8 empty] | A03 | 727 | MINF0.01322010/FS |  | 679 | 0 | 1111 | 1111 | 1111 | H | 1.419 | 1.419 | 1.419 |  | 0.0003969 | 1.7346 | 2 | 0.00036735 | [31 empty] | MINF.01322010.001/FL
Vrijstaand | Mini Vrijstaand | Nee | Grijs 001 | MINF.01322010.001/FM | 13 | 220 | 10/FM | 13 | 1111 | 95.5288 | 1.08 | [8 empty] | A03 | 727 | MINF0.01322010/FS |  | 679 | 0 | 1111 | 1111 | 1111 | H | 1.419 | 1.419 | 1.419 |  | 0.0003969 | 1.7346 | 2 | 0.00036735 | [31 empty] | MINF.01322010.001/FM
Vrijstaand | Mini Vrijstaand | Nee | Grijs 001 | MINF.01322010.001/FS | 13 | 220 | 10/FS | 13 | 1111 | 95.5288 | 1.08 | [8 empty] | A03 | 727 | MINF0.01322010/FS |  | 679 | 0 | 1111 | 1111 | 1111 | H | 1.419 | 1.419 | 1.419 |  | 0.0003969 | 1.7346 | 2 | 0.00036735 | [31 empty] | MINF.01322010.001/FS
Vrijstaand | Mini Vrijstaand | Nee | RAL9016 | MINF.01322010.133/AL | 13 | 220 | 10/AL | 13 | 1111 | 95.5288 | 1.08 | [8 empty] | A03 | 881 | MINF0.01322010/AS |  | 822 | 0 | 1111 | 1111 | 1111 | H | 1.419 | 1.419 | 1.419 |  | 0.0003969 | 1.7346 | 2 | 0.00036735 | [31 empty] | MINF.01322010.133/AL
Vrijstaand | Mini Vrijstaand | Nee | RAL9016 | MINF.01322010.133/AS | 13 | 220 | 10/AS | 13 | 1111 | 95.5288 | 1.08 | [8 empty] | A03 | 881 | MINF0.01322010/AS |  | 822 | 0 | 1111 | 1111 | 1111 | H | 1.419 | 1.419 | 1.419 |  | 0.0003969 | 1.7346 | 2 | 0.00036735 | [31 empty] | MINF.01322010.133/AS
Vrijstaand | Mini Vrijstaand | Nee | RAL9016 | MINF.01322010.133/FL | 13 | 220 | 10/FL | 13 | 1111 | 95.5288 | 1.08 | [8 empty] | A03 | 727 | MINF0.01322010/FS |  | 679 | 0 | 1111 | 1111 | 1111 | H | 1.419 | 1.419 | 1.419 |  | 0.0003969 | 1.7346 | 2 | 0.00036735 | [31 empty] | MINF.01322010.133/FL
Vrijstaand | Mini Vrijstaand | Nee | RAL9016 | MINF.01322010.133/FM | 13 | 220 | 10/FM | 13 | 1111 | 95.5288 | 1.08 | [8 empty] | A03 | 727 | MINF0.01322010/FS |  | 679 | 0 | 1111 | 1111 | 1111 | H | 1.419 | 1.419 | 1.419 |  | 0.0003969 | 1.7346 | 2 | 0.00036735 | [31 empty] | MINF.01322010.133/FM
Vrijstaand | Mini Vrijstaand | Nee | RAL9016 | MINF.01322010.133/FS | 13 | 220 | 10/FS | 13 | 1111 | 95.5288 | 1.08 | [8 empty] | A03 | 727 | MINF0.01322010/FS |  | 679 | 0 | 1111 | 1111 | 1111 | H | 1.419 | 1.419 | 1.419 |  | 0.0003969 | 1.7346 | 2 | 0.00036735 | [31 empty] | MINF.01322010.133/FS
Vrijstaand | Mini Vrijstaand | Nee | OffBlack | MINF.01322010.145/AL | 13 | 220 | 10/AL | 13 | 1111 | 95.5288 | 1.08 | [8 empty] | A03 | 881 | MINF0.01322010/AS |  | 822 | 0 | 1111 | 1111 | 1111 | H | 1.419 | 1.419 | 1.419 |  | 0.0003969 | 1.7346 | 2 | 0.00036735 | [31 empty] | MINF.01322010.145/AL
Vrijstaand | Mini Vrijstaand | Nee | OffBlack | MINF.01322010.145/AS | 13 | 220 | 10/AS | 13 | 1111 | 95.5288 | 1.08 | [8 empty] | A03 | 881 | MINF0.01322010/AS |  | 822 | 0 | 1111 | 1111 | 1111 | H | 1.419 | 1.419 | 1.419 |  | 0.0003969 | 1.7346 | 2 | 0.00036735 | [31 empty] | MINF.01322010.145/AS
Vrijstaand | Mini Vrijstaand | Nee | OffBlack | MINF.01322010.145/FL | 13 | 220 | 10/FL | 13 | 1111 | 95.5288 | 1.08 | [8 empty] | A03 | 727 | MINF0.01322010/FS |  | 679 | 0 | 1111 | 1111 | 1111 | H | 1.419 | 1.419 | 1.419 |  | 0.0003969 | 1.7346 | 2 | 0.00036735 | [31 empty] | MINF.01322010.145/FL
Vrijstaand | Mini Vrijstaand | Nee | OffBlack | MINF.01322010.145/FM | 13 | 220 | 10/FM | 13 | 1111 | 95.5288 | 1.08 | [8 empty] | A03 | 727 | MINF0.01322010/FS |  | 679 | 0 | 1111 | 1111 | 1111 | H | 1.419 | 1.419 | 1.419 |  | 0.0003969 | 1.7346 | 2 | 0.00036735 | [31 empty] | MINF.01322010.145/FM
Vrijstaand | Mini Vrijstaand | Nee | OffBlack | MINF.01322010.145/FS | 13 | 220 | 10/FS | 13 | 1111 | 95.5288 | 1.08 | [8 empty] | A03 | 727 | MINF0.01322010/FS |  | 679 | 0 | 1111 | 1111 | 1111 | H | 1.419 | 1.419 | 1.419 |  | 0.0003969 | 1.7346 | 2 | 0.00036735 | [31 empty] | MINF.01322010.145/FS
Vrijstaand | Mini Vrijstaand | Nee | Grijs 001 | MINF.01322015.001/AL | 13 | 220 | 15/AL | 18 | 1863 | 160.1892 | 1.3167 | [8 empty] | A03 | 1121 | MINF0.01322015/AS |  | 1046 | 0 | 1863 | 1863 | 1863 | H | 1.416 | 1.416 | 1.416 |  | 0.0002083 | 1.724 | 2 | 0.00046183 | [31 empty] | MINF.01322015.001/AL
Vrijstaand | Mini Vrijstaand | Nee | Grijs 001 | MINF.01322015.001/AS | 13 | 220 | 15/AS | 18 | 1863 | 160.1892 | 1.3167 | [8 empty] | A03 | 1121 | MINF0.01322015/AS |  | 1046 | 0 | 1863 | 1863 | 1863 | H | 1.416 | 1.416 | 1.416 |  | 0.0002083 | 1.724 | 2 | 0.00046183 | [31 empty] | MINF.01322015.001/AS
Vrijstaand | Mini Vrijstaand | Nee | Grijs 001 | MINF.01322015.001/FL | 13 | 220 | 15/FL | 18 | 1863 | 160.1892 | 1.3167 | [8 empty] | A03 | 968 | MINF0.01322015/FS |  | 904 | 0 | 1863 | 1863 | 1863 | H | 1.416 | 1.416 | 1.416 |  | 0.0002083 | 1.724 | 2 | 0.00046183 | [31 empty] | MINF.01322015.001/FL
Vrijstaand | Mini Vrijstaand | Nee | Grijs 001 | MINF.01322015.001/FM | 13 | 220 | 15/FM | 18 | 1863 | 160.1892 | 1.3167 | [8 empty] | A03 | 968 | MINF0.01322015/FS |  | 904 | 0 | 1863 | 1863 | 1863 | H | 1.416 | 1.416 | 1.416 |  | 0.0002083 | 1.724 | 2 | 0.00046183 | [31 empty] | MINF.01322015.001/FM
Vrijstaand | Mini Vrijstaand | Nee | Grijs 001 | MINF.01322015.001/FS | 13 | 220 | 15/FS | 18 | 1863 | 160.1892 | 1.3167 | [8 empty] | A03 | 968 | MINF0.01322015/FS |  | 904 | 0 | 1863 | 1863 | 1863 | H | 1.416 | 1.416 | 1.416 |  | 0.0002083 | 1.724 | 2 | 0.00046183 | [31 empty] | MINF.01322015.001/FS
Vrijstaand | Mini Vrijstaand | Nee | RAL9016 | MINF.01322015.133/AL | 13 | 220 | 15/AL | 18 | 1863 | 160.1892 | 1.3167 | [8 empty] | A03 | 1121 | MINF0.01322015/AS |  | 1046 | 0 | 1863 | 1863 | 1863 | H | 1.416 | 1.416 | 1.416 |  | 0.0002083 | 1.724 | 2 | 0.00046183 | [31 empty] | MINF.01322015.133/AL
Vrijstaand | Mini Vrijstaand | Nee | RAL9016 | MINF.01322015.133/AS | 13 | 220 | 15/AS | 18 | 1863 | 160.1892 | 1.3167 | [8 empty] | A03 | 1121 | MINF0.01322015/AS |  | 1046 | 0 | 1863 | 1863 | 1863 | H | 1.416 | 1.416 | 1.416 |  | 0.0002083 | 1.724 | 2 | 0.00046183 | [31 empty] | MINF.01322015.133/AS
Vrijstaand | Mini Vrijstaand | Nee | RAL9016 | MINF.01322015.133/FL | 13 | 220 | 15/FL | 18 | 1863 | 160.1892 | 1.3167 | [8 empty] | A03 | 968 | MINF0.01322015/FS |  | 904 | 0 | 1863 | 1863 | 1863 | H | 1.416 | 1.416 | 1.416 |  | 0.0002083 | 1.724 | 2 | 0.00046183 | [31 empty] | MINF.01322015.133/FL
Vrijstaand | Mini Vrijstaand | Nee | RAL9016 | MINF.01322015.133/FM | 13 | 220 | 15/FM | 18 | 1863 | 160.1892 | 1.3167 | [8 empty] | A03 | 968 | MINF0.01322015/FS |  | 904 | 0 | 1863 | 1863 | 1863 | H | 1.416 | 1.416 | 1.416 |  | 0.0002083 | 1.724 | 2 | 0.00046183 | [31 empty] | MINF.01322015.133/FM
Vrijstaand | Mini Vrijstaand | Nee | RAL9016 | MINF.01322015.133/FS | 13 | 220 | 15/FS | 18 | 1863 | 160.1892 | 1.3167 | [8 empty] | A03 | 968 | MINF0.01322015/FS |  | 904 | 0 | 1863 | 1863 | 1863 | H | 1.416 | 1.416 | 1.416 |  | 0.0002083 | 1.724 | 2 | 0.00046183 | [31 empty] | MINF.01322015.133/FS
Vrijstaand | Mini Vrijstaand | Nee | OffBlack | MINF.01322015.145/AL | 13 | 220 | 15/AL | 18 | 1863 | 160.1892 | 1.3167 | [8 empty] | A03 | 1121 | MINF0.01322015/AS |  | 1046 | 0 | 1863 | 1863 | 1863 | H | 1.416 | 1.416 | 1.416 |  | 0.0002083 | 1.724 | 2 | 0.00046183 | [31 empty] | MINF.01322015.145/AL
Vrijstaand | Mini Vrijstaand | Nee | OffBlack | MINF.01322015.145/AS | 13 | 220 | 15/AS | 18 | 1863 | 160.1892 | 1.3167 | [8 empty] | A03 | 1121 | MINF0.01322015/AS |  | 1046 | 0 | 1863 | 1863 | 1863 | H | 1.416 | 1.416 | 1.416 |  | 0.0002083 | 1.724 | 2 | 0.00046183 | [31 empty] | MINF.01322015.145/AS
Vrijstaand | Mini Vrijstaand | Nee | OffBlack | MINF.01322015.145/FL | 13 | 220 | 15/FL | 18 | 1863 | 160.1892 | 1.3167 | [8 empty] | A03 | 968 | MINF0.01322015/FS |  | 904 | 0 | 1863 | 1863 | 1863 | H | 1.416 | 1.416 | 1.416 |  | 0.0002083 | 1.724 | 2 | 0.00046183 | [31 empty] | MINF.01322015.145/FL
Vrijstaand | Mini Vrijstaand | Nee | OffBlack | MINF.01322015.145/FM | 13 | 220 | 15/FM | 18 | 1863 | 160.1892 | 1.3167 | [8 empty] | A03 | 968 | MINF0.01322015/FS |  | 904 | 0 | 1863 | 1863 | 1863 | H | 1.416 | 1.416 | 1.416 |  | 0.0002083 | 1.724 | 2 | 0.00046183 | [31 empty] | MINF.01322015.145/FM
Vrijstaand | Mini Vrijstaand | Nee | OffBlack | MINF.01322015.145/FS | 13 | 220 | 15/FS | 18 | 1863 | 160.1892 | 1.3167 | [8 empty] | A03 | 968 | MINF0.01322015/FS |  | 904 | 0 | 1863 | 1863 | 1863 | H | 1.416 | 1.416 | 1.416 |  | 0.0002083 | 1.724 | 2 | 0.00046183 | [31 empty] | MINF.01322015.145/FS
Vrijstaand | Mini Vrijstaand | Nee | Grijs 001 | MINF.01322020.001/AL | 13 | 220 | 20/AL | 23 | 2629 | 226.0533 | 1.444 | [8 empty] | A03 | 1273 | MINF0.01322020/AS |  | 1188 | 0 | 2629 | 2629 | 2629 | H | 1.416 | 1.416 | 1.416 |  | 0.0001276 | 1.7219 | 2 | 0.00037661 | [31 empty] | MINF.01322020.001/AL
Vrijstaand | Mini Vrijstaand | Nee | Grijs 001 | MINF.01322020.001/AS | 13 | 220 | 20/AS | 23 | 2629 | 226.0533 | 1.444 | [8 empty] | A03 | 1273 | MINF0.01322020/AS |  | 1188 | 0 | 2629 | 2629 | 2629 | H | 1.416 | 1.416 | 1.416 |  | 0.0001276 | 1.7219 | 2 | 0.00037661 | [31 empty] | MINF.01322020.001/AS
Vrijstaand | Mini Vrijstaand | Nee | Grijs 001 | MINF.01322020.001/FL | 13 | 220 | 20/FL | 23 | 2629 | 226.0533 | 1.444 | [8 empty] | A03 | 1119 | MINF0.01322020/FS |  | 1044 | 0 | 2629 | 2629 | 2629 | H | 1.416 | 1.416 | 1.416 |  | 0.0001276 | 1.7219 | 2 | 0.00037661 | [31 empty] | MINF.01322020.001/FL
Vrijstaand | Mini Vrijstaand | Nee | Grijs 001 | MINF.01322020.001/FM | 13 | 220 | 20/FM | 23 | 2629 | 226.0533 | 1.444 | [8 empty] | A03 | 1119 | MINF0.01322020/FS |  | 1044 | 0 | 2629 | 2629 | 2629 | H | 1.416 | 1.416 | 1.416 |  | 0.0001276 | 1.7219 | 2 | 0.00037661 | [31 empty] | MINF.01322020.001/FM
Vrijstaand | Mini Vrijstaand | Nee | Grijs 001 | MINF.01322020.001/FS | 13 | 220 | 20/FS | 23 | 2629 | 226.0533 | 1.444 | [8 empty] | A03 | 1119 | MINF0.01322020/FS |  | 1044 | 0 | 2629 | 2629 | 2629 | H | 1.416 | 1.416 | 1.416 |  | 0.0001276 | 1.7219 | 2 | 0.00037661 | [31 empty] | MINF.01322020.001/FS
Vrijstaand | Mini Vrijstaand | Nee | RAL9016 | MINF.01322020.133/AL | 13 | 220 | 20/AL | 23 | 2629 | 226.0533 | 1.444 | [8 empty] | A03 | 1273 | MINF0.01322020/AS |  | 1188 | 0 | 2629 | 2629 | 2629 | H | 1.416 | 1.416 | 1.416 |  | 0.0001276 | 1.7219 | 2 | 0.00037661 | [31 empty] | MINF.01322020.133/AL
Vrijstaand | Mini Vrijstaand | Nee | RAL9016 | MINF.01322020.133/AS | 13 | 220 | 20/AS | 23 | 2629 | 226.0533 | 1.444 | [8 empty] | A03 | 1273 | MINF0.01322020/AS |  | 1188 | 0 | 2629 | 2629 | 2629 | H | 1.416 | 1.416 | 1.416 |  | 0.0001276 | 1.7219 | 2 | 0.00037661 | [31 empty] | MINF.01322020.133/AS
Vrijstaand | Mini Vrijstaand | Nee | RAL9016 | MINF.01322020.133/FL | 13 | 220 | 20/FL | 23 | 2629 | 226.0533 | 1.444 | [8 empty] | A03 | 1119 | MINF0.01322020/FS |  | 1044 | 0 | 2629 | 2629 | 2629 | H | 1.416 | 1.416 | 1.416 |  | 0.0001276 | 1.7219 | 2 | 0.00037661 | [31 empty] | MINF.01322020.133/FL
Vrijstaand | Mini Vrijstaand | Nee | RAL9016 | MINF.01322020.133/FM | 13 | 220 | 20/FM | 23 | 2629 | 226.0533 | 1.444 | [8 empty] | A03 | 1119 | MINF0.01322020/FS |  | 1044 | 0 | 2629 | 2629 | 2629 | H | 1.416 | 1.416 | 1.416 |  | 0.0001276 | 1.7219 | 2 | 0.00037661 | [31 empty] | MINF.01322020.133/FM
Vrijstaand | Mini Vrijstaand | Nee | RAL9016 | MINF.01322020.133/FS | 13 | 220 | 20/FS | 23 | 2629 | 226.0533 | 1.444 | [8 empty] | A03 | 1119 | MINF0.01322020/FS |  | 1044 | 0 | 2629 | 2629 | 2629 | H | 1.416 | 1.416 | 1.416 |  | 0.0001276 | 1.7219 | 2 | 0.00037661 | [31 empty] | MINF.01322020.133/FS
Vrijstaand | Mini Vrijstaand | Nee | OffBlack | MINF.01322020.145/AL | 13 | 220 | 20/AL | 23 | 2629 | 226.0533 | 1.444 | [8 empty] | A03 | 1273 | MINF0.01322020/AS |  | 1188 | 0 | 2629 | 2629 | 2629 | H | 1.416 | 1.416 | 1.416 |  | 0.0001276 | 1.7219 | 2 | 0.00037661 | [31 empty] | MINF.01322020.145/AL
Vrijstaand | Mini Vrijstaand | Nee | OffBlack | MINF.01322020.145/AS | 13 | 220 | 20/AS | 23 | 2629 | 226.0533 | 1.444 | [8 empty] | A03 | 1273 | MINF0.01322020/AS |  | 1188 | 0 | 2629 | 2629 | 2629 | H | 1.416 | 1.416 | 1.416 |  | 0.0001276 | 1.7219 | 2 | 0.00037661 | [31 empty] | MINF.01322020.145/AS
Vrijstaand | Mini Vrijstaand | Nee | OffBlack | MINF.01322020.145/FL | 13 | 220 | 20/FL | 23 | 2629 | 226.0533 | 1.444 | [8 empty] | A03 | 1119 | MINF0.01322020/FS |  | 1044 | 0 | 2629 | 2629 | 2629 | H | 1.416 | 1.416 | 1.416 |  | 0.0001276 | 1.7219 | 2 | 0.00037661 | [31 empty] | MINF.01322020.145/FL
Vrijstaand | Mini Vrijstaand | Nee | OffBlack | MINF.01322020.145/FM | 13 | 220 | 20/FM | 23 | 2629 | 226.0533 | 1.444 | [8 empty] | A03 | 1119 | MINF0.01322020/FS |  | 1044 | 0 | 2629 | 2629 | 2629 | H | 1.416 | 1.416 | 1.416 |  | 0.0001276 | 1.7219 | 2 | 0.00037661 | [31 empty] | MINF.01322020.145/FM
Vrijstaand | Mini Vrijstaand | Nee | OffBlack | MINF.01322020.145/FS | 13 | 220 | 20/FS | 23 | 2629 | 226.0533 | 1.444 | [8 empty] | A03 | 1119 | MINF0.01322020/FS |  | 1044 | 0 | 2629 | 2629 | 2629 | H | 1.416 | 1.416 | 1.416 |  | 0.0001276 | 1.7219 | 2 | 0.00037661 | [31 empty] | MINF.01322020.145/FS
Vrijstaand | Mini Vrijstaand | Nee | Grijs 001 | MINF.01324005.001/AL | 13 | 240 | 05/AL | 8 | 790 | 67.9278 | 1.781 | [8 empty] | A03 | 818 | MINF0.01324005/AS |  | 763 | 0 | 790 | 790 | 790 | H | 1.413 | 1.413 | 1.413 |  | 0.0009367 | 1.7898 | 2 | 0.0004456 | [31 empty] | MINF.01324005.001/AL
Vrijstaand | Mini Vrijstaand | Nee | Grijs 001 | MINF.01324005.001/AS | 13 | 240 | 05/AS | 8 | 790 | 67.9278 | 1.781 | [8 empty] | A03 | 818 | MINF0.01324005/AS |  | 763 | 0 | 790 | 790 | 790 | H | 1.413 | 1.413 | 1.413 |  | 0.0009367 | 1.7898 | 2 | 0.0004456 | [31 empty] | MINF.01324005.001/AS
Vrijstaand | Mini Vrijstaand | Nee | Grijs 001 | MINF.01324005.001/FL | 13 | 240 | 05/FL | 8 | 790 | 67.9278 | 1.781 | [8 empty] | A03 | 664 | MINF0.01324005/FS |  | 620 | 0 | 790 | 790 | 790 | H | 1.413 | 1.413 | 1.413 |  | 0.0009367 | 1.7898 | 2 | 0.0004456 | [31 empty] | MINF.01324005.001/FL
Vrijstaand | Mini Vrijstaand | Nee | Grijs 001 | MINF.01324005.001/FM | 13 | 240 | 05/FM | 8 | 790 | 67.9278 | 1.781 | [8 empty] | A03 | 664 | MINF0.01324005/FS |  | 620 | 0 | 790 | 790 | 790 | H | 1.413 | 1.413 | 1.413 |  | 0.0009367 | 1.7898 | 2 | 0.0004456 | [31 empty] | MINF.01324005.001/FM
Vrijstaand | Mini Vrijstaand | Nee | Grijs 001 | MINF.01324005.001/FS | 13 | 240 | 05/FS | 8 | 790 | 67.9278 | 1.781 | [8 empty] | A03 | 664 | MINF0.01324005/FS |  | 620 | 0 | 790 | 790 | 790 | H | 1.413 | 1.413 | 1.413 |  | 0.0009367 | 1.7898 | 2 | 0.0004456 | [31 empty] | MINF.01324005.001/FS
Vrijstaand | Mini Vrijstaand | Nee | RAL9016 | MINF.01324005.133/AL | 13 | 240 | 05/AL | 8 | 790 | 67.9278 | 1.781 | [8 empty] | A03 | 818 | MINF0.01324005/AS |  | 763 | 0 | 790 | 790 | 790 | H | 1.413 | 1.413 | 1.413 |  | 0.0009367 | 1.7898 | 2 | 0.0004456 | [31 empty] | MINF.01324005.133/AL
Vrijstaand | Mini Vrijstaand | Nee | RAL9016 | MINF.01324005.133/AS | 13 | 240 | 05/AS | 8 | 790 | 67.9278 | 1.781 | [8 empty] | A03 | 818 | MINF0.01324005/AS |  | 763 | 0 | 790 | 790 | 790 | H | 1.413 | 1.413 | 1.413 |  | 0.0009367 | 1.7898 | 2 | 0.0004456 | [31 empty] | MINF.01324005.133/AS
Vrijstaand | Mini Vrijstaand | Nee | RAL9016 | MINF.01324005.133/FL | 13 | 240 | 05/FL | 8 | 790 | 67.9278 | 1.781 | [8 empty] | A03 | 664 | MINF0.01324005/FS |  | 620 | 0 | 790 | 790 | 790 | H | 1.413 | 1.413 | 1.413 |  | 0.0009367 | 1.7898 | 2 | 0.0004456 | [31 empty] | MINF.01324005.133/FL
Vrijstaand | Mini Vrijstaand | Nee | RAL9016 | MINF.01324005.133/FM | 13 | 240 | 05/FM | 8 | 790 | 67.9278 | 1.781 | [8 empty] | A03 | 664 | MINF0.01324005/FS |  | 620 | 0 | 790 | 790 | 790 | H | 1.413 | 1.413 | 1.413 |  | 0.0009367 | 1.7898 | 2 | 0.0004456 | [31 empty] | MINF.01324005.133/FM
Vrijstaand | Mini Vrijstaand | Nee | RAL9016 | MINF.01324005.133/FS | 13 | 240 | 05/FS | 8 | 790 | 67.9278 | 1.781 | [8 empty] | A03 | 664 | MINF0.01324005/FS |  | 620 | 0 | 790 | 790 | 790 | H | 1.413 | 1.413 | 1.413 |  | 0.0009367 | 1.7898 | 2 | 0.0004456 | [31 empty] | MINF.01324005.133/FS
Vrijstaand | Mini Vrijstaand | Nee | OffBlack | MINF.01324005.145/AL | 13 | 240 | 05/AL | 8 | 790 | 67.9278 | 1.781 | [8 empty] | A03 | 818 | MINF0.01324005/AS |  | 763 | 0 | 790 | 790 | 790 | H | 1.413 | 1.413 | 1.413 |  | 0.0009367 | 1.7898 | 2 | 0.0004456 | [31 empty] | MINF.01324005.145/AL
Vrijstaand | Mini Vrijstaand | Nee | OffBlack | MINF.01324005.145/AS | 13 | 240 | 05/AS | 8 | 790 | 67.9278 | 1.781 | [8 empty] | A03 | 818 | MINF0.01324005/AS |  | 763 | 0 | 790 | 790 | 790 | H | 1.413 | 1.413 | 1.413 |  | 0.0009367 | 1.7898 | 2 | 0.0004456 | [31 empty] | MINF.01324005.145/AS
Vrijstaand | Mini Vrijstaand | Nee | OffBlack | MINF.01324005.145/FL | 13 | 240 | 05/FL | 8 | 790 | 67.9278 | 1.781 | [8 empty] | A03 | 664 | MINF0.01324005/FS |  | 620 | 0 | 790 | 790 | 790 | H | 1.413 | 1.413 | 1.413 |  | 0.0009367 | 1.7898 | 2 | 0.0004456 | [31 empty] | MINF.01324005.145/FL
Vrijstaand | Mini Vrijstaand | Nee | OffBlack | MINF.01324005.145/FM | 13 | 240 | 05/FM | 8 | 790 | 67.9278 | 1.781 | [8 empty] | A03 | 664 | MINF0.01324005/FS |  | 620 | 0 | 790 | 790 | 790 | H | 1.413 | 1.413 | 1.413 |  | 0.0009367 | 1.7898 | 2 | 0.0004456 | [31 empty] | MINF.01324005.145/FM
Vrijstaand | Mini Vrijstaand | Nee | OffBlack | MINF.01324005.145/FS | 13 | 240 | 05/FS | 8 | 790 | 67.9278 | 1.781 | [8 empty] | A03 | 664 | MINF0.01324005/FS |  | 620 | 0 | 790 | 790 | 790 | H | 1.413 | 1.413 | 1.413 |  | 0.0009367 | 1.7898 | 2 | 0.0004456 | [31 empty] | MINF.01324005.145/FS
Vrijstaand | Mini Vrijstaand | Nee | Grijs 001 | MINF.01324010.001/AL | 13 | 240 | 10/AL | 13 | 1212 | 104.2132 | 1.2559 | [8 empty] | A03 | 926 | MINF0.01324010/AS |  | 864 | 0 | 1212 | 1212 | 1212 | H | 1.419 | 1.419 | 1.419 |  | 0.0003969 | 1.7346 | 2 | 0.00036735 | [31 empty] | MINF.01324010.001/AL
Vrijstaand | Mini Vrijstaand | Nee | Grijs 001 | MINF.01324010.001/AS | 13 | 240 | 10/AS | 13 | 1212 | 104.2132 | 1.2559 | [8 empty] | A03 | 926 | MINF0.01324010/AS |  | 864 | 0 | 1212 | 1212 | 1212 | H | 1.419 | 1.419 | 1.419 |  | 0.0003969 | 1.7346 | 2 | 0.00036735 | [31 empty] | MINF.01324010.001/AS
Vrijstaand | Mini Vrijstaand | Nee | Grijs 001 | MINF.01324010.001/FL | 13 | 240 | 10/FL | 13 | 1212 | 104.2132 | 1.2559 | [8 empty] | A03 | 773 | MINF0.01324010/FS |  | 721 | 0 | 1212 | 1212 | 1212 | H | 1.419 | 1.419 | 1.419 |  | 0.0003969 | 1.7346 | 2 | 0.00036735 | [31 empty] | MINF.01324010.001/FL
Vrijstaand | Mini Vrijstaand | Nee | Grijs 001 | MINF.01324010.001/FM | 13 | 240 | 10/FM | 13 | 1212 | 104.2132 | 1.2559 | [8 empty] | A03 | 773 | MINF0.01324010/FS |  | 721 | 0 | 1212 | 1212 | 1212 | H | 1.419 | 1.419 | 1.419 |  | 0.0003969 | 1.7346 | 2 | 0.00036735 | [31 empty] | MINF.01324010.001/FM
Vrijstaand | Mini Vrijstaand | Nee | Grijs 001 | MINF.01324010.001/FS | 13 | 240 | 10/FS | 13 | 1212 | 104.2132 | 1.2559 | [8 empty] | A03 | 773 | MINF0.01324010/FS |  | 721 | 0 | 1212 | 1212 | 1212 | H | 1.419 | 1.419 | 1.419 |  | 0.0003969 | 1.7346 | 2 | 0.00036735 | [31 empty] | MINF.01324010.001/FS
Vrijstaand | Mini Vrijstaand | Nee | RAL9016 | MINF.01324010.133/AL | 13 | 240 | 10/AL | 13 | 1212 | 104.2132 | 1.2559 | [8 empty] | A03 | 926 | MINF0.01324010/AS |  | 864 | 0 | 1212 | 1212 | 1212 | H | 1.419 | 1.419 | 1.419 |  | 0.0003969 | 1.7346 | 2 | 0.00036735 | [31 empty] | MINF.01324010.133/AL
Vrijstaand | Mini Vrijstaand | Nee | RAL9016 | MINF.01324010.133/AS | 13 | 240 | 10/AS | 13 | 1212 | 104.2132 | 1.2559 | [8 empty] | A03 | 926 | MINF0.01324010/AS |  | 864 | 0 | 1212 | 1212 | 1212 | H | 1.419 | 1.419 | 1.419 |  | 0.0003969 | 1.7346 | 2 | 0.00036735 | [31 empty] | MINF.01324010.133/AS
Vrijstaand | Mini Vrijstaand | Nee | RAL9016 | MINF.01324010.133/FL | 13 | 240 | 10/FL | 13 | 1212 | 104.2132 | 1.2559 | [8 empty] | A03 | 773 | MINF0.01324010/FS |  | 721 | 0 | 1212 | 1212 | 1212 | H | 1.419 | 1.419 | 1.419 |  | 0.0003969 | 1.7346 | 2 | 0.00036735 | [31 empty] | MINF.01324010.133/FL
Vrijstaand | Mini Vrijstaand | Nee | RAL9016 | MINF.01324010.133/FM | 13 | 240 | 10/FM | 13 | 1212 | 104.2132 | 1.2559 | [8 empty] | A03 | 773 | MINF0.01324010/FS |  | 721 | 0 | 1212 | 1212 | 1212 | H | 1.419 | 1.419 | 1.419 |  | 0.0003969 | 1.7346 | 2 | 0.00036735 | [31 empty] | MINF.01324010.133/FM
Vrijstaand | Mini Vrijstaand | Nee | RAL9016 | MINF.01324010.133/FS | 13 | 240 | 10/FS | 13 | 1212 | 104.2132 | 1.2559 | [8 empty] | A03 | 773 | MINF0.01324010/FS |  | 721 | 0 | 1212 | 1212 | 1212 | H | 1.419 | 1.419 | 1.419 |  | 0.0003969 | 1.7346 | 2 | 0.00036735 | [31 empty] | MINF.01324010.133/FS
Vrijstaand | Mini Vrijstaand | Nee | OffBlack | MINF.01324010.145/AL | 13 | 240 | 10/AL | 13 | 1212 | 104.2132 | 1.2559 | [8 empty] | A03 | 926 | MINF0.01324010/AS |  | 864 | 0 | 1212 | 1212 | 1212 | H | 1.419 | 1.419 | 1.419 |  | 0.0003969 | 1.7346 | 2 | 0.00036735 | [31 empty] | MINF.01324010.145/AL
Vrijstaand | Mini Vrijstaand | Nee | OffBlack | MINF.01324010.145/AS | 13 | 240 | 10/AS | 13 | 1212 | 104.2132 | 1.2559 | [8 empty] | A03 | 926 | MINF0.01324010/AS |  | 864 | 0 | 1212 | 1212 | 1212 | H | 1.419 | 1.419 | 1.419 |  | 0.0003969 | 1.7346 | 2 | 0.00036735 | [31 empty] | MINF.01324010.145/AS
Vrijstaand | Mini Vrijstaand | Nee | OffBlack | MINF.01324010.145/FL | 13 | 240 | 10/FL | 13 | 1212 | 104.2132 | 1.2559 | [8 empty] | A03 | 773 | MINF0.01324010/FS |  | 721 | 0 | 1212 | 1212 | 1212 | H | 1.419 | 1.419 | 1.419 |  | 0.0003969 | 1.7346 | 2 | 0.00036735 | [31 empty] | MINF.01324010.145/FL
Vrijstaand | Mini Vrijstaand | Nee | OffBlack | MINF.01324010.145/FM | 13 | 240 | 10/FM | 13 | 1212 | 104.2132 | 1.2559 | [8 empty] | A03 | 773 | MINF0.01324010/FS |  | 721 | 0 | 1212 | 1212 | 1212 | H | 1.419 | 1.419 | 1.419 |  | 0.0003969 | 1.7346 | 2 | 0.00036735 | [31 empty] | MINF.01324010.145/FM
Vrijstaand | Mini Vrijstaand | Nee | OffBlack | MINF.01324010.145/FS | 13 | 240 | 10/FS | 13 | 1212 | 104.2132 | 1.2559 | [8 empty] | A03 | 773 | MINF0.01324010/FS |  | 721 | 0 | 1212 | 1212 | 1212 | H | 1.419 | 1.419 | 1.419 |  | 0.0003969 | 1.7346 | 2 | 0.00036735 | [31 empty] | MINF.01324010.145/FS
Vrijstaand | Mini Vrijstaand | Nee | Grijs 001 | MINF.01324015.001/AL | 13 | 240 | 15/AL | 18 | 2033 | 174.8065 | 1.5306 | [8 empty] | A03 | 1185 | MINF0.01324015/AS |  | 1106 | 0 | 2033 | 2033 | 2033 | H | 1.416 | 1.416 | 1.416 |  | 0.0002083 | 1.724 | 2 | 0.00046183 | [31 empty] | MINF.01324015.001/AL
Vrijstaand | Mini Vrijstaand | Nee | Grijs 001 | MINF.01324015.001/AS | 13 | 240 | 15/AS | 18 | 2033 | 174.8065 | 1.5306 | [8 empty] | A03 | 1185 | MINF0.01324015/AS |  | 1106 | 0 | 2033 | 2033 | 2033 | H | 1.416 | 1.416 | 1.416 |  | 0.0002083 | 1.724 | 2 | 0.00046183 | [31 empty] | MINF.01324015.001/AS
Vrijstaand | Mini Vrijstaand | Nee | Grijs 001 | MINF.01324015.001/FL | 13 | 240 | 15/FL | 18 | 2033 | 174.8065 | 1.5306 | [8 empty] | A03 | 1029 | MINF0.01324015/FS |  | 961 | 0 | 2033 | 2033 | 2033 | H | 1.416 | 1.416 | 1.416 |  | 0.0002083 | 1.724 | 2 | 0.00046183 | [31 empty] | MINF.01324015.001/FL
Vrijstaand | Mini Vrijstaand | Nee | Grijs 001 | MINF.01324015.001/FM | 13 | 240 | 15/FM | 18 | 2033 | 174.8065 | 1.5306 | [8 empty] | A03 | 1029 | MINF0.01324015/FS |  | 961 | 0 | 2033 | 2033 | 2033 | H | 1.416 | 1.416 | 1.416 |  | 0.0002083 | 1.724 | 2 | 0.00046183 | [31 empty] | MINF.01324015.001/FM
Vrijstaand | Mini Vrijstaand | Nee | Grijs 001 | MINF.01324015.001/FS | 13 | 240 | 15/FS | 18 | 2033 | 174.8065 | 1.5306 | [8 empty] | A03 | 1029 | MINF0.01324015/FS |  | 961 | 0 | 2033 | 2033 | 2033 | H | 1.416 | 1.416 | 1.416 |  | 0.0002083 | 1.724 | 2 | 0.00046183 | [31 empty] | MINF.01324015.001/FS
Vrijstaand | Mini Vrijstaand | Nee | RAL9016 | MINF.01324015.133/AL | 13 | 240 | 15/AL | 18 | 2033 | 174.8065 | 1.5306 | [8 empty] | A03 | 1185 | MINF0.01324015/AS |  | 1106 | 0 | 2033 | 2033 | 2033 | H | 1.416 | 1.416 | 1.416 |  | 0.0002083 | 1.724 | 2 | 0.00046183 | [31 empty] | MINF.01324015.133/AL
Vrijstaand | Mini Vrijstaand | Nee | RAL9016 | MINF.01324015.133/AS | 13 | 240 | 15/AS | 18 | 2033 | 174.8065 | 1.5306 | [8 empty] | A03 | 1185 | MINF0.01324015/AS |  | 1106 | 0 | 2033 | 2033 | 2033 | H | 1.416 | 1.416 | 1.416 |  | 0.0002083 | 1.724 | 2 | 0.00046183 | [31 empty] | MINF.01324015.133/AS
Vrijstaand | Mini Vrijstaand | Nee | RAL9016 | MINF.01324015.133/FL | 13 | 240 | 15/FL | 18 | 2033 | 174.8065 | 1.5306 | [8 empty] | A03 | 1029 | MINF0.01324015/FS |  | 961 | 0 | 2033 | 2033 | 2033 | H | 1.416 | 1.416 | 1.416 |  | 0.0002083 | 1.724 | 2 | 0.00046183 | [31 empty] | MINF.01324015.133/FL
Vrijstaand | Mini Vrijstaand | Nee | RAL9016 | MINF.01324015.133/FM | 13 | 240 | 15/FM | 18 | 2033 | 174.8065 | 1.5306 | [8 empty] | A03 | 1029 | MINF0.01324015/FS |  | 961 | 0 | 2033 | 2033 | 2033 | H | 1.416 | 1.416 | 1.416 |  | 0.0002083 | 1.724 | 2 | 0.00046183 | [31 empty] | MINF.01324015.133/FM
Vrijstaand | Mini Vrijstaand | Nee | RAL9016 | MINF.01324015.133/FS | 13 | 240 | 15/FS | 18 | 2033 | 174.8065 | 1.5306 | [8 empty] | A03 | 1029 | MINF0.01324015/FS |  | 961 | 0 | 2033 | 2033 | 2033 | H | 1.416 | 1.416 | 1.416 |  | 0.0002083 | 1.724 | 2 | 0.00046183 | [31 empty] | MINF.01324015.133/FS
Vrijstaand | Mini Vrijstaand | Nee | OffBlack | MINF.01324015.145/AL | 13 | 240 | 15/AL | 18 | 2033 | 174.8065 | 1.5306 | [8 empty] | A03 | 1185 | MINF0.01324015/AS |  | 1106 | 0 | 2033 | 2033 | 2033 | H | 1.416 | 1.416 | 1.416 |  | 0.0002083 | 1.724 | 2 | 0.00046183 | [31 empty] | MINF.01324015.145/AL
Vrijstaand | Mini Vrijstaand | Nee | OffBlack | MINF.01324015.145/AS | 13 | 240 | 15/AS | 18 | 2033 | 174.8065 | 1.5306 | [8 empty] | A03 | 1185 | MINF0.01324015/AS |  | 1106 | 0 | 2033 | 2033 | 2033 | H | 1.416 | 1.416 | 1.416 |  | 0.0002083 | 1.724 | 2 | 0.00046183 | [31 empty] | MINF.01324015.145/AS
Vrijstaand | Mini Vrijstaand | Nee | OffBlack | MINF.01324015.145/FL | 13 | 240 | 15/FL | 18 | 2033 | 174.8065 | 1.5306 | [8 empty] | A03 | 1029 | MINF0.01324015/FS |  | 961 | 0 | 2033 | 2033 | 2033 | H | 1.416 | 1.416 | 1.416 |  | 0.0002083 | 1.724 | 2 | 0.00046183 | [31 empty] | MINF.01324015.145/FL
Vrijstaand | Mini Vrijstaand | Nee | OffBlack | MINF.01324015.145/FM | 13 | 240 | 15/FM | 18 | 2033 | 174.8065 | 1.5306 | [8 empty] | A03 | 1029 | MINF0.01324015/FS |  | 961 | 0 | 2033 | 2033 | 2033 | H | 1.416 | 1.416 | 1.416 |  | 0.0002083 | 1.724 | 2 | 0.00046183 | [31 empty] | MINF.01324015.145/FM
Vrijstaand | Mini Vrijstaand | Nee | OffBlack | MINF.01324015.145/FS | 13 | 240 | 15/FS | 18 | 2033 | 174.8065 | 1.5306 | [8 empty] | A03 | 1029 | MINF0.01324015/FS |  | 961 | 0 | 2033 | 2033 | 2033 | H | 1.416 | 1.416 | 1.416 |  | 0.0002083 | 1.724 | 2 | 0.00046183 | [31 empty] | MINF.01324015.145/FS
Vrijstaand | Mini Vrijstaand | Nee | Grijs 001 | MINF.01324020.001/AL | 13 | 240 | 20/AL | 23 | 2868 | 246.6036 | 1.6774 | [8 empty] | A03 | 1346 | MINF0.01324020/AS |  | 1257 | 0 | 2868 | 2868 | 2868 | H | 1.416 | 1.416 | 1.416 |  | 0.0001276 | 1.7219 | 2 | 0.00037661 | [31 empty] | MINF.01324020.001/AL
Vrijstaand | Mini Vrijstaand | Nee | Grijs 001 | MINF.01324020.001/AS | 13 | 240 | 20/AS | 23 | 2868 | 246.6036 | 1.6774 | [8 empty] | A03 | 1346 | MINF0.01324020/AS |  | 1257 | 0 | 2868 | 2868 | 2868 | H | 1.416 | 1.416 | 1.416 |  | 0.0001276 | 1.7219 | 2 | 0.00037661 | [31 empty] | MINF.01324020.001/AS
Vrijstaand | Mini Vrijstaand | Nee | Grijs 001 | MINF.01324020.001/FL | 13 | 240 | 20/FL | 23 | 2868 | 246.6036 | 1.6774 | [8 empty] | A03 | 1194 | MINF0.01324020/FS |  | 1114 | 0 | 2868 | 2868 | 2868 | H | 1.416 | 1.416 | 1.416 |  | 0.0001276 | 1.7219 | 2 | 0.00037661 | [31 empty] | MINF.01324020.001/FL
Vrijstaand | Mini Vrijstaand | Nee | Grijs 001 | MINF.01324020.001/FM | 13 | 240 | 20/FM | 23 | 2868 | 246.6036 | 1.6774 | [8 empty] | A03 | 1194 | MINF0.01324020/FS |  | 1114 | 0 | 2868 | 2868 | 2868 | H | 1.416 | 1.416 | 1.416 |  | 0.0001276 | 1.7219 | 2 | 0.00037661 | [31 empty] | MINF.01324020.001/FM
Vrijstaand | Mini Vrijstaand | Nee | Grijs 001 | MINF.01324020.001/FS | 13 | 240 | 20/FS | 23 | 2868 | 246.6036 | 1.6774 | [8 empty] | A03 | 1194 | MINF0.01324020/FS |  | 1114 | 0 | 2868 | 2868 | 2868 | H | 1.416 | 1.416 | 1.416 |  | 0.0001276 | 1.7219 | 2 | 0.00037661 | [31 empty] | MINF.01324020.001/FS
Vrijstaand | Mini Vrijstaand | Nee | RAL9016 | MINF.01324020.133/AL | 13 | 240 | 20/AL | 23 | 2868 | 246.6036 | 1.6774 | [8 empty] | A03 | 1346 | MINF0.01324020/AS |  | 1257 | 0 | 2868 | 2868 | 2868 | H | 1.416 | 1.416 | 1.416 |  | 0.0001276 | 1.7219 | 2 | 0.00037661 | [31 empty] | MINF.01324020.133/AL
Vrijstaand | Mini Vrijstaand | Nee | RAL9016 | MINF.01324020.133/AS | 13 | 240 | 20/AS | 23 | 2868 | 246.6036 | 1.6774 | [8 empty] | A03 | 1346 | MINF0.01324020/AS |  | 1257 | 0 | 2868 | 2868 | 2868 | H | 1.416 | 1.416 | 1.416 |  | 0.0001276 | 1.7219 | 2 | 0.00037661 | [31 empty] | MINF.01324020.133/AS
Vrijstaand | Mini Vrijstaand | Nee | RAL9016 | MINF.01324020.133/FL | 13 | 240 | 20/FL | 23 | 2868 | 246.6036 | 1.6774 | [8 empty] | A03 | 1194 | MINF0.01324020/FS |  | 1114 | 0 | 2868 | 2868 | 2868 | H | 1.416 | 1.416 | 1.416 |  | 0.0001276 | 1.7219 | 2 | 0.00037661 | [31 empty] | MINF.01324020.133/FL
Vrijstaand | Mini Vrijstaand | Nee | RAL9016 | MINF.01324020.133/FM | 13 | 240 | 20/FM | 23 | 2868 | 246.6036 | 1.6774 | [8 empty] | A03 | 1194 | MINF0.01324020/FS |  | 1114 | 0 | 2868 | 2868 | 2868 | H | 1.416 | 1.416 | 1.416 |  | 0.0001276 | 1.7219 | 2 | 0.00037661 | [31 empty] | MINF.01324020.133/FM
Vrijstaand | Mini Vrijstaand | Nee | RAL9016 | MINF.01324020.133/FS | 13 | 240 | 20/FS | 23 | 2868 | 246.6036 | 1.6774 | [8 empty] | A03 | 1194 | MINF0.01324020/FS |  | 1114 | 0 | 2868 | 2868 | 2868 | H | 1.416 | 1.416 | 1.416 |  | 0.0001276 | 1.7219 | 2 | 0.00037661 | [31 empty] | MINF.01324020.133/FS
Vrijstaand | Mini Vrijstaand | Nee | OffBlack | MINF.01324020.145/AL | 13 | 240 | 20/AL | 23 | 2868 | 246.6036 | 1.6774 | [8 empty] | A03 | 1346 | MINF0.01324020/AS |  | 1257 | 0 | 2868 | 2868 | 2868 | H | 1.416 | 1.416 | 1.416 |  | 0.0001276 | 1.7219 | 2 | 0.00037661 | [31 empty] | MINF.01324020.145/AL
Vrijstaand | Mini Vrijstaand | Nee | OffBlack | MINF.01324020.145/AS | 13 | 240 | 20/AS | 23 | 2868 | 246.6036 | 1.6774 | [8 empty] | A03 | 1346 | MINF0.01324020/AS |  | 1257 | 0 | 2868 | 2868 | 2868 | H | 1.416 | 1.416 | 1.416 |  | 0.0001276 | 1.7219 | 2 | 0.00037661 | [31 empty] | MINF.01324020.145/AS
Vrijstaand | Mini Vrijstaand | Nee | OffBlack | MINF.01324020.145/FL | 13 | 240 | 20/FL | 23 | 2868 | 246.6036 | 1.6774 | [8 empty] | A03 | 1194 | MINF0.01324020/FS |  | 1114 | 0 | 2868 | 2868 | 2868 | H | 1.416 | 1.416 | 1.416 |  | 0.0001276 | 1.7219 | 2 | 0.00037661 | [31 empty] | MINF.01324020.145/FL
Vrijstaand | Mini Vrijstaand | Nee | OffBlack | MINF.01324020.145/FM | 13 | 240 | 20/FM | 23 | 2868 | 246.6036 | 1.6774 | [8 empty] | A03 | 1194 | MINF0.01324020/FS |  | 1114 | 0 | 2868 | 2868 | 2868 | H | 1.416 | 1.416 | 1.416 |  | 0.0001276 | 1.7219 | 2 | 0.00037661 | [31 empty] | MINF.01324020.145/FM
Vrijstaand | Mini Vrijstaand | Nee | OffBlack | MINF.01324020.145/FS | 13 | 240 | 20/FS | 23 | 2868 | 246.6036 | 1.6774 | [8 empty] | A03 | 1194 | MINF0.01324020/FS |  | 1114 | 0 | 2868 | 2868 | 2868 | H | 1.416 | 1.416 | 1.416 |  | 0.0001276 | 1.7219 | 2 | 0.00037661 | [31 empty] | MINF.01324020.145/FS
Vrijstaand | Mini Vrijstaand | Nee | Grijs 001 | MINF.01326005.001/AL | 13 | 260 | 05/AL | 8 | 855 | 73.5168 | 2.0518 | [8 empty] | A03 | 859 | MINF0.01326005/AS |  | 802 | 0 | 855 | 855 | 855 | H | 1.413 | 1.413 | 1.413 |  | 0.0009367 | 1.7898 | 2 | 0.0004456 | [31 empty] | MINF.01326005.001/AL
Vrijstaand | Mini Vrijstaand | Nee | Grijs 001 | MINF.01326005.001/AS | 13 | 260 | 05/AS | 8 | 855 | 73.5168 | 2.0518 | [8 empty] | A03 | 859 | MINF0.01326005/AS |  | 802 | 0 | 855 | 855 | 855 | H | 1.413 | 1.413 | 1.413 |  | 0.0009367 | 1.7898 | 2 | 0.0004456 | [31 empty] | MINF.01326005.001/AS
Vrijstaand | Mini Vrijstaand | Nee | Grijs 001 | MINF.01326005.001/FL | 13 | 260 | 05/FL | 8 | 855 | 73.5168 | 2.0518 | [8 empty] | A03 | 705 | MINF0.01326005/FS |  | 658 | 0 | 855 | 855 | 855 | H | 1.413 | 1.413 | 1.413 |  | 0.0009367 | 1.7898 | 2 | 0.0004456 | [31 empty] | MINF.01326005.001/FL
Vrijstaand | Mini Vrijstaand | Nee | Grijs 001 | MINF.01326005.001/FM | 13 | 260 | 05/FM | 8 | 855 | 73.5168 | 2.0518 | [8 empty] | A03 | 705 | MINF0.01326005/FS |  | 658 | 0 | 855 | 855 | 855 | H | 1.413 | 1.413 | 1.413 |  | 0.0009367 | 1.7898 | 2 | 0.0004456 | [31 empty] | MINF.01326005.001/FM
Vrijstaand | Mini Vrijstaand | Nee | Grijs 001 | MINF.01326005.001/FS | 13 | 260 | 05/FS | 8 | 855 | 73.5168 | 2.0518 | [8 empty] | A03 | 705 | MINF0.01326005/FS |  | 658 | 0 | 855 | 855 | 855 | H | 1.413 | 1.413 | 1.413 |  | 0.0009367 | 1.7898 | 2 | 0.0004456 | [31 empty] | MINF.01326005.001/FS
Vrijstaand | Mini Vrijstaand | Nee | RAL9016 | MINF.01326005.133/AL | 13 | 260 | 05/AL | 8 | 855 | 73.5168 | 2.0518 | [8 empty] | A03 | 859 | MINF0.01326005/AS |  | 802 | 0 | 855 | 855 | 855 | H | 1.413 | 1.413 | 1.413 |  | 0.0009367 | 1.7898 | 2 | 0.0004456 | [31 empty] | MINF.01326005.133/AL
Vrijstaand | Mini Vrijstaand | Nee | RAL9016 | MINF.01326005.133/AS | 13 | 260 | 05/AS | 8 | 855 | 73.5168 | 2.0518 | [8 empty] | A03 | 859 | MINF0.01326005/AS |  | 802 | 0 | 855 | 855 | 855 | H | 1.413 | 1.413 | 1.413 |  | 0.0009367 | 1.7898 | 2 | 0.0004456 | [31 empty] | MINF.01326005.133/AS
Vrijstaand | Mini Vrijstaand | Nee | RAL9016 | MINF.01326005.133/FL | 13 | 260 | 05/FL | 8 | 855 | 73.5168 | 2.0518 | [8 empty] | A03 | 705 | MINF0.01326005/FS |  | 658 | 0 | 855 | 855 | 855 | H | 1.413 | 1.413 | 1.413 |  | 0.0009367 | 1.7898 | 2 | 0.0004456 | [31 empty] | MINF.01326005.133/FL
Vrijstaand | Mini Vrijstaand | Nee | RAL9016 | MINF.01326005.133/FM | 13 | 260 | 05/FM | 8 | 855 | 73.5168 | 2.0518 | [8 empty] | A03 | 705 | MINF0.01326005/FS |  | 658 | 0 | 855 | 855 | 855 | H | 1.413 | 1.413 | 1.413 |  | 0.0009367 | 1.7898 | 2 | 0.0004456 | [31 empty] | MINF.01326005.133/FM
Vrijstaand | Mini Vrijstaand | Nee | RAL9016 | MINF.01326005.133/FS | 13 | 260 | 05/FS | 8 | 855 | 73.5168 | 2.0518 | [8 empty] | A03 | 705 | MINF0.01326005/FS |  | 658 | 0 | 855 | 855 | 855 | H | 1.413 | 1.413 | 1.413 |  | 0.0009367 | 1.7898 | 2 | 0.0004456 | [31 empty] | MINF.01326005.133/FS
Vrijstaand | Mini Vrijstaand | Nee | OffBlack | MINF.01326005.145/AL | 13 | 260 | 05/AL | 8 | 855 | 73.5168 | 2.0518 | [8 empty] | A03 | 859 | MINF0.01326005/AS |  | 802 | 0 | 855 | 855 | 855 | H | 1.413 | 1.413 | 1.413 |  | 0.0009367 | 1.7898 | 2 | 0.0004456 | [31 empty] | MINF.01326005.145/AL
Vrijstaand | Mini Vrijstaand | Nee | OffBlack | MINF.01326005.145/AS | 13 | 260 | 05/AS | 8 | 855 | 73.5168 | 2.0518 | [8 empty] | A03 | 859 | MINF0.01326005/AS |  | 802 | 0 | 855 | 855 | 855 | H | 1.413 | 1.413 | 1.413 |  | 0.0009367 | 1.7898 | 2 | 0.0004456 | [31 empty] | MINF.01326005.145/AS
Vrijstaand | Mini Vrijstaand | Nee | OffBlack | MINF.01326005.145/FL | 13 | 260 | 05/FL | 8 | 855 | 73.5168 | 2.0518 | [8 empty] | A03 | 705 | MINF0.01326005/FS |  | 658 | 0 | 855 | 855 | 855 | H | 1.413 | 1.413 | 1.413 |  | 0.0009367 | 1.7898 | 2 | 0.0004456 | [31 empty] | MINF.01326005.145/FL
Vrijstaand | Mini Vrijstaand | Nee | OffBlack | MINF.01326005.145/FM | 13 | 260 | 05/FM | 8 | 855 | 73.5168 | 2.0518 | [8 empty] | A03 | 705 | MINF0.01326005/FS |  | 658 | 0 | 855 | 855 | 855 | H | 1.413 | 1.413 | 1.413 |  | 0.0009367 | 1.7898 | 2 | 0.0004456 | [31 empty] | MINF.01326005.145/FM
Vrijstaand | Mini Vrijstaand | Nee | OffBlack | MINF.01326005.145/FS | 13 | 260 | 05/FS | 8 | 855 | 73.5168 | 2.0518 | [8 empty] | A03 | 705 | MINF0.01326005/FS |  | 658 | 0 | 855 | 855 | 855 | H | 1.413 | 1.413 | 1.413 |  | 0.0009367 | 1.7898 | 2 | 0.0004456 | [31 empty] | MINF.01326005.145/FS
Vrijstaand | Mini Vrijstaand | Nee | Grijs 001 | MINF.01326010.001/AL | 13 | 260 | 10/AL | 13 | 1313 | 112.8977 | 1.443 | [8 empty] | A03 | 972 | MINF0.01326010/AS |  | 908 | 0 | 1313 | 1313 | 1313 | H | 1.419 | 1.419 | 1.419 |  | 0.0003969 | 1.7346 | 2 | 0.00036735 | [31 empty] | MINF.01326010.001/AL
Vrijstaand | Mini Vrijstaand | Nee | Grijs 001 | MINF.01326010.001/AS | 13 | 260 | 10/AS | 13 | 1313 | 112.8977 | 1.443 | [8 empty] | A03 | 972 | MINF0.01326010/AS |  | 908 | 0 | 1313 | 1313 | 1313 | H | 1.419 | 1.419 | 1.419 |  | 0.0003969 | 1.7346 | 2 | 0.00036735 | [31 empty] | MINF.01326010.001/AS
Vrijstaand | Mini Vrijstaand | Nee | Grijs 001 | MINF.01326010.001/FL | 13 | 260 | 10/FL | 13 | 1313 | 112.8977 | 1.443 | [8 empty] | A03 | 820 | MINF0.01326010/FS |  | 765 | 0 | 1313 | 1313 | 1313 | H | 1.419 | 1.419 | 1.419 |  | 0.0003969 | 1.7346 | 2 | 0.00036735 | [31 empty] | MINF.01326010.001/FL
Vrijstaand | Mini Vrijstaand | Nee | Grijs 001 | MINF.01326010.001/FM | 13 | 260 | 10/FM | 13 | 1313 | 112.8977 | 1.443 | [8 empty] | A03 | 820 | MINF0.01326010/FS |  | 765 | 0 | 1313 | 1313 | 1313 | H | 1.419 | 1.419 | 1.419 |  | 0.0003969 | 1.7346 | 2 | 0.00036735 | [31 empty] | MINF.01326010.001/FM
Vrijstaand | Mini Vrijstaand | Nee | Grijs 001 | MINF.01326010.001/FS | 13 | 260 | 10/FS | 13 | 1313 | 112.8977 | 1.443 | [8 empty] | A03 | 820 | MINF0.01326010/FS |  | 765 | 0 | 1313 | 1313 | 1313 | H | 1.419 | 1.419 | 1.419 |  | 0.0003969 | 1.7346 | 2 | 0.00036735 | [31 empty] | MINF.01326010.001/FS
Vrijstaand | Mini Vrijstaand | Nee | RAL9016 | MINF.01326010.133/AL | 13 | 260 | 10/AL | 13 | 1313 | 112.8977 | 1.443 | [8 empty] | A03 | 972 | MINF0.01326010/AS |  | 908 | 0 | 1313 | 1313 | 1313 | H | 1.419 | 1.419 | 1.419 |  | 0.0003969 | 1.7346 | 2 | 0.00036735 | [31 empty] | MINF.01326010.133/AL
Vrijstaand | Mini Vrijstaand | Nee | RAL9016 | MINF.01326010.133/AS | 13 | 260 | 10/AS | 13 | 1313 | 112.8977 | 1.443 | [8 empty] | A03 | 972 | MINF0.01326010/AS |  | 908 | 0 | 1313 | 1313 | 1313 | H | 1.419 | 1.419 | 1.419 |  | 0.0003969 | 1.7346 | 2 | 0.00036735 | [31 empty] | MINF.01326010.133/AS
Vrijstaand | Mini Vrijstaand | Nee | RAL9016 | MINF.01326010.133/FL | 13 | 260 | 10/FL | 13 | 1313 | 112.8977 | 1.443 | [8 empty] | A03 | 820 | MINF0.01326010/FS |  | 765 | 0 | 1313 | 1313 | 1313 | H | 1.419 | 1.419 | 1.419 |  | 0.0003969 | 1.7346 | 2 | 0.00036735 | [31 empty] | MINF.01326010.133/FL
Vrijstaand | Mini Vrijstaand | Nee | RAL9016 | MINF.01326010.133/FM | 13 | 260 | 10/FM | 13 | 1313 | 112.8977 | 1.443 | [8 empty] | A03 | 820 | MINF0.01326010/FS |  | 765 | 0 | 1313 | 1313 | 1313 | H | 1.419 | 1.419 | 1.419 |  | 0.0003969 | 1.7346 | 2 | 0.00036735 | [31 empty] | MINF.01326010.133/FM
Vrijstaand | Mini Vrijstaand | Nee | RAL9016 | MINF.01326010.133/FS | 13 | 260 | 10/FS | 13 | 1313 | 112.8977 | 1.443 | [8 empty] | A03 | 820 | MINF0.01326010/FS |  | 765 | 0 | 1313 | 1313 | 1313 | H | 1.419 | 1.419 | 1.419 |  | 0.0003969 | 1.7346 | 2 | 0.00036735 | [31 empty] | MINF.01326010.133/FS
Vrijstaand | Mini Vrijstaand | Nee | OffBlack | MINF.01326010.145/AL | 13 | 260 | 10/AL | 13 | 1313 | 112.8977 | 1.443 | [8 empty] | A03 | 972 | MINF0.01326010/AS |  | 908 | 0 | 1313 | 1313 | 1313 | H | 1.419 | 1.419 | 1.419 |  | 0.0003969 | 1.7346 | 2 | 0.00036735 | [31 empty] | MINF.01326010.145/AL
Vrijstaand | Mini Vrijstaand | Nee | OffBlack | MINF.01326010.145/AS | 13 | 260 | 10/AS | 13 | 1313 | 112.8977 | 1.443 | [8 empty] | A03 | 972 | MINF0.01326010/AS |  | 908 | 0 | 1313 | 1313 | 1313 | H | 1.419 | 1.419 | 1.419 |  | 0.0003969 | 1.7346 | 2 | 0.00036735 | [31 empty] | MINF.01326010.145/AS
Vrijstaand | Mini Vrijstaand | Nee | OffBlack | MINF.01326010.145/FL | 13 | 260 | 10/FL | 13 | 1313 | 112.8977 | 1.443 | [8 empty] | A03 | 820 | MINF0.01326010/FS |  | 765 | 0 | 1313 | 1313 | 1313 | H | 1.419 | 1.419 | 1.419 |  | 0.0003969 | 1.7346 | 2 | 0.00036735 | [31 empty] | MINF.01326010.145/FL
Vrijstaand | Mini Vrijstaand | Nee | OffBlack | MINF.01326010.145/FM | 13 | 260 | 10/FM | 13 | 1313 | 112.8977 | 1.443 | [8 empty] | A03 | 820 | MINF0.01326010/FS |  | 765 | 0 | 1313 | 1313 | 1313 | H | 1.419 | 1.419 | 1.419 |  | 0.0003969 | 1.7346 | 2 | 0.00036735 | [31 empty] | MINF.01326010.145/FM
Vrijstaand | Mini Vrijstaand | Nee | OffBlack | MINF.01326010.145/FS | 13 | 260 | 10/FS | 13 | 1313 | 112.8977 | 1.443 | [8 empty] | A03 | 820 | MINF0.01326010/FS |  | 765 | 0 | 1313 | 1313 | 1313 | H | 1.419 | 1.419 | 1.419 |  | 0.0003969 | 1.7346 | 2 | 0.00036735 | [31 empty] | MINF.01326010.145/FS
Vrijstaand | Mini Vrijstaand | Nee | Grijs 001 | MINF.01326015.001/AL | 13 | 260 | 15/AL | 18 | 2202 | 189.3379 | 1.7565 | [8 empty] | A03 | 1246 | MINF0.01326015/AS |  | 1163 | 0 | 2202 | 2202 | 2202 | H | 1.416 | 1.416 | 1.416 |  | 0.0002083 | 1.724 | 2 | 0.00046183 | [31 empty] | MINF.01326015.001/AL
Vrijstaand | Mini Vrijstaand | Nee | Grijs 001 | MINF.01326015.001/AS | 13 | 260 | 15/AS | 18 | 2202 | 189.3379 | 1.7565 | [8 empty] | A03 | 1246 | MINF0.01326015/AS |  | 1163 | 0 | 2202 | 2202 | 2202 | H | 1.416 | 1.416 | 1.416 |  | 0.0002083 | 1.724 | 2 | 0.00046183 | [31 empty] | MINF.01326015.001/AS
Vrijstaand | Mini Vrijstaand | Nee | Grijs 001 | MINF.01326015.001/FL | 13 | 260 | 15/FL | 18 | 2202 | 189.3379 | 1.7565 | [8 empty] | A03 | 1093 | MINF0.01326015/FS |  | 1020 | 0 | 2202 | 2202 | 2202 | H | 1.416 | 1.416 | 1.416 |  | 0.0002083 | 1.724 | 2 | 0.00046183 | [31 empty] | MINF.01326015.001/FL
Vrijstaand | Mini Vrijstaand | Nee | Grijs 001 | MINF.01326015.001/FM | 13 | 260 | 15/FM | 18 | 2202 | 189.3379 | 1.7565 | [8 empty] | A03 | 1093 | MINF0.01326015/FS |  | 1020 | 0 | 2202 | 2202 | 2202 | H | 1.416 | 1.416 | 1.416 |  | 0.0002083 | 1.724 | 2 | 0.00046183 | [31 empty] | MINF.01326015.001/FM
Vrijstaand | Mini Vrijstaand | Nee | Grijs 001 | MINF.01326015.001/FS | 13 | 260 | 15/FS | 18 | 2202 | 189.3379 | 1.7565 | [8 empty] | A03 | 1093 | MINF0.01326015/FS |  | 1020 | 0 | 2202 | 2202 | 2202 | H | 1.416 | 1.416 | 1.416 |  | 0.0002083 | 1.724 | 2 | 0.00046183 | [31 empty] | MINF.01326015.001/FS
Vrijstaand | Mini Vrijstaand | Nee | RAL9016 | MINF.01326015.133/AL | 13 | 260 | 15/AL | 18 | 2202 | 189.3379 | 1.7565 | [8 empty] | A03 | 1246 | MINF0.01326015/AS |  | 1163 | 0 | 2202 | 2202 | 2202 | H | 1.416 | 1.416 | 1.416 |  | 0.0002083 | 1.724 | 2 | 0.00046183 | [31 empty] | MINF.01326015.133/AL
Vrijstaand | Mini Vrijstaand | Nee | RAL9016 | MINF.01326015.133/AS | 13 | 260 | 15/AS | 18 | 2202 | 189.3379 | 1.7565 | [8 empty] | A03 | 1246 | MINF0.01326015/AS |  | 1163 | 0 | 2202 | 2202 | 2202 | H | 1.416 | 1.416 | 1.416 |  | 0.0002083 | 1.724 | 2 | 0.00046183 | [31 empty] | MINF.01326015.133/AS
Vrijstaand | Mini Vrijstaand | Nee | RAL9016 | MINF.01326015.133/FL | 13 | 260 | 15/FL | 18 | 2202 | 189.3379 | 1.7565 | [8 empty] | A03 | 1093 | MINF0.01326015/FS |  | 1020 | 0 | 2202 | 2202 | 2202 | H | 1.416 | 1.416 | 1.416 |  | 0.0002083 | 1.724 | 2 | 0.00046183 | [31 empty] | MINF.01326015.133/FL
Vrijstaand | Mini Vrijstaand | Nee | RAL9016 | MINF.01326015.133/FM | 13 | 260 | 15/FM | 18 | 2202 | 189.3379 | 1.7565 | [8 empty] | A03 | 1093 | MINF0.01326015/FS |  | 1020 | 0 | 2202 | 2202 | 2202 | H | 1.416 | 1.416 | 1.416 |  | 0.0002083 | 1.724 | 2 | 0.00046183 | [31 empty] | MINF.01326015.133/FM
Vrijstaand | Mini Vrijstaand | Nee | RAL9016 | MINF.01326015.133/FS | 13 | 260 | 15/FS | 18 | 2202 | 189.3379 | 1.7565 | [8 empty] | A03 | 1093 | MINF0.01326015/FS |  | 1020 | 0 | 2202 | 2202 | 2202 | H | 1.416 | 1.416 | 1.416 |  | 0.0002083 | 1.724 | 2 | 0.00046183 | [31 empty] | MINF.01326015.133/FS
Vrijstaand | Mini Vrijstaand | Nee | OffBlack | MINF.01326015.145/AL | 13 | 260 | 15/AL | 18 | 2202 | 189.3379 | 1.7565 | [8 empty] | A03 | 1246 | MINF0.01326015/AS |  | 1163 | 0 | 2202 | 2202 | 2202 | H | 1.416 | 1.416 | 1.416 |  | 0.0002083 | 1.724 | 2 | 0.00046183 | [31 empty] | MINF.01326015.145/AL
Vrijstaand | Mini Vrijstaand | Nee | OffBlack | MINF.01326015.145/AS | 13 | 260 | 15/AS | 18 | 2202 | 189.3379 | 1.7565 | [8 empty] | A03 | 1246 | MINF0.01326015/AS |  | 1163 | 0 | 2202 | 2202 | 2202 | H | 1.416 | 1.416 | 1.416 |  | 0.0002083 | 1.724 | 2 | 0.00046183 | [31 empty] | MINF.01326015.145/AS
Vrijstaand | Mini Vrijstaand | Nee | OffBlack | MINF.01326015.145/FL | 13 | 260 | 15/FL | 18 | 2202 | 189.3379 | 1.7565 | [8 empty] | A03 | 1093 | MINF0.01326015/FS |  | 1020 | 0 | 2202 | 2202 | 2202 | H | 1.416 | 1.416 | 1.416 |  | 0.0002083 | 1.724 | 2 | 0.00046183 | [31 empty] | MINF.01326015.145/FL
Vrijstaand | Mini Vrijstaand | Nee | OffBlack | MINF.01326015.145/FM | 13 | 260 | 15/FM | 18 | 2202 | 189.3379 | 1.7565 | [8 empty] | A03 | 1093 | MINF0.01326015/FS |  | 1020 | 0 | 2202 | 2202 | 2202 | H | 1.416 | 1.416 | 1.416 |  | 0.0002083 | 1.724 | 2 | 0.00046183 | [31 empty] | MINF.01326015.145/FM
Vrijstaand | Mini Vrijstaand | Nee | OffBlack | MINF.01326015.145/FS | 13 | 260 | 15/FS | 18 | 2202 | 189.3379 | 1.7565 | [8 empty] | A03 | 1093 | MINF0.01326015/FS |  | 1020 | 0 | 2202 | 2202 | 2202 | H | 1.416 | 1.416 | 1.416 |  | 0.0002083 | 1.724 | 2 | 0.00046183 | [31 empty] | MINF.01326015.145/FS
Vrijstaand | Mini Vrijstaand | Nee | Grijs 001 | MINF.01326020.001/AL | 13 | 260 | 20/AL | 23 | 3107 | 267.1539 | 1.9253 | [8 empty] | A03 | 1420 | MINF0.01326020/AS |  | 1326 | 0 | 3107 | 3107 | 3107 | H | 1.416 | 1.416 | 1.416 |  | 0.0001276 | 1.7219 | 2 | 0.00037661 | [31 empty] | MINF.01326020.001/AL
Vrijstaand | Mini Vrijstaand | Nee | Grijs 001 | MINF.01326020.001/AS | 13 | 260 | 20/AS | 23 | 3107 | 267.1539 | 1.9253 | [8 empty] | A03 | 1420 | MINF0.01326020/AS |  | 1326 | 0 | 3107 | 3107 | 3107 | H | 1.416 | 1.416 | 1.416 |  | 0.0001276 | 1.7219 | 2 | 0.00037661 | [31 empty] | MINF.01326020.001/AS
Vrijstaand | Mini Vrijstaand | Nee | Grijs 001 | MINF.01326020.001/FL | 13 | 260 | 20/FL | 23 | 3107 | 267.1539 | 1.9253 | [8 empty] | A03 | 1268 | MINF0.01326020/FS |  | 1184 | 0 | 3107 | 3107 | 3107 | H | 1.416 | 1.416 | 1.416 |  | 0.0001276 | 1.7219 | 2 | 0.00037661 | [31 empty] | MINF.01326020.001/FL
Vrijstaand | Mini Vrijstaand | Nee | Grijs 001 | MINF.01326020.001/FM | 13 | 260 | 20/FM | 23 | 3107 | 267.1539 | 1.9253 | [8 empty] | A03 | 1268 | MINF0.01326020/FS |  | 1184 | 0 | 3107 | 3107 | 3107 | H | 1.416 | 1.416 | 1.416 |  | 0.0001276 | 1.7219 | 2 | 0.00037661 | [31 empty] | MINF.01326020.001/FM
Vrijstaand | Mini Vrijstaand | Nee | Grijs 001 | MINF.01326020.001/FS | 13 | 260 | 20/FS | 23 | 3107 | 267.1539 | 1.9253 | [8 empty] | A03 | 1268 | MINF0.01326020/FS |  | 1184 | 0 | 3107 | 3107 | 3107 | H | 1.416 | 1.416 | 1.416 |  | 0.0001276 | 1.7219 | 2 | 0.00037661 | [31 empty] | MINF.01326020.001/FS
Vrijstaand | Mini Vrijstaand | Nee | RAL9016 | MINF.01326020.133/AL | 13 | 260 | 20/AL | 23 | 3107 | 267.1539 | 1.9253 | [8 empty] | A03 | 1420 | MINF0.01326020/AS |  | 1326 | 0 | 3107 | 3107 | 3107 | H | 1.416 | 1.416 | 1.416 |  | 0.0001276 | 1.7219 | 2 | 0.00037661 | [31 empty] | MINF.01326020.133/AL
Vrijstaand | Mini Vrijstaand | Nee | RAL9016 | MINF.01326020.133/AS | 13 | 260 | 20/AS | 23 | 3107 | 267.1539 | 1.9253 | [8 empty] | A03 | 1420 | MINF0.01326020/AS |  | 1326 | 0 | 3107 | 3107 | 3107 | H | 1.416 | 1.416 | 1.416 |  | 0.0001276 | 1.7219 | 2 | 0.00037661 | [31 empty] | MINF.01326020.133/AS
Vrijstaand | Mini Vrijstaand | Nee | RAL9016 | MINF.01326020.133/FL | 13 | 260 | 20/FL | 23 | 3107 | 267.1539 | 1.9253 | [8 empty] | A03 | 1268 | MINF0.01326020/FS |  | 1184 | 0 | 3107 | 3107 | 3107 | H | 1.416 | 1.416 | 1.416 |  | 0.0001276 | 1.7219 | 2 | 0.00037661 | [31 empty] | MINF.01326020.133/FL
Vrijstaand | Mini Vrijstaand | Nee | RAL9016 | MINF.01326020.133/FM | 13 | 260 | 20/FM | 23 | 3107 | 267.1539 | 1.9253 | [8 empty] | A03 | 1268 | MINF0.01326020/FS |  | 1184 | 0 | 3107 | 3107 | 3107 | H | 1.416 | 1.416 | 1.416 |  | 0.0001276 | 1.7219 | 2 | 0.00037661 | [31 empty] | MINF.01326020.133/FM
Vrijstaand | Mini Vrijstaand | Nee | RAL9016 | MINF.01326020.133/FS | 13 | 260 | 20/FS | 23 | 3107 | 267.1539 | 1.9253 | [8 empty] | A03 | 1268 | MINF0.01326020/FS |  | 1184 | 0 | 3107 | 3107 | 3107 | H | 1.416 | 1.416 | 1.416 |  | 0.0001276 | 1.7219 | 2 | 0.00037661 | [31 empty] | MINF.01326020.133/FS
Vrijstaand | Mini Vrijstaand | Nee | OffBlack | MINF.01326020.145/AL | 13 | 260 | 20/AL | 23 | 3107 | 267.1539 | 1.9253 | [8 empty] | A03 | 1420 | MINF0.01326020/AS |  | 1326 | 0 | 3107 | 3107 | 3107 | H | 1.416 | 1.416 | 1.416 |  | 0.0001276 | 1.7219 | 2 | 0.00037661 | [31 empty] | MINF.01326020.145/AL
Vrijstaand | Mini Vrijstaand | Nee | OffBlack | MINF.01326020.145/AS | 13 | 260 | 20/AS | 23 | 3107 | 267.1539 | 1.9253 | [8 empty] | A03 | 1420 | MINF0.01326020/AS |  | 1326 | 0 | 3107 | 3107 | 3107 | H | 1.416 | 1.416 | 1.416 |  | 0.0001276 | 1.7219 | 2 | 0.00037661 | [31 empty] | MINF.01326020.145/AS
Vrijstaand | Mini Vrijstaand | Nee | OffBlack | MINF.01326020.145/FL | 13 | 260 | 20/FL | 23 | 3107 | 267.1539 | 1.9253 | [8 empty] | A03 | 1268 | MINF0.01326020/FS |  | 1184 | 0 | 3107 | 3107 | 3107 | H | 1.416 | 1.416 | 1.416 |  | 0.0001276 | 1.7219 | 2 | 0.00037661 | [31 empty] | MINF.01326020.145/FL
Vrijstaand | Mini Vrijstaand | Nee | OffBlack | MINF.01326020.145/FM | 13 | 260 | 20/FM | 23 | 3107 | 267.1539 | 1.9253 | [8 empty] | A03 | 1268 | MINF0.01326020/FS |  | 1184 | 0 | 3107 | 3107 | 3107 | H | 1.416 | 1.416 | 1.416 |  | 0.0001276 | 1.7219 | 2 | 0.00037661 | [31 empty] | MINF.01326020.145/FM
Vrijstaand | Mini Vrijstaand | Nee | OffBlack | MINF.01326020.145/FS | 13 | 260 | 20/FS | 23 | 3107 | 267.1539 | 1.9253 | [8 empty] | A03 | 1268 | MINF0.01326020/FS |  | 1184 | 0 | 3107 | 3107 | 3107 | H | 1.416 | 1.416 | 1.416 |  | 0.0001276 | 1.7219 | 2 | 0.00037661 | [31 empty] | MINF.01326020.145/FS
Vrijstaand | Mini Vrijstaand | Nee | Grijs 001 | MINF.01328005.001/AL | 13 | 280 | 05/AL | 8 | 921 | 79.1917 | 2.3439 | [8 empty] | A03 | 894 | MINF0.01328005/AS |  | 835 | 0 | 921 | 921 | 921 | H | 1.413 | 1.413 | 1.413 |  | 0.0009367 | 1.7898 | 2 | 0.0004456 | [31 empty] | MINF.01328005.001/AL
Vrijstaand | Mini Vrijstaand | Nee | Grijs 001 | MINF.01328005.001/AS | 13 | 280 | 05/AS | 8 | 921 | 79.1917 | 2.3439 | [8 empty] | A03 | 894 | MINF0.01328005/AS |  | 835 | 0 | 921 | 921 | 921 | H | 1.413 | 1.413 | 1.413 |  | 0.0009367 | 1.7898 | 2 | 0.0004456 | [31 empty] | MINF.01328005.001/AS
Vrijstaand | Mini Vrijstaand | Nee | Grijs 001 | MINF.01328005.001/FL | 13 | 280 | 05/FL | 8 | 921 | 79.1917 | 2.3439 | [8 empty] | A03 | 743 | MINF0.01328005/FS |  | 693 | 0 | 921 | 921 | 921 | H | 1.413 | 1.413 | 1.413 |  | 0.0009367 | 1.7898 | 2 | 0.0004456 | [31 empty] | MINF.01328005.001/FL
Vrijstaand | Mini Vrijstaand | Nee | Grijs 001 | MINF.01328005.001/FM | 13 | 280 | 05/FM | 8 | 921 | 79.1917 | 2.3439 | [8 empty] | A03 | 743 | MINF0.01328005/FS |  | 693 | 0 | 921 | 921 | 921 | H | 1.413 | 1.413 | 1.413 |  | 0.0009367 | 1.7898 | 2 | 0.0004456 | [31 empty] | MINF.01328005.001/FM
Vrijstaand | Mini Vrijstaand | Nee | Grijs 001 | MINF.01328005.001/FS | 13 | 280 | 05/FS | 8 | 921 | 79.1917 | 2.3439 | [8 empty] | A03 | 743 | MINF0.01328005/FS |  | 693 | 0 | 921 | 921 | 921 | H | 1.413 | 1.413 | 1.413 |  | 0.0009367 | 1.7898 | 2 | 0.0004456 | [31 empty] | MINF.01328005.001/FS
Vrijstaand | Mini Vrijstaand | Nee | RAL9016 | MINF.01328005.133/AL | 13 | 280 | 05/AL | 8 | 921 | 79.1917 | 2.3439 | [8 empty] | A03 | 894 | MINF0.01328005/AS |  | 835 | 0 | 921 | 921 | 921 | H | 1.413 | 1.413 | 1.413 |  | 0.0009367 | 1.7898 | 2 | 0.0004456 | [31 empty] | MINF.01328005.133/AL
Vrijstaand | Mini Vrijstaand | Nee | RAL9016 | MINF.01328005.133/AS | 13 | 280 | 05/AS | 8 | 921 | 79.1917 | 2.3439 | [8 empty] | A03 | 894 | MINF0.01328005/AS |  | 835 | 0 | 921 | 921 | 921 | H | 1.413 | 1.413 | 1.413 |  | 0.0009367 | 1.7898 | 2 | 0.0004456 | [31 empty] | MINF.01328005.133/AS
Vrijstaand | Mini Vrijstaand | Nee | RAL9016 | MINF.01328005.133/FL | 13 | 280 | 05/FL | 8 | 921 | 79.1917 | 2.3439 | [8 empty] | A03 | 743 | MINF0.01328005/FS |  | 693 | 0 | 921 | 921 | 921 | H | 1.413 | 1.413 | 1.413 |  | 0.0009367 | 1.7898 | 2 | 0.0004456 | [31 empty] | MINF.01328005.133/FL
Vrijstaand | Mini Vrijstaand | Nee | RAL9016 | MINF.01328005.133/FM | 13 | 280 | 05/FM | 8 | 921 | 79.1917 | 2.3439 | [8 empty] | A03 | 743 | MINF0.01328005/FS |  | 693 | 0 | 921 | 921 | 921 | H | 1.413 | 1.413 | 1.413 |  | 0.0009367 | 1.7898 | 2 | 0.0004456 | [31 empty] | MINF.01328005.133/FM
Vrijstaand | Mini Vrijstaand | Nee | RAL9016 | MINF.01328005.133/FS | 13 | 280 | 05/FS | 8 | 921 | 79.1917 | 2.3439 | [8 empty] | A03 | 743 | MINF0.01328005/FS |  | 693 | 0 | 921 | 921 | 921 | H | 1.413 | 1.413 | 1.413 |  | 0.0009367 | 1.7898 | 2 | 0.0004456 | [31 empty] | MINF.01328005.133/FS
Vrijstaand | Mini Vrijstaand | Nee | OffBlack | MINF.01328005.145/AL | 13 | 280 | 05/AL | 8 | 921 | 79.1917 | 2.3439 | [8 empty] | A03 | 894 | MINF0.01328005/AS |  | 835 | 0 | 921 | 921 | 921 | H | 1.413 | 1.413 | 1.413 |  | 0.0009367 | 1.7898 | 2 | 0.0004456 | [31 empty] | MINF.01328005.145/AL
Vrijstaand | Mini Vrijstaand | Nee | OffBlack | MINF.01328005.145/AS | 13 | 280 | 05/AS | 8 | 921 | 79.1917 | 2.3439 | [8 empty] | A03 | 894 | MINF0.01328005/AS |  | 835 | 0 | 921 | 921 | 921 | H | 1.413 | 1.413 | 1.413 |  | 0.0009367 | 1.7898 | 2 | 0.0004456 | [31 empty] | MINF.01328005.145/AS
Vrijstaand | Mini Vrijstaand | Nee | OffBlack | MINF.01328005.145/FL | 13 | 280 | 05/FL | 8 | 921 | 79.1917 | 2.3439 | [8 empty] | A03 | 743 | MINF0.01328005/FS |  | 693 | 0 | 921 | 921 | 921 | H | 1.413 | 1.413 | 1.413 |  | 0.0009367 | 1.7898 | 2 | 0.0004456 | [31 empty] | MINF.01328005.145/FL
Vrijstaand | Mini Vrijstaand | Nee | OffBlack | MINF.01328005.145/FM | 13 | 280 | 05/FM | 8 | 921 | 79.1917 | 2.3439 | [8 empty] | A03 | 743 | MINF0.01328005/FS |  | 693 | 0 | 921 | 921 | 921 | H | 1.413 | 1.413 | 1.413 |  | 0.0009367 | 1.7898 | 2 | 0.0004456 | [31 empty] | MINF.01328005.145/FM
Vrijstaand | Mini Vrijstaand | Nee | OffBlack | MINF.01328005.145/FS | 13 | 280 | 05/FS | 8 | 921 | 79.1917 | 2.3439 | [8 empty] | A03 | 743 | MINF0.01328005/FS |  | 693 | 0 | 921 | 921 | 921 | H | 1.413 | 1.413 | 1.413 |  | 0.0009367 | 1.7898 | 2 | 0.0004456 | [31 empty] | MINF.01328005.145/FS
Vrijstaand | Mini Vrijstaand | Nee | Grijs 001 | MINF.01328010.001/AL | 13 | 280 | 10/AL | 13 | 1414 | 121.5821 | 1.641 | [8 empty] | A03 | 1018 | MINF0.01328010/AS |  | 950 | 0 | 1414 | 1414 | 1414 | H | 1.419 | 1.419 | 1.419 |  | 0.0003969 | 1.7346 | 2 | 0.00036735 | [31 empty] | MINF.01328010.001/AL
Vrijstaand | Mini Vrijstaand | Nee | Grijs 001 | MINF.01328010.001/AS | 13 | 280 | 10/AS | 13 | 1414 | 121.5821 | 1.641 | [8 empty] | A03 | 1018 | MINF0.01328010/AS |  | 950 | 0 | 1414 | 1414 | 1414 | H | 1.419 | 1.419 | 1.419 |  | 0.0003969 | 1.7346 | 2 | 0.00036735 | [31 empty] | MINF.01328010.001/AS
Vrijstaand | Mini Vrijstaand | Nee | Grijs 001 | MINF.01328010.001/FL | 13 | 280 | 10/FL | 13 | 1414 | 121.5821 | 1.641 | [8 empty] | A03 | 864 | MINF0.01328010/FS |  | 807 | 0 | 1414 | 1414 | 1414 | H | 1.419 | 1.419 | 1.419 |  | 0.0003969 | 1.7346 | 2 | 0.00036735 | [31 empty] | MINF.01328010.001/FL
Vrijstaand | Mini Vrijstaand | Nee | Grijs 001 | MINF.01328010.001/FM | 13 | 280 | 10/FM | 13 | 1414 | 121.5821 | 1.641 | [8 empty] | A03 | 864 | MINF0.01328010/FS |  | 807 | 0 | 1414 | 1414 | 1414 | H | 1.419 | 1.419 | 1.419 |  | 0.0003969 | 1.7346 | 2 | 0.00036735 | [31 empty] | MINF.01328010.001/FM
Vrijstaand | Mini Vrijstaand | Nee | Grijs 001 | MINF.01328010.001/FS | 13 | 280 | 10/FS | 13 | 1414 | 121.5821 | 1.641 | [8 empty] | A03 | 864 | MINF0.01328010/FS |  | 807 | 0 | 1414 | 1414 | 1414 | H | 1.419 | 1.419 | 1.419 |  | 0.0003969 | 1.7346 | 2 | 0.00036735 | [31 empty] | MINF.01328010.001/FS
Vrijstaand | Mini Vrijstaand | Nee | RAL9016 | MINF.01328010.133/AL | 13 | 280 | 10/AL | 13 | 1414 | 121.5821 | 1.641 | [8 empty] | A03 | 1018 | MINF0.01328010/AS |  | 950 | 0 | 1414 | 1414 | 1414 | H | 1.419 | 1.419 | 1.419 |  | 0.0003969 | 1.7346 | 2 | 0.00036735 | [31 empty] | MINF.01328010.133/AL
Vrijstaand | Mini Vrijstaand | Nee | RAL9016 | MINF.01328010.133/AS | 13 | 280 | 10/AS | 13 | 1414 | 121.5821 | 1.641 | [8 empty] | A03 | 1018 | MINF0.01328010/AS |  | 950 | 0 | 1414 | 1414 | 1414 | H | 1.419 | 1.419 | 1.419 |  | 0.0003969 | 1.7346 | 2 | 0.00036735 | [31 empty] | MINF.01328010.133/AS
Vrijstaand | Mini Vrijstaand | Nee | RAL9016 | MINF.01328010.133/FL | 13 | 280 | 10/FL | 13 | 1414 | 121.5821 | 1.641 | [8 empty] | A03 | 864 | MINF0.01328010/FS |  | 807 | 0 | 1414 | 1414 | 1414 | H | 1.419 | 1.419 | 1.419 |  | 0.0003969 | 1.7346 | 2 | 0.00036735 | [31 empty] | MINF.01328010.133/FL
Vrijstaand | Mini Vrijstaand | Nee | RAL9016 | MINF.01328010.133/FM | 13 | 280 | 10/FM | 13 | 1414 | 121.5821 | 1.641 | [8 empty] | A03 | 864 | MINF0.01328010/FS |  | 807 | 0 | 1414 | 1414 | 1414 | H | 1.419 | 1.419 | 1.419 |  | 0.0003969 | 1.7346 | 2 | 0.00036735 | [31 empty] | MINF.01328010.133/FM
Vrijstaand | Mini Vrijstaand | Nee | RAL9016 | MINF.01328010.133/FS | 13 | 280 | 10/FS | 13 | 1414 | 121.5821 | 1.641 | [8 empty] | A03 | 864 | MINF0.01328010/FS |  | 807 | 0 | 1414 | 1414 | 1414 | H | 1.419 | 1.419 | 1.419 |  | 0.0003969 | 1.7346 | 2 | 0.00036735 | [31 empty] | MINF.01328010.133/FS
Vrijstaand | Mini Vrijstaand | Nee | OffBlack | MINF.01328010.145/AL | 13 | 280 | 10/AL | 13 | 1414 | 121.5821 | 1.641 | [8 empty] | A03 | 1018 | MINF0.01328010/AS |  | 950 | 0 | 1414 | 1414 | 1414 | H | 1.419 | 1.419 | 1.419 |  | 0.0003969 | 1.7346 | 2 | 0.00036735 | [31 empty] | MINF.01328010.145/AL
Vrijstaand | Mini Vrijstaand | Nee | OffBlack | MINF.01328010.145/AS | 13 | 280 | 10/AS | 13 | 1414 | 121.5821 | 1.641 | [8 empty] | A03 | 1018 | MINF0.01328010/AS |  | 950 | 0 | 1414 | 1414 | 1414 | H | 1.419 | 1.419 | 1.419 |  | 0.0003969 | 1.7346 | 2 | 0.00036735 | [31 empty] | MINF.01328010.145/AS
Vrijstaand | Mini Vrijstaand | Nee | OffBlack | MINF.01328010.145/FL | 13 | 280 | 10/FL | 13 | 1414 | 121.5821 | 1.641 | [8 empty] | A03 | 864 | MINF0.01328010/FS |  | 807 | 0 | 1414 | 1414 | 1414 | H | 1.419 | 1.419 | 1.419 |  | 0.0003969 | 1.7346 | 2 | 0.00036735 | [31 empty] | MINF.01328010.145/FL
Vrijstaand | Mini Vrijstaand | Nee | OffBlack | MINF.01328010.145/FM | 13 | 280 | 10/FM | 13 | 1414 | 121.5821 | 1.641 | [8 empty] | A03 | 864 | MINF0.01328010/FS |  | 807 | 0 | 1414 | 1414 | 1414 | H | 1.419 | 1.419 | 1.419 |  | 0.0003969 | 1.7346 | 2 | 0.00036735 | [31 empty] | MINF.01328010.145/FM
Vrijstaand | Mini Vrijstaand | Nee | OffBlack | MINF.01328010.145/FS | 13 | 280 | 10/FS | 13 | 1414 | 121.5821 | 1.641 | [8 empty] | A03 | 864 | MINF0.01328010/FS |  | 807 | 0 | 1414 | 1414 | 1414 | H | 1.419 | 1.419 | 1.419 |  | 0.0003969 | 1.7346 | 2 | 0.00036735 | [31 empty] | MINF.01328010.145/FS
Vrijstaand | Mini Vrijstaand | Nee | Grijs 001 | MINF.01328015.001/AL | 13 | 280 | 15/AL | 18 | 2372 | 203.9553 | 1.9968 | [8 empty] | A03 | 1307 | MINF0.01328015/AS |  | 1220 | 0 | 2372 | 2372 | 2372 | H | 1.416 | 1.416 | 1.416 |  | 0.0002083 | 1.724 | 2 | 0.00046183 | [31 empty] | MINF.01328015.001/AL
Vrijstaand | Mini Vrijstaand | Nee | Grijs 001 | MINF.01328015.001/AS | 13 | 280 | 15/AS | 18 | 2372 | 203.9553 | 1.9968 | [8 empty] | A03 | 1307 | MINF0.01328015/AS |  | 1220 | 0 | 2372 | 2372 | 2372 | H | 1.416 | 1.416 | 1.416 |  | 0.0002083 | 1.724 | 2 | 0.00046183 | [31 empty] | MINF.01328015.001/AS
Vrijstaand | Mini Vrijstaand | Nee | Grijs 001 | MINF.01328015.001/FL | 13 | 280 | 15/FL | 18 | 2372 | 203.9553 | 1.9968 | [8 empty] | A03 | 1152 | MINF0.01328015/FS |  | 1075 | 0 | 2372 | 2372 | 2372 | H | 1.416 | 1.416 | 1.416 |  | 0.0002083 | 1.724 | 2 | 0.00046183 | [31 empty] | MINF.01328015.001/FL
Vrijstaand | Mini Vrijstaand | Nee | Grijs 001 | MINF.01328015.001/FM | 13 | 280 | 15/FM | 18 | 2372 | 203.9553 | 1.9968 | [8 empty] | A03 | 1152 | MINF0.01328015/FS |  | 1075 | 0 | 2372 | 2372 | 2372 | H | 1.416 | 1.416 | 1.416 |  | 0.0002083 | 1.724 | 2 | 0.00046183 | [31 empty] | MINF.01328015.001/FM
Vrijstaand | Mini Vrijstaand | Nee | Grijs 001 | MINF.01328015.001/FS | 13 | 280 | 15/FS | 18 | 2372 | 203.9553 | 1.9968 | [8 empty] | A03 | 1152 | MINF0.01328015/FS |  | 1075 | 0 | 2372 | 2372 | 2372 | H | 1.416 | 1.416 | 1.416 |  | 0.0002083 | 1.724 | 2 | 0.00046183 | [31 empty] | MINF.01328015.001/FS
Vrijstaand | Mini Vrijstaand | Nee | RAL9016 | MINF.01328015.133/AL | 13 | 280 | 15/AL | 18 | 2372 | 203.9553 | 1.9968 | [8 empty] | A03 | 1307 | MINF0.01328015/AS |  | 1220 | 0 | 2372 | 2372 | 2372 | H | 1.416 | 1.416 | 1.416 |  | 0.0002083 | 1.724 | 2 | 0.00046183 | [31 empty] | MINF.01328015.133/AL
Vrijstaand | Mini Vrijstaand | Nee | RAL9016 | MINF.01328015.133/AS | 13 | 280 | 15/AS | 18 | 2372 | 203.9553 | 1.9968 | [8 empty] | A03 | 1307 | MINF0.01328015/AS |  | 1220 | 0 | 2372 | 2372 | 2372 | H | 1.416 | 1.416 | 1.416 |  | 0.0002083 | 1.724 | 2 | 0.00046183 | [31 empty] | MINF.01328015.133/AS
Vrijstaand | Mini Vrijstaand | Nee | RAL9016 | MINF.01328015.133/FL | 13 | 280 | 15/FL | 18 | 2372 | 203.9553 | 1.9968 | [8 empty] | A03 | 1152 | MINF0.01328015/FS |  | 1075 | 0 | 2372 | 2372 | 2372 | H | 1.416 | 1.416 | 1.416 |  | 0.0002083 | 1.724 | 2 | 0.00046183 | [31 empty] | MINF.01328015.133/FL
Vrijstaand | Mini Vrijstaand | Nee | RAL9016 | MINF.01328015.133/FM | 13 | 280 | 15/FM | 18 | 2372 | 203.9553 | 1.9968 | [8 empty] | A03 | 1152 | MINF0.01328015/FS |  | 1075 | 0 | 2372 | 2372 | 2372 | H | 1.416 | 1.416 | 1.416 |  | 0.0002083 | 1.724 | 2 | 0.00046183 | [31 empty] | MINF.01328015.133/FM
Vrijstaand | Mini Vrijstaand | Nee | RAL9016 | MINF.01328015.133/FS | 13 | 280 | 15/FS | 18 | 2372 | 203.9553 | 1.9968 | [8 empty] | A03 | 1152 | MINF0.01328015/FS |  | 1075 | 0 | 2372 | 2372 | 2372 | H | 1.416 | 1.416 | 1.416 |  | 0.0002083 | 1.724 | 2 | 0.00046183 | [31 empty] | MINF.01328015.133/FS
Vrijstaand | Mini Vrijstaand | Nee | OffBlack | MINF.01328015.145/AL | 13 | 280 | 15/AL | 18 | 2372 | 203.9553 | 1.9968 | [8 empty] | A03 | 1307 | MINF0.01328015/AS |  | 1220 | 0 | 2372 | 2372 | 2372 | H | 1.416 | 1.416 | 1.416 |  | 0.0002083 | 1.724 | 2 | 0.00046183 | [31 empty] | MINF.01328015.145/AL
Vrijstaand | Mini Vrijstaand | Nee | OffBlack | MINF.01328015.145/AS | 13 | 280 | 15/AS | 18 | 2372 | 203.9553 | 1.9968 | [8 empty] | A03 | 1307 | MINF0.01328015/AS |  | 1220 | 0 | 2372 | 2372 | 2372 | H | 1.416 | 1.416 | 1.416 |  | 0.0002083 | 1.724 | 2 | 0.00046183 | [31 empty] | MINF.01328015.145/AS
Vrijstaand | Mini Vrijstaand | Nee | OffBlack | MINF.01328015.145/FL | 13 | 280 | 15/FL | 18 | 2372 | 203.9553 | 1.9968 | [8 empty] | A03 | 1152 | MINF0.01328015/FS |  | 1075 | 0 | 2372 | 2372 | 2372 | H | 1.416 | 1.416 | 1.416 |  | 0.0002083 | 1.724 | 2 | 0.00046183 | [31 empty] | MINF.01328015.145/FL
Vrijstaand | Mini Vrijstaand | Nee | OffBlack | MINF.01328015.145/FM | 13 | 280 | 15/FM | 18 | 2372 | 203.9553 | 1.9968 | [8 empty] | A03 | 1152 | MINF0.01328015/FS |  | 1075 | 0 | 2372 | 2372 | 2372 | H | 1.416 | 1.416 | 1.416 |  | 0.0002083 | 1.724 | 2 | 0.00046183 | [31 empty] | MINF.01328015.145/FM
Vrijstaand | Mini Vrijstaand | Nee | OffBlack | MINF.01328015.145/FS | 13 | 280 | 15/FS | 18 | 2372 | 203.9553 | 1.9968 | [8 empty] | A03 | 1152 | MINF0.01328015/FS |  | 1075 | 0 | 2372 | 2372 | 2372 | H | 1.416 | 1.416 | 1.416 |  | 0.0002083 | 1.724 | 2 | 0.00046183 | [31 empty] | MINF.01328015.145/FS
Vrijstaand | Mini Vrijstaand | Nee | Grijs 001 | MINF.01328020.001/AL | 13 | 280 | 20/AL | 23 | 3346 | 287.7042 | 2.1873 | [8 empty] | A03 | 1495 | MINF0.01328020/AS |  | 1395 | 0 | 3346 | 3346 | 3346 | H | 1.416 | 1.416 | 1.416 |  | 0.0001276 | 1.7219 | 2 | 0.00037661 | [31 empty] | MINF.01328020.001/AL
Vrijstaand | Mini Vrijstaand | Nee | Grijs 001 | MINF.01328020.001/AS | 13 | 280 | 20/AS | 23 | 3346 | 287.7042 | 2.1873 | [8 empty] | A03 | 1495 | MINF0.01328020/AS |  | 1395 | 0 | 3346 | 3346 | 3346 | H | 1.416 | 1.416 | 1.416 |  | 0.0001276 | 1.7219 | 2 | 0.00037661 | [31 empty] | MINF.01328020.001/AS
Vrijstaand | Mini Vrijstaand | Nee | Grijs 001 | MINF.01328020.001/FL | 13 | 280 | 20/FL | 23 | 3346 | 287.7042 | 2.1873 | [8 empty] | A03 | 1340 | MINF0.01328020/FS |  | 1251 | 0 | 3346 | 3346 | 3346 | H | 1.416 | 1.416 | 1.416 |  | 0.0001276 | 1.7219 | 2 | 0.00037661 | [31 empty] | MINF.01328020.001/FL
Vrijstaand | Mini Vrijstaand | Nee | Grijs 001 | MINF.01328020.001/FM | 13 | 280 | 20/FM | 23 | 3346 | 287.7042 | 2.1873 | [8 empty] | A03 | 1340 | MINF0.01328020/FS |  | 1251 | 0 | 3346 | 3346 | 3346 | H | 1.416 | 1.416 | 1.416 |  | 0.0001276 | 1.7219 | 2 | 0.00037661 | [31 empty] | MINF.01328020.001/FM
Vrijstaand | Mini Vrijstaand | Nee | Grijs 001 | MINF.01328020.001/FS | 13 | 280 | 20/FS | 23 | 3346 | 287.7042 | 2.1873 | [8 empty] | A03 | 1340 | MINF0.01328020/FS |  | 1251 | 0 | 3346 | 3346 | 3346 | H | 1.416 | 1.416 | 1.416 |  | 0.0001276 | 1.7219 | 2 | 0.00037661 | [31 empty] | MINF.01328020.001/FS
Vrijstaand | Mini Vrijstaand | Nee | RAL9016 | MINF.01328020.133/AL | 13 | 280 | 20/AL | 23 | 3346 | 287.7042 | 2.1873 | [8 empty] | A03 | 1495 | MINF0.01328020/AS |  | 1395 | 0 | 3346 | 3346 | 3346 | H | 1.416 | 1.416 | 1.416 |  | 0.0001276 | 1.7219 | 2 | 0.00037661 | [31 empty] | MINF.01328020.133/AL
Vrijstaand | Mini Vrijstaand | Nee | RAL9016 | MINF.01328020.133/AS | 13 | 280 | 20/AS | 23 | 3346 | 287.7042 | 2.1873 | [8 empty] | A03 | 1495 | MINF0.01328020/AS |  | 1395 | 0 | 3346 | 3346 | 3346 | H | 1.416 | 1.416 | 1.416 |  | 0.0001276 | 1.7219 | 2 | 0.00037661 | [31 empty] | MINF.01328020.133/AS
Vrijstaand | Mini Vrijstaand | Nee | RAL9016 | MINF.01328020.133/FL | 13 | 280 | 20/FL | 23 | 3346 | 287.7042 | 2.1873 | [8 empty] | A03 | 1340 | MINF0.01328020/FS |  | 1251 | 0 | 3346 | 3346 | 3346 | H | 1.416 | 1.416 | 1.416 |  | 0.0001276 | 1.7219 | 2 | 0.00037661 | [31 empty] | MINF.01328020.133/FL
Vrijstaand | Mini Vrijstaand | Nee | RAL9016 | MINF.01328020.133/FM | 13 | 280 | 20/FM | 23 | 3346 | 287.7042 | 2.1873 | [8 empty] | A03 | 1340 | MINF0.01328020/FS |  | 1251 | 0 | 3346 | 3346 | 3346 | H | 1.416 | 1.416 | 1.416 |  | 0.0001276 | 1.7219 | 2 | 0.00037661 | [31 empty] | MINF.01328020.133/FM
Vrijstaand | Mini Vrijstaand | Nee | RAL9016 | MINF.01328020.133/FS | 13 | 280 | 20/FS | 23 | 3346 | 287.7042 | 2.1873 | [8 empty] | A03 | 1340 | MINF0.01328020/FS |  | 1251 | 0 | 3346 | 3346 | 3346 | H | 1.416 | 1.416 | 1.416 |  | 0.0001276 | 1.7219 | 2 | 0.00037661 | [31 empty] | MINF.01328020.133/FS
Vrijstaand | Mini Vrijstaand | Nee | OffBlack | MINF.01328020.145/AL | 13 | 280 | 20/AL | 23 | 3346 | 287.7042 | 2.1873 | [8 empty] | A03 | 1495 | MINF0.01328020/AS |  | 1395 | 0 | 3346 | 3346 | 3346 | H | 1.416 | 1.416 | 1.416 |  | 0.0001276 | 1.7219 | 2 | 0.00037661 | [31 empty] | MINF.01328020.145/AL
Vrijstaand | Mini Vrijstaand | Nee | OffBlack | MINF.01328020.145/AS | 13 | 280 | 20/AS | 23 | 3346 | 287.7042 | 2.1873 | [8 empty] | A03 | 1495 | MINF0.01328020/AS |  | 1395 | 0 | 3346 | 3346 | 3346 | H | 1.416 | 1.416 | 1.416 |  | 0.0001276 | 1.7219 | 2 | 0.00037661 | [31 empty] | MINF.01328020.145/AS
Vrijstaand | Mini Vrijstaand | Nee | OffBlack | MINF.01328020.145/FL | 13 | 280 | 20/FL | 23 | 3346 | 287.7042 | 2.1873 | [8 empty] | A03 | 1340 | MINF0.01328020/FS |  | 1251 | 0 | 3346 | 3346 | 3346 | H | 1.416 | 1.416 | 1.416 |  | 0.0001276 | 1.7219 | 2 | 0.00037661 | [31 empty] | MINF.01328020.145/FL
Vrijstaand | Mini Vrijstaand | Nee | OffBlack | MINF.01328020.145/FM | 13 | 280 | 20/FM | 23 | 3346 | 287.7042 | 2.1873 | [8 empty] | A03 | 1340 | MINF0.01328020/FS |  | 1251 | 0 | 3346 | 3346 | 3346 | H | 1.416 | 1.416 | 1.416 |  | 0.0001276 | 1.7219 | 2 | 0.00037661 | [31 empty] | MINF.01328020.145/FM
Vrijstaand | Mini Vrijstaand | Nee | OffBlack | MINF.01328020.145/FS | 13 | 280 | 20/FS | 23 | 3346 | 287.7042 | 2.1873 | [8 empty] | A03 | 1340 | MINF0.01328020/FS |  | 1251 | 0 | 3346 | 3346 | 3346 | H | 1.416 | 1.416 | 1.416 |  | 0.0001276 | 1.7219 | 2 | 0.00037661 | [31 empty] | MINF.01328020.145/FS
Vrijstaand | Mini Vrijstaand | Nee | Grijs 001 | MINF.01330005.001/AL | 13 | 300 | 05/AL | 8 | 987 | 84.8667 | 2.653 | [8 empty] | A03 | 935 | MINF0.01330005/AS |  | 873 | 0 | 987 | 987 | 987 | H | 1.413 | 1.413 | 1.413 |  | 0.0009367 | 1.7898 | 2 | 0.0004456 | [31 empty] | MINF.01330005.001/AL
Vrijstaand | Mini Vrijstaand | Nee | Grijs 001 | MINF.01330005.001/AS | 13 | 300 | 05/AS | 8 | 987 | 84.8667 | 2.653 | [8 empty] | A03 | 935 | MINF0.01330005/AS |  | 873 | 0 | 987 | 987 | 987 | H | 1.413 | 1.413 | 1.413 |  | 0.0009367 | 1.7898 | 2 | 0.0004456 | [31 empty] | MINF.01330005.001/AS
Vrijstaand | Mini Vrijstaand | Nee | Grijs 001 | MINF.01330005.001/FL | 13 | 300 | 05/FL | 8 | 987 | 84.8667 | 2.653 | [8 empty] | A03 | 782 | MINF0.01330005/FS |  | 730 | 0 | 987 | 987 | 987 | H | 1.413 | 1.413 | 1.413 |  | 0.0009367 | 1.7898 | 2 | 0.0004456 | [31 empty] | MINF.01330005.001/FL
Vrijstaand | Mini Vrijstaand | Nee | Grijs 001 | MINF.01330005.001/FM | 13 | 300 | 05/FM | 8 | 987 | 84.8667 | 2.653 | [8 empty] | A03 | 782 | MINF0.01330005/FS |  | 730 | 0 | 987 | 987 | 987 | H | 1.413 | 1.413 | 1.413 |  | 0.0009367 | 1.7898 | 2 | 0.0004456 | [31 empty] | MINF.01330005.001/FM
Vrijstaand | Mini Vrijstaand | Nee | Grijs 001 | MINF.01330005.001/FS | 13 | 300 | 05/FS | 8 | 987 | 84.8667 | 2.653 | [8 empty] | A03 | 782 | MINF0.01330005/FS |  | 730 | 0 | 987 | 987 | 987 | H | 1.413 | 1.413 | 1.413 |  | 0.0009367 | 1.7898 | 2 | 0.0004456 | [31 empty] | MINF.01330005.001/FS
Vrijstaand | Mini Vrijstaand | Nee | RAL9016 | MINF.01330005.133/AL | 13 | 300 | 05/AL | 8 | 987 | 84.8667 | 2.653 | [8 empty] | A03 | 935 | MINF0.01330005/AS |  | 873 | 0 | 987 | 987 | 987 | H | 1.413 | 1.413 | 1.413 |  | 0.0009367 | 1.7898 | 2 | 0.0004456 | [31 empty] | MINF.01330005.133/AL
Vrijstaand | Mini Vrijstaand | Nee | RAL9016 | MINF.01330005.133/AS | 13 | 300 | 05/AS | 8 | 987 | 84.8667 | 2.653 | [8 empty] | A03 | 935 | MINF0.01330005/AS |  | 873 | 0 | 987 | 987 | 987 | H | 1.413 | 1.413 | 1.413 |  | 0.0009367 | 1.7898 | 2 | 0.0004456 | [31 empty] | MINF.01330005.133/AS
Vrijstaand | Mini Vrijstaand | Nee | RAL9016 | MINF.01330005.133/FL | 13 | 300 | 05/FL | 8 | 987 | 84.8667 | 2.653 | [8 empty] | A03 | 782 | MINF0.01330005/FS |  | 730 | 0 | 987 | 987 | 987 | H | 1.413 | 1.413 | 1.413 |  | 0.0009367 | 1.7898 | 2 | 0.0004456 | [31 empty] | MINF.01330005.133/FL
Vrijstaand | Mini Vrijstaand | Nee | RAL9016 | MINF.01330005.133/FM | 13 | 300 | 05/FM | 8 | 987 | 84.8667 | 2.653 | [8 empty] | A03 | 782 | MINF0.01330005/FS |  | 730 | 0 | 987 | 987 | 987 | H | 1.413 | 1.413 | 1.413 |  | 0.0009367 | 1.7898 | 2 | 0.0004456 | [31 empty] | MINF.01330005.133/FM
Vrijstaand | Mini Vrijstaand | Nee | RAL9016 | MINF.01330005.133/FS | 13 | 300 | 05/FS | 8 | 987 | 84.8667 | 2.653 | [8 empty] | A03 | 782 | MINF0.01330005/FS |  | 730 | 0 | 987 | 987 | 987 | H | 1.413 | 1.413 | 1.413 |  | 0.0009367 | 1.7898 | 2 | 0.0004456 | [31 empty] | MINF.01330005.133/FS
Vrijstaand | Mini Vrijstaand | Nee | OffBlack | MINF.01330005.145/AL | 13 | 300 | 05/AL | 8 | 987 | 84.8667 | 2.653 | [8 empty] | A03 | 935 | MINF0.01330005/AS |  | 873 | 0 | 987 | 987 | 987 | H | 1.413 | 1.413 | 1.413 |  | 0.0009367 | 1.7898 | 2 | 0.0004456 | [31 empty] | MINF.01330005.145/AL
Vrijstaand | Mini Vrijstaand | Nee | OffBlack | MINF.01330005.145/AS | 13 | 300 | 05/AS | 8 | 987 | 84.8667 | 2.653 | [8 empty] | A03 | 935 | MINF0.01330005/AS |  | 873 | 0 | 987 | 987 | 987 | H | 1.413 | 1.413 | 1.413 |  | 0.0009367 | 1.7898 | 2 | 0.0004456 | [31 empty] | MINF.01330005.145/AS
Vrijstaand | Mini Vrijstaand | Nee | OffBlack | MINF.01330005.145/FL | 13 | 300 | 05/FL | 8 | 987 | 84.8667 | 2.653 | [8 empty] | A03 | 782 | MINF0.01330005/FS |  | 730 | 0 | 987 | 987 | 987 | H | 1.413 | 1.413 | 1.413 |  | 0.0009367 | 1.7898 | 2 | 0.0004456 | [31 empty] | MINF.01330005.145/FL
Vrijstaand | Mini Vrijstaand | Nee | OffBlack | MINF.01330005.145/FM | 13 | 300 | 05/FM | 8 | 987 | 84.8667 | 2.653 | [8 empty] | A03 | 782 | MINF0.01330005/FS |  | 730 | 0 | 987 | 987 | 987 | H | 1.413 | 1.413 | 1.413 |  | 0.0009367 | 1.7898 | 2 | 0.0004456 | [31 empty] | MINF.01330005.145/FM
Vrijstaand | Mini Vrijstaand | Nee | OffBlack | MINF.01330005.145/FS | 13 | 300 | 05/FS | 8 | 987 | 84.8667 | 2.653 | [8 empty] | A03 | 782 | MINF0.01330005/FS |  | 730 | 0 | 987 | 987 | 987 | H | 1.413 | 1.413 | 1.413 |  | 0.0009367 | 1.7898 | 2 | 0.0004456 | [31 empty] | MINF.01330005.145/FS
Vrijstaand | Mini Vrijstaand | Nee | Grijs 001 | MINF.01330010.001/AL | 13 | 300 | 10/AL | 13 | 1515 | 130.2666 | 1.8496 | [8 empty] | A03 | 1063 | MINF0.01330010/AS |  | 992 | 0 | 1515 | 1515 | 1515 | H | 1.419 | 1.419 | 1.419 |  | 0.0003969 | 1.7346 | 2 | 0.00036735 | [31 empty] | MINF.01330010.001/AL
Vrijstaand | Mini Vrijstaand | Nee | Grijs 001 | MINF.01330010.001/AS | 13 | 300 | 10/AS | 13 | 1515 | 130.2666 | 1.8496 | [8 empty] | A03 | 1063 | MINF0.01330010/AS |  | 992 | 0 | 1515 | 1515 | 1515 | H | 1.419 | 1.419 | 1.419 |  | 0.0003969 | 1.7346 | 2 | 0.00036735 | [31 empty] | MINF.01330010.001/AS
Vrijstaand | Mini Vrijstaand | Nee | Grijs 001 | MINF.01330010.001/FL | 13 | 300 | 10/FL | 13 | 1515 | 130.2666 | 1.8496 | [8 empty] | A03 | 908 | MINF0.01330010/FS |  | 848 | 0 | 1515 | 1515 | 1515 | H | 1.419 | 1.419 | 1.419 |  | 0.0003969 | 1.7346 | 2 | 0.00036735 | [31 empty] | MINF.01330010.001/FL
Vrijstaand | Mini Vrijstaand | Nee | Grijs 001 | MINF.01330010.001/FM | 13 | 300 | 10/FM | 13 | 1515 | 130.2666 | 1.8496 | [8 empty] | A03 | 908 | MINF0.01330010/FS |  | 848 | 0 | 1515 | 1515 | 1515 | H | 1.419 | 1.419 | 1.419 |  | 0.0003969 | 1.7346 | 2 | 0.00036735 | [31 empty] | MINF.01330010.001/FM
Vrijstaand | Mini Vrijstaand | Nee | Grijs 001 | MINF.01330010.001/FS | 13 | 300 | 10/FS | 13 | 1515 | 130.2666 | 1.8496 | [8 empty] | A03 | 908 | MINF0.01330010/FS |  | 848 | 0 | 1515 | 1515 | 1515 | H | 1.419 | 1.419 | 1.419 |  | 0.0003969 | 1.7346 | 2 | 0.00036735 | [31 empty] | MINF.01330010.001/FS
Vrijstaand | Mini Vrijstaand | Nee | RAL9016 | MINF.01330010.133/AL | 13 | 300 | 10/AL | 13 | 1515 | 130.2666 | 1.8496 | [8 empty] | A03 | 1063 | MINF0.01330010/AS |  | 992 | 0 | 1515 | 1515 | 1515 | H | 1.419 | 1.419 | 1.419 |  | 0.0003969 | 1.7346 | 2 | 0.00036735 | [31 empty] | MINF.01330010.133/AL
Vrijstaand | Mini Vrijstaand | Nee | RAL9016 | MINF.01330010.133/AS | 13 | 300 | 10/AS | 13 | 1515 | 130.2666 | 1.8496 | [8 empty] | A03 | 1063 | MINF0.01330010/AS |  | 992 | 0 | 1515 | 1515 | 1515 | H | 1.419 | 1.419 | 1.419 |  | 0.0003969 | 1.7346 | 2 | 0.00036735 | [31 empty] | MINF.01330010.133/AS
Vrijstaand | Mini Vrijstaand | Nee | RAL9016 | MINF.01330010.133/FL | 13 | 300 | 10/FL | 13 | 1515 | 130.2666 | 1.8496 | [8 empty] | A03 | 908 | MINF0.01330010/FS |  | 848 | 0 | 1515 | 1515 | 1515 | H | 1.419 | 1.419 | 1.419 |  | 0.0003969 | 1.7346 | 2 | 0.00036735 | [31 empty] | MINF.01330010.133/FL
Vrijstaand | Mini Vrijstaand | Nee | RAL9016 | MINF.01330010.133/FM | 13 | 300 | 10/FM | 13 | 1515 | 130.2666 | 1.8496 | [8 empty] | A03 | 908 | MINF0.01330010/FS |  | 848 | 0 | 1515 | 1515 | 1515 | H | 1.419 | 1.419 | 1.419 |  | 0.0003969 | 1.7346 | 2 | 0.00036735 | [31 empty] | MINF.01330010.133/FM
Vrijstaand | Mini Vrijstaand | Nee | RAL9016 | MINF.01330010.133/FS | 13 | 300 | 10/FS | 13 | 1515 | 130.2666 | 1.8496 | [8 empty] | A03 | 908 | MINF0.01330010/FS |  | 848 | 0 | 1515 | 1515 | 1515 | H | 1.419 | 1.419 | 1.419 |  | 0.0003969 | 1.7346 | 2 | 0.00036735 | [31 empty] | MINF.01330010.133/FS
Vrijstaand | Mini Vrijstaand | Nee | OffBlack | MINF.01330010.145/AL | 13 | 300 | 10/AL | 13 | 1515 | 130.2666 | 1.8496 | [8 empty] | A03 | 1063 | MINF0.01330010/AS |  | 992 | 0 | 1515 | 1515 | 1515 | H | 1.419 | 1.419 | 1.419 |  | 0.0003969 | 1.7346 | 2 | 0.00036735 | [31 empty] | MINF.01330010.145/AL
Vrijstaand | Mini Vrijstaand | Nee | OffBlack | MINF.01330010.145/AS | 13 | 300 | 10/AS | 13 | 1515 | 130.2666 | 1.8496 | [8 empty] | A03 | 1063 | MINF0.01330010/AS |  | 992 | 0 | 1515 | 1515 | 1515 | H | 1.419 | 1.419 | 1.419 |  | 0.0003969 | 1.7346 | 2 | 0.00036735 | [31 empty] | MINF.01330010.145/AS
Vrijstaand | Mini Vrijstaand | Nee | OffBlack | MINF.01330010.145/FL | 13 | 300 | 10/FL | 13 | 1515 | 130.2666 | 1.8496 | [8 empty] | A03 | 908 | MINF0.01330010/FS |  | 848 | 0 | 1515 | 1515 | 1515 | H | 1.419 | 1.419 | 1.419 |  | 0.0003969 | 1.7346 | 2 | 0.00036735 | [31 empty] | MINF.01330010.145/FL
Vrijstaand | Mini Vrijstaand | Nee | OffBlack | MINF.01330010.145/FM | 13 | 300 | 10/FM | 13 | 1515 | 130.2666 | 1.8496 | [8 empty] | A03 | 908 | MINF0.01330010/FS |  | 848 | 0 | 1515 | 1515 | 1515 | H | 1.419 | 1.419 | 1.419 |  | 0.0003969 | 1.7346 | 2 | 0.00036735 | [31 empty] | MINF.01330010.145/FM
Vrijstaand | Mini Vrijstaand | Nee | OffBlack | MINF.01330010.145/FS | 13 | 300 | 10/FS | 13 | 1515 | 130.2666 | 1.8496 | [8 empty] | A03 | 908 | MINF0.01330010/FS |  | 848 | 0 | 1515 | 1515 | 1515 | H | 1.419 | 1.419 | 1.419 |  | 0.0003969 | 1.7346 | 2 | 0.00036735 | [31 empty] | MINF.01330010.145/FS
Vrijstaand | Mini Vrijstaand | Nee | Grijs 001 | MINF.01330015.001/AL | 13 | 300 | 15/AL | 18 | 2541 | 218.4867 | 2.2483 | [8 empty] | A03 | 1367 | MINF0.01330015/AS |  | 1276 | 0 | 2541 | 2541 | 2541 | H | 1.416 | 1.416 | 1.416 |  | 0.0002083 | 1.724 | 2 | 0.00046183 | [31 empty] | MINF.01330015.001/AL
Vrijstaand | Mini Vrijstaand | Nee | Grijs 001 | MINF.01330015.001/AS | 13 | 300 | 15/AS | 18 | 2541 | 218.4867 | 2.2483 | [8 empty] | A03 | 1367 | MINF0.01330015/AS |  | 1276 | 0 | 2541 | 2541 | 2541 | H | 1.416 | 1.416 | 1.416 |  | 0.0002083 | 1.724 | 2 | 0.00046183 | [31 empty] | MINF.01330015.001/AS
Vrijstaand | Mini Vrijstaand | Nee | Grijs 001 | MINF.01330015.001/FL | 13 | 300 | 15/FL | 18 | 2541 | 218.4867 | 2.2483 | [8 empty] | A03 | 1214 | MINF0.01330015/FS |  | 1134 | 0 | 2541 | 2541 | 2541 | H | 1.416 | 1.416 | 1.416 |  | 0.0002083 | 1.724 | 2 | 0.00046183 | [31 empty] | MINF.01330015.001/FL
Vrijstaand | Mini Vrijstaand | Nee | Grijs 001 | MINF.01330015.001/FM | 13 | 300 | 15/FM | 18 | 2541 | 218.4867 | 2.2483 | [8 empty] | A03 | 1214 | MINF0.01330015/FS |  | 1134 | 0 | 2541 | 2541 | 2541 | H | 1.416 | 1.416 | 1.416 |  | 0.0002083 | 1.724 | 2 | 0.00046183 | [31 empty] | MINF.01330015.001/FM
Vrijstaand | Mini Vrijstaand | Nee | Grijs 001 | MINF.01330015.001/FS | 13 | 300 | 15/FS | 18 | 2541 | 218.4867 | 2.2483 | [8 empty] | A03 | 1214 | MINF0.01330015/FS |  | 1134 | 0 | 2541 | 2541 | 2541 | H | 1.416 | 1.416 | 1.416 |  | 0.0002083 | 1.724 | 2 | 0.00046183 | [31 empty] | MINF.01330015.001/FS
Vrijstaand | Mini Vrijstaand | Nee | RAL9016 | MINF.01330015.133/AL | 13 | 300 | 15/AL | 18 | 2541 | 218.4867 | 2.2483 | [8 empty] | A03 | 1367 | MINF0.01330015/AS |  | 1276 | 0 | 2541 | 2541 | 2541 | H | 1.416 | 1.416 | 1.416 |  | 0.0002083 | 1.724 | 2 | 0.00046183 | [31 empty] | MINF.01330015.133/AL
Vrijstaand | Mini Vrijstaand | Nee | RAL9016 | MINF.01330015.133/AS | 13 | 300 | 15/AS | 18 | 2541 | 218.4867 | 2.2483 | [8 empty] | A03 | 1367 | MINF0.01330015/AS |  | 1276 | 0 | 2541 | 2541 | 2541 | H | 1.416 | 1.416 | 1.416 |  | 0.0002083 | 1.724 | 2 | 0.00046183 | [31 empty] | MINF.01330015.133/AS
Vrijstaand | Mini Vrijstaand | Nee | RAL9016 | MINF.01330015.133/FL | 13 | 300 | 15/FL | 18 | 2541 | 218.4867 | 2.2483 | [8 empty] | A03 | 1214 | MINF0.01330015/FS |  | 1134 | 0 | 2541 | 2541 | 2541 | H | 1.416 | 1.416 | 1.416 |  | 0.0002083 | 1.724 | 2 | 0.00046183 | [31 empty] | MINF.01330015.133/FL
Vrijstaand | Mini Vrijstaand | Nee | RAL9016 | MINF.01330015.133/FM | 13 | 300 | 15/FM | 18 | 2541 | 218.4867 | 2.2483 | [8 empty] | A03 | 1214 | MINF0.01330015/FS |  | 1134 | 0 | 2541 | 2541 | 2541 | H | 1.416 | 1.416 | 1.416 |  | 0.0002083 | 1.724 | 2 | 0.00046183 | [31 empty] | MINF.01330015.133/FM
Vrijstaand | Mini Vrijstaand | Nee | RAL9016 | MINF.01330015.133/FS | 13 | 300 | 15/FS | 18 | 2541 | 218.4867 | 2.2483 | [8 empty] | A03 | 1214 | MINF0.01330015/FS |  | 1134 | 0 | 2541 | 2541 | 2541 | H | 1.416 | 1.416 | 1.416 |  | 0.0002083 | 1.724 | 2 | 0.00046183 | [31 empty] | MINF.01330015.133/FS
Vrijstaand | Mini Vrijstaand | Nee | OffBlack | MINF.01330015.145/AL | 13 | 300 | 15/AL | 18 | 2541 | 218.4867 | 2.2483 | [8 empty] | A03 | 1367 | MINF0.01330015/AS |  | 1276 | 0 | 2541 | 2541 | 2541 | H | 1.416 | 1.416 | 1.416 |  | 0.0002083 | 1.724 | 2 | 0.00046183 | [31 empty] | MINF.01330015.145/AL
Vrijstaand | Mini Vrijstaand | Nee | OffBlack | MINF.01330015.145/AS | 13 | 300 | 15/AS | 18 | 2541 | 218.4867 | 2.2483 | [8 empty] | A03 | 1367 | MINF0.01330015/AS |  | 1276 | 0 | 2541 | 2541 | 2541 | H | 1.416 | 1.416 | 1.416 |  | 0.0002083 | 1.724 | 2 | 0.00046183 | [31 empty] | MINF.01330015.145/AS
Vrijstaand | Mini Vrijstaand | Nee | OffBlack | MINF.01330015.145/FL | 13 | 300 | 15/FL | 18 | 2541 | 218.4867 | 2.2483 | [8 empty] | A03 | 1214 | MINF0.01330015/FS |  | 1134 | 0 | 2541 | 2541 | 2541 | H | 1.416 | 1.416 | 1.416 |  | 0.0002083 | 1.724 | 2 | 0.00046183 | [31 empty] | MINF.01330015.145/FL
Vrijstaand | Mini Vrijstaand | Nee | OffBlack | MINF.01330015.145/FM | 13 | 300 | 15/FM | 18 | 2541 | 218.4867 | 2.2483 | [8 empty] | A03 | 1214 | MINF0.01330015/FS |  | 1134 | 0 | 2541 | 2541 | 2541 | H | 1.416 | 1.416 | 1.416 |  | 0.0002083 | 1.724 | 2 | 0.00046183 | [31 empty] | MINF.01330015.145/FM
Vrijstaand | Mini Vrijstaand | Nee | OffBlack | MINF.01330015.145/FS | 13 | 300 | 15/FS | 18 | 2541 | 218.4867 | 2.2483 | [8 empty] | A03 | 1214 | MINF0.01330015/FS |  | 1134 | 0 | 2541 | 2541 | 2541 | H | 1.416 | 1.416 | 1.416 |  | 0.0002083 | 1.724 | 2 | 0.00046183 | [31 empty] | MINF.01330015.145/FS
Vrijstaand | Mini Vrijstaand | Nee | Grijs 001 | MINF.01330020.001/AL | 13 | 300 | 20/AL | 23 | 3585 | 308.2545 | 2.4632 | [8 empty] | A03 | 1566 | MINF0.01330020/AS |  | 1462 | 0 | 3585 | 3585 | 3585 | H | 1.416 | 1.416 | 1.416 |  | 0.0001276 | 1.7219 | 2 | 0.00037661 | [31 empty] | MINF.01330020.001/AL
Vrijstaand | Mini Vrijstaand | Nee | Grijs 001 | MINF.01330020.001/AS | 13 | 300 | 20/AS | 23 | 3585 | 308.2545 | 2.4632 | [8 empty] | A03 | 1566 | MINF0.01330020/AS |  | 1462 | 0 | 3585 | 3585 | 3585 | H | 1.416 | 1.416 | 1.416 |  | 0.0001276 | 1.7219 | 2 | 0.00037661 | [31 empty] | MINF.01330020.001/AS
Vrijstaand | Mini Vrijstaand | Nee | Grijs 001 | MINF.01330020.001/FL | 13 | 300 | 20/FL | 23 | 3585 | 308.2545 | 2.4632 | [8 empty] | A03 | 1414 | MINF0.01330020/FS |  | 1320 | 0 | 3585 | 3585 | 3585 | H | 1.416 | 1.416 | 1.416 |  | 0.0001276 | 1.7219 | 2 | 0.00037661 | [31 empty] | MINF.01330020.001/FL
Vrijstaand | Mini Vrijstaand | Nee | Grijs 001 | MINF.01330020.001/FM | 13 | 300 | 20/FM | 23 | 3585 | 308.2545 | 2.4632 | [8 empty] | A03 | 1414 | MINF0.01330020/FS |  | 1320 | 0 | 3585 | 3585 | 3585 | H | 1.416 | 1.416 | 1.416 |  | 0.0001276 | 1.7219 | 2 | 0.00037661 | [31 empty] | MINF.01330020.001/FM
Vrijstaand | Mini Vrijstaand | Nee | Grijs 001 | MINF.01330020.001/FS | 13 | 300 | 20/FS | 23 | 3585 | 308.2545 | 2.4632 | [8 empty] | A03 | 1414 | MINF0.01330020/FS |  | 1320 | 0 | 3585 | 3585 | 3585 | H | 1.416 | 1.416 | 1.416 |  | 0.0001276 | 1.7219 | 2 | 0.00037661 | [31 empty] | MINF.01330020.001/FS
Vrijstaand | Mini Vrijstaand | Nee | RAL9016 | MINF.01330020.133/AL | 13 | 300 | 20/AL | 23 | 3585 | 308.2545 | 2.4632 | [8 empty] | A03 | 1566 | MINF0.01330020/AS |  | 1462 | 0 | 3585 | 3585 | 3585 | H | 1.416 | 1.416 | 1.416 |  | 0.0001276 | 1.7219 | 2 | 0.00037661 | [31 empty] | MINF.01330020.133/AL
Vrijstaand | Mini Vrijstaand | Nee | RAL9016 | MINF.01330020.133/AS | 13 | 300 | 20/AS | 23 | 3585 | 308.2545 | 2.4632 | [8 empty] | A03 | 1566 | MINF0.01330020/AS |  | 1462 | 0 | 3585 | 3585 | 3585 | H | 1.416 | 1.416 | 1.416 |  | 0.0001276 | 1.7219 | 2 | 0.00037661 | [31 empty] | MINF.01330020.133/AS
Vrijstaand | Mini Vrijstaand | Nee | RAL9016 | MINF.01330020.133/FL | 13 | 300 | 20/FL | 23 | 3585 | 308.2545 | 2.4632 | [8 empty] | A03 | 1414 | MINF0.01330020/FS |  | 1320 | 0 | 3585 | 3585 | 3585 | H | 1.416 | 1.416 | 1.416 |  | 0.0001276 | 1.7219 | 2 | 0.00037661 | [31 empty] | MINF.01330020.133/FL
Vrijstaand | Mini Vrijstaand | Nee | RAL9016 | MINF.01330020.133/FM | 13 | 300 | 20/FM | 23 | 3585 | 308.2545 | 2.4632 | [8 empty] | A03 | 1414 | MINF0.01330020/FS |  | 1320 | 0 | 3585 | 3585 | 3585 | H | 1.416 | 1.416 | 1.416 |  | 0.0001276 | 1.7219 | 2 | 0.00037661 | [31 empty] | MINF.01330020.133/FM
Vrijstaand | Mini Vrijstaand | Nee | RAL9016 | MINF.01330020.133/FS | 13 | 300 | 20/FS | 23 | 3585 | 308.2545 | 2.4632 | [8 empty] | A03 | 1414 | MINF0.01330020/FS |  | 1320 | 0 | 3585 | 3585 | 3585 | H | 1.416 | 1.416 | 1.416 |  | 0.0001276 | 1.7219 | 2 | 0.00037661 | [31 empty] | MINF.01330020.133/FS
Vrijstaand | Mini Vrijstaand | Nee | OffBlack | MINF.01330020.145/AL | 13 | 300 | 20/AL | 23 | 3585 | 308.2545 | 2.4632 | [8 empty] | A03 | 1566 | MINF0.01330020/AS |  | 1462 | 0 | 3585 | 3585 | 3585 | H | 1.416 | 1.416 | 1.416 |  | 0.0001276 | 1.7219 | 2 | 0.00037661 | [31 empty] | MINF.01330020.145/AL
Vrijstaand | Mini Vrijstaand | Nee | OffBlack | MINF.01330020.145/AS | 13 | 300 | 20/AS | 23 | 3585 | 308.2545 | 2.4632 | [8 empty] | A03 | 1566 | MINF0.01330020/AS |  | 1462 | 0 | 3585 | 3585 | 3585 | H | 1.416 | 1.416 | 1.416 |  | 0.0001276 | 1.7219 | 2 | 0.00037661 | [31 empty] | MINF.01330020.145/AS
Vrijstaand | Mini Vrijstaand | Nee | OffBlack | MINF.01330020.145/FL | 13 | 300 | 20/FL | 23 | 3585 | 308.2545 | 2.4632 | [8 empty] | A03 | 1414 | MINF0.01330020/FS |  | 1320 | 0 | 3585 | 3585 | 3585 | H | 1.416 | 1.416 | 1.416 |  | 0.0001276 | 1.7219 | 2 | 0.00037661 | [31 empty] | MINF.01330020.145/FL
Vrijstaand | Mini Vrijstaand | Nee | OffBlack | MINF.01330020.145/FM | 13 | 300 | 20/FM | 23 | 3585 | 308.2545 | 2.4632 | [8 empty] | A03 | 1414 | MINF0.01330020/FS |  | 1320 | 0 | 3585 | 3585 | 3585 | H | 1.416 | 1.416 | 1.416 |  | 0.0001276 | 1.7219 | 2 | 0.00037661 | [31 empty] | MINF.01330020.145/FM
Vrijstaand | Mini Vrijstaand | Nee | OffBlack | MINF.01330020.145/FS | 13 | 300 | 20/FS | 23 | 3585 | 308.2545 | 2.4632 | [8 empty] | A03 | 1414 | MINF0.01330020/FS |  | 1320 | 0 | 3585 | 3585 | 3585 | H | 1.416 | 1.416 | 1.416 |  | 0.0001276 | 1.7219 | 2 | 0.00037661 | [31 empty] | MINF.01330020.145/FS
Vrijstaand | Mini Vrijstaand | Nee | Grijs 001 | MINF.02306005.001/AL | 23 | 60 | 05/AL | 8 | 272 | 23.3878 | 0.26416 | [8 empty] | A03 | 385 | MINF0.02306005/AS |  | 360 | 0 | 272 | 272 | 272 | H | 1.399 | 1.399 | 1.399 |  | 0.0009367 | 1.7898 | 2 | 0.0004456 | [31 empty] | MINF.02306005.001/AL
Vrijstaand | Mini Vrijstaand | Nee | Grijs 001 | MINF.02306005.001/AS | 23 | 60 | 05/AS | 8 | 272 | 23.3878 | 0.26416 | [8 empty] | A03 | 385 | MINF0.02306005/AS |  | 360 | 0 | 272 | 272 | 272 | H | 1.399 | 1.399 | 1.399 |  | 0.0009367 | 1.7898 | 2 | 0.0004456 | [31 empty] | MINF.02306005.001/AS
Vrijstaand | Mini Vrijstaand | Nee | Grijs 001 | MINF.02306005.001/FL | 23 | 60 | 05/FL | 8 | 272 | 23.3878 | 0.26416 | [8 empty] | A03 | 283 | MINF0.02306005/FM |  | 264 | 0 | 272 | 272 | 272 | H | 1.399 | 1.399 | 1.399 |  | 0.0009367 | 1.7898 | 2 | 0.0004456 | [31 empty] | MINF.02306005.001/FL
Vrijstaand | Mini Vrijstaand | Nee | Grijs 001 | MINF.02306005.001/FM | 23 | 60 | 05/FM | 8 | 272 | 23.3878 | 0.26416 | [8 empty] | A03 | 283 | MINF0.02306005/FM |  | 264 | 0 | 272 | 272 | 272 | H | 1.399 | 1.399 | 1.399 |  | 0.0009367 | 1.7898 | 2 | 0.0004456 | [31 empty] | MINF.02306005.001/FM
Vrijstaand | Mini Vrijstaand | Nee | RAL9016 | MINF.02306005.133/AL | 23 | 60 | 05/AL | 8 | 272 | 23.3878 | 0.26416 | [8 empty] | A03 | 385 | MINF0.02306005/AS |  | 360 | 0 | 272 | 272 | 272 | H | 1.399 | 1.399 | 1.399 |  | 0.0009367 | 1.7898 | 2 | 0.0004456 | [31 empty] | MINF.02306005.133/AL
Vrijstaand | Mini Vrijstaand | Nee | RAL9016 | MINF.02306005.133/AS | 23 | 60 | 05/AS | 8 | 272 | 23.3878 | 0.26416 | [8 empty] | A03 | 385 | MINF0.02306005/AS |  | 360 | 0 | 272 | 272 | 272 | H | 1.399 | 1.399 | 1.399 |  | 0.0009367 | 1.7898 | 2 | 0.0004456 | [31 empty] | MINF.02306005.133/AS
Vrijstaand | Mini Vrijstaand | Nee | RAL9016 | MINF.02306005.133/FL | 23 | 60 | 05/FL | 8 | 272 | 23.3878 | 0.26416 | [8 empty] | A03 | 283 | MINF0.02306005/FM |  | 264 | 0 | 272 | 272 | 272 | H | 1.399 | 1.399 | 1.399 |  | 0.0009367 | 1.7898 | 2 | 0.0004456 | [31 empty] | MINF.02306005.133/FL
Vrijstaand | Mini Vrijstaand | Nee | RAL9016 | MINF.02306005.133/FM | 23 | 60 | 05/FM | 8 | 272 | 23.3878 | 0.26416 | [8 empty] | A03 | 283 | MINF0.02306005/FM |  | 264 | 0 | 272 | 272 | 272 | H | 1.399 | 1.399 | 1.399 |  | 0.0009367 | 1.7898 | 2 | 0.0004456 | [31 empty] | MINF.02306005.133/FM
Vrijstaand | Mini Vrijstaand | Nee | OffBlack | MINF.02306005.145/AL | 23 | 60 | 05/AL | 8 | 272 | 23.3878 | 0.26416 | [8 empty] | A03 | 385 | MINF0.02306005/AS |  | 360 | 0 | 272 | 272 | 272 | H | 1.399 | 1.399 | 1.399 |  | 0.0009367 | 1.7898 | 2 | 0.0004456 | [31 empty] | MINF.02306005.145/AL
Vrijstaand | Mini Vrijstaand | Nee | OffBlack | MINF.02306005.145/AS | 23 | 60 | 05/AS | 8 | 272 | 23.3878 | 0.26416 | [8 empty] | A03 | 385 | MINF0.02306005/AS |  | 360 | 0 | 272 | 272 | 272 | H | 1.399 | 1.399 | 1.399 |  | 0.0009367 | 1.7898 | 2 | 0.0004456 | [31 empty] | MINF.02306005.145/AS
Vrijstaand | Mini Vrijstaand | Nee | OffBlack | MINF.02306005.145/FL | 23 | 60 | 05/FL | 8 | 272 | 23.3878 | 0.26416 | [8 empty] | A03 | 283 | MINF0.02306005/FM |  | 264 | 0 | 272 | 272 | 272 | H | 1.399 | 1.399 | 1.399 |  | 0.0009367 | 1.7898 | 2 | 0.0004456 | [31 empty] | MINF.02306005.145/FL
Vrijstaand | Mini Vrijstaand | Nee | OffBlack | MINF.02306005.145/FM | 23 | 60 | 05/FM | 8 | 272 | 23.3878 | 0.26416 | [8 empty] | A03 | 283 | MINF0.02306005/FM |  | 264 | 0 | 272 | 272 | 272 | H | 1.399 | 1.399 | 1.399 |  | 0.0009367 | 1.7898 | 2 | 0.0004456 | [31 empty] | MINF.02306005.145/FM
Vrijstaand | Mini Vrijstaand | Nee | Grijs 001 | MINF.02306006.001/AL | 23 | 60 | 06/AL | 8 | 323 | 27.773 | 0.45479 | [8 empty] | A03 | 476 | MINF0.02306006/AS |  | 444 | 0 | 323 | 323 | 323 | H | 1.411 | 1.411 | 1.411 |  | 0.0041689 | 1.4116 | 3 | 0.0041689 | [31 empty] | MINF.02306006.001/AL
Vrijstaand | Mini Vrijstaand | Nee | Grijs 001 | MINF.02306006.001/AS | 23 | 60 | 06/AS | 8 | 323 | 27.773 | 0.45479 | [8 empty] | A03 | 476 | MINF0.02306006/AS |  | 444 | 0 | 323 | 323 | 323 | H | 1.411 | 1.411 | 1.411 |  | 0.0041689 | 1.4116 | 3 | 0.0041689 | [31 empty] | MINF.02306006.001/AS
Vrijstaand | Mini Vrijstaand | Nee | Grijs 001 | MINF.02306006.001/FL | 23 | 60 | 06/FL | 8 | 323 | 27.773 | 0.45479 | [8 empty] | A03 | 374 | MINF0.02306006/FM |  | 349 | 0 | 323 | 323 | 323 | H | 1.411 | 1.411 | 1.411 |  | 0.0041689 | 1.4116 | 3 | 0.0041689 | [31 empty] | MINF.02306006.001/FL
Vrijstaand | Mini Vrijstaand | Nee | Grijs 001 | MINF.02306006.001/FM | 23 | 60 | 06/FM | 8 | 323 | 27.773 | 0.45479 | [8 empty] | A03 | 374 | MINF0.02306006/FM |  | 349 | 0 | 323 | 323 | 323 | H | 1.411 | 1.411 | 1.411 |  | 0.0041689 | 1.4116 | 3 | 0.0041689 | [31 empty] | MINF.02306006.001/FM
Vrijstaand | Mini Vrijstaand | Nee | RAL9016 | MINF.02306006.133/AL | 23 | 60 | 06/AL | 8 | 323 | 27.773 | 0.45479 | [8 empty] | A03 | 476 | MINF0.02306006/AS |  | 444 | 0 | 323 | 323 | 323 | H | 1.411 | 1.411 | 1.411 |  | 0.0041689 | 1.4116 | 3 | 0.0041689 | [31 empty] | MINF.02306006.133/AL
Vrijstaand | Mini Vrijstaand | Nee | RAL9016 | MINF.02306006.133/AS | 23 | 60 | 06/AS | 8 | 323 | 27.773 | 0.45479 | [8 empty] | A03 | 476 | MINF0.02306006/AS |  | 444 | 0 | 323 | 323 | 323 | H | 1.411 | 1.411 | 1.411 |  | 0.0041689 | 1.4116 | 3 | 0.0041689 | [31 empty] | MINF.02306006.133/AS
Vrijstaand | Mini Vrijstaand | Nee | RAL9016 | MINF.02306006.133/FL | 23 | 60 | 06/FL | 8 | 323 | 27.773 | 0.45479 | [8 empty] | A03 | 374 | MINF0.02306006/FM |  | 349 | 0 | 323 | 323 | 323 | H | 1.411 | 1.411 | 1.411 |  | 0.0041689 | 1.4116 | 3 | 0.0041689 | [31 empty] | MINF.02306006.133/FL
Vrijstaand | Mini Vrijstaand | Nee | RAL9016 | MINF.02306006.133/FM | 23 | 60 | 06/FM | 8 | 323 | 27.773 | 0.45479 | [8 empty] | A03 | 374 | MINF0.02306006/FM |  | 349 | 0 | 323 | 323 | 323 | H | 1.411 | 1.411 | 1.411 |  | 0.0041689 | 1.4116 | 3 | 0.0041689 | [31 empty] | MINF.02306006.133/FM
Vrijstaand | Mini Vrijstaand | Nee | OffBlack | MINF.02306006.145/AL | 23 | 60 | 06/AL | 8 | 323 | 27.773 | 0.45479 | [8 empty] | A03 | 476 | MINF0.02306006/AS |  | 444 | 0 | 323 | 323 | 323 | H | 1.411 | 1.411 | 1.411 |  | 0.0041689 | 1.4116 | 3 | 0.0041689 | [31 empty] | MINF.02306006.145/AL
Vrijstaand | Mini Vrijstaand | Nee | OffBlack | MINF.02306006.145/AS | 23 | 60 | 06/AS | 8 | 323 | 27.773 | 0.45479 | [8 empty] | A03 | 476 | MINF0.02306006/AS |  | 444 | 0 | 323 | 323 | 323 | H | 1.411 | 1.411 | 1.411 |  | 0.0041689 | 1.4116 | 3 | 0.0041689 | [31 empty] | MINF.02306006.145/AS
Vrijstaand | Mini Vrijstaand | Nee | OffBlack | MINF.02306006.145/FL | 23 | 60 | 06/FL | 8 | 323 | 27.773 | 0.45479 | [8 empty] | A03 | 374 | MINF0.02306006/FM |  | 349 | 0 | 323 | 323 | 323 | H | 1.411 | 1.411 | 1.411 |  | 0.0041689 | 1.4116 | 3 | 0.0041689 | [31 empty] | MINF.02306006.145/FL
Vrijstaand | Mini Vrijstaand | Nee | OffBlack | MINF.02306006.145/FM | 23 | 60 | 06/FM | 8 | 323 | 27.773 | 0.45479 | [8 empty] | A03 | 374 | MINF0.02306006/FM |  | 349 | 0 | 323 | 323 | 323 | H | 1.411 | 1.411 | 1.411 |  | 0.0041689 | 1.4116 | 3 | 0.0041689 | [31 empty] | MINF.02306006.145/FM
Vrijstaand | Mini Vrijstaand | Nee | Grijs 001 | MINF.02306010.001/AL | 23 | 60 | 10/AL | 13 | 427 | 36.7154 | 0.20562 | [8 empty] | A03 | 421 | MINF0.02306010/AS |  | 393 | 0 | 427 | 427 | 427 | H | 1.41 | 1.41 | 1.41 |  | 0.0003969 | 1.7346 | 2 | 0.00036735 | [31 empty] | MINF.02306010.001/AL
Vrijstaand | Mini Vrijstaand | Nee | Grijs 001 | MINF.02306010.001/AS | 23 | 60 | 10/AS | 13 | 427 | 36.7154 | 0.20562 | [8 empty] | A03 | 421 | MINF0.02306010/AS |  | 393 | 0 | 427 | 427 | 427 | H | 1.41 | 1.41 | 1.41 |  | 0.0003969 | 1.7346 | 2 | 0.00036735 | [31 empty] | MINF.02306010.001/AS
Vrijstaand | Mini Vrijstaand | Nee | Grijs 001 | MINF.02306010.001/FL | 23 | 60 | 10/FL | 13 | 427 | 36.7154 | 0.20562 | [8 empty] | A03 | 319 | MINF0.02306010/FM |  | 298 | 0 | 427 | 427 | 427 | H | 1.41 | 1.41 | 1.41 |  | 0.0003969 | 1.7346 | 2 | 0.00036735 | [31 empty] | MINF.02306010.001/FL
Vrijstaand | Mini Vrijstaand | Nee | Grijs 001 | MINF.02306010.001/FM | 23 | 60 | 10/FM | 13 | 427 | 36.7154 | 0.20562 | [8 empty] | A03 | 319 | MINF0.02306010/FM |  | 298 | 0 | 427 | 427 | 427 | H | 1.41 | 1.41 | 1.41 |  | 0.0003969 | 1.7346 | 2 | 0.00036735 | [31 empty] | MINF.02306010.001/FM
Vrijstaand | Mini Vrijstaand | Nee | RAL9016 | MINF.02306010.133/AL | 23 | 60 | 10/AL | 13 | 427 | 36.7154 | 0.20562 | [8 empty] | A03 | 421 | MINF0.02306010/AS |  | 393 | 0 | 427 | 427 | 427 | H | 1.41 | 1.41 | 1.41 |  | 0.0003969 | 1.7346 | 2 | 0.00036735 | [31 empty] | MINF.02306010.133/AL
Vrijstaand | Mini Vrijstaand | Nee | RAL9016 | MINF.02306010.133/AS | 23 | 60 | 10/AS | 13 | 427 | 36.7154 | 0.20562 | [8 empty] | A03 | 421 | MINF0.02306010/AS |  | 393 | 0 | 427 | 427 | 427 | H | 1.41 | 1.41 | 1.41 |  | 0.0003969 | 1.7346 | 2 | 0.00036735 | [31 empty] | MINF.02306010.133/AS
Vrijstaand | Mini Vrijstaand | Nee | RAL9016 | MINF.02306010.133/FL | 23 | 60 | 10/FL | 13 | 427 | 36.7154 | 0.20562 | [8 empty] | A03 | 319 | MINF0.02306010/FM |  | 298 | 0 | 427 | 427 | 427 | H | 1.41 | 1.41 | 1.41 |  | 0.0003969 | 1.7346 | 2 | 0.00036735 | [31 empty] | MINF.02306010.133/FL
Vrijstaand | Mini Vrijstaand | Nee | RAL9016 | MINF.02306010.133/FM | 23 | 60 | 10/FM | 13 | 427 | 36.7154 | 0.20562 | [8 empty] | A03 | 319 | MINF0.02306010/FM |  | 298 | 0 | 427 | 427 | 427 | H | 1.41 | 1.41 | 1.41 |  | 0.0003969 | 1.7346 | 2 | 0.00036735 | [31 empty] | MINF.02306010.133/FM
Vrijstaand | Mini Vrijstaand | Nee | OffBlack | MINF.02306010.145/AL | 23 | 60 | 10/AL | 13 | 427 | 36.7154 | 0.20562 | [8 empty] | A03 | 421 | MINF0.02306010/AS |  | 393 | 0 | 427 | 427 | 427 | H | 1.41 | 1.41 | 1.41 |  | 0.0003969 | 1.7346 | 2 | 0.00036735 | [31 empty] | MINF.02306010.145/AL
Vrijstaand | Mini Vrijstaand | Nee | OffBlack | MINF.02306010.145/AS | 23 | 60 | 10/AS | 13 | 427 | 36.7154 | 0.20562 | [8 empty] | A03 | 421 | MINF0.02306010/AS |  | 393 | 0 | 427 | 427 | 427 | H | 1.41 | 1.41 | 1.41 |  | 0.0003969 | 1.7346 | 2 | 0.00036735 | [31 empty] | MINF.02306010.145/AS
Vrijstaand | Mini Vrijstaand | Nee | OffBlack | MINF.02306010.145/FL | 23 | 60 | 10/FL | 13 | 427 | 36.7154 | 0.20562 | [8 empty] | A03 | 319 | MINF0.02306010/FM |  | 298 | 0 | 427 | 427 | 427 | H | 1.41 | 1.41 | 1.41 |  | 0.0003969 | 1.7346 | 2 | 0.00036735 | [31 empty] | MINF.02306010.145/FL
Vrijstaand | Mini Vrijstaand | Nee | OffBlack | MINF.02306010.145/FM | 23 | 60 | 10/FM | 13 | 427 | 36.7154 | 0.20562 | [8 empty] | A03 | 319 | MINF0.02306010/FM |  | 298 | 0 | 427 | 427 | 427 | H | 1.41 | 1.41 | 1.41 |  | 0.0003969 | 1.7346 | 2 | 0.00036735 | [31 empty] | MINF.02306010.145/FM
Vrijstaand | Mini Vrijstaand | Nee | Grijs 001 | MINF.02306011.001/AL | 23 | 60 | 11/AL | 13 | 601 | 51.6767 | 0.37202 | [8 empty] | A03 | 528 | MINF0.02306011/AS |  | 493 | 0 | 601 | 601 | 601 | H | 1.441 | 1.441 | 1.441 |  | 0.0003969 | 1.7346 | 4 | 0.00057429 | [31 empty] | MINF.02306011.001/AL
Vrijstaand | Mini Vrijstaand | Nee | Grijs 001 | MINF.02306011.001/AS | 23 | 60 | 11/AS | 13 | 601 | 51.6767 | 0.37202 | [8 empty] | A03 | 528 | MINF0.02306011/AS |  | 493 | 0 | 601 | 601 | 601 | H | 1.441 | 1.441 | 1.441 |  | 0.0003969 | 1.7346 | 4 | 0.00057429 | [31 empty] | MINF.02306011.001/AS
Vrijstaand | Mini Vrijstaand | Nee | Grijs 001 | MINF.02306011.001/FL | 23 | 60 | 11/FL | 13 | 601 | 51.6767 | 0.37202 | [8 empty] | A03 | 425 | MINF0.02306011/FM |  | 397 | 0 | 601 | 601 | 601 | H | 1.441 | 1.441 | 1.441 |  | 0.0003969 | 1.7346 | 4 | 0.00057429 | [31 empty] | MINF.02306011.001/FL
Vrijstaand | Mini Vrijstaand | Nee | Grijs 001 | MINF.02306011.001/FM | 23 | 60 | 11/FM | 13 | 601 | 51.6767 | 0.37202 | [8 empty] | A03 | 425 | MINF0.02306011/FM |  | 397 | 0 | 601 | 601 | 601 | H | 1.441 | 1.441 | 1.441 |  | 0.0003969 | 1.7346 | 4 | 0.00057429 | [31 empty] | MINF.02306011.001/FM
Vrijstaand | Mini Vrijstaand | Nee | RAL9016 | MINF.02306011.133/AL | 23 | 60 | 11/AL | 13 | 601 | 51.6767 | 0.37202 | [8 empty] | A03 | 528 | MINF0.02306011/AS |  | 493 | 0 | 601 | 601 | 601 | H | 1.441 | 1.441 | 1.441 |  | 0.0003969 | 1.7346 | 4 | 0.00057429 | [31 empty] | MINF.02306011.133/AL
Vrijstaand | Mini Vrijstaand | Nee | RAL9016 | MINF.02306011.133/AS | 23 | 60 | 11/AS | 13 | 601 | 51.6767 | 0.37202 | [8 empty] | A03 | 528 | MINF0.02306011/AS |  | 493 | 0 | 601 | 601 | 601 | H | 1.441 | 1.441 | 1.441 |  | 0.0003969 | 1.7346 | 4 | 0.00057429 | [31 empty] | MINF.02306011.133/AS
Vrijstaand | Mini Vrijstaand | Nee | RAL9016 | MINF.02306011.133/FL | 23 | 60 | 11/FL | 13 | 601 | 51.6767 | 0.37202 | [8 empty] | A03 | 425 | MINF0.02306011/FM |  | 397 | 0 | 601 | 601 | 601 | H | 1.441 | 1.441 | 1.441 |  | 0.0003969 | 1.7346 | 4 | 0.00057429 | [31 empty] | MINF.02306011.133/FL
Vrijstaand | Mini Vrijstaand | Nee | RAL9016 | MINF.02306011.133/FM | 23 | 60 | 11/FM | 13 | 601 | 51.6767 | 0.37202 | [8 empty] | A03 | 425 | MINF0.02306011/FM |  | 397 | 0 | 601 | 601 | 601 | H | 1.441 | 1.441 | 1.441 |  | 0.0003969 | 1.7346 | 4 | 0.00057429 | [31 empty] | MINF.02306011.133/FM
Vrijstaand | Mini Vrijstaand | Nee | OffBlack | MINF.02306011.145/AL | 23 | 60 | 11/AL | 13 | 601 | 51.6767 | 0.37202 | [8 empty] | A03 | 528 | MINF0.02306011/AS |  | 493 | 0 | 601 | 601 | 601 | H | 1.441 | 1.441 | 1.441 |  | 0.0003969 | 1.7346 | 4 | 0.00057429 | [31 empty] | MINF.02306011.145/AL
Vrijstaand | Mini Vrijstaand | Nee | OffBlack | MINF.02306011.145/AS | 23 | 60 | 11/AS | 13 | 601 | 51.6767 | 0.37202 | [8 empty] | A03 | 528 | MINF0.02306011/AS |  | 493 | 0 | 601 | 601 | 601 | H | 1.441 | 1.441 | 1.441 |  | 0.0003969 | 1.7346 | 4 | 0.00057429 | [31 empty] | MINF.02306011.145/AS
Vrijstaand | Mini Vrijstaand | Nee | OffBlack | MINF.02306011.145/FL | 23 | 60 | 11/FL | 13 | 601 | 51.6767 | 0.37202 | [8 empty] | A03 | 425 | MINF0.02306011/FM |  | 397 | 0 | 601 | 601 | 601 | H | 1.441 | 1.441 | 1.441 |  | 0.0003969 | 1.7346 | 4 | 0.00057429 | [31 empty] | MINF.02306011.145/FL
Vrijstaand | Mini Vrijstaand | Nee | OffBlack | MINF.02306011.145/FM | 23 | 60 | 11/FM | 13 | 601 | 51.6767 | 0.37202 | [8 empty] | A03 | 425 | MINF0.02306011/FM |  | 397 | 0 | 601 | 601 | 601 | H | 1.441 | 1.441 | 1.441 |  | 0.0003969 | 1.7346 | 4 | 0.00057429 | [31 empty] | MINF.02306011.145/FM
Vrijstaand | Mini Vrijstaand | Nee | Grijs 001 | MINF.02306015.001/AL | 23 | 60 | 15/AL | 18 | 707 | 60.7911 | 0.24776 | [8 empty] | A03 | 491 | MINF0.02306015/AS |  | 459 | 0 | 707 | 707 | 707 | H | 1.404 | 1.404 | 1.404 |  | 0.0002083 | 1.724 | 2 | 0.00046183 | [31 empty] | MINF.02306015.001/AL
Vrijstaand | Mini Vrijstaand | Nee | Grijs 001 | MINF.02306015.001/AS | 23 | 60 | 15/AS | 18 | 707 | 60.7911 | 0.24776 | [8 empty] | A03 | 491 | MINF0.02306015/AS |  | 459 | 0 | 707 | 707 | 707 | H | 1.404 | 1.404 | 1.404 |  | 0.0002083 | 1.724 | 2 | 0.00046183 | [31 empty] | MINF.02306015.001/AS
Vrijstaand | Mini Vrijstaand | Nee | Grijs 001 | MINF.02306015.001/FL | 23 | 60 | 15/FL | 18 | 707 | 60.7911 | 0.24776 | [8 empty] | A03 | 390 | MINF0.02306015/FM |  | 364 | 0 | 707 | 707 | 707 | H | 1.404 | 1.404 | 1.404 |  | 0.0002083 | 1.724 | 2 | 0.00046183 | [31 empty] | MINF.02306015.001/FL
Vrijstaand | Mini Vrijstaand | Nee | Grijs 001 | MINF.02306015.001/FM | 23 | 60 | 15/FM | 18 | 707 | 60.7911 | 0.24776 | [8 empty] | A03 | 390 | MINF0.02306015/FM |  | 364 | 0 | 707 | 707 | 707 | H | 1.404 | 1.404 | 1.404 |  | 0.0002083 | 1.724 | 2 | 0.00046183 | [31 empty] | MINF.02306015.001/FM
Vrijstaand | Mini Vrijstaand | Nee | RAL9016 | MINF.02306015.133/AL | 23 | 60 | 15/AL | 18 | 707 | 60.7911 | 0.24776 | [8 empty] | A03 | 491 | MINF0.02306015/AS |  | 459 | 0 | 707 | 707 | 707 | H | 1.404 | 1.404 | 1.404 |  | 0.0002083 | 1.724 | 2 | 0.00046183 | [31 empty] | MINF.02306015.133/AL
Vrijstaand | Mini Vrijstaand | Nee | RAL9016 | MINF.02306015.133/AS | 23 | 60 | 15/AS | 18 | 707 | 60.7911 | 0.24776 | [8 empty] | A03 | 491 | MINF0.02306015/AS |  | 459 | 0 | 707 | 707 | 707 | H | 1.404 | 1.404 | 1.404 |  | 0.0002083 | 1.724 | 2 | 0.00046183 | [31 empty] | MINF.02306015.133/AS
Vrijstaand | Mini Vrijstaand | Nee | RAL9016 | MINF.02306015.133/FL | 23 | 60 | 15/FL | 18 | 707 | 60.7911 | 0.24776 | [8 empty] | A03 | 390 | MINF0.02306015/FM |  | 364 | 0 | 707 | 707 | 707 | H | 1.404 | 1.404 | 1.404 |  | 0.0002083 | 1.724 | 2 | 0.00046183 | [31 empty] | MINF.02306015.133/FL
Vrijstaand | Mini Vrijstaand | Nee | RAL9016 | MINF.02306015.133/FM | 23 | 60 | 15/FM | 18 | 707 | 60.7911 | 0.24776 | [8 empty] | A03 | 390 | MINF0.02306015/FM |  | 364 | 0 | 707 | 707 | 707 | H | 1.404 | 1.404 | 1.404 |  | 0.0002083 | 1.724 | 2 | 0.00046183 | [31 empty] | MINF.02306015.133/FM
Vrijstaand | Mini Vrijstaand | Nee | OffBlack | MINF.02306015.145/AL | 23 | 60 | 15/AL | 18 | 707 | 60.7911 | 0.24776 | [8 empty] | A03 | 491 | MINF0.02306015/AS |  | 459 | 0 | 707 | 707 | 707 | H | 1.404 | 1.404 | 1.404 |  | 0.0002083 | 1.724 | 2 | 0.00046183 | [31 empty] | MINF.02306015.145/AL
Vrijstaand | Mini Vrijstaand | Nee | OffBlack | MINF.02306015.145/AS | 23 | 60 | 15/AS | 18 | 707 | 60.7911 | 0.24776 | [8 empty] | A03 | 491 | MINF0.02306015/AS |  | 459 | 0 | 707 | 707 | 707 | H | 1.404 | 1.404 | 1.404 |  | 0.0002083 | 1.724 | 2 | 0.00046183 | [31 empty] | MINF.02306015.145/AS
Vrijstaand | Mini Vrijstaand | Nee | OffBlack | MINF.02306015.145/FL | 23 | 60 | 15/FL | 18 | 707 | 60.7911 | 0.24776 | [8 empty] | A03 | 390 | MINF0.02306015/FM |  | 364 | 0 | 707 | 707 | 707 | H | 1.404 | 1.404 | 1.404 |  | 0.0002083 | 1.724 | 2 | 0.00046183 | [31 empty] | MINF.02306015.145/FL
Vrijstaand | Mini Vrijstaand | Nee | OffBlack | MINF.02306015.145/FM | 23 | 60 | 15/FM | 18 | 707 | 60.7911 | 0.24776 | [8 empty] | A03 | 390 | MINF0.02306015/FM |  | 364 | 0 | 707 | 707 | 707 | H | 1.404 | 1.404 | 1.404 |  | 0.0002083 | 1.724 | 2 | 0.00046183 | [31 empty] | MINF.02306015.145/FM
Vrijstaand | Mini Vrijstaand | Nee | Grijs 001 | MINF.02306016.001/AL | 23 | 60 | 16/AL | 18 | 785 | 67.4979 | 0.29675 | [8 empty] | A03 | 644 | MINF0.02306016/AS |  | 601 | 0 | 785 | 785 | 785 | H | 1.453 | 1.453 | 1.453 |  | 0.0002083 | 1.724 | 4 | 0.0013928 | [31 empty] | MINF.02306016.001/AL
Vrijstaand | Mini Vrijstaand | Nee | Grijs 001 | MINF.02306016.001/AS | 23 | 60 | 16/AS | 18 | 785 | 67.4979 | 0.29675 | [8 empty] | A03 | 644 | MINF0.02306016/AS |  | 601 | 0 | 785 | 785 | 785 | H | 1.453 | 1.453 | 1.453 |  | 0.0002083 | 1.724 | 4 | 0.0013928 | [31 empty] | MINF.02306016.001/AS
Vrijstaand | Mini Vrijstaand | Nee | Grijs 001 | MINF.02306016.001/FL | 23 | 60 | 16/FL | 18 | 785 | 67.4979 | 0.29675 | [8 empty] | A03 | 541 | MINF0.02306016/FM |  | 505 | 0 | 785 | 785 | 785 | H | 1.453 | 1.453 | 1.453 |  | 0.0002083 | 1.724 | 4 | 0.0013928 | [31 empty] | MINF.02306016.001/FL
Vrijstaand | Mini Vrijstaand | Nee | Grijs 001 | MINF.02306016.001/FM | 23 | 60 | 16/FM | 18 | 785 | 67.4979 | 0.29675 | [8 empty] | A03 | 541 | MINF0.02306016/FM |  | 505 | 0 | 785 | 785 | 785 | H | 1.453 | 1.453 | 1.453 |  | 0.0002083 | 1.724 | 4 | 0.0013928 | [31 empty] | MINF.02306016.001/FM
Vrijstaand | Mini Vrijstaand | Nee | RAL9016 | MINF.02306016.133/AL | 23 | 60 | 16/AL | 18 | 785 | 67.4979 | 0.29675 | [8 empty] | A03 | 644 | MINF0.02306016/AS |  | 601 | 0 | 785 | 785 | 785 | H | 1.453 | 1.453 | 1.453 |  | 0.0002083 | 1.724 | 4 | 0.0013928 | [31 empty] | MINF.02306016.133/AL
Vrijstaand | Mini Vrijstaand | Nee | RAL9016 | MINF.02306016.133/AS | 23 | 60 | 16/AS | 18 | 785 | 67.4979 | 0.29675 | [8 empty] | A03 | 644 | MINF0.02306016/AS |  | 601 | 0 | 785 | 785 | 785 | H | 1.453 | 1.453 | 1.453 |  | 0.0002083 | 1.724 | 4 | 0.0013928 | [31 empty] | MINF.02306016.133/AS
Vrijstaand | Mini Vrijstaand | Nee | RAL9016 | MINF.02306016.133/FL | 23 | 60 | 16/FL | 18 | 785 | 67.4979 | 0.29675 | [8 empty] | A03 | 541 | MINF0.02306016/FM |  | 505 | 0 | 785 | 785 | 785 | H | 1.453 | 1.453 | 1.453 |  | 0.0002083 | 1.724 | 4 | 0.0013928 | [31 empty] | MINF.02306016.133/FL
Vrijstaand | Mini Vrijstaand | Nee | RAL9016 | MINF.02306016.133/FM | 23 | 60 | 16/FM | 18 | 785 | 67.4979 | 0.29675 | [8 empty] | A03 | 541 | MINF0.02306016/FM |  | 505 | 0 | 785 | 785 | 785 | H | 1.453 | 1.453 | 1.453 |  | 0.0002083 | 1.724 | 4 | 0.0013928 | [31 empty] | MINF.02306016.133/FM
Vrijstaand | Mini Vrijstaand | Nee | OffBlack | MINF.02306016.145/AL | 23 | 60 | 16/AL | 18 | 785 | 67.4979 | 0.29675 | [8 empty] | A03 | 644 | MINF0.02306016/AS |  | 601 | 0 | 785 | 785 | 785 | H | 1.453 | 1.453 | 1.453 |  | 0.0002083 | 1.724 | 4 | 0.0013928 | [31 empty] | MINF.02306016.145/AL
Vrijstaand | Mini Vrijstaand | Nee | OffBlack | MINF.02306016.145/AS | 23 | 60 | 16/AS | 18 | 785 | 67.4979 | 0.29675 | [8 empty] | A03 | 644 | MINF0.02306016/AS |  | 601 | 0 | 785 | 785 | 785 | H | 1.453 | 1.453 | 1.453 |  | 0.0002083 | 1.724 | 4 | 0.0013928 | [31 empty] | MINF.02306016.145/AS
Vrijstaand | Mini Vrijstaand | Nee | OffBlack | MINF.02306016.145/FL | 23 | 60 | 16/FL | 18 | 785 | 67.4979 | 0.29675 | [8 empty] | A03 | 541 | MINF0.02306016/FM |  | 505 | 0 | 785 | 785 | 785 | H | 1.453 | 1.453 | 1.453 |  | 0.0002083 | 1.724 | 4 | 0.0013928 | [31 empty] | MINF.02306016.145/FL
Vrijstaand | Mini Vrijstaand | Nee | OffBlack | MINF.02306016.145/FM | 23 | 60 | 16/FM | 18 | 785 | 67.4979 | 0.29675 | [8 empty] | A03 | 541 | MINF0.02306016/FM |  | 505 | 0 | 785 | 785 | 785 | H | 1.453 | 1.453 | 1.453 |  | 0.0002083 | 1.724 | 4 | 0.0013928 | [31 empty] | MINF.02306016.145/FM
Vrijstaand | Mini Vrijstaand | Nee | Grijs 001 | MINF.02306020.001/AL | 23 | 60 | 20/AL | 23 | 993 | 85.3826 | 0.27007 | [8 empty] | A03 | 527 | MINF0.02306020/AS |  | 492 | 0 | 993 | 993 | 993 | H | 1.404 | 1.404 | 1.404 |  | 0.0001276 | 1.7219 | 2 | 0.00037661 | [31 empty] | MINF.02306020.001/AL
Vrijstaand | Mini Vrijstaand | Nee | Grijs 001 | MINF.02306020.001/AS | 23 | 60 | 20/AS | 23 | 993 | 85.3826 | 0.27007 | [8 empty] | A03 | 527 | MINF0.02306020/AS |  | 492 | 0 | 993 | 993 | 993 | H | 1.404 | 1.404 | 1.404 |  | 0.0001276 | 1.7219 | 2 | 0.00037661 | [31 empty] | MINF.02306020.001/AS
Vrijstaand | Mini Vrijstaand | Nee | Grijs 001 | MINF.02306020.001/FL | 23 | 60 | 20/FL | 23 | 993 | 85.3826 | 0.27007 | [8 empty] | A03 | 425 | MINF0.02306020/FM |  | 397 | 0 | 993 | 993 | 993 | H | 1.404 | 1.404 | 1.404 |  | 0.0001276 | 1.7219 | 2 | 0.00037661 | [31 empty] | MINF.02306020.001/FL
Vrijstaand | Mini Vrijstaand | Nee | Grijs 001 | MINF.02306020.001/FM | 23 | 60 | 20/FM | 23 | 993 | 85.3826 | 0.27007 | [8 empty] | A03 | 425 | MINF0.02306020/FM |  | 397 | 0 | 993 | 993 | 993 | H | 1.404 | 1.404 | 1.404 |  | 0.0001276 | 1.7219 | 2 | 0.00037661 | [31 empty] | MINF.02306020.001/FM
Vrijstaand | Mini Vrijstaand | Nee | RAL9016 | MINF.02306020.133/AL | 23 | 60 | 20/AL | 23 | 993 | 85.3826 | 0.27007 | [8 empty] | A03 | 527 | MINF0.02306020/AS |  | 492 | 0 | 993 | 993 | 993 | H | 1.404 | 1.404 | 1.404 |  | 0.0001276 | 1.7219 | 2 | 0.00037661 | [31 empty] | MINF.02306020.133/AL
Vrijstaand | Mini Vrijstaand | Nee | RAL9016 | MINF.02306020.133/AS | 23 | 60 | 20/AS | 23 | 993 | 85.3826 | 0.27007 | [8 empty] | A03 | 527 | MINF0.02306020/AS |  | 492 | 0 | 993 | 993 | 993 | H | 1.404 | 1.404 | 1.404 |  | 0.0001276 | 1.7219 | 2 | 0.00037661 | [31 empty] | MINF.02306020.133/AS
Vrijstaand | Mini Vrijstaand | Nee | RAL9016 | MINF.02306020.133/FL | 23 | 60 | 20/FL | 23 | 993 | 85.3826 | 0.27007 | [8 empty] | A03 | 425 | MINF0.02306020/FM |  | 397 | 0 | 993 | 993 | 993 | H | 1.404 | 1.404 | 1.404 |  | 0.0001276 | 1.7219 | 2 | 0.00037661 | [31 empty] | MINF.02306020.133/FL
Vrijstaand | Mini Vrijstaand | Nee | RAL9016 | MINF.02306020.133/FM | 23 | 60 | 20/FM | 23 | 993 | 85.3826 | 0.27007 | [8 empty] | A03 | 425 | MINF0.02306020/FM |  | 397 | 0 | 993 | 993 | 993 | H | 1.404 | 1.404 | 1.404 |  | 0.0001276 | 1.7219 | 2 | 0.00037661 | [31 empty] | MINF.02306020.133/FM
Vrijstaand | Mini Vrijstaand | Nee | OffBlack | MINF.02306020.145/AL | 23 | 60 | 20/AL | 23 | 993 | 85.3826 | 0.27007 | [8 empty] | A03 | 527 | MINF0.02306020/AS |  | 492 | 0 | 993 | 993 | 993 | H | 1.404 | 1.404 | 1.404 |  | 0.0001276 | 1.7219 | 2 | 0.00037661 | [31 empty] | MINF.02306020.145/AL
Vrijstaand | Mini Vrijstaand | Nee | OffBlack | MINF.02306020.145/AS | 23 | 60 | 20/AS | 23 | 993 | 85.3826 | 0.27007 | [8 empty] | A03 | 527 | MINF0.02306020/AS |  | 492 | 0 | 993 | 993 | 993 | H | 1.404 | 1.404 | 1.404 |  | 0.0001276 | 1.7219 | 2 | 0.00037661 | [31 empty] | MINF.02306020.145/AS
Vrijstaand | Mini Vrijstaand | Nee | OffBlack | MINF.02306020.145/FL | 23 | 60 | 20/FL | 23 | 993 | 85.3826 | 0.27007 | [8 empty] | A03 | 425 | MINF0.02306020/FM |  | 397 | 0 | 993 | 993 | 993 | H | 1.404 | 1.404 | 1.404 |  | 0.0001276 | 1.7219 | 2 | 0.00037661 | [31 empty] | MINF.02306020.145/FL
Vrijstaand | Mini Vrijstaand | Nee | OffBlack | MINF.02306020.145/FM | 23 | 60 | 20/FM | 23 | 993 | 85.3826 | 0.27007 | [8 empty] | A03 | 425 | MINF0.02306020/FM |  | 397 | 0 | 993 | 993 | 993 | H | 1.404 | 1.404 | 1.404 |  | 0.0001276 | 1.7219 | 2 | 0.00037661 | [31 empty] | MINF.02306020.145/FM
Vrijstaand | Mini Vrijstaand | Nee | Grijs 001 | MINF.02306021.001/AL | 23 | 60 | 21/AL | 23 | 1021 | 87.7902 | 0.28332 | [8 empty] | A03 | 658 | MINF0.02306021/AS |  | 614 | 0 | 1021 | 1021 | 1021 | H | 1.463 | 1.463 | 1.463 |  | 0.0001276 | 1.7219 | 4 | 0.0005142 | [31 empty] | MINF.02306021.001/AL
Vrijstaand | Mini Vrijstaand | Nee | Grijs 001 | MINF.02306021.001/AS | 23 | 60 | 21/AS | 23 | 1021 | 87.7902 | 0.28332 | [8 empty] | A03 | 658 | MINF0.02306021/AS |  | 614 | 0 | 1021 | 1021 | 1021 | H | 1.463 | 1.463 | 1.463 |  | 0.0001276 | 1.7219 | 4 | 0.0005142 | [31 empty] | MINF.02306021.001/AS
Vrijstaand | Mini Vrijstaand | Nee | Grijs 001 | MINF.02306021.001/FL | 23 | 60 | 21/FL | 23 | 1021 | 87.7902 | 0.28332 | [8 empty] | A03 | 555 | MINF0.02306021/FM |  | 518 | 0 | 1021 | 1021 | 1021 | H | 1.463 | 1.463 | 1.463 |  | 0.0001276 | 1.7219 | 4 | 0.0005142 | [31 empty] | MINF.02306021.001/FL
Vrijstaand | Mini Vrijstaand | Nee | Grijs 001 | MINF.02306021.001/FM | 23 | 60 | 21/FM | 23 | 1021 | 87.7902 | 0.28332 | [8 empty] | A03 | 555 | MINF0.02306021/FM |  | 518 | 0 | 1021 | 1021 | 1021 | H | 1.463 | 1.463 | 1.463 |  | 0.0001276 | 1.7219 | 4 | 0.0005142 | [31 empty] | MINF.02306021.001/FM
Vrijstaand | Mini Vrijstaand | Nee | RAL9016 | MINF.02306021.133/AL | 23 | 60 | 21/AL | 23 | 1021 | 87.7902 | 0.28332 | [8 empty] | A03 | 658 | MINF0.02306021/AS |  | 614 | 0 | 1021 | 1021 | 1021 | H | 1.463 | 1.463 | 1.463 |  | 0.0001276 | 1.7219 | 4 | 0.0005142 | [31 empty] | MINF.02306021.133/AL
Vrijstaand | Mini Vrijstaand | Nee | RAL9016 | MINF.02306021.133/AS | 23 | 60 | 21/AS | 23 | 1021 | 87.7902 | 0.28332 | [8 empty] | A03 | 658 | MINF0.02306021/AS |  | 614 | 0 | 1021 | 1021 | 1021 | H | 1.463 | 1.463 | 1.463 |  | 0.0001276 | 1.7219 | 4 | 0.0005142 | [31 empty] | MINF.02306021.133/AS
Vrijstaand | Mini Vrijstaand | Nee | RAL9016 | MINF.02306021.133/FL | 23 | 60 | 21/FL | 23 | 1021 | 87.7902 | 0.28332 | [8 empty] | A03 | 555 | MINF0.02306021/FM |  | 518 | 0 | 1021 | 1021 | 1021 | H | 1.463 | 1.463 | 1.463 |  | 0.0001276 | 1.7219 | 4 | 0.0005142 | [31 empty] | MINF.02306021.133/FL
Vrijstaand | Mini Vrijstaand | Nee | RAL9016 | MINF.02306021.133/FM | 23 | 60 | 21/FM | 23 | 1021 | 87.7902 | 0.28332 | [8 empty] | A03 | 555 | MINF0.02306021/FM |  | 518 | 0 | 1021 | 1021 | 1021 | H | 1.463 | 1.463 | 1.463 |  | 0.0001276 | 1.7219 | 4 | 0.0005142 | [31 empty] | MINF.02306021.133/FM
Vrijstaand | Mini Vrijstaand | Nee | OffBlack | MINF.02306021.145/AL | 23 | 60 | 21/AL | 23 | 1021 | 87.7902 | 0.28332 | [8 empty] | A03 | 658 | MINF0.02306021/AS |  | 614 | 0 | 1021 | 1021 | 1021 | H | 1.463 | 1.463 | 1.463 |  | 0.0001276 | 1.7219 | 4 | 0.0005142 | [31 empty] | MINF.02306021.145/AL
Vrijstaand | Mini Vrijstaand | Nee | OffBlack | MINF.02306021.145/AS | 23 | 60 | 21/AS | 23 | 1021 | 87.7902 | 0.28332 | [8 empty] | A03 | 658 | MINF0.02306021/AS |  | 614 | 0 | 1021 | 1021 | 1021 | H | 1.463 | 1.463 | 1.463 |  | 0.0001276 | 1.7219 | 4 | 0.0005142 | [31 empty] | MINF.02306021.145/AS
Vrijstaand | Mini Vrijstaand | Nee | OffBlack | MINF.02306021.145/FL | 23 | 60 | 21/FL | 23 | 1021 | 87.7902 | 0.28332 | [8 empty] | A03 | 555 | MINF0.02306021/FM |  | 518 | 0 | 1021 | 1021 | 1021 | H | 1.463 | 1.463 | 1.463 |  | 0.0001276 | 1.7219 | 4 | 0.0005142 | [31 empty] | MINF.02306021.145/FL
Vrijstaand | Mini Vrijstaand | Nee | OffBlack | MINF.02306021.145/FM | 23 | 60 | 21/FM | 23 | 1021 | 87.7902 | 0.28332 | [8 empty] | A03 | 555 | MINF0.02306021/FM |  | 518 | 0 | 1021 | 1021 | 1021 | H | 1.463 | 1.463 | 1.463 |  | 0.0001276 | 1.7219 | 4 | 0.0005142 | [31 empty] | MINF.02306021.145/FM
Vrijstaand | Mini Vrijstaand | Nee | Grijs 001 | MINF.02307005.001/AL | 23 | 70 | 05/AL | 8 | 318 | 27.3431 | 0.3494 | [8 empty] | A03 | 403 | MINF0.02307005/AS |  | 376 | 0 | 318 | 318 | 318 | H | 1.399 | 1.399 | 1.399 |  | 0.0009367 | 1.7898 | 2 | 0.0004456 | [31 empty] | MINF.02307005.001/AL
Vrijstaand | Mini Vrijstaand | Nee | Grijs 001 | MINF.02307005.001/AS | 23 | 70 | 05/AS | 8 | 318 | 27.3431 | 0.3494 | [8 empty] | A03 | 403 | MINF0.02307005/AS |  | 376 | 0 | 318 | 318 | 318 | H | 1.399 | 1.399 | 1.399 |  | 0.0009367 | 1.7898 | 2 | 0.0004456 | [31 empty] | MINF.02307005.001/AS
Vrijstaand | Mini Vrijstaand | Nee | Grijs 001 | MINF.02307005.001/FL | 23 | 70 | 05/FL | 8 | 318 | 27.3431 | 0.3494 | [8 empty] | A03 | 300 | MINF0.02307005/FM |  | 280 | 0 | 318 | 318 | 318 | H | 1.399 | 1.399 | 1.399 |  | 0.0009367 | 1.7898 | 2 | 0.0004456 | [31 empty] | MINF.02307005.001/FL
Vrijstaand | Mini Vrijstaand | Nee | Grijs 001 | MINF.02307005.001/FM | 23 | 70 | 05/FM | 8 | 318 | 27.3431 | 0.3494 | [8 empty] | A03 | 300 | MINF0.02307005/FM |  | 280 | 0 | 318 | 318 | 318 | H | 1.399 | 1.399 | 1.399 |  | 0.0009367 | 1.7898 | 2 | 0.0004456 | [31 empty] | MINF.02307005.001/FM
Vrijstaand | Mini Vrijstaand | Nee | RAL9016 | MINF.02307005.133/AL | 23 | 70 | 05/AL | 8 | 318 | 27.3431 | 0.3494 | [8 empty] | A03 | 403 | MINF0.02307005/AS |  | 376 | 0 | 318 | 318 | 318 | H | 1.399 | 1.399 | 1.399 |  | 0.0009367 | 1.7898 | 2 | 0.0004456 | [31 empty] | MINF.02307005.133/AL
Vrijstaand | Mini Vrijstaand | Nee | RAL9016 | MINF.02307005.133/AS | 23 | 70 | 05/AS | 8 | 318 | 27.3431 | 0.3494 | [8 empty] | A03 | 403 | MINF0.02307005/AS |  | 376 | 0 | 318 | 318 | 318 | H | 1.399 | 1.399 | 1.399 |  | 0.0009367 | 1.7898 | 2 | 0.0004456 | [31 empty] | MINF.02307005.133/AS
Vrijstaand | Mini Vrijstaand | Nee | RAL9016 | MINF.02307005.133/FL | 23 | 70 | 05/FL | 8 | 318 | 27.3431 | 0.3494 | [8 empty] | A03 | 300 | MINF0.02307005/FM |  | 280 | 0 | 318 | 318 | 318 | H | 1.399 | 1.399 | 1.399 |  | 0.0009367 | 1.7898 | 2 | 0.0004456 | [31 empty] | MINF.02307005.133/FL
Vrijstaand | Mini Vrijstaand | Nee | RAL9016 | MINF.02307005.133/FM | 23 | 70 | 05/FM | 8 | 318 | 27.3431 | 0.3494 | [8 empty] | A03 | 300 | MINF0.02307005/FM |  | 280 | 0 | 318 | 318 | 318 | H | 1.399 | 1.399 | 1.399 |  | 0.0009367 | 1.7898 | 2 | 0.0004456 | [31 empty] | MINF.02307005.133/FM
Vrijstaand | Mini Vrijstaand | Nee | OffBlack | MINF.02307005.145/AL | 23 | 70 | 05/AL | 8 | 318 | 27.3431 | 0.3494 | [8 empty] | A03 | 403 | MINF0.02307005/AS |  | 376 | 0 | 318 | 318 | 318 | H | 1.399 | 1.399 | 1.399 |  | 0.0009367 | 1.7898 | 2 | 0.0004456 | [31 empty] | MINF.02307005.145/AL
Vrijstaand | Mini Vrijstaand | Nee | OffBlack | MINF.02307005.145/AS | 23 | 70 | 05/AS | 8 | 318 | 27.3431 | 0.3494 | [8 empty] | A03 | 403 | MINF0.02307005/AS |  | 376 | 0 | 318 | 318 | 318 | H | 1.399 | 1.399 | 1.399 |  | 0.0009367 | 1.7898 | 2 | 0.0004456 | [31 empty] | MINF.02307005.145/AS
Vrijstaand | Mini Vrijstaand | Nee | OffBlack | MINF.02307005.145/FL | 23 | 70 | 05/FL | 8 | 318 | 27.3431 | 0.3494 | [8 empty] | A03 | 300 | MINF0.02307005/FM |  | 280 | 0 | 318 | 318 | 318 | H | 1.399 | 1.399 | 1.399 |  | 0.0009367 | 1.7898 | 2 | 0.0004456 | [31 empty] | MINF.02307005.145/FL
Vrijstaand | Mini Vrijstaand | Nee | OffBlack | MINF.02307005.145/FM | 23 | 70 | 05/FM | 8 | 318 | 27.3431 | 0.3494 | [8 empty] | A03 | 300 | MINF0.02307005/FM |  | 280 | 0 | 318 | 318 | 318 | H | 1.399 | 1.399 | 1.399 |  | 0.0009367 | 1.7898 | 2 | 0.0004456 | [31 empty] | MINF.02307005.145/FM
Vrijstaand | Mini Vrijstaand | Nee | Grijs 001 | MINF.02307006.001/AL | 23 | 70 | 06/AL | 8 | 377 | 32.4162 | 0.5657 | [8 empty] | A03 | 499 | MINF0.02307006/AS |  | 465 | 0 | 377 | 377 | 377 | H | 1.411 | 1.411 | 1.411 |  | 0.0041689 | 1.4116 | 3 | 0.0041689 | [31 empty] | MINF.02307006.001/AL
Vrijstaand | Mini Vrijstaand | Nee | Grijs 001 | MINF.02307006.001/AS | 23 | 70 | 06/AS | 8 | 377 | 32.4162 | 0.5657 | [8 empty] | A03 | 499 | MINF0.02307006/AS |  | 465 | 0 | 377 | 377 | 377 | H | 1.411 | 1.411 | 1.411 |  | 0.0041689 | 1.4116 | 3 | 0.0041689 | [31 empty] | MINF.02307006.001/AS
Vrijstaand | Mini Vrijstaand | Nee | Grijs 001 | MINF.02307006.001/FL | 23 | 70 | 06/FL | 8 | 377 | 32.4162 | 0.5657 | [8 empty] | A03 | 396 | MINF0.02307006/FM |  | 369 | 0 | 377 | 377 | 377 | H | 1.411 | 1.411 | 1.411 |  | 0.0041689 | 1.4116 | 3 | 0.0041689 | [31 empty] | MINF.02307006.001/FL
Vrijstaand | Mini Vrijstaand | Nee | Grijs 001 | MINF.02307006.001/FM | 23 | 70 | 06/FM | 8 | 377 | 32.4162 | 0.5657 | [8 empty] | A03 | 396 | MINF0.02307006/FM |  | 369 | 0 | 377 | 377 | 377 | H | 1.411 | 1.411 | 1.411 |  | 0.0041689 | 1.4116 | 3 | 0.0041689 | [31 empty] | MINF.02307006.001/FM
Vrijstaand | Mini Vrijstaand | Nee | RAL9016 | MINF.02307006.133/AL | 23 | 70 | 06/AL | 8 | 377 | 32.4162 | 0.5657 | [8 empty] | A03 | 499 | MINF0.02307006/AS |  | 465 | 0 | 377 | 377 | 377 | H | 1.411 | 1.411 | 1.411 |  | 0.0041689 | 1.4116 | 3 | 0.0041689 | [31 empty] | MINF.02307006.133/AL
Vrijstaand | Mini Vrijstaand | Nee | RAL9016 | MINF.02307006.133/AS | 23 | 70 | 06/AS | 8 | 377 | 32.4162 | 0.5657 | [8 empty] | A03 | 499 | MINF0.02307006/AS |  | 465 | 0 | 377 | 377 | 377 | H | 1.411 | 1.411 | 1.411 |  | 0.0041689 | 1.4116 | 3 | 0.0041689 | [31 empty] | MINF.02307006.133/AS
Vrijstaand | Mini Vrijstaand | Nee | RAL9016 | MINF.02307006.133/FL | 23 | 70 | 06/FL | 8 | 377 | 32.4162 | 0.5657 | [8 empty] | A03 | 396 | MINF0.02307006/FM |  | 369 | 0 | 377 | 377 | 377 | H | 1.411 | 1.411 | 1.411 |  | 0.0041689 | 1.4116 | 3 | 0.0041689 | [31 empty] | MINF.02307006.133/FL
Vrijstaand | Mini Vrijstaand | Nee | RAL9016 | MINF.02307006.133/FM | 23 | 70 | 06/FM | 8 | 377 | 32.4162 | 0.5657 | [8 empty] | A03 | 396 | MINF0.02307006/FM |  | 369 | 0 | 377 | 377 | 377 | H | 1.411 | 1.411 | 1.411 |  | 0.0041689 | 1.4116 | 3 | 0.0041689 | [31 empty] | MINF.02307006.133/FM
Vrijstaand | Mini Vrijstaand | Nee | OffBlack | MINF.02307006.145/AL | 23 | 70 | 06/AL | 8 | 377 | 32.4162 | 0.5657 | [8 empty] | A03 | 499 | MINF0.02307006/AS |  | 465 | 0 | 377 | 377 | 377 | H | 1.411 | 1.411 | 1.411 |  | 0.0041689 | 1.4116 | 3 | 0.0041689 | [31 empty] | MINF.02307006.145/AL
Vrijstaand | Mini Vrijstaand | Nee | OffBlack | MINF.02307006.145/AS | 23 | 70 | 06/AS | 8 | 377 | 32.4162 | 0.5657 | [8 empty] | A03 | 499 | MINF0.02307006/AS |  | 465 | 0 | 377 | 377 | 377 | H | 1.411 | 1.411 | 1.411 |  | 0.0041689 | 1.4116 | 3 | 0.0041689 | [31 empty] | MINF.02307006.145/AS
Vrijstaand | Mini Vrijstaand | Nee | OffBlack | MINF.02307006.145/FL | 23 | 70 | 06/FL | 8 | 377 | 32.4162 | 0.5657 | [8 empty] | A03 | 396 | MINF0.02307006/FM |  | 369 | 0 | 377 | 377 | 377 | H | 1.411 | 1.411 | 1.411 |  | 0.0041689 | 1.4116 | 3 | 0.0041689 | [31 empty] | MINF.02307006.145/FL
Vrijstaand | Mini Vrijstaand | Nee | OffBlack | MINF.02307006.145/FM | 23 | 70 | 06/FM | 8 | 377 | 32.4162 | 0.5657 | [8 empty] | A03 | 396 | MINF0.02307006/FM |  | 369 | 0 | 377 | 377 | 377 | H | 1.411 | 1.411 | 1.411 |  | 0.0041689 | 1.4116 | 3 | 0.0041689 | [31 empty] | MINF.02307006.145/FM
Vrijstaand | Mini Vrijstaand | Nee | Grijs 001 | MINF.02307010.001/AL | 23 | 70 | 10/AL | 13 | 498 | 42.8203 | 0.2685 | [8 empty] | A03 | 445 | MINF0.02307010/AS |  | 415 | 0 | 498 | 498 | 498 | H | 1.41 | 1.41 | 1.41 |  | 0.0003969 | 1.7346 | 2 | 0.00036735 | [31 empty] | MINF.02307010.001/AL
Vrijstaand | Mini Vrijstaand | Nee | Grijs 001 | MINF.02307010.001/AS | 23 | 70 | 10/AS | 13 | 498 | 42.8203 | 0.2685 | [8 empty] | A03 | 445 | MINF0.02307010/AS |  | 415 | 0 | 498 | 498 | 498 | H | 1.41 | 1.41 | 1.41 |  | 0.0003969 | 1.7346 | 2 | 0.00036735 | [31 empty] | MINF.02307010.001/AS
Vrijstaand | Mini Vrijstaand | Nee | Grijs 001 | MINF.02307010.001/FL | 23 | 70 | 10/FL | 13 | 498 | 42.8203 | 0.2685 | [8 empty] | A03 | 342 | MINF0.02307010/FM |  | 319 | 0 | 498 | 498 | 498 | H | 1.41 | 1.41 | 1.41 |  | 0.0003969 | 1.7346 | 2 | 0.00036735 | [31 empty] | MINF.02307010.001/FL
Vrijstaand | Mini Vrijstaand | Nee | Grijs 001 | MINF.02307010.001/FM | 23 | 70 | 10/FM | 13 | 498 | 42.8203 | 0.2685 | [8 empty] | A03 | 342 | MINF0.02307010/FM |  | 319 | 0 | 498 | 498 | 498 | H | 1.41 | 1.41 | 1.41 |  | 0.0003969 | 1.7346 | 2 | 0.00036735 | [31 empty] | MINF.02307010.001/FM
Vrijstaand | Mini Vrijstaand | Nee | RAL9016 | MINF.02307010.133/AL | 23 | 70 | 10/AL | 13 | 498 | 42.8203 | 0.2685 | [8 empty] | A03 | 445 | MINF0.02307010/AS |  | 415 | 0 | 498 | 498 | 498 | H | 1.41 | 1.41 | 1.41 |  | 0.0003969 | 1.7346 | 2 | 0.00036735 | [31 empty] | MINF.02307010.133/AL
Vrijstaand | Mini Vrijstaand | Nee | RAL9016 | MINF.02307010.133/AS | 23 | 70 | 10/AS | 13 | 498 | 42.8203 | 0.2685 | [8 empty] | A03 | 445 | MINF0.02307010/AS |  | 415 | 0 | 498 | 498 | 498 | H | 1.41 | 1.41 | 1.41 |  | 0.0003969 | 1.7346 | 2 | 0.00036735 | [31 empty] | MINF.02307010.133/AS
Vrijstaand | Mini Vrijstaand | Nee | RAL9016 | MINF.02307010.133/FL | 23 | 70 | 10/FL | 13 | 498 | 42.8203 | 0.2685 | [8 empty] | A03 | 342 | MINF0.02307010/FM |  | 319 | 0 | 498 | 498 | 498 | H | 1.41 | 1.41 | 1.41 |  | 0.0003969 | 1.7346 | 2 | 0.00036735 | [31 empty] | MINF.02307010.133/FL
Vrijstaand | Mini Vrijstaand | Nee | RAL9016 | MINF.02307010.133/FM | 23 | 70 | 10/FM | 13 | 498 | 42.8203 | 0.2685 | [8 empty] | A03 | 342 | MINF0.02307010/FM |  | 319 | 0 | 498 | 498 | 498 | H | 1.41 | 1.41 | 1.41 |  | 0.0003969 | 1.7346 | 2 | 0.00036735 | [31 empty] | MINF.02307010.133/FM
Vrijstaand | Mini Vrijstaand | Nee | OffBlack | MINF.02307010.145/AL | 23 | 70 | 10/AL | 13 | 498 | 42.8203 | 0.2685 | [8 empty] | A03 | 445 | MINF0.02307010/AS |  | 415 | 0 | 498 | 498 | 498 | H | 1.41 | 1.41 | 1.41 |  | 0.0003969 | 1.7346 | 2 | 0.00036735 | [31 empty] | MINF.02307010.145/AL
Vrijstaand | Mini Vrijstaand | Nee | OffBlack | MINF.02307010.145/AS | 23 | 70 | 10/AS | 13 | 498 | 42.8203 | 0.2685 | [8 empty] | A03 | 445 | MINF0.02307010/AS |  | 415 | 0 | 498 | 498 | 498 | H | 1.41 | 1.41 | 1.41 |  | 0.0003969 | 1.7346 | 2 | 0.00036735 | [31 empty] | MINF.02307010.145/AS
Vrijstaand | Mini Vrijstaand | Nee | OffBlack | MINF.02307010.145/FL | 23 | 70 | 10/FL | 13 | 498 | 42.8203 | 0.2685 | [8 empty] | A03 | 342 | MINF0.02307010/FM |  | 319 | 0 | 498 | 498 | 498 | H | 1.41 | 1.41 | 1.41 |  | 0.0003969 | 1.7346 | 2 | 0.00036735 | [31 empty] | MINF.02307010.145/FL
Vrijstaand | Mini Vrijstaand | Nee | OffBlack | MINF.02307010.145/FM | 23 | 70 | 10/FM | 13 | 498 | 42.8203 | 0.2685 | [8 empty] | A03 | 342 | MINF0.02307010/FM |  | 319 | 0 | 498 | 498 | 498 | H | 1.41 | 1.41 | 1.41 |  | 0.0003969 | 1.7346 | 2 | 0.00036735 | [31 empty] | MINF.02307010.145/FM
Vrijstaand | Mini Vrijstaand | Nee | Grijs 001 | MINF.02307011.001/AL | 23 | 70 | 11/AL | 13 | 701 | 60.2752 | 0.48586 | [8 empty] | A03 | 565 | MINF0.02307011/AS |  | 528 | 0 | 701 | 701 | 701 | H | 1.441 | 1.441 | 1.441 |  | 0.0003969 | 1.7346 | 4 | 0.00057429 | [31 empty] | MINF.02307011.001/AL
Vrijstaand | Mini Vrijstaand | Nee | Grijs 001 | MINF.02307011.001/AS | 23 | 70 | 11/AS | 13 | 701 | 60.2752 | 0.48586 | [8 empty] | A03 | 565 | MINF0.02307011/AS |  | 528 | 0 | 701 | 701 | 701 | H | 1.441 | 1.441 | 1.441 |  | 0.0003969 | 1.7346 | 4 | 0.00057429 | [31 empty] | MINF.02307011.001/AS
Vrijstaand | Mini Vrijstaand | Nee | Grijs 001 | MINF.02307011.001/FL | 23 | 70 | 11/FL | 13 | 701 | 60.2752 | 0.48586 | [8 empty] | A03 | 464 | MINF0.02307011/FM |  | 433 | 0 | 701 | 701 | 701 | H | 1.441 | 1.441 | 1.441 |  | 0.0003969 | 1.7346 | 4 | 0.00057429 | [31 empty] | MINF.02307011.001/FL
Vrijstaand | Mini Vrijstaand | Nee | Grijs 001 | MINF.02307011.001/FM | 23 | 70 | 11/FM | 13 | 701 | 60.2752 | 0.48586 | [8 empty] | A03 | 464 | MINF0.02307011/FM |  | 433 | 0 | 701 | 701 | 701 | H | 1.441 | 1.441 | 1.441 |  | 0.0003969 | 1.7346 | 4 | 0.00057429 | [31 empty] | MINF.02307011.001/FM
Vrijstaand | Mini Vrijstaand | Nee | RAL9016 | MINF.02307011.133/AL | 23 | 70 | 11/AL | 13 | 701 | 60.2752 | 0.48586 | [8 empty] | A03 | 565 | MINF0.02307011/AS |  | 528 | 0 | 701 | 701 | 701 | H | 1.441 | 1.441 | 1.441 |  | 0.0003969 | 1.7346 | 4 | 0.00057429 | [31 empty] | MINF.02307011.133/AL
Vrijstaand | Mini Vrijstaand | Nee | RAL9016 | MINF.02307011.133/AS | 23 | 70 | 11/AS | 13 | 701 | 60.2752 | 0.48586 | [8 empty] | A03 | 565 | MINF0.02307011/AS |  | 528 | 0 | 701 | 701 | 701 | H | 1.441 | 1.441 | 1.441 |  | 0.0003969 | 1.7346 | 4 | 0.00057429 | [31 empty] | MINF.02307011.133/AS
Vrijstaand | Mini Vrijstaand | Nee | RAL9016 | MINF.02307011.133/FL | 23 | 70 | 11/FL | 13 | 701 | 60.2752 | 0.48586 | [8 empty] | A03 | 464 | MINF0.02307011/FM |  | 433 | 0 | 701 | 701 | 701 | H | 1.441 | 1.441 | 1.441 |  | 0.0003969 | 1.7346 | 4 | 0.00057429 | [31 empty] | MINF.02307011.133/FL
Vrijstaand | Mini Vrijstaand | Nee | RAL9016 | MINF.02307011.133/FM | 23 | 70 | 11/FM | 13 | 701 | 60.2752 | 0.48586 | [8 empty] | A03 | 464 | MINF0.02307011/FM |  | 433 | 0 | 701 | 701 | 701 | H | 1.441 | 1.441 | 1.441 |  | 0.0003969 | 1.7346 | 4 | 0.00057429 | [31 empty] | MINF.02307011.133/FM
Vrijstaand | Mini Vrijstaand | Nee | OffBlack | MINF.02307011.145/AL | 23 | 70 | 11/AL | 13 | 701 | 60.2752 | 0.48586 | [8 empty] | A03 | 565 | MINF0.02307011/AS |  | 528 | 0 | 701 | 701 | 701 | H | 1.441 | 1.441 | 1.441 |  | 0.0003969 | 1.7346 | 4 | 0.00057429 | [31 empty] | MINF.02307011.145/AL
Vrijstaand | Mini Vrijstaand | Nee | OffBlack | MINF.02307011.145/AS | 23 | 70 | 11/AS | 13 | 701 | 60.2752 | 0.48586 | [8 empty] | A03 | 565 | MINF0.02307011/AS |  | 528 | 0 | 701 | 701 | 701 | H | 1.441 | 1.441 | 1.441 |  | 0.0003969 | 1.7346 | 4 | 0.00057429 | [31 empty] | MINF.02307011.145/AS
Vrijstaand | Mini Vrijstaand | Nee | OffBlack | MINF.02307011.145/FL | 23 | 70 | 11/FL | 13 | 701 | 60.2752 | 0.48586 | [8 empty] | A03 | 464 | MINF0.02307011/FM |  | 433 | 0 | 701 | 701 | 701 | H | 1.441 | 1.441 | 1.441 |  | 0.0003969 | 1.7346 | 4 | 0.00057429 | [31 empty] | MINF.02307011.145/FL
Vrijstaand | Mini Vrijstaand | Nee | OffBlack | MINF.02307011.145/FM | 23 | 70 | 11/FM | 13 | 701 | 60.2752 | 0.48586 | [8 empty] | A03 | 464 | MINF0.02307011/FM |  | 433 | 0 | 701 | 701 | 701 | H | 1.441 | 1.441 | 1.441 |  | 0.0003969 | 1.7346 | 4 | 0.00057429 | [31 empty] | MINF.02307011.145/FM
Vrijstaand | Mini Vrijstaand | Nee | Grijs 001 | MINF.02307015.001/AL | 23 | 70 | 15/AL | 18 | 825 | 70.9372 | 0.32329 | [8 empty] | A03 | 526 | MINF0.02307015/AS |  | 491 | 0 | 825 | 825 | 825 | H | 1.404 | 1.404 | 1.404 |  | 0.0002083 | 1.724 | 2 | 0.00046183 | [31 empty] | MINF.02307015.001/AL
Vrijstaand | Mini Vrijstaand | Nee | Grijs 001 | MINF.02307015.001/AS | 23 | 70 | 15/AS | 18 | 825 | 70.9372 | 0.32329 | [8 empty] | A03 | 526 | MINF0.02307015/AS |  | 491 | 0 | 825 | 825 | 825 | H | 1.404 | 1.404 | 1.404 |  | 0.0002083 | 1.724 | 2 | 0.00046183 | [31 empty] | MINF.02307015.001/AS
Vrijstaand | Mini Vrijstaand | Nee | Grijs 001 | MINF.02307015.001/FL | 23 | 70 | 15/FL | 18 | 825 | 70.9372 | 0.32329 | [8 empty] | A03 | 422 | MINF0.02307015/FM |  | 394 | 0 | 825 | 825 | 825 | H | 1.404 | 1.404 | 1.404 |  | 0.0002083 | 1.724 | 2 | 0.00046183 | [31 empty] | MINF.02307015.001/FL
Vrijstaand | Mini Vrijstaand | Nee | Grijs 001 | MINF.02307015.001/FM | 23 | 70 | 15/FM | 18 | 825 | 70.9372 | 0.32329 | [8 empty] | A03 | 422 | MINF0.02307015/FM |  | 394 | 0 | 825 | 825 | 825 | H | 1.404 | 1.404 | 1.404 |  | 0.0002083 | 1.724 | 2 | 0.00046183 | [31 empty] | MINF.02307015.001/FM
Vrijstaand | Mini Vrijstaand | Nee | RAL9016 | MINF.02307015.133/AL | 23 | 70 | 15/AL | 18 | 825 | 70.9372 | 0.32329 | [8 empty] | A03 | 526 | MINF0.02307015/AS |  | 491 | 0 | 825 | 825 | 825 | H | 1.404 | 1.404 | 1.404 |  | 0.0002083 | 1.724 | 2 | 0.00046183 | [31 empty] | MINF.02307015.133/AL
Vrijstaand | Mini Vrijstaand | Nee | RAL9016 | MINF.02307015.133/AS | 23 | 70 | 15/AS | 18 | 825 | 70.9372 | 0.32329 | [8 empty] | A03 | 526 | MINF0.02307015/AS |  | 491 | 0 | 825 | 825 | 825 | H | 1.404 | 1.404 | 1.404 |  | 0.0002083 | 1.724 | 2 | 0.00046183 | [31 empty] | MINF.02307015.133/AS
Vrijstaand | Mini Vrijstaand | Nee | RAL9016 | MINF.02307015.133/FL | 23 | 70 | 15/FL | 18 | 825 | 70.9372 | 0.32329 | [8 empty] | A03 | 422 | MINF0.02307015/FM |  | 394 | 0 | 825 | 825 | 825 | H | 1.404 | 1.404 | 1.404 |  | 0.0002083 | 1.724 | 2 | 0.00046183 | [31 empty] | MINF.02307015.133/FL
Vrijstaand | Mini Vrijstaand | Nee | RAL9016 | MINF.02307015.133/FM | 23 | 70 | 15/FM | 18 | 825 | 70.9372 | 0.32329 | [8 empty] | A03 | 422 | MINF0.02307015/FM |  | 394 | 0 | 825 | 825 | 825 | H | 1.404 | 1.404 | 1.404 |  | 0.0002083 | 1.724 | 2 | 0.00046183 | [31 empty] | MINF.02307015.133/FM
Vrijstaand | Mini Vrijstaand | Nee | OffBlack | MINF.02307015.145/AL | 23 | 70 | 15/AL | 18 | 825 | 70.9372 | 0.32329 | [8 empty] | A03 | 526 | MINF0.02307015/AS |  | 491 | 0 | 825 | 825 | 825 | H | 1.404 | 1.404 | 1.404 |  | 0.0002083 | 1.724 | 2 | 0.00046183 | [31 empty] | MINF.02307015.145/AL
Vrijstaand | Mini Vrijstaand | Nee | OffBlack | MINF.02307015.145/AS | 23 | 70 | 15/AS | 18 | 825 | 70.9372 | 0.32329 | [8 empty] | A03 | 526 | MINF0.02307015/AS |  | 491 | 0 | 825 | 825 | 825 | H | 1.404 | 1.404 | 1.404 |  | 0.0002083 | 1.724 | 2 | 0.00046183 | [31 empty] | MINF.02307015.145/AS
Vrijstaand | Mini Vrijstaand | Nee | OffBlack | MINF.02307015.145/FL | 23 | 70 | 15/FL | 18 | 825 | 70.9372 | 0.32329 | [8 empty] | A03 | 422 | MINF0.02307015/FM |  | 394 | 0 | 825 | 825 | 825 | H | 1.404 | 1.404 | 1.404 |  | 0.0002083 | 1.724 | 2 | 0.00046183 | [31 empty] | MINF.02307015.145/FL
Vrijstaand | Mini Vrijstaand | Nee | OffBlack | MINF.02307015.145/FM | 23 | 70 | 15/FM | 18 | 825 | 70.9372 | 0.32329 | [8 empty] | A03 | 422 | MINF0.02307015/FM |  | 394 | 0 | 825 | 825 | 825 | H | 1.404 | 1.404 | 1.404 |  | 0.0002083 | 1.724 | 2 | 0.00046183 | [31 empty] | MINF.02307015.145/FM
Vrijstaand | Mini Vrijstaand | Nee | Grijs 001 | MINF.02307016.001/AL | 23 | 70 | 16/AL | 18 | 916 | 78.7618 | 0.3872 | [8 empty] | A03 | 701 | MINF0.02307016/AS |  | 655 | 0 | 916 | 916 | 916 | H | 1.453 | 1.453 | 1.453 |  | 0.0002083 | 1.724 | 4 | 0.0013928 | [31 empty] | MINF.02307016.001/AL
Vrijstaand | Mini Vrijstaand | Nee | Grijs 001 | MINF.02307016.001/AS | 23 | 70 | 16/AS | 18 | 916 | 78.7618 | 0.3872 | [8 empty] | A03 | 701 | MINF0.02307016/AS |  | 655 | 0 | 916 | 916 | 916 | H | 1.453 | 1.453 | 1.453 |  | 0.0002083 | 1.724 | 4 | 0.0013928 | [31 empty] | MINF.02307016.001/AS
Vrijstaand | Mini Vrijstaand | Nee | Grijs 001 | MINF.02307016.001/FL | 23 | 70 | 16/FL | 18 | 916 | 78.7618 | 0.3872 | [8 empty] | A03 | 599 | MINF0.02307016/FM |  | 560 | 0 | 916 | 916 | 916 | H | 1.453 | 1.453 | 1.453 |  | 0.0002083 | 1.724 | 4 | 0.0013928 | [31 empty] | MINF.02307016.001/FL
Vrijstaand | Mini Vrijstaand | Nee | Grijs 001 | MINF.02307016.001/FM | 23 | 70 | 16/FM | 18 | 916 | 78.7618 | 0.3872 | [8 empty] | A03 | 599 | MINF0.02307016/FM |  | 560 | 0 | 916 | 916 | 916 | H | 1.453 | 1.453 | 1.453 |  | 0.0002083 | 1.724 | 4 | 0.0013928 | [31 empty] | MINF.02307016.001/FM
Vrijstaand | Mini Vrijstaand | Nee | RAL9016 | MINF.02307016.133/AL | 23 | 70 | 16/AL | 18 | 916 | 78.7618 | 0.3872 | [8 empty] | A03 | 701 | MINF0.02307016/AS |  | 655 | 0 | 916 | 916 | 916 | H | 1.453 | 1.453 | 1.453 |  | 0.0002083 | 1.724 | 4 | 0.0013928 | [31 empty] | MINF.02307016.133/AL
Vrijstaand | Mini Vrijstaand | Nee | RAL9016 | MINF.02307016.133/AS | 23 | 70 | 16/AS | 18 | 916 | 78.7618 | 0.3872 | [8 empty] | A03 | 701 | MINF0.02307016/AS |  | 655 | 0 | 916 | 916 | 916 | H | 1.453 | 1.453 | 1.453 |  | 0.0002083 | 1.724 | 4 | 0.0013928 | [31 empty] | MINF.02307016.133/AS
Vrijstaand | Mini Vrijstaand | Nee | RAL9016 | MINF.02307016.133/FL | 23 | 70 | 16/FL | 18 | 916 | 78.7618 | 0.3872 | [8 empty] | A03 | 599 | MINF0.02307016/FM |  | 560 | 0 | 916 | 916 | 916 | H | 1.453 | 1.453 | 1.453 |  | 0.0002083 | 1.724 | 4 | 0.0013928 | [31 empty] | MINF.02307016.133/FL
Vrijstaand | Mini Vrijstaand | Nee | RAL9016 | MINF.02307016.133/FM | 23 | 70 | 16/FM | 18 | 916 | 78.7618 | 0.3872 | [8 empty] | A03 | 599 | MINF0.02307016/FM |  | 560 | 0 | 916 | 916 | 916 | H | 1.453 | 1.453 | 1.453 |  | 0.0002083 | 1.724 | 4 | 0.0013928 | [31 empty] | MINF.02307016.133/FM
Vrijstaand | Mini Vrijstaand | Nee | OffBlack | MINF.02307016.145/AL | 23 | 70 | 16/AL | 18 | 916 | 78.7618 | 0.3872 | [8 empty] | A03 | 701 | MINF0.02307016/AS |  | 655 | 0 | 916 | 916 | 916 | H | 1.453 | 1.453 | 1.453 |  | 0.0002083 | 1.724 | 4 | 0.0013928 | [31 empty] | MINF.02307016.145/AL
Vrijstaand | Mini Vrijstaand | Nee | OffBlack | MINF.02307016.145/AS | 23 | 70 | 16/AS | 18 | 916 | 78.7618 | 0.3872 | [8 empty] | A03 | 701 | MINF0.02307016/AS |  | 655 | 0 | 916 | 916 | 916 | H | 1.453 | 1.453 | 1.453 |  | 0.0002083 | 1.724 | 4 | 0.0013928 | [31 empty] | MINF.02307016.145/AS
Vrijstaand | Mini Vrijstaand | Nee | OffBlack | MINF.02307016.145/FL | 23 | 70 | 16/FL | 18 | 916 | 78.7618 | 0.3872 | [8 empty] | A03 | 599 | MINF0.02307016/FM |  | 560 | 0 | 916 | 916 | 916 | H | 1.453 | 1.453 | 1.453 |  | 0.0002083 | 1.724 | 4 | 0.0013928 | [31 empty] | MINF.02307016.145/FL
Vrijstaand | Mini Vrijstaand | Nee | OffBlack | MINF.02307016.145/FM | 23 | 70 | 16/FM | 18 | 916 | 78.7618 | 0.3872 | [8 empty] | A03 | 599 | MINF0.02307016/FM |  | 560 | 0 | 916 | 916 | 916 | H | 1.453 | 1.453 | 1.453 |  | 0.0002083 | 1.724 | 4 | 0.0013928 | [31 empty] | MINF.02307016.145/FM
Vrijstaand | Mini Vrijstaand | Nee | Grijs 001 | MINF.02307020.001/AL | 23 | 70 | 20/AL | 23 | 1159 | 99.6561 | 0.35243 | [8 empty] | A03 | 568 | MINF0.02307020/AS |  | 530 | 0 | 1159 | 1159 | 1159 | H | 1.404 | 1.404 | 1.404 |  | 0.0001276 | 1.7219 | 2 | 0.00037661 | [31 empty] | MINF.02307020.001/AL
Vrijstaand | Mini Vrijstaand | Nee | Grijs 001 | MINF.02307020.001/AS | 23 | 70 | 20/AS | 23 | 1159 | 99.6561 | 0.35243 | [8 empty] | A03 | 568 | MINF0.02307020/AS |  | 530 | 0 | 1159 | 1159 | 1159 | H | 1.404 | 1.404 | 1.404 |  | 0.0001276 | 1.7219 | 2 | 0.00037661 | [31 empty] | MINF.02307020.001/AS
Vrijstaand | Mini Vrijstaand | Nee | Grijs 001 | MINF.02307020.001/FL | 23 | 70 | 20/FL | 23 | 1159 | 99.6561 | 0.35243 | [8 empty] | A03 | 467 | MINF0.02307020/FM |  | 436 | 0 | 1159 | 1159 | 1159 | H | 1.404 | 1.404 | 1.404 |  | 0.0001276 | 1.7219 | 2 | 0.00037661 | [31 empty] | MINF.02307020.001/FL
Vrijstaand | Mini Vrijstaand | Nee | Grijs 001 | MINF.02307020.001/FM | 23 | 70 | 20/FM | 23 | 1159 | 99.6561 | 0.35243 | [8 empty] | A03 | 467 | MINF0.02307020/FM |  | 436 | 0 | 1159 | 1159 | 1159 | H | 1.404 | 1.404 | 1.404 |  | 0.0001276 | 1.7219 | 2 | 0.00037661 | [31 empty] | MINF.02307020.001/FM
Vrijstaand | Mini Vrijstaand | Nee | RAL9016 | MINF.02307020.133/AL | 23 | 70 | 20/AL | 23 | 1159 | 99.6561 | 0.35243 | [8 empty] | A03 | 568 | MINF0.02307020/AS |  | 530 | 0 | 1159 | 1159 | 1159 | H | 1.404 | 1.404 | 1.404 |  | 0.0001276 | 1.7219 | 2 | 0.00037661 | [31 empty] | MINF.02307020.133/AL
Vrijstaand | Mini Vrijstaand | Nee | RAL9016 | MINF.02307020.133/AS | 23 | 70 | 20/AS | 23 | 1159 | 99.6561 | 0.35243 | [8 empty] | A03 | 568 | MINF0.02307020/AS |  | 530 | 0 | 1159 | 1159 | 1159 | H | 1.404 | 1.404 | 1.404 |  | 0.0001276 | 1.7219 | 2 | 0.00037661 | [31 empty] | MINF.02307020.133/AS
Vrijstaand | Mini Vrijstaand | Nee | RAL9016 | MINF.02307020.133/FL | 23 | 70 | 20/FL | 23 | 1159 | 99.6561 | 0.35243 | [8 empty] | A03 | 467 | MINF0.02307020/FM |  | 436 | 0 | 1159 | 1159 | 1159 | H | 1.404 | 1.404 | 1.404 |  | 0.0001276 | 1.7219 | 2 | 0.00037661 | [31 empty] | MINF.02307020.133/FL
Vrijstaand | Mini Vrijstaand | Nee | RAL9016 | MINF.02307020.133/FM | 23 | 70 | 20/FM | 23 | 1159 | 99.6561 | 0.35243 | [8 empty] | A03 | 467 | MINF0.02307020/FM |  | 436 | 0 | 1159 | 1159 | 1159 | H | 1.404 | 1.404 | 1.404 |  | 0.0001276 | 1.7219 | 2 | 0.00037661 | [31 empty] | MINF.02307020.133/FM
Vrijstaand | Mini Vrijstaand | Nee | OffBlack | MINF.02307020.145/AL | 23 | 70 | 20/AL | 23 | 1159 | 99.6561 | 0.35243 | [8 empty] | A03 | 568 | MINF0.02307020/AS |  | 530 | 0 | 1159 | 1159 | 1159 | H | 1.404 | 1.404 | 1.404 |  | 0.0001276 | 1.7219 | 2 | 0.00037661 | [31 empty] | MINF.02307020.145/AL
Vrijstaand | Mini Vrijstaand | Nee | OffBlack | MINF.02307020.145/AS | 23 | 70 | 20/AS | 23 | 1159 | 99.6561 | 0.35243 | [8 empty] | A03 | 568 | MINF0.02307020/AS |  | 530 | 0 | 1159 | 1159 | 1159 | H | 1.404 | 1.404 | 1.404 |  | 0.0001276 | 1.7219 | 2 | 0.00037661 | [31 empty] | MINF.02307020.145/AS
Vrijstaand | Mini Vrijstaand | Nee | OffBlack | MINF.02307020.145/FL | 23 | 70 | 20/FL | 23 | 1159 | 99.6561 | 0.35243 | [8 empty] | A03 | 467 | MINF0.02307020/FM |  | 436 | 0 | 1159 | 1159 | 1159 | H | 1.404 | 1.404 | 1.404 |  | 0.0001276 | 1.7219 | 2 | 0.00037661 | [31 empty] | MINF.02307020.145/FL
Vrijstaand | Mini Vrijstaand | Nee | OffBlack | MINF.02307020.145/FM | 23 | 70 | 20/FM | 23 | 1159 | 99.6561 | 0.35243 | [8 empty] | A03 | 467 | MINF0.02307020/FM |  | 436 | 0 | 1159 | 1159 | 1159 | H | 1.404 | 1.404 | 1.404 |  | 0.0001276 | 1.7219 | 2 | 0.00037661 | [31 empty] | MINF.02307020.145/FM
Vrijstaand | Mini Vrijstaand | Nee | Grijs 001 | MINF.02307021.001/AL | 23 | 70 | 21/AL | 23 | 1191 | 102.4076 | 0.36935 | [8 empty] | A03 | 721 | MINF0.02307021/AS |  | 673 | 0 | 1191 | 1191 | 1191 | H | 1.463 | 1.463 | 1.463 |  | 0.0001276 | 1.7219 | 4 | 0.0005142 | [31 empty] | MINF.02307021.001/AL
Vrijstaand | Mini Vrijstaand | Nee | Grijs 001 | MINF.02307021.001/AS | 23 | 70 | 21/AS | 23 | 1191 | 102.4076 | 0.36935 | [8 empty] | A03 | 721 | MINF0.02307021/AS |  | 673 | 0 | 1191 | 1191 | 1191 | H | 1.463 | 1.463 | 1.463 |  | 0.0001276 | 1.7219 | 4 | 0.0005142 | [31 empty] | MINF.02307021.001/AS
Vrijstaand | Mini Vrijstaand | Nee | Grijs 001 | MINF.02307021.001/FL | 23 | 70 | 21/FL | 23 | 1191 | 102.4076 | 0.36935 | [8 empty] | A03 | 619 | MINF0.02307021/FM |  | 578 | 0 | 1191 | 1191 | 1191 | H | 1.463 | 1.463 | 1.463 |  | 0.0001276 | 1.7219 | 4 | 0.0005142 | [31 empty] | MINF.02307021.001/FL
Vrijstaand | Mini Vrijstaand | Nee | Grijs 001 | MINF.02307021.001/FM | 23 | 70 | 21/FM | 23 | 1191 | 102.4076 | 0.36935 | [8 empty] | A03 | 619 | MINF0.02307021/FM |  | 578 | 0 | 1191 | 1191 | 1191 | H | 1.463 | 1.463 | 1.463 |  | 0.0001276 | 1.7219 | 4 | 0.0005142 | [31 empty] | MINF.02307021.001/FM
Vrijstaand | Mini Vrijstaand | Nee | RAL9016 | MINF.02307021.133/AL | 23 | 70 | 21/AL | 23 | 1191 | 102.4076 | 0.36935 | [8 empty] | A03 | 721 | MINF0.02307021/AS |  | 673 | 0 | 1191 | 1191 | 1191 | H | 1.463 | 1.463 | 1.463 |  | 0.0001276 | 1.7219 | 4 | 0.0005142 | [31 empty] | MINF.02307021.133/AL
Vrijstaand | Mini Vrijstaand | Nee | RAL9016 | MINF.02307021.133/AS | 23 | 70 | 21/AS | 23 | 1191 | 102.4076 | 0.36935 | [8 empty] | A03 | 721 | MINF0.02307021/AS |  | 673 | 0 | 1191 | 1191 | 1191 | H | 1.463 | 1.463 | 1.463 |  | 0.0001276 | 1.7219 | 4 | 0.0005142 | [31 empty] | MINF.02307021.133/AS
Vrijstaand | Mini Vrijstaand | Nee | RAL9016 | MINF.02307021.133/FL | 23 | 70 | 21/FL | 23 | 1191 | 102.4076 | 0.36935 | [8 empty] | A03 | 619 | MINF0.02307021/FM |  | 578 | 0 | 1191 | 1191 | 1191 | H | 1.463 | 1.463 | 1.463 |  | 0.0001276 | 1.7219 | 4 | 0.0005142 | [31 empty] | MINF.02307021.133/FL
Vrijstaand | Mini Vrijstaand | Nee | RAL9016 | MINF.02307021.133/FM | 23 | 70 | 21/FM | 23 | 1191 | 102.4076 | 0.36935 | [8 empty] | A03 | 619 | MINF0.02307021/FM |  | 578 | 0 | 1191 | 1191 | 1191 | H | 1.463 | 1.463 | 1.463 |  | 0.0001276 | 1.7219 | 4 | 0.0005142 | [31 empty] | MINF.02307021.133/FM
Vrijstaand | Mini Vrijstaand | Nee | OffBlack | MINF.02307021.145/AL | 23 | 70 | 21/AL | 23 | 1191 | 102.4076 | 0.36935 | [8 empty] | A03 | 721 | MINF0.02307021/AS |  | 673 | 0 | 1191 | 1191 | 1191 | H | 1.463 | 1.463 | 1.463 |  | 0.0001276 | 1.7219 | 4 | 0.0005142 | [31 empty] | MINF.02307021.145/AL
Vrijstaand | Mini Vrijstaand | Nee | OffBlack | MINF.02307021.145/AS | 23 | 70 | 21/AS | 23 | 1191 | 102.4076 | 0.36935 | [8 empty] | A03 | 721 | MINF0.02307021/AS |  | 673 | 0 | 1191 | 1191 | 1191 | H | 1.463 | 1.463 | 1.463 |  | 0.0001276 | 1.7219 | 4 | 0.0005142 | [31 empty] | MINF.02307021.145/AS
Vrijstaand | Mini Vrijstaand | Nee | OffBlack | MINF.02307021.145/FL | 23 | 70 | 21/FL | 23 | 1191 | 102.4076 | 0.36935 | [8 empty] | A03 | 619 | MINF0.02307021/FM |  | 578 | 0 | 1191 | 1191 | 1191 | H | 1.463 | 1.463 | 1.463 |  | 0.0001276 | 1.7219 | 4 | 0.0005142 | [31 empty] | MINF.02307021.145/FL
Vrijstaand | Mini Vrijstaand | Nee | OffBlack | MINF.02307021.145/FM | 23 | 70 | 21/FM | 23 | 1191 | 102.4076 | 0.36935 | [8 empty] | A03 | 619 | MINF0.02307021/FM |  | 578 | 0 | 1191 | 1191 | 1191 | H | 1.463 | 1.463 | 1.463 |  | 0.0001276 | 1.7219 | 4 | 0.0005142 | [31 empty] | MINF.02307021.145/FM
Vrijstaand | Mini Vrijstaand | Nee | Grijs 001 | MINF.02308005.001/AL | 23 | 80 | 05/AL | 8 | 363 | 31.2124 | 0.4428 | [8 empty] | A03 | 414 | MINF0.02308005/AS |  | 387 | 0 | 363 | 363 | 363 | H | 1.399 | 1.399 | 1.399 |  | 0.0009367 | 1.7898 | 2 | 0.0004456 | [31 empty] | MINF.02308005.001/AL
Vrijstaand | Mini Vrijstaand | Nee | Grijs 001 | MINF.02308005.001/AS | 23 | 80 | 05/AS | 8 | 363 | 31.2124 | 0.4428 | [8 empty] | A03 | 414 | MINF0.02308005/AS |  | 387 | 0 | 363 | 363 | 363 | H | 1.399 | 1.399 | 1.399 |  | 0.0009367 | 1.7898 | 2 | 0.0004456 | [31 empty] | MINF.02308005.001/AS
Vrijstaand | Mini Vrijstaand | Nee | Grijs 001 | MINF.02308005.001/FL | 23 | 80 | 05/FL | 8 | 363 | 31.2124 | 0.4428 | [8 empty] | A03 | 311 | MINF0.02308005/FM |  | 290 | 0 | 363 | 363 | 363 | H | 1.399 | 1.399 | 1.399 |  | 0.0009367 | 1.7898 | 2 | 0.0004456 | [31 empty] | MINF.02308005.001/FL
Vrijstaand | Mini Vrijstaand | Nee | Grijs 001 | MINF.02308005.001/FM | 23 | 80 | 05/FM | 8 | 363 | 31.2124 | 0.4428 | [8 empty] | A03 | 311 | MINF0.02308005/FM |  | 290 | 0 | 363 | 363 | 363 | H | 1.399 | 1.399 | 1.399 |  | 0.0009367 | 1.7898 | 2 | 0.0004456 | [31 empty] | MINF.02308005.001/FM
Vrijstaand | Mini Vrijstaand | Nee | RAL9016 | MINF.02308005.133/AL | 23 | 80 | 05/AL | 8 | 363 | 31.2124 | 0.4428 | [8 empty] | A03 | 414 | MINF0.02308005/AS |  | 387 | 0 | 363 | 363 | 363 | H | 1.399 | 1.399 | 1.399 |  | 0.0009367 | 1.7898 | 2 | 0.0004456 | [31 empty] | MINF.02308005.133/AL
Vrijstaand | Mini Vrijstaand | Nee | RAL9016 | MINF.02308005.133/AS | 23 | 80 | 05/AS | 8 | 363 | 31.2124 | 0.4428 | [8 empty] | A03 | 414 | MINF0.02308005/AS |  | 387 | 0 | 363 | 363 | 363 | H | 1.399 | 1.399 | 1.399 |  | 0.0009367 | 1.7898 | 2 | 0.0004456 | [31 empty] | MINF.02308005.133/AS
Vrijstaand | Mini Vrijstaand | Nee | RAL9016 | MINF.02308005.133/FL | 23 | 80 | 05/FL | 8 | 363 | 31.2124 | 0.4428 | [8 empty] | A03 | 311 | MINF0.02308005/FM |  | 290 | 0 | 363 | 363 | 363 | H | 1.399 | 1.399 | 1.399 |  | 0.0009367 | 1.7898 | 2 | 0.0004456 | [31 empty] | MINF.02308005.133/FL
Vrijstaand | Mini Vrijstaand | Nee | RAL9016 | MINF.02308005.133/FM | 23 | 80 | 05/FM | 8 | 363 | 31.2124 | 0.4428 | [8 empty] | A03 | 311 | MINF0.02308005/FM |  | 290 | 0 | 363 | 363 | 363 | H | 1.399 | 1.399 | 1.399 |  | 0.0009367 | 1.7898 | 2 | 0.0004456 | [31 empty] | MINF.02308005.133/FM
Vrijstaand | Mini Vrijstaand | Nee | OffBlack | MINF.02308005.145/AL | 23 | 80 | 05/AL | 8 | 363 | 31.2124 | 0.4428 | [8 empty] | A03 | 414 | MINF0.02308005/AS |  | 387 | 0 | 363 | 363 | 363 | H | 1.399 | 1.399 | 1.399 |  | 0.0009367 | 1.7898 | 2 | 0.0004456 | [31 empty] | MINF.02308005.145/AL
Vrijstaand | Mini Vrijstaand | Nee | OffBlack | MINF.02308005.145/AS | 23 | 80 | 05/AS | 8 | 363 | 31.2124 | 0.4428 | [8 empty] | A03 | 414 | MINF0.02308005/AS |  | 387 | 0 | 363 | 363 | 363 | H | 1.399 | 1.399 | 1.399 |  | 0.0009367 | 1.7898 | 2 | 0.0004456 | [31 empty] | MINF.02308005.145/AS
Vrijstaand | Mini Vrijstaand | Nee | OffBlack | MINF.02308005.145/FL | 23 | 80 | 05/FL | 8 | 363 | 31.2124 | 0.4428 | [8 empty] | A03 | 311 | MINF0.02308005/FM |  | 290 | 0 | 363 | 363 | 363 | H | 1.399 | 1.399 | 1.399 |  | 0.0009367 | 1.7898 | 2 | 0.0004456 | [31 empty] | MINF.02308005.145/FL
Vrijstaand | Mini Vrijstaand | Nee | OffBlack | MINF.02308005.145/FM | 23 | 80 | 05/FM | 8 | 363 | 31.2124 | 0.4428 | [8 empty] | A03 | 311 | MINF0.02308005/FM |  | 290 | 0 | 363 | 363 | 363 | H | 1.399 | 1.399 | 1.399 |  | 0.0009367 | 1.7898 | 2 | 0.0004456 | [31 empty] | MINF.02308005.145/FM
Vrijstaand | Mini Vrijstaand | Nee | Grijs 001 | MINF.02308006.001/AL | 23 | 80 | 06/AL | 8 | 431 | 37.0593 | 0.68336 | [8 empty] | A03 | 523 | MINF0.02308006/AS |  | 488 | 0 | 431 | 431 | 431 | H | 1.411 | 1.411 | 1.411 |  | 0.0041689 | 1.4116 | 3 | 0.0041689 | [31 empty] | MINF.02308006.001/AL
Vrijstaand | Mini Vrijstaand | Nee | Grijs 001 | MINF.02308006.001/AS | 23 | 80 | 06/AS | 8 | 431 | 37.0593 | 0.68336 | [8 empty] | A03 | 523 | MINF0.02308006/AS |  | 488 | 0 | 431 | 431 | 431 | H | 1.411 | 1.411 | 1.411 |  | 0.0041689 | 1.4116 | 3 | 0.0041689 | [31 empty] | MINF.02308006.001/AS
Vrijstaand | Mini Vrijstaand | Nee | Grijs 001 | MINF.02308006.001/FL | 23 | 80 | 06/FL | 8 | 431 | 37.0593 | 0.68336 | [8 empty] | A03 | 420 | MINF0.02308006/FM |  | 392 | 0 | 431 | 431 | 431 | H | 1.411 | 1.411 | 1.411 |  | 0.0041689 | 1.4116 | 3 | 0.0041689 | [31 empty] | MINF.02308006.001/FL
Vrijstaand | Mini Vrijstaand | Nee | Grijs 001 | MINF.02308006.001/FM | 23 | 80 | 06/FM | 8 | 431 | 37.0593 | 0.68336 | [8 empty] | A03 | 420 | MINF0.02308006/FM |  | 392 | 0 | 431 | 431 | 431 | H | 1.411 | 1.411 | 1.411 |  | 0.0041689 | 1.4116 | 3 | 0.0041689 | [31 empty] | MINF.02308006.001/FM
Vrijstaand | Mini Vrijstaand | Nee | RAL9016 | MINF.02308006.133/AL | 23 | 80 | 06/AL | 8 | 431 | 37.0593 | 0.68336 | [8 empty] | A03 | 523 | MINF0.02308006/AS |  | 488 | 0 | 431 | 431 | 431 | H | 1.411 | 1.411 | 1.411 |  | 0.0041689 | 1.4116 | 3 | 0.0041689 | [31 empty] | MINF.02308006.133/AL
Vrijstaand | Mini Vrijstaand | Nee | RAL9016 | MINF.02308006.133/AS | 23 | 80 | 06/AS | 8 | 431 | 37.0593 | 0.68336 | [8 empty] | A03 | 523 | MINF0.02308006/AS |  | 488 | 0 | 431 | 431 | 431 | H | 1.411 | 1.411 | 1.411 |  | 0.0041689 | 1.4116 | 3 | 0.0041689 | [31 empty] | MINF.02308006.133/AS
Vrijstaand | Mini Vrijstaand | Nee | RAL9016 | MINF.02308006.133/FL | 23 | 80 | 06/FL | 8 | 431 | 37.0593 | 0.68336 | [8 empty] | A03 | 420 | MINF0.02308006/FM |  | 392 | 0 | 431 | 431 | 431 | H | 1.411 | 1.411 | 1.411 |  | 0.0041689 | 1.4116 | 3 | 0.0041689 | [31 empty] | MINF.02308006.133/FL
Vrijstaand | Mini Vrijstaand | Nee | RAL9016 | MINF.02308006.133/FM | 23 | 80 | 06/FM | 8 | 431 | 37.0593 | 0.68336 | [8 empty] | A03 | 420 | MINF0.02308006/FM |  | 392 | 0 | 431 | 431 | 431 | H | 1.411 | 1.411 | 1.411 |  | 0.0041689 | 1.4116 | 3 | 0.0041689 | [31 empty] | MINF.02308006.133/FM
Vrijstaand | Mini Vrijstaand | Nee | OffBlack | MINF.02308006.145/AL | 23 | 80 | 06/AL | 8 | 431 | 37.0593 | 0.68336 | [8 empty] | A03 | 523 | MINF0.02308006/AS |  | 488 | 0 | 431 | 431 | 431 | H | 1.411 | 1.411 | 1.411 |  | 0.0041689 | 1.4116 | 3 | 0.0041689 | [31 empty] | MINF.02308006.145/AL
Vrijstaand | Mini Vrijstaand | Nee | OffBlack | MINF.02308006.145/AS | 23 | 80 | 06/AS | 8 | 431 | 37.0593 | 0.68336 | [8 empty] | A03 | 523 | MINF0.02308006/AS |  | 488 | 0 | 431 | 431 | 431 | H | 1.411 | 1.411 | 1.411 |  | 0.0041689 | 1.4116 | 3 | 0.0041689 | [31 empty] | MINF.02308006.145/AS
Vrijstaand | Mini Vrijstaand | Nee | OffBlack | MINF.02308006.145/FL | 23 | 80 | 06/FL | 8 | 431 | 37.0593 | 0.68336 | [8 empty] | A03 | 420 | MINF0.02308006/FM |  | 392 | 0 | 431 | 431 | 431 | H | 1.411 | 1.411 | 1.411 |  | 0.0041689 | 1.4116 | 3 | 0.0041689 | [31 empty] | MINF.02308006.145/FL
Vrijstaand | Mini Vrijstaand | Nee | OffBlack | MINF.02308006.145/FM | 23 | 80 | 06/FM | 8 | 431 | 37.0593 | 0.68336 | [8 empty] | A03 | 420 | MINF0.02308006/FM |  | 392 | 0 | 431 | 431 | 431 | H | 1.411 | 1.411 | 1.411 |  | 0.0041689 | 1.4116 | 3 | 0.0041689 | [31 empty] | MINF.02308006.145/FM
Vrijstaand | Mini Vrijstaand | Nee | Grijs 001 | MINF.02308010.001/AL | 23 | 80 | 10/AL | 13 | 569 | 48.9252 | 0.33833 | [8 empty] | A03 | 457 | MINF0.02308010/AS |  | 427 | 0 | 569 | 569 | 569 | H | 1.41 | 1.41 | 1.41 |  | 0.0003969 | 1.7346 | 2 | 0.00036735 | [31 empty] | MINF.02308010.001/AL
Vrijstaand | Mini Vrijstaand | Nee | Grijs 001 | MINF.02308010.001/AS | 23 | 80 | 10/AS | 13 | 569 | 48.9252 | 0.33833 | [8 empty] | A03 | 457 | MINF0.02308010/AS |  | 427 | 0 | 569 | 569 | 569 | H | 1.41 | 1.41 | 1.41 |  | 0.0003969 | 1.7346 | 2 | 0.00036735 | [31 empty] | MINF.02308010.001/AS
Vrijstaand | Mini Vrijstaand | Nee | Grijs 001 | MINF.02308010.001/FL | 23 | 80 | 10/FL | 13 | 569 | 48.9252 | 0.33833 | [8 empty] | A03 | 355 | MINF0.02308010/FM |  | 332 | 0 | 569 | 569 | 569 | H | 1.41 | 1.41 | 1.41 |  | 0.0003969 | 1.7346 | 2 | 0.00036735 | [31 empty] | MINF.02308010.001/FL
Vrijstaand | Mini Vrijstaand | Nee | Grijs 001 | MINF.02308010.001/FM | 23 | 80 | 10/FM | 13 | 569 | 48.9252 | 0.33833 | [8 empty] | A03 | 355 | MINF0.02308010/FM |  | 332 | 0 | 569 | 569 | 569 | H | 1.41 | 1.41 | 1.41 |  | 0.0003969 | 1.7346 | 2 | 0.00036735 | [31 empty] | MINF.02308010.001/FM
Vrijstaand | Mini Vrijstaand | Nee | RAL9016 | MINF.02308010.133/AL | 23 | 80 | 10/AL | 13 | 569 | 48.9252 | 0.33833 | [8 empty] | A03 | 457 | MINF0.02308010/AS |  | 427 | 0 | 569 | 569 | 569 | H | 1.41 | 1.41 | 1.41 |  | 0.0003969 | 1.7346 | 2 | 0.00036735 | [31 empty] | MINF.02308010.133/AL
Vrijstaand | Mini Vrijstaand | Nee | RAL9016 | MINF.02308010.133/AS | 23 | 80 | 10/AS | 13 | 569 | 48.9252 | 0.33833 | [8 empty] | A03 | 457 | MINF0.02308010/AS |  | 427 | 0 | 569 | 569 | 569 | H | 1.41 | 1.41 | 1.41 |  | 0.0003969 | 1.7346 | 2 | 0.00036735 | [31 empty] | MINF.02308010.133/AS
Vrijstaand | Mini Vrijstaand | Nee | RAL9016 | MINF.02308010.133/FL | 23 | 80 | 10/FL | 13 | 569 | 48.9252 | 0.33833 | [8 empty] | A03 | 355 | MINF0.02308010/FM |  | 332 | 0 | 569 | 569 | 569 | H | 1.41 | 1.41 | 1.41 |  | 0.0003969 | 1.7346 | 2 | 0.00036735 | [31 empty] | MINF.02308010.133/FL
Vrijstaand | Mini Vrijstaand | Nee | RAL9016 | MINF.02308010.133/FM | 23 | 80 | 10/FM | 13 | 569 | 48.9252 | 0.33833 | [8 empty] | A03 | 355 | MINF0.02308010/FM |  | 332 | 0 | 569 | 569 | 569 | H | 1.41 | 1.41 | 1.41 |  | 0.0003969 | 1.7346 | 2 | 0.00036735 | [31 empty] | MINF.02308010.133/FM
Vrijstaand | Mini Vrijstaand | Nee | OffBlack | MINF.02308010.145/AL | 23 | 80 | 10/AL | 13 | 569 | 48.9252 | 0.33833 | [8 empty] | A03 | 457 | MINF0.02308010/AS |  | 427 | 0 | 569 | 569 | 569 | H | 1.41 | 1.41 | 1.41 |  | 0.0003969 | 1.7346 | 2 | 0.00036735 | [31 empty] | MINF.02308010.145/AL
Vrijstaand | Mini Vrijstaand | Nee | OffBlack | MINF.02308010.145/AS | 23 | 80 | 10/AS | 13 | 569 | 48.9252 | 0.33833 | [8 empty] | A03 | 457 | MINF0.02308010/AS |  | 427 | 0 | 569 | 569 | 569 | H | 1.41 | 1.41 | 1.41 |  | 0.0003969 | 1.7346 | 2 | 0.00036735 | [31 empty] | MINF.02308010.145/AS
Vrijstaand | Mini Vrijstaand | Nee | OffBlack | MINF.02308010.145/FL | 23 | 80 | 10/FL | 13 | 569 | 48.9252 | 0.33833 | [8 empty] | A03 | 355 | MINF0.02308010/FM |  | 332 | 0 | 569 | 569 | 569 | H | 1.41 | 1.41 | 1.41 |  | 0.0003969 | 1.7346 | 2 | 0.00036735 | [31 empty] | MINF.02308010.145/FL
Vrijstaand | Mini Vrijstaand | Nee | OffBlack | MINF.02308010.145/FM | 23 | 80 | 10/FM | 13 | 569 | 48.9252 | 0.33833 | [8 empty] | A03 | 355 | MINF0.02308010/FM |  | 332 | 0 | 569 | 569 | 569 | H | 1.41 | 1.41 | 1.41 |  | 0.0003969 | 1.7346 | 2 | 0.00036735 | [31 empty] | MINF.02308010.145/FM
Vrijstaand | Mini Vrijstaand | Nee | Grijs 001 | MINF.02308011.001/AL | 23 | 80 | 11/AL | 13 | 802 | 68.9596 | 0.61363 | [8 empty] | A03 | 588 | MINF0.02308011/AS |  | 549 | 0 | 802 | 802 | 802 | H | 1.441 | 1.441 | 1.441 |  | 0.0003969 | 1.7346 | 4 | 0.00057429 | [31 empty] | MINF.02308011.001/AL
Vrijstaand | Mini Vrijstaand | Nee | Grijs 001 | MINF.02308011.001/AS | 23 | 80 | 11/AS | 13 | 802 | 68.9596 | 0.61363 | [8 empty] | A03 | 588 | MINF0.02308011/AS |  | 549 | 0 | 802 | 802 | 802 | H | 1.441 | 1.441 | 1.441 |  | 0.0003969 | 1.7346 | 4 | 0.00057429 | [31 empty] | MINF.02308011.001/AS
Vrijstaand | Mini Vrijstaand | Nee | Grijs 001 | MINF.02308011.001/FL | 23 | 80 | 11/FL | 13 | 802 | 68.9596 | 0.61363 | [8 empty] | A03 | 485 | MINF0.02308011/FM |  | 453 | 0 | 802 | 802 | 802 | H | 1.441 | 1.441 | 1.441 |  | 0.0003969 | 1.7346 | 4 | 0.00057429 | [31 empty] | MINF.02308011.001/FL
Vrijstaand | Mini Vrijstaand | Nee | Grijs 001 | MINF.02308011.001/FM | 23 | 80 | 11/FM | 13 | 802 | 68.9596 | 0.61363 | [8 empty] | A03 | 485 | MINF0.02308011/FM |  | 453 | 0 | 802 | 802 | 802 | H | 1.441 | 1.441 | 1.441 |  | 0.0003969 | 1.7346 | 4 | 0.00057429 | [31 empty] | MINF.02308011.001/FM
Vrijstaand | Mini Vrijstaand | Nee | RAL9016 | MINF.02308011.133/AL | 23 | 80 | 11/AL | 13 | 802 | 68.9596 | 0.61363 | [8 empty] | A03 | 588 | MINF0.02308011/AS |  | 549 | 0 | 802 | 802 | 802 | H | 1.441 | 1.441 | 1.441 |  | 0.0003969 | 1.7346 | 4 | 0.00057429 | [31 empty] | MINF.02308011.133/AL
Vrijstaand | Mini Vrijstaand | Nee | RAL9016 | MINF.02308011.133/AS | 23 | 80 | 11/AS | 13 | 802 | 68.9596 | 0.61363 | [8 empty] | A03 | 588 | MINF0.02308011/AS |  | 549 | 0 | 802 | 802 | 802 | H | 1.441 | 1.441 | 1.441 |  | 0.0003969 | 1.7346 | 4 | 0.00057429 | [31 empty] | MINF.02308011.133/AS
Vrijstaand | Mini Vrijstaand | Nee | RAL9016 | MINF.02308011.133/FL | 23 | 80 | 11/FL | 13 | 802 | 68.9596 | 0.61363 | [8 empty] | A03 | 485 | MINF0.02308011/FM |  | 453 | 0 | 802 | 802 | 802 | H | 1.441 | 1.441 | 1.441 |  | 0.0003969 | 1.7346 | 4 | 0.00057429 | [31 empty] | MINF.02308011.133/FL
Vrijstaand | Mini Vrijstaand | Nee | RAL9016 | MINF.02308011.133/FM | 23 | 80 | 11/FM | 13 | 802 | 68.9596 | 0.61363 | [8 empty] | A03 | 485 | MINF0.02308011/FM |  | 453 | 0 | 802 | 802 | 802 | H | 1.441 | 1.441 | 1.441 |  | 0.0003969 | 1.7346 | 4 | 0.00057429 | [31 empty] | MINF.02308011.133/FM
Vrijstaand | Mini Vrijstaand | Nee | OffBlack | MINF.02308011.145/AL | 23 | 80 | 11/AL | 13 | 802 | 68.9596 | 0.61363 | [8 empty] | A03 | 588 | MINF0.02308011/AS |  | 549 | 0 | 802 | 802 | 802 | H | 1.441 | 1.441 | 1.441 |  | 0.0003969 | 1.7346 | 4 | 0.00057429 | [31 empty] | MINF.02308011.145/AL
Vrijstaand | Mini Vrijstaand | Nee | OffBlack | MINF.02308011.145/AS | 23 | 80 | 11/AS | 13 | 802 | 68.9596 | 0.61363 | [8 empty] | A03 | 588 | MINF0.02308011/AS |  | 549 | 0 | 802 | 802 | 802 | H | 1.441 | 1.441 | 1.441 |  | 0.0003969 | 1.7346 | 4 | 0.00057429 | [31 empty] | MINF.02308011.145/AS
Vrijstaand | Mini Vrijstaand | Nee | OffBlack | MINF.02308011.145/FL | 23 | 80 | 11/FL | 13 | 802 | 68.9596 | 0.61363 | [8 empty] | A03 | 485 | MINF0.02308011/FM |  | 453 | 0 | 802 | 802 | 802 | H | 1.441 | 1.441 | 1.441 |  | 0.0003969 | 1.7346 | 4 | 0.00057429 | [31 empty] | MINF.02308011.145/FL
Vrijstaand | Mini Vrijstaand | Nee | OffBlack | MINF.02308011.145/FM | 23 | 80 | 11/FM | 13 | 802 | 68.9596 | 0.61363 | [8 empty] | A03 | 485 | MINF0.02308011/FM |  | 453 | 0 | 802 | 802 | 802 | H | 1.441 | 1.441 | 1.441 |  | 0.0003969 | 1.7346 | 4 | 0.00057429 | [31 empty] | MINF.02308011.145/FM
Vrijstaand | Mini Vrijstaand | Nee | Grijs 001 | MINF.02308015.001/AL | 23 | 80 | 15/AL | 18 | 942 | 80.9974 | 0.40634 | [8 empty] | A03 | 544 | MINF0.02308015/AS |  | 508 | 0 | 942 | 942 | 942 | H | 1.404 | 1.404 | 1.404 |  | 0.0002083 | 1.724 | 2 | 0.00046183 | [31 empty] | MINF.02308015.001/AL
Vrijstaand | Mini Vrijstaand | Nee | Grijs 001 | MINF.02308015.001/AS | 23 | 80 | 15/AS | 18 | 942 | 80.9974 | 0.40634 | [8 empty] | A03 | 544 | MINF0.02308015/AS |  | 508 | 0 | 942 | 942 | 942 | H | 1.404 | 1.404 | 1.404 |  | 0.0002083 | 1.724 | 2 | 0.00046183 | [31 empty] | MINF.02308015.001/AS
Vrijstaand | Mini Vrijstaand | Nee | Grijs 001 | MINF.02308015.001/FL | 23 | 80 | 15/FL | 18 | 942 | 80.9974 | 0.40634 | [8 empty] | A03 | 443 | MINF0.02308015/FM |  | 413 | 0 | 942 | 942 | 942 | H | 1.404 | 1.404 | 1.404 |  | 0.0002083 | 1.724 | 2 | 0.00046183 | [31 empty] | MINF.02308015.001/FL
Vrijstaand | Mini Vrijstaand | Nee | Grijs 001 | MINF.02308015.001/FM | 23 | 80 | 15/FM | 18 | 942 | 80.9974 | 0.40634 | [8 empty] | A03 | 443 | MINF0.02308015/FM |  | 413 | 0 | 942 | 942 | 942 | H | 1.404 | 1.404 | 1.404 |  | 0.0002083 | 1.724 | 2 | 0.00046183 | [31 empty] | MINF.02308015.001/FM
Vrijstaand | Mini Vrijstaand | Nee | RAL9016 | MINF.02308015.133/AL | 23 | 80 | 15/AL | 18 | 942 | 80.9974 | 0.40634 | [8 empty] | A03 | 544 | MINF0.02308015/AS |  | 508 | 0 | 942 | 942 | 942 | H | 1.404 | 1.404 | 1.404 |  | 0.0002083 | 1.724 | 2 | 0.00046183 | [31 empty] | MINF.02308015.133/AL
Vrijstaand | Mini Vrijstaand | Nee | RAL9016 | MINF.02308015.133/AS | 23 | 80 | 15/AS | 18 | 942 | 80.9974 | 0.40634 | [8 empty] | A03 | 544 | MINF0.02308015/AS |  | 508 | 0 | 942 | 942 | 942 | H | 1.404 | 1.404 | 1.404 |  | 0.0002083 | 1.724 | 2 | 0.00046183 | [31 empty] | MINF.02308015.133/AS
Vrijstaand | Mini Vrijstaand | Nee | RAL9016 | MINF.02308015.133/FL | 23 | 80 | 15/FL | 18 | 942 | 80.9974 | 0.40634 | [8 empty] | A03 | 443 | MINF0.02308015/FM |  | 413 | 0 | 942 | 942 | 942 | H | 1.404 | 1.404 | 1.404 |  | 0.0002083 | 1.724 | 2 | 0.00046183 | [31 empty] | MINF.02308015.133/FL
Vrijstaand | Mini Vrijstaand | Nee | RAL9016 | MINF.02308015.133/FM | 23 | 80 | 15/FM | 18 | 942 | 80.9974 | 0.40634 | [8 empty] | A03 | 443 | MINF0.02308015/FM |  | 413 | 0 | 942 | 942 | 942 | H | 1.404 | 1.404 | 1.404 |  | 0.0002083 | 1.724 | 2 | 0.00046183 | [31 empty] | MINF.02308015.133/FM
Vrijstaand | Mini Vrijstaand | Nee | OffBlack | MINF.02308015.145/AL | 23 | 80 | 15/AL | 18 | 942 | 80.9974 | 0.40634 | [8 empty] | A03 | 544 | MINF0.02308015/AS |  | 508 | 0 | 942 | 942 | 942 | H | 1.404 | 1.404 | 1.404 |  | 0.0002083 | 1.724 | 2 | 0.00046183 | [31 empty] | MINF.02308015.145/AL
Vrijstaand | Mini Vrijstaand | Nee | OffBlack | MINF.02308015.145/AS | 23 | 80 | 15/AS | 18 | 942 | 80.9974 | 0.40634 | [8 empty] | A03 | 544 | MINF0.02308015/AS |  | 508 | 0 | 942 | 942 | 942 | H | 1.404 | 1.404 | 1.404 |  | 0.0002083 | 1.724 | 2 | 0.00046183 | [31 empty] | MINF.02308015.145/AS
Vrijstaand | Mini Vrijstaand | Nee | OffBlack | MINF.02308015.145/FL | 23 | 80 | 15/FL | 18 | 942 | 80.9974 | 0.40634 | [8 empty] | A03 | 443 | MINF0.02308015/FM |  | 413 | 0 | 942 | 942 | 942 | H | 1.404 | 1.404 | 1.404 |  | 0.0002083 | 1.724 | 2 | 0.00046183 | [31 empty] | MINF.02308015.145/FL
Vrijstaand | Mini Vrijstaand | Nee | OffBlack | MINF.02308015.145/FM | 23 | 80 | 15/FM | 18 | 942 | 80.9974 | 0.40634 | [8 empty] | A03 | 443 | MINF0.02308015/FM |  | 413 | 0 | 942 | 942 | 942 | H | 1.404 | 1.404 | 1.404 |  | 0.0002083 | 1.724 | 2 | 0.00046183 | [31 empty] | MINF.02308015.145/FM
Vrijstaand | Mini Vrijstaand | Nee | Grijs 001 | MINF.02308016.001/AL | 23 | 80 | 16/AL | 18 | 1046 | 89.9398 | 0.48675 | [8 empty] | A03 | 731 | MINF0.02308016/AS |  | 683 | 0 | 1046 | 1046 | 1046 | H | 1.453 | 1.453 | 1.453 |  | 0.0002083 | 1.724 | 4 | 0.0013928 | [31 empty] | MINF.02308016.001/AL
Vrijstaand | Mini Vrijstaand | Nee | Grijs 001 | MINF.02308016.001/AS | 23 | 80 | 16/AS | 18 | 1046 | 89.9398 | 0.48675 | [8 empty] | A03 | 731 | MINF0.02308016/AS |  | 683 | 0 | 1046 | 1046 | 1046 | H | 1.453 | 1.453 | 1.453 |  | 0.0002083 | 1.724 | 4 | 0.0013928 | [31 empty] | MINF.02308016.001/AS
Vrijstaand | Mini Vrijstaand | Nee | Grijs 001 | MINF.02308016.001/FL | 23 | 80 | 16/FL | 18 | 1046 | 89.9398 | 0.48675 | [8 empty] | A03 | 631 | MINF0.02308016/FM |  | 589 | 0 | 1046 | 1046 | 1046 | H | 1.453 | 1.453 | 1.453 |  | 0.0002083 | 1.724 | 4 | 0.0013928 | [31 empty] | MINF.02308016.001/FL
Vrijstaand | Mini Vrijstaand | Nee | Grijs 001 | MINF.02308016.001/FM | 23 | 80 | 16/FM | 18 | 1046 | 89.9398 | 0.48675 | [8 empty] | A03 | 631 | MINF0.02308016/FM |  | 589 | 0 | 1046 | 1046 | 1046 | H | 1.453 | 1.453 | 1.453 |  | 0.0002083 | 1.724 | 4 | 0.0013928 | [31 empty] | MINF.02308016.001/FM
Vrijstaand | Mini Vrijstaand | Nee | RAL9016 | MINF.02308016.133/AL | 23 | 80 | 16/AL | 18 | 1046 | 89.9398 | 0.48675 | [8 empty] | A03 | 731 | MINF0.02308016/AS |  | 683 | 0 | 1046 | 1046 | 1046 | H | 1.453 | 1.453 | 1.453 |  | 0.0002083 | 1.724 | 4 | 0.0013928 | [31 empty] | MINF.02308016.133/AL
Vrijstaand | Mini Vrijstaand | Nee | RAL9016 | MINF.02308016.133/AS | 23 | 80 | 16/AS | 18 | 1046 | 89.9398 | 0.48675 | [8 empty] | A03 | 731 | MINF0.02308016/AS |  | 683 | 0 | 1046 | 1046 | 1046 | H | 1.453 | 1.453 | 1.453 |  | 0.0002083 | 1.724 | 4 | 0.0013928 | [31 empty] | MINF.02308016.133/AS
Vrijstaand | Mini Vrijstaand | Nee | RAL9016 | MINF.02308016.133/FL | 23 | 80 | 16/FL | 18 | 1046 | 89.9398 | 0.48675 | [8 empty] | A03 | 631 | MINF0.02308016/FM |  | 589 | 0 | 1046 | 1046 | 1046 | H | 1.453 | 1.453 | 1.453 |  | 0.0002083 | 1.724 | 4 | 0.0013928 | [31 empty] | MINF.02308016.133/FL
Vrijstaand | Mini Vrijstaand | Nee | RAL9016 | MINF.02308016.133/FM | 23 | 80 | 16/FM | 18 | 1046 | 89.9398 | 0.48675 | [8 empty] | A03 | 631 | MINF0.02308016/FM |  | 589 | 0 | 1046 | 1046 | 1046 | H | 1.453 | 1.453 | 1.453 |  | 0.0002083 | 1.724 | 4 | 0.0013928 | [31 empty] | MINF.02308016.133/FM
Vrijstaand | Mini Vrijstaand | Nee | OffBlack | MINF.02308016.145/AL | 23 | 80 | 16/AL | 18 | 1046 | 89.9398 | 0.48675 | [8 empty] | A03 | 731 | MINF0.02308016/AS |  | 683 | 0 | 1046 | 1046 | 1046 | H | 1.453 | 1.453 | 1.453 |  | 0.0002083 | 1.724 | 4 | 0.0013928 | [31 empty] | MINF.02308016.145/AL
Vrijstaand | Mini Vrijstaand | Nee | OffBlack | MINF.02308016.145/AS | 23 | 80 | 16/AS | 18 | 1046 | 89.9398 | 0.48675 | [8 empty] | A03 | 731 | MINF0.02308016/AS |  | 683 | 0 | 1046 | 1046 | 1046 | H | 1.453 | 1.453 | 1.453 |  | 0.0002083 | 1.724 | 4 | 0.0013928 | [31 empty] | MINF.02308016.145/AS
Vrijstaand | Mini Vrijstaand | Nee | OffBlack | MINF.02308016.145/FL | 23 | 80 | 16/FL | 18 | 1046 | 89.9398 | 0.48675 | [8 empty] | A03 | 631 | MINF0.02308016/FM |  | 589 | 0 | 1046 | 1046 | 1046 | H | 1.453 | 1.453 | 1.453 |  | 0.0002083 | 1.724 | 4 | 0.0013928 | [31 empty] | MINF.02308016.145/FL
Vrijstaand | Mini Vrijstaand | Nee | OffBlack | MINF.02308016.145/FM | 23 | 80 | 16/FM | 18 | 1046 | 89.9398 | 0.48675 | [8 empty] | A03 | 631 | MINF0.02308016/FM |  | 589 | 0 | 1046 | 1046 | 1046 | H | 1.453 | 1.453 | 1.453 |  | 0.0002083 | 1.724 | 4 | 0.0013928 | [31 empty] | MINF.02308016.145/FM
Vrijstaand | Mini Vrijstaand | Nee | Grijs 001 | MINF.02308020.001/AL | 23 | 80 | 20/AL | 23 | 1324 | 113.8435 | 0.44321 | [8 empty] | A03 | 592 | MINF0.02308020/AS |  | 553 | 0 | 1324 | 1324 | 1324 | H | 1.404 | 1.404 | 1.404 |  | 0.0001276 | 1.7219 | 2 | 0.00037661 | [31 empty] | MINF.02308020.001/AL
Vrijstaand | Mini Vrijstaand | Nee | Grijs 001 | MINF.02308020.001/AS | 23 | 80 | 20/AS | 23 | 1324 | 113.8435 | 0.44321 | [8 empty] | A03 | 592 | MINF0.02308020/AS |  | 553 | 0 | 1324 | 1324 | 1324 | H | 1.404 | 1.404 | 1.404 |  | 0.0001276 | 1.7219 | 2 | 0.00037661 | [31 empty] | MINF.02308020.001/AS
Vrijstaand | Mini Vrijstaand | Nee | Grijs 001 | MINF.02308020.001/FL | 23 | 80 | 20/FL | 23 | 1324 | 113.8435 | 0.44321 | [8 empty] | A03 | 490 | MINF0.02308020/FM |  | 458 | 0 | 1324 | 1324 | 1324 | H | 1.404 | 1.404 | 1.404 |  | 0.0001276 | 1.7219 | 2 | 0.00037661 | [31 empty] | MINF.02308020.001/FL
Vrijstaand | Mini Vrijstaand | Nee | Grijs 001 | MINF.02308020.001/FM | 23 | 80 | 20/FM | 23 | 1324 | 113.8435 | 0.44321 | [8 empty] | A03 | 490 | MINF0.02308020/FM |  | 458 | 0 | 1324 | 1324 | 1324 | H | 1.404 | 1.404 | 1.404 |  | 0.0001276 | 1.7219 | 2 | 0.00037661 | [31 empty] | MINF.02308020.001/FM
Vrijstaand | Mini Vrijstaand | Nee | RAL9016 | MINF.02308020.133/AL | 23 | 80 | 20/AL | 23 | 1324 | 113.8435 | 0.44321 | [8 empty] | A03 | 592 | MINF0.02308020/AS |  | 553 | 0 | 1324 | 1324 | 1324 | H | 1.404 | 1.404 | 1.404 |  | 0.0001276 | 1.7219 | 2 | 0.00037661 | [31 empty] | MINF.02308020.133/AL
Vrijstaand | Mini Vrijstaand | Nee | RAL9016 | MINF.02308020.133/AS | 23 | 80 | 20/AS | 23 | 1324 | 113.8435 | 0.44321 | [8 empty] | A03 | 592 | MINF0.02308020/AS |  | 553 | 0 | 1324 | 1324 | 1324 | H | 1.404 | 1.404 | 1.404 |  | 0.0001276 | 1.7219 | 2 | 0.00037661 | [31 empty] | MINF.02308020.133/AS
Vrijstaand | Mini Vrijstaand | Nee | RAL9016 | MINF.02308020.133/FL | 23 | 80 | 20/FL | 23 | 1324 | 113.8435 | 0.44321 | [8 empty] | A03 | 490 | MINF0.02308020/FM |  | 458 | 0 | 1324 | 1324 | 1324 | H | 1.404 | 1.404 | 1.404 |  | 0.0001276 | 1.7219 | 2 | 0.00037661 | [31 empty] | MINF.02308020.133/FL
Vrijstaand | Mini Vrijstaand | Nee | RAL9016 | MINF.02308020.133/FM | 23 | 80 | 20/FM | 23 | 1324 | 113.8435 | 0.44321 | [8 empty] | A03 | 490 | MINF0.02308020/FM |  | 458 | 0 | 1324 | 1324 | 1324 | H | 1.404 | 1.404 | 1.404 |  | 0.0001276 | 1.7219 | 2 | 0.00037661 | [31 empty] | MINF.02308020.133/FM
Vrijstaand | Mini Vrijstaand | Nee | OffBlack | MINF.02308020.145/AL | 23 | 80 | 20/AL | 23 | 1324 | 113.8435 | 0.44321 | [8 empty] | A03 | 592 | MINF0.02308020/AS |  | 553 | 0 | 1324 | 1324 | 1324 | H | 1.404 | 1.404 | 1.404 |  | 0.0001276 | 1.7219 | 2 | 0.00037661 | [31 empty] | MINF.02308020.145/AL
Vrijstaand | Mini Vrijstaand | Nee | OffBlack | MINF.02308020.145/AS | 23 | 80 | 20/AS | 23 | 1324 | 113.8435 | 0.44321 | [8 empty] | A03 | 592 | MINF0.02308020/AS |  | 553 | 0 | 1324 | 1324 | 1324 | H | 1.404 | 1.404 | 1.404 |  | 0.0001276 | 1.7219 | 2 | 0.00037661 | [31 empty] | MINF.02308020.145/AS
Vrijstaand | Mini Vrijstaand | Nee | OffBlack | MINF.02308020.145/FL | 23 | 80 | 20/FL | 23 | 1324 | 113.8435 | 0.44321 | [8 empty] | A03 | 490 | MINF0.02308020/FM |  | 458 | 0 | 1324 | 1324 | 1324 | H | 1.404 | 1.404 | 1.404 |  | 0.0001276 | 1.7219 | 2 | 0.00037661 | [31 empty] | MINF.02308020.145/FL
Vrijstaand | Mini Vrijstaand | Nee | OffBlack | MINF.02308020.145/FM | 23 | 80 | 20/FM | 23 | 1324 | 113.8435 | 0.44321 | [8 empty] | A03 | 490 | MINF0.02308020/FM |  | 458 | 0 | 1324 | 1324 | 1324 | H | 1.404 | 1.404 | 1.404 |  | 0.0001276 | 1.7219 | 2 | 0.00037661 | [31 empty] | MINF.02308020.145/FM
Vrijstaand | Mini Vrijstaand | Nee | Grijs 001 | MINF.02308021.001/AL | 23 | 80 | 21/AL | 23 | 1361 | 117.0249 | 0.46475 | [8 empty] | A03 | 757 | MINF0.02308021/AS |  | 707 | 0 | 1361 | 1361 | 1361 | H | 1.463 | 1.463 | 1.463 |  | 0.0001276 | 1.7219 | 4 | 0.0005142 | [31 empty] | MINF.02308021.001/AL
Vrijstaand | Mini Vrijstaand | Nee | Grijs 001 | MINF.02308021.001/AS | 23 | 80 | 21/AS | 23 | 1361 | 117.0249 | 0.46475 | [8 empty] | A03 | 757 | MINF0.02308021/AS |  | 707 | 0 | 1361 | 1361 | 1361 | H | 1.463 | 1.463 | 1.463 |  | 0.0001276 | 1.7219 | 4 | 0.0005142 | [31 empty] | MINF.02308021.001/AS
Vrijstaand | Mini Vrijstaand | Nee | Grijs 001 | MINF.02308021.001/FL | 23 | 80 | 21/FL | 23 | 1361 | 117.0249 | 0.46475 | [8 empty] | A03 | 657 | MINF0.02308021/FM |  | 613 | 0 | 1361 | 1361 | 1361 | H | 1.463 | 1.463 | 1.463 |  | 0.0001276 | 1.7219 | 4 | 0.0005142 | [31 empty] | MINF.02308021.001/FL
Vrijstaand | Mini Vrijstaand | Nee | Grijs 001 | MINF.02308021.001/FM | 23 | 80 | 21/FM | 23 | 1361 | 117.0249 | 0.46475 | [8 empty] | A03 | 657 | MINF0.02308021/FM |  | 613 | 0 | 1361 | 1361 | 1361 | H | 1.463 | 1.463 | 1.463 |  | 0.0001276 | 1.7219 | 4 | 0.0005142 | [31 empty] | MINF.02308021.001/FM
Vrijstaand | Mini Vrijstaand | Nee | RAL9016 | MINF.02308021.133/AL | 23 | 80 | 21/AL | 23 | 1361 | 117.0249 | 0.46475 | [8 empty] | A03 | 757 | MINF0.02308021/AS |  | 707 | 0 | 1361 | 1361 | 1361 | H | 1.463 | 1.463 | 1.463 |  | 0.0001276 | 1.7219 | 4 | 0.0005142 | [31 empty] | MINF.02308021.133/AL
Vrijstaand | Mini Vrijstaand | Nee | RAL9016 | MINF.02308021.133/AS | 23 | 80 | 21/AS | 23 | 1361 | 117.0249 | 0.46475 | [8 empty] | A03 | 757 | MINF0.02308021/AS |  | 707 | 0 | 1361 | 1361 | 1361 | H | 1.463 | 1.463 | 1.463 |  | 0.0001276 | 1.7219 | 4 | 0.0005142 | [31 empty] | MINF.02308021.133/AS
Vrijstaand | Mini Vrijstaand | Nee | RAL9016 | MINF.02308021.133/FL | 23 | 80 | 21/FL | 23 | 1361 | 117.0249 | 0.46475 | [8 empty] | A03 | 657 | MINF0.02308021/FM |  | 613 | 0 | 1361 | 1361 | 1361 | H | 1.463 | 1.463 | 1.463 |  | 0.0001276 | 1.7219 | 4 | 0.0005142 | [31 empty] | MINF.02308021.133/FL
Vrijstaand | Mini Vrijstaand | Nee | RAL9016 | MINF.02308021.133/FM | 23 | 80 | 21/FM | 23 | 1361 | 117.0249 | 0.46475 | [8 empty] | A03 | 657 | MINF0.02308021/FM |  | 613 | 0 | 1361 | 1361 | 1361 | H | 1.463 | 1.463 | 1.463 |  | 0.0001276 | 1.7219 | 4 | 0.0005142 | [31 empty] | MINF.02308021.133/FM
Vrijstaand | Mini Vrijstaand | Nee | OffBlack | MINF.02308021.145/AL | 23 | 80 | 21/AL | 23 | 1361 | 117.0249 | 0.46475 | [8 empty] | A03 | 757 | MINF0.02308021/AS |  | 707 | 0 | 1361 | 1361 | 1361 | H | 1.463 | 1.463 | 1.463 |  | 0.0001276 | 1.7219 | 4 | 0.0005142 | [31 empty] | MINF.02308021.145/AL
Vrijstaand | Mini Vrijstaand | Nee | OffBlack | MINF.02308021.145/AS | 23 | 80 | 21/AS | 23 | 1361 | 117.0249 | 0.46475 | [8 empty] | A03 | 757 | MINF0.02308021/AS |  | 707 | 0 | 1361 | 1361 | 1361 | H | 1.463 | 1.463 | 1.463 |  | 0.0001276 | 1.7219 | 4 | 0.0005142 | [31 empty] | MINF.02308021.145/AS
Vrijstaand | Mini Vrijstaand | Nee | OffBlack | MINF.02308021.145/FL | 23 | 80 | 21/FL | 23 | 1361 | 117.0249 | 0.46475 | [8 empty] | A03 | 657 | MINF0.02308021/FM |  | 613 | 0 | 1361 | 1361 | 1361 | H | 1.463 | 1.463 | 1.463 |  | 0.0001276 | 1.7219 | 4 | 0.0005142 | [31 empty] | MINF.02308021.145/FL
Vrijstaand | Mini Vrijstaand | Nee | OffBlack | MINF.02308021.145/FM | 23 | 80 | 21/FM | 23 | 1361 | 117.0249 | 0.46475 | [8 empty] | A03 | 657 | MINF0.02308021/FM |  | 613 | 0 | 1361 | 1361 | 1361 | H | 1.463 | 1.463 | 1.463 |  | 0.0001276 | 1.7219 | 4 | 0.0005142 | [31 empty] | MINF.02308021.145/FM
Vrijstaand | Mini Vrijstaand | Nee | Grijs 001 | MINF.02309005.001/AL | 23 | 90 | 05/AL | 8 | 409 | 35.1677 | 0.54822 | [8 empty] | A03 | 423 | MINF0.02309005/AS |  | 395 | 0 | 409 | 409 | 409 | H | 1.399 | 1.399 | 1.399 |  | 0.0009367 | 1.7898 | 2 | 0.0004456 | [31 empty] | MINF.02309005.001/AL
Vrijstaand | Mini Vrijstaand | Nee | Grijs 001 | MINF.02309005.001/AS | 23 | 90 | 05/AS | 8 | 409 | 35.1677 | 0.54822 | [8 empty] | A03 | 423 | MINF0.02309005/AS |  | 395 | 0 | 409 | 409 | 409 | H | 1.399 | 1.399 | 1.399 |  | 0.0009367 | 1.7898 | 2 | 0.0004456 | [31 empty] | MINF.02309005.001/AS
Vrijstaand | Mini Vrijstaand | Nee | Grijs 001 | MINF.02309005.001/FL | 23 | 90 | 05/FL | 8 | 409 | 35.1677 | 0.54822 | [8 empty] | A03 | 322 | MINF0.02309005/FM |  | 301 | 0 | 409 | 409 | 409 | H | 1.399 | 1.399 | 1.399 |  | 0.0009367 | 1.7898 | 2 | 0.0004456 | [31 empty] | MINF.02309005.001/FL
Vrijstaand | Mini Vrijstaand | Nee | Grijs 001 | MINF.02309005.001/FM | 23 | 90 | 05/FM | 8 | 409 | 35.1677 | 0.54822 | [8 empty] | A03 | 322 | MINF0.02309005/FM |  | 301 | 0 | 409 | 409 | 409 | H | 1.399 | 1.399 | 1.399 |  | 0.0009367 | 1.7898 | 2 | 0.0004456 | [31 empty] | MINF.02309005.001/FM
Vrijstaand | Mini Vrijstaand | Nee | RAL9016 | MINF.02309005.133/AL | 23 | 90 | 05/AL | 8 | 409 | 35.1677 | 0.54822 | [8 empty] | A03 | 423 | MINF0.02309005/AS |  | 395 | 0 | 409 | 409 | 409 | H | 1.399 | 1.399 | 1.399 |  | 0.0009367 | 1.7898 | 2 | 0.0004456 | [31 empty] | MINF.02309005.133/AL
Vrijstaand | Mini Vrijstaand | Nee | RAL9016 | MINF.02309005.133/AS | 23 | 90 | 05/AS | 8 | 409 | 35.1677 | 0.54822 | [8 empty] | A03 | 423 | MINF0.02309005/AS |  | 395 | 0 | 409 | 409 | 409 | H | 1.399 | 1.399 | 1.399 |  | 0.0009367 | 1.7898 | 2 | 0.0004456 | [31 empty] | MINF.02309005.133/AS
Vrijstaand | Mini Vrijstaand | Nee | RAL9016 | MINF.02309005.133/FL | 23 | 90 | 05/FL | 8 | 409 | 35.1677 | 0.54822 | [8 empty] | A03 | 322 | MINF0.02309005/FM |  | 301 | 0 | 409 | 409 | 409 | H | 1.399 | 1.399 | 1.399 |  | 0.0009367 | 1.7898 | 2 | 0.0004456 | [31 empty] | MINF.02309005.133/FL
Vrijstaand | Mini Vrijstaand | Nee | RAL9016 | MINF.02309005.133/FM | 23 | 90 | 05/FM | 8 | 409 | 35.1677 | 0.54822 | [8 empty] | A03 | 322 | MINF0.02309005/FM |  | 301 | 0 | 409 | 409 | 409 | H | 1.399 | 1.399 | 1.399 |  | 0.0009367 | 1.7898 | 2 | 0.0004456 | [31 empty] | MINF.02309005.133/FM
Vrijstaand | Mini Vrijstaand | Nee | OffBlack | MINF.02309005.145/AL | 23 | 90 | 05/AL | 8 | 409 | 35.1677 | 0.54822 | [8 empty] | A03 | 423 | MINF0.02309005/AS |  | 395 | 0 | 409 | 409 | 409 | H | 1.399 | 1.399 | 1.399 |  | 0.0009367 | 1.7898 | 2 | 0.0004456 | [31 empty] | MINF.02309005.145/AL
Vrijstaand | Mini Vrijstaand | Nee | OffBlack | MINF.02309005.145/AS | 23 | 90 | 05/AS | 8 | 409 | 35.1677 | 0.54822 | [8 empty] | A03 | 423 | MINF0.02309005/AS |  | 395 | 0 | 409 | 409 | 409 | H | 1.399 | 1.399 | 1.399 |  | 0.0009367 | 1.7898 | 2 | 0.0004456 | [31 empty] | MINF.02309005.145/AS
Vrijstaand | Mini Vrijstaand | Nee | OffBlack | MINF.02309005.145/FL | 23 | 90 | 05/FL | 8 | 409 | 35.1677 | 0.54822 | [8 empty] | A03 | 322 | MINF0.02309005/FM |  | 301 | 0 | 409 | 409 | 409 | H | 1.399 | 1.399 | 1.399 |  | 0.0009367 | 1.7898 | 2 | 0.0004456 | [31 empty] | MINF.02309005.145/FL
Vrijstaand | Mini Vrijstaand | Nee | OffBlack | MINF.02309005.145/FM | 23 | 90 | 05/FM | 8 | 409 | 35.1677 | 0.54822 | [8 empty] | A03 | 322 | MINF0.02309005/FM |  | 301 | 0 | 409 | 409 | 409 | H | 1.399 | 1.399 | 1.399 |  | 0.0009367 | 1.7898 | 2 | 0.0004456 | [31 empty] | MINF.02309005.145/FM
Vrijstaand | Mini Vrijstaand | Nee | Grijs 001 | MINF.02309006.001/AL | 23 | 90 | 06/AL | 8 | 485 | 41.7025 | 0.80726 | [8 empty] | A03 | 544 | MINF0.02309006/AS |  | 508 | 0 | 485 | 485 | 485 | H | 1.411 | 1.411 | 1.411 |  | 0.0041689 | 1.4116 | 3 | 0.0041689 | [31 empty] | MINF.02309006.001/AL
Vrijstaand | Mini Vrijstaand | Nee | Grijs 001 | MINF.02309006.001/AS | 23 | 90 | 06/AS | 8 | 485 | 41.7025 | 0.80726 | [8 empty] | A03 | 544 | MINF0.02309006/AS |  | 508 | 0 | 485 | 485 | 485 | H | 1.411 | 1.411 | 1.411 |  | 0.0041689 | 1.4116 | 3 | 0.0041689 | [31 empty] | MINF.02309006.001/AS
Vrijstaand | Mini Vrijstaand | Nee | Grijs 001 | MINF.02309006.001/FL | 23 | 90 | 06/FL | 8 | 485 | 41.7025 | 0.80726 | [8 empty] | A03 | 443 | MINF0.02309006/FM |  | 413 | 0 | 485 | 485 | 485 | H | 1.411 | 1.411 | 1.411 |  | 0.0041689 | 1.4116 | 3 | 0.0041689 | [31 empty] | MINF.02309006.001/FL
Vrijstaand | Mini Vrijstaand | Nee | Grijs 001 | MINF.02309006.001/FM | 23 | 90 | 06/FM | 8 | 485 | 41.7025 | 0.80726 | [8 empty] | A03 | 443 | MINF0.02309006/FM |  | 413 | 0 | 485 | 485 | 485 | H | 1.411 | 1.411 | 1.411 |  | 0.0041689 | 1.4116 | 3 | 0.0041689 | [31 empty] | MINF.02309006.001/FM
Vrijstaand | Mini Vrijstaand | Nee | RAL9016 | MINF.02309006.133/AL | 23 | 90 | 06/AL | 8 | 485 | 41.7025 | 0.80726 | [8 empty] | A03 | 544 | MINF0.02309006/AS |  | 508 | 0 | 485 | 485 | 485 | H | 1.411 | 1.411 | 1.411 |  | 0.0041689 | 1.4116 | 3 | 0.0041689 | [31 empty] | MINF.02309006.133/AL
Vrijstaand | Mini Vrijstaand | Nee | RAL9016 | MINF.02309006.133/AS | 23 | 90 | 06/AS | 8 | 485 | 41.7025 | 0.80726 | [8 empty] | A03 | 544 | MINF0.02309006/AS |  | 508 | 0 | 485 | 485 | 485 | H | 1.411 | 1.411 | 1.411 |  | 0.0041689 | 1.4116 | 3 | 0.0041689 | [31 empty] | MINF.02309006.133/AS
Vrijstaand | Mini Vrijstaand | Nee | RAL9016 | MINF.02309006.133/FL | 23 | 90 | 06/FL | 8 | 485 | 41.7025 | 0.80726 | [8 empty] | A03 | 443 | MINF0.02309006/FM |  | 413 | 0 | 485 | 485 | 485 | H | 1.411 | 1.411 | 1.411 |  | 0.0041689 | 1.4116 | 3 | 0.0041689 | [31 empty] | MINF.02309006.133/FL
Vrijstaand | Mini Vrijstaand | Nee | RAL9016 | MINF.02309006.133/FM | 23 | 90 | 06/FM | 8 | 485 | 41.7025 | 0.80726 | [8 empty] | A03 | 443 | MINF0.02309006/FM |  | 413 | 0 | 485 | 485 | 485 | H | 1.411 | 1.411 | 1.411 |  | 0.0041689 | 1.4116 | 3 | 0.0041689 | [31 empty] | MINF.02309006.133/FM
Vrijstaand | Mini Vrijstaand | Nee | OffBlack | MINF.02309006.145/AL | 23 | 90 | 06/AL | 8 | 485 | 41.7025 | 0.80726 | [8 empty] | A03 | 544 | MINF0.02309006/AS |  | 508 | 0 | 485 | 485 | 485 | H | 1.411 | 1.411 | 1.411 |  | 0.0041689 | 1.4116 | 3 | 0.0041689 | [31 empty] | MINF.02309006.145/AL
Vrijstaand | Mini Vrijstaand | Nee | OffBlack | MINF.02309006.145/AS | 23 | 90 | 06/AS | 8 | 485 | 41.7025 | 0.80726 | [8 empty] | A03 | 544 | MINF0.02309006/AS |  | 508 | 0 | 485 | 485 | 485 | H | 1.411 | 1.411 | 1.411 |  | 0.0041689 | 1.4116 | 3 | 0.0041689 | [31 empty] | MINF.02309006.145/AS
Vrijstaand | Mini Vrijstaand | Nee | OffBlack | MINF.02309006.145/FL | 23 | 90 | 06/FL | 8 | 485 | 41.7025 | 0.80726 | [8 empty] | A03 | 443 | MINF0.02309006/FM |  | 413 | 0 | 485 | 485 | 485 | H | 1.411 | 1.411 | 1.411 |  | 0.0041689 | 1.4116 | 3 | 0.0041689 | [31 empty] | MINF.02309006.145/FL
Vrijstaand | Mini Vrijstaand | Nee | OffBlack | MINF.02309006.145/FM | 23 | 90 | 06/FM | 8 | 485 | 41.7025 | 0.80726 | [8 empty] | A03 | 443 | MINF0.02309006/FM |  | 413 | 0 | 485 | 485 | 485 | H | 1.411 | 1.411 | 1.411 |  | 0.0041689 | 1.4116 | 3 | 0.0041689 | [31 empty] | MINF.02309006.145/FM
Vrijstaand | Mini Vrijstaand | Nee | Grijs 001 | MINF.02309010.001/AL | 23 | 90 | 10/AL | 13 | 640 | 55.0301 | 0.41488 | [8 empty] | A03 | 471 | MINF0.02309010/AS |  | 439 | 0 | 640 | 640 | 640 | H | 1.41 | 1.41 | 1.41 |  | 0.0003969 | 1.7346 | 2 | 0.00036735 | [31 empty] | MINF.02309010.001/AL
Vrijstaand | Mini Vrijstaand | Nee | Grijs 001 | MINF.02309010.001/AS | 23 | 90 | 10/AS | 13 | 640 | 55.0301 | 0.41488 | [8 empty] | A03 | 471 | MINF0.02309010/AS |  | 439 | 0 | 640 | 640 | 640 | H | 1.41 | 1.41 | 1.41 |  | 0.0003969 | 1.7346 | 2 | 0.00036735 | [31 empty] | MINF.02309010.001/AS
Vrijstaand | Mini Vrijstaand | Nee | Grijs 001 | MINF.02309010.001/FL | 23 | 90 | 10/FL | 13 | 640 | 55.0301 | 0.41488 | [8 empty] | A03 | 368 | MINF0.02309010/FM |  | 343 | 0 | 640 | 640 | 640 | H | 1.41 | 1.41 | 1.41 |  | 0.0003969 | 1.7346 | 2 | 0.00036735 | [31 empty] | MINF.02309010.001/FL
Vrijstaand | Mini Vrijstaand | Nee | Grijs 001 | MINF.02309010.001/FM | 23 | 90 | 10/FM | 13 | 640 | 55.0301 | 0.41488 | [8 empty] | A03 | 368 | MINF0.02309010/FM |  | 343 | 0 | 640 | 640 | 640 | H | 1.41 | 1.41 | 1.41 |  | 0.0003969 | 1.7346 | 2 | 0.00036735 | [31 empty] | MINF.02309010.001/FM
Vrijstaand | Mini Vrijstaand | Nee | RAL9016 | MINF.02309010.133/AL | 23 | 90 | 10/AL | 13 | 640 | 55.0301 | 0.41488 | [8 empty] | A03 | 471 | MINF0.02309010/AS |  | 439 | 0 | 640 | 640 | 640 | H | 1.41 | 1.41 | 1.41 |  | 0.0003969 | 1.7346 | 2 | 0.00036735 | [31 empty] | MINF.02309010.133/AL
Vrijstaand | Mini Vrijstaand | Nee | RAL9016 | MINF.02309010.133/AS | 23 | 90 | 10/AS | 13 | 640 | 55.0301 | 0.41488 | [8 empty] | A03 | 471 | MINF0.02309010/AS |  | 439 | 0 | 640 | 640 | 640 | H | 1.41 | 1.41 | 1.41 |  | 0.0003969 | 1.7346 | 2 | 0.00036735 | [31 empty] | MINF.02309010.133/AS
Vrijstaand | Mini Vrijstaand | Nee | RAL9016 | MINF.02309010.133/FL | 23 | 90 | 10/FL | 13 | 640 | 55.0301 | 0.41488 | [8 empty] | A03 | 368 | MINF0.02309010/FM |  | 343 | 0 | 640 | 640 | 640 | H | 1.41 | 1.41 | 1.41 |  | 0.0003969 | 1.7346 | 2 | 0.00036735 | [31 empty] | MINF.02309010.133/FL
Vrijstaand | Mini Vrijstaand | Nee | RAL9016 | MINF.02309010.133/FM | 23 | 90 | 10/FM | 13 | 640 | 55.0301 | 0.41488 | [8 empty] | A03 | 368 | MINF0.02309010/FM |  | 343 | 0 | 640 | 640 | 640 | H | 1.41 | 1.41 | 1.41 |  | 0.0003969 | 1.7346 | 2 | 0.00036735 | [31 empty] | MINF.02309010.133/FM
Vrijstaand | Mini Vrijstaand | Nee | OffBlack | MINF.02309010.145/AL | 23 | 90 | 10/AL | 13 | 640 | 55.0301 | 0.41488 | [8 empty] | A03 | 471 | MINF0.02309010/AS |  | 439 | 0 | 640 | 640 | 640 | H | 1.41 | 1.41 | 1.41 |  | 0.0003969 | 1.7346 | 2 | 0.00036735 | [31 empty] | MINF.02309010.145/AL
Vrijstaand | Mini Vrijstaand | Nee | OffBlack | MINF.02309010.145/AS | 23 | 90 | 10/AS | 13 | 640 | 55.0301 | 0.41488 | [8 empty] | A03 | 471 | MINF0.02309010/AS |  | 439 | 0 | 640 | 640 | 640 | H | 1.41 | 1.41 | 1.41 |  | 0.0003969 | 1.7346 | 2 | 0.00036735 | [31 empty] | MINF.02309010.145/AS
Vrijstaand | Mini Vrijstaand | Nee | OffBlack | MINF.02309010.145/FL | 23 | 90 | 10/FL | 13 | 640 | 55.0301 | 0.41488 | [8 empty] | A03 | 368 | MINF0.02309010/FM |  | 343 | 0 | 640 | 640 | 640 | H | 1.41 | 1.41 | 1.41 |  | 0.0003969 | 1.7346 | 2 | 0.00036735 | [31 empty] | MINF.02309010.145/FL
Vrijstaand | Mini Vrijstaand | Nee | OffBlack | MINF.02309010.145/FM | 23 | 90 | 10/FM | 13 | 640 | 55.0301 | 0.41488 | [8 empty] | A03 | 368 | MINF0.02309010/FM |  | 343 | 0 | 640 | 640 | 640 | H | 1.41 | 1.41 | 1.41 |  | 0.0003969 | 1.7346 | 2 | 0.00036735 | [31 empty] | MINF.02309010.145/FM
Vrijstaand | Mini Vrijstaand | Nee | Grijs 001 | MINF.02309011.001/AL | 23 | 90 | 11/AL | 13 | 902 | 77.558 | 0.75236 | [8 empty] | A03 | 607 | MINF0.02309011/AS |  | 566 | 0 | 902 | 902 | 902 | H | 1.441 | 1.441 | 1.441 |  | 0.0003969 | 1.7346 | 4 | 0.00057429 | [31 empty] | MINF.02309011.001/AL
Vrijstaand | Mini Vrijstaand | Nee | Grijs 001 | MINF.02309011.001/AS | 23 | 90 | 11/AS | 13 | 902 | 77.558 | 0.75236 | [8 empty] | A03 | 607 | MINF0.02309011/AS |  | 566 | 0 | 902 | 902 | 902 | H | 1.441 | 1.441 | 1.441 |  | 0.0003969 | 1.7346 | 4 | 0.00057429 | [31 empty] | MINF.02309011.001/AS
Vrijstaand | Mini Vrijstaand | Nee | Grijs 001 | MINF.02309011.001/FL | 23 | 90 | 11/FL | 13 | 902 | 77.558 | 0.75236 | [8 empty] | A03 | 504 | MINF0.02309011/FM |  | 470 | 0 | 902 | 902 | 902 | H | 1.441 | 1.441 | 1.441 |  | 0.0003969 | 1.7346 | 4 | 0.00057429 | [31 empty] | MINF.02309011.001/FL
Vrijstaand | Mini Vrijstaand | Nee | Grijs 001 | MINF.02309011.001/FM | 23 | 90 | 11/FM | 13 | 902 | 77.558 | 0.75236 | [8 empty] | A03 | 504 | MINF0.02309011/FM |  | 470 | 0 | 902 | 902 | 902 | H | 1.441 | 1.441 | 1.441 |  | 0.0003969 | 1.7346 | 4 | 0.00057429 | [31 empty] | MINF.02309011.001/FM
Vrijstaand | Mini Vrijstaand | Nee | RAL9016 | MINF.02309011.133/AL | 23 | 90 | 11/AL | 13 | 902 | 77.558 | 0.75236 | [8 empty] | A03 | 607 | MINF0.02309011/AS |  | 566 | 0 | 902 | 902 | 902 | H | 1.441 | 1.441 | 1.441 |  | 0.0003969 | 1.7346 | 4 | 0.00057429 | [31 empty] | MINF.02309011.133/AL
Vrijstaand | Mini Vrijstaand | Nee | RAL9016 | MINF.02309011.133/AS | 23 | 90 | 11/AS | 13 | 902 | 77.558 | 0.75236 | [8 empty] | A03 | 607 | MINF0.02309011/AS |  | 566 | 0 | 902 | 902 | 902 | H | 1.441 | 1.441 | 1.441 |  | 0.0003969 | 1.7346 | 4 | 0.00057429 | [31 empty] | MINF.02309011.133/AS
Vrijstaand | Mini Vrijstaand | Nee | RAL9016 | MINF.02309011.133/FL | 23 | 90 | 11/FL | 13 | 902 | 77.558 | 0.75236 | [8 empty] | A03 | 504 | MINF0.02309011/FM |  | 470 | 0 | 902 | 902 | 902 | H | 1.441 | 1.441 | 1.441 |  | 0.0003969 | 1.7346 | 4 | 0.00057429 | [31 empty] | MINF.02309011.133/FL
Vrijstaand | Mini Vrijstaand | Nee | RAL9016 | MINF.02309011.133/FM | 23 | 90 | 11/FM | 13 | 902 | 77.558 | 0.75236 | [8 empty] | A03 | 504 | MINF0.02309011/FM |  | 470 | 0 | 902 | 902 | 902 | H | 1.441 | 1.441 | 1.441 |  | 0.0003969 | 1.7346 | 4 | 0.00057429 | [31 empty] | MINF.02309011.133/FM
Vrijstaand | Mini Vrijstaand | Nee | OffBlack | MINF.02309011.145/AL | 23 | 90 | 11/AL | 13 | 902 | 77.558 | 0.75236 | [8 empty] | A03 | 607 | MINF0.02309011/AS |  | 566 | 0 | 902 | 902 | 902 | H | 1.441 | 1.441 | 1.441 |  | 0.0003969 | 1.7346 | 4 | 0.00057429 | [31 empty] | MINF.02309011.145/AL
Vrijstaand | Mini Vrijstaand | Nee | OffBlack | MINF.02309011.145/AS | 23 | 90 | 11/AS | 13 | 902 | 77.558 | 0.75236 | [8 empty] | A03 | 607 | MINF0.02309011/AS |  | 566 | 0 | 902 | 902 | 902 | H | 1.441 | 1.441 | 1.441 |  | 0.0003969 | 1.7346 | 4 | 0.00057429 | [31 empty] | MINF.02309011.145/AS
Vrijstaand | Mini Vrijstaand | Nee | OffBlack | MINF.02309011.145/FL | 23 | 90 | 11/FL | 13 | 902 | 77.558 | 0.75236 | [8 empty] | A03 | 504 | MINF0.02309011/FM |  | 470 | 0 | 902 | 902 | 902 | H | 1.441 | 1.441 | 1.441 |  | 0.0003969 | 1.7346 | 4 | 0.00057429 | [31 empty] | MINF.02309011.145/FL
Vrijstaand | Mini Vrijstaand | Nee | OffBlack | MINF.02309011.145/FM | 23 | 90 | 11/FM | 13 | 902 | 77.558 | 0.75236 | [8 empty] | A03 | 504 | MINF0.02309011/FM |  | 470 | 0 | 902 | 902 | 902 | H | 1.441 | 1.441 | 1.441 |  | 0.0003969 | 1.7346 | 4 | 0.00057429 | [31 empty] | MINF.02309011.145/FM
Vrijstaand | Mini Vrijstaand | Nee | Grijs 001 | MINF.02309015.001/AL | 23 | 90 | 15/AL | 18 | 1060 | 91.1436 | 0.49803 | [8 empty] | A03 | 562 | MINF0.02309015/AS |  | 525 | 0 | 1060 | 1060 | 1060 | H | 1.404 | 1.404 | 1.404 |  | 0.0002083 | 1.724 | 2 | 0.00046183 | [31 empty] | MINF.02309015.001/AL
Vrijstaand | Mini Vrijstaand | Nee | Grijs 001 | MINF.02309015.001/AS | 23 | 90 | 15/AS | 18 | 1060 | 91.1436 | 0.49803 | [8 empty] | A03 | 562 | MINF0.02309015/AS |  | 525 | 0 | 1060 | 1060 | 1060 | H | 1.404 | 1.404 | 1.404 |  | 0.0002083 | 1.724 | 2 | 0.00046183 | [31 empty] | MINF.02309015.001/AS
Vrijstaand | Mini Vrijstaand | Nee | Grijs 001 | MINF.02309015.001/FL | 23 | 90 | 15/FL | 18 | 1060 | 91.1436 | 0.49803 | [8 empty] | A03 | 460 | MINF0.02309015/FM |  | 430 | 0 | 1060 | 1060 | 1060 | H | 1.404 | 1.404 | 1.404 |  | 0.0002083 | 1.724 | 2 | 0.00046183 | [31 empty] | MINF.02309015.001/FL
Vrijstaand | Mini Vrijstaand | Nee | Grijs 001 | MINF.02309015.001/FM | 23 | 90 | 15/FM | 18 | 1060 | 91.1436 | 0.49803 | [8 empty] | A03 | 460 | MINF0.02309015/FM |  | 430 | 0 | 1060 | 1060 | 1060 | H | 1.404 | 1.404 | 1.404 |  | 0.0002083 | 1.724 | 2 | 0.00046183 | [31 empty] | MINF.02309015.001/FM
Vrijstaand | Mini Vrijstaand | Nee | RAL9016 | MINF.02309015.133/AL | 23 | 90 | 15/AL | 18 | 1060 | 91.1436 | 0.49803 | [8 empty] | A03 | 562 | MINF0.02309015/AS |  | 525 | 0 | 1060 | 1060 | 1060 | H | 1.404 | 1.404 | 1.404 |  | 0.0002083 | 1.724 | 2 | 0.00046183 | [31 empty] | MINF.02309015.133/AL
Vrijstaand | Mini Vrijstaand | Nee | RAL9016 | MINF.02309015.133/AS | 23 | 90 | 15/AS | 18 | 1060 | 91.1436 | 0.49803 | [8 empty] | A03 | 562 | MINF0.02309015/AS |  | 525 | 0 | 1060 | 1060 | 1060 | H | 1.404 | 1.404 | 1.404 |  | 0.0002083 | 1.724 | 2 | 0.00046183 | [31 empty] | MINF.02309015.133/AS
Vrijstaand | Mini Vrijstaand | Nee | RAL9016 | MINF.02309015.133/FL | 23 | 90 | 15/FL | 18 | 1060 | 91.1436 | 0.49803 | [8 empty] | A03 | 460 | MINF0.02309015/FM |  | 430 | 0 | 1060 | 1060 | 1060 | H | 1.404 | 1.404 | 1.404 |  | 0.0002083 | 1.724 | 2 | 0.00046183 | [31 empty] | MINF.02309015.133/FL
Vrijstaand | Mini Vrijstaand | Nee | RAL9016 | MINF.02309015.133/FM | 23 | 90 | 15/FM | 18 | 1060 | 91.1436 | 0.49803 | [8 empty] | A03 | 460 | MINF0.02309015/FM |  | 430 | 0 | 1060 | 1060 | 1060 | H | 1.404 | 1.404 | 1.404 |  | 0.0002083 | 1.724 | 2 | 0.00046183 | [31 empty] | MINF.02309015.133/FM
Vrijstaand | Mini Vrijstaand | Nee | OffBlack | MINF.02309015.145/AL | 23 | 90 | 15/AL | 18 | 1060 | 91.1436 | 0.49803 | [8 empty] | A03 | 562 | MINF0.02309015/AS |  | 525 | 0 | 1060 | 1060 | 1060 | H | 1.404 | 1.404 | 1.404 |  | 0.0002083 | 1.724 | 2 | 0.00046183 | [31 empty] | MINF.02309015.145/AL
Vrijstaand | Mini Vrijstaand | Nee | OffBlack | MINF.02309015.145/AS | 23 | 90 | 15/AS | 18 | 1060 | 91.1436 | 0.49803 | [8 empty] | A03 | 562 | MINF0.02309015/AS |  | 525 | 0 | 1060 | 1060 | 1060 | H | 1.404 | 1.404 | 1.404 |  | 0.0002083 | 1.724 | 2 | 0.00046183 | [31 empty] | MINF.02309015.145/AS
Vrijstaand | Mini Vrijstaand | Nee | OffBlack | MINF.02309015.145/FL | 23 | 90 | 15/FL | 18 | 1060 | 91.1436 | 0.49803 | [8 empty] | A03 | 460 | MINF0.02309015/FM |  | 430 | 0 | 1060 | 1060 | 1060 | H | 1.404 | 1.404 | 1.404 |  | 0.0002083 | 1.724 | 2 | 0.00046183 | [31 empty] | MINF.02309015.145/FL
Vrijstaand | Mini Vrijstaand | Nee | OffBlack | MINF.02309015.145/FM | 23 | 90 | 15/FM | 18 | 1060 | 91.1436 | 0.49803 | [8 empty] | A03 | 460 | MINF0.02309015/FM |  | 430 | 0 | 1060 | 1060 | 1060 | H | 1.404 | 1.404 | 1.404 |  | 0.0002083 | 1.724 | 2 | 0.00046183 | [31 empty] | MINF.02309015.145/FM
Vrijstaand | Mini Vrijstaand | Nee | Grijs 001 | MINF.02309016.001/AL | 23 | 90 | 16/AL | 18 | 1177 | 101.2038 | 0.59655 | [8 empty] | A03 | 762 | MINF0.02309016/AS |  | 712 | 0 | 1177 | 1177 | 1177 | H | 1.453 | 1.453 | 1.453 |  | 0.0002083 | 1.724 | 4 | 0.0013928 | [31 empty] | MINF.02309016.001/AL
Vrijstaand | Mini Vrijstaand | Nee | Grijs 001 | MINF.02309016.001/AS | 23 | 90 | 16/AS | 18 | 1177 | 101.2038 | 0.59655 | [8 empty] | A03 | 762 | MINF0.02309016/AS |  | 712 | 0 | 1177 | 1177 | 1177 | H | 1.453 | 1.453 | 1.453 |  | 0.0002083 | 1.724 | 4 | 0.0013928 | [31 empty] | MINF.02309016.001/AS
Vrijstaand | Mini Vrijstaand | Nee | Grijs 001 | MINF.02309016.001/FL | 23 | 90 | 16/FL | 18 | 1177 | 101.2038 | 0.59655 | [8 empty] | A03 | 660 | MINF0.02309016/FM |  | 616 | 0 | 1177 | 1177 | 1177 | H | 1.453 | 1.453 | 1.453 |  | 0.0002083 | 1.724 | 4 | 0.0013928 | [31 empty] | MINF.02309016.001/FL
Vrijstaand | Mini Vrijstaand | Nee | Grijs 001 | MINF.02309016.001/FM | 23 | 90 | 16/FM | 18 | 1177 | 101.2038 | 0.59655 | [8 empty] | A03 | 660 | MINF0.02309016/FM |  | 616 | 0 | 1177 | 1177 | 1177 | H | 1.453 | 1.453 | 1.453 |  | 0.0002083 | 1.724 | 4 | 0.0013928 | [31 empty] | MINF.02309016.001/FM
Vrijstaand | Mini Vrijstaand | Nee | RAL9016 | MINF.02309016.133/AL | 23 | 90 | 16/AL | 18 | 1177 | 101.2038 | 0.59655 | [8 empty] | A03 | 762 | MINF0.02309016/AS |  | 712 | 0 | 1177 | 1177 | 1177 | H | 1.453 | 1.453 | 1.453 |  | 0.0002083 | 1.724 | 4 | 0.0013928 | [31 empty] | MINF.02309016.133/AL
Vrijstaand | Mini Vrijstaand | Nee | RAL9016 | MINF.02309016.133/AS | 23 | 90 | 16/AS | 18 | 1177 | 101.2038 | 0.59655 | [8 empty] | A03 | 762 | MINF0.02309016/AS |  | 712 | 0 | 1177 | 1177 | 1177 | H | 1.453 | 1.453 | 1.453 |  | 0.0002083 | 1.724 | 4 | 0.0013928 | [31 empty] | MINF.02309016.133/AS
Vrijstaand | Mini Vrijstaand | Nee | RAL9016 | MINF.02309016.133/FL | 23 | 90 | 16/FL | 18 | 1177 | 101.2038 | 0.59655 | [8 empty] | A03 | 660 | MINF0.02309016/FM |  | 616 | 0 | 1177 | 1177 | 1177 | H | 1.453 | 1.453 | 1.453 |  | 0.0002083 | 1.724 | 4 | 0.0013928 | [31 empty] | MINF.02309016.133/FL
Vrijstaand | Mini Vrijstaand | Nee | RAL9016 | MINF.02309016.133/FM | 23 | 90 | 16/FM | 18 | 1177 | 101.2038 | 0.59655 | [8 empty] | A03 | 660 | MINF0.02309016/FM |  | 616 | 0 | 1177 | 1177 | 1177 | H | 1.453 | 1.453 | 1.453 |  | 0.0002083 | 1.724 | 4 | 0.0013928 | [31 empty] | MINF.02309016.133/FM
Vrijstaand | Mini Vrijstaand | Nee | OffBlack | MINF.02309016.145/AL | 23 | 90 | 16/AL | 18 | 1177 | 101.2038 | 0.59655 | [8 empty] | A03 | 762 | MINF0.02309016/AS |  | 712 | 0 | 1177 | 1177 | 1177 | H | 1.453 | 1.453 | 1.453 |  | 0.0002083 | 1.724 | 4 | 0.0013928 | [31 empty] | MINF.02309016.145/AL
Vrijstaand | Mini Vrijstaand | Nee | OffBlack | MINF.02309016.145/AS | 23 | 90 | 16/AS | 18 | 1177 | 101.2038 | 0.59655 | [8 empty] | A03 | 762 | MINF0.02309016/AS |  | 712 | 0 | 1177 | 1177 | 1177 | H | 1.453 | 1.453 | 1.453 |  | 0.0002083 | 1.724 | 4 | 0.0013928 | [31 empty] | MINF.02309016.145/AS
Vrijstaand | Mini Vrijstaand | Nee | OffBlack | MINF.02309016.145/FL | 23 | 90 | 16/FL | 18 | 1177 | 101.2038 | 0.59655 | [8 empty] | A03 | 660 | MINF0.02309016/FM |  | 616 | 0 | 1177 | 1177 | 1177 | H | 1.453 | 1.453 | 1.453 |  | 0.0002083 | 1.724 | 4 | 0.0013928 | [31 empty] | MINF.02309016.145/FL
Vrijstaand | Mini Vrijstaand | Nee | OffBlack | MINF.02309016.145/FM | 23 | 90 | 16/FM | 18 | 1177 | 101.2038 | 0.59655 | [8 empty] | A03 | 660 | MINF0.02309016/FM |  | 616 | 0 | 1177 | 1177 | 1177 | H | 1.453 | 1.453 | 1.453 |  | 0.0002083 | 1.724 | 4 | 0.0013928 | [31 empty] | MINF.02309016.145/FM
Vrijstaand | Mini Vrijstaand | Nee | Grijs 001 | MINF.02309020.001/AL | 23 | 90 | 20/AL | 23 | 1490 | 128.1169 | 0.54317 | [8 empty] | A03 | 616 | MINF0.02309020/AS |  | 575 | 0 | 1490 | 1490 | 1490 | H | 1.404 | 1.404 | 1.404 |  | 0.0001276 | 1.7219 | 2 | 0.00037661 | [31 empty] | MINF.02309020.001/AL
Vrijstaand | Mini Vrijstaand | Nee | Grijs 001 | MINF.02309020.001/AS | 23 | 90 | 20/AS | 23 | 1490 | 128.1169 | 0.54317 | [8 empty] | A03 | 616 | MINF0.02309020/AS |  | 575 | 0 | 1490 | 1490 | 1490 | H | 1.404 | 1.404 | 1.404 |  | 0.0001276 | 1.7219 | 2 | 0.00037661 | [31 empty] | MINF.02309020.001/AS
Vrijstaand | Mini Vrijstaand | Nee | Grijs 001 | MINF.02309020.001/FL | 23 | 90 | 20/FL | 23 | 1490 | 128.1169 | 0.54317 | [8 empty] | A03 | 512 | MINF0.02309020/FM |  | 478 | 0 | 1490 | 1490 | 1490 | H | 1.404 | 1.404 | 1.404 |  | 0.0001276 | 1.7219 | 2 | 0.00037661 | [31 empty] | MINF.02309020.001/FL
Vrijstaand | Mini Vrijstaand | Nee | Grijs 001 | MINF.02309020.001/FM | 23 | 90 | 20/FM | 23 | 1490 | 128.1169 | 0.54317 | [8 empty] | A03 | 512 | MINF0.02309020/FM |  | 478 | 0 | 1490 | 1490 | 1490 | H | 1.404 | 1.404 | 1.404 |  | 0.0001276 | 1.7219 | 2 | 0.00037661 | [31 empty] | MINF.02309020.001/FM
Vrijstaand | Mini Vrijstaand | Nee | RAL9016 | MINF.02309020.133/AL | 23 | 90 | 20/AL | 23 | 1490 | 128.1169 | 0.54317 | [8 empty] | A03 | 616 | MINF0.02309020/AS |  | 575 | 0 | 1490 | 1490 | 1490 | H | 1.404 | 1.404 | 1.404 |  | 0.0001276 | 1.7219 | 2 | 0.00037661 | [31 empty] | MINF.02309020.133/AL
Vrijstaand | Mini Vrijstaand | Nee | RAL9016 | MINF.02309020.133/AS | 23 | 90 | 20/AS | 23 | 1490 | 128.1169 | 0.54317 | [8 empty] | A03 | 616 | MINF0.02309020/AS |  | 575 | 0 | 1490 | 1490 | 1490 | H | 1.404 | 1.404 | 1.404 |  | 0.0001276 | 1.7219 | 2 | 0.00037661 | [31 empty] | MINF.02309020.133/AS
Vrijstaand | Mini Vrijstaand | Nee | RAL9016 | MINF.02309020.133/FL | 23 | 90 | 20/FL | 23 | 1490 | 128.1169 | 0.54317 | [8 empty] | A03 | 512 | MINF0.02309020/FM |  | 478 | 0 | 1490 | 1490 | 1490 | H | 1.404 | 1.404 | 1.404 |  | 0.0001276 | 1.7219 | 2 | 0.00037661 | [31 empty] | MINF.02309020.133/FL
Vrijstaand | Mini Vrijstaand | Nee | RAL9016 | MINF.02309020.133/FM | 23 | 90 | 20/FM | 23 | 1490 | 128.1169 | 0.54317 | [8 empty] | A03 | 512 | MINF0.02309020/FM |  | 478 | 0 | 1490 | 1490 | 1490 | H | 1.404 | 1.404 | 1.404 |  | 0.0001276 | 1.7219 | 2 | 0.00037661 | [31 empty] | MINF.02309020.133/FM
Vrijstaand | Mini Vrijstaand | Nee | OffBlack | MINF.02309020.145/AL | 23 | 90 | 20/AL | 23 | 1490 | 128.1169 | 0.54317 | [8 empty] | A03 | 616 | MINF0.02309020/AS |  | 575 | 0 | 1490 | 1490 | 1490 | H | 1.404 | 1.404 | 1.404 |  | 0.0001276 | 1.7219 | 2 | 0.00037661 | [31 empty] | MINF.02309020.145/AL
Vrijstaand | Mini Vrijstaand | Nee | OffBlack | MINF.02309020.145/AS | 23 | 90 | 20/AS | 23 | 1490 | 128.1169 | 0.54317 | [8 empty] | A03 | 616 | MINF0.02309020/AS |  | 575 | 0 | 1490 | 1490 | 1490 | H | 1.404 | 1.404 | 1.404 |  | 0.0001276 | 1.7219 | 2 | 0.00037661 | [31 empty] | MINF.02309020.145/AS
Vrijstaand | Mini Vrijstaand | Nee | OffBlack | MINF.02309020.145/FL | 23 | 90 | 20/FL | 23 | 1490 | 128.1169 | 0.54317 | [8 empty] | A03 | 512 | MINF0.02309020/FM |  | 478 | 0 | 1490 | 1490 | 1490 | H | 1.404 | 1.404 | 1.404 |  | 0.0001276 | 1.7219 | 2 | 0.00037661 | [31 empty] | MINF.02309020.145/FL
Vrijstaand | Mini Vrijstaand | Nee | OffBlack | MINF.02309020.145/FM | 23 | 90 | 20/FM | 23 | 1490 | 128.1169 | 0.54317 | [8 empty] | A03 | 512 | MINF0.02309020/FM |  | 478 | 0 | 1490 | 1490 | 1490 | H | 1.404 | 1.404 | 1.404 |  | 0.0001276 | 1.7219 | 2 | 0.00037661 | [31 empty] | MINF.02309020.145/FM
Vrijstaand | Mini Vrijstaand | Nee | Grijs 001 | MINF.02309021.001/AL | 23 | 90 | 21/AL | 23 | 1531 | 131.6423 | 0.56916 | [8 empty] | A03 | 792 | MINF0.02309021/AS |  | 739 | 0 | 1531 | 1531 | 1531 | H | 1.463 | 1.463 | 1.463 |  | 0.0001276 | 1.7219 | 4 | 0.0005142 | [31 empty] | MINF.02309021.001/AL
Vrijstaand | Mini Vrijstaand | Nee | Grijs 001 | MINF.02309021.001/AS | 23 | 90 | 21/AS | 23 | 1531 | 131.6423 | 0.56916 | [8 empty] | A03 | 792 | MINF0.02309021/AS |  | 739 | 0 | 1531 | 1531 | 1531 | H | 1.463 | 1.463 | 1.463 |  | 0.0001276 | 1.7219 | 4 | 0.0005142 | [31 empty] | MINF.02309021.001/AS
Vrijstaand | Mini Vrijstaand | Nee | Grijs 001 | MINF.02309021.001/FL | 23 | 90 | 21/FL | 23 | 1531 | 131.6423 | 0.56916 | [8 empty] | A03 | 690 | MINF0.02309021/FM |  | 644 | 0 | 1531 | 1531 | 1531 | H | 1.463 | 1.463 | 1.463 |  | 0.0001276 | 1.7219 | 4 | 0.0005142 | [31 empty] | MINF.02309021.001/FL
Vrijstaand | Mini Vrijstaand | Nee | Grijs 001 | MINF.02309021.001/FM | 23 | 90 | 21/FM | 23 | 1531 | 131.6423 | 0.56916 | [8 empty] | A03 | 690 | MINF0.02309021/FM |  | 644 | 0 | 1531 | 1531 | 1531 | H | 1.463 | 1.463 | 1.463 |  | 0.0001276 | 1.7219 | 4 | 0.0005142 | [31 empty] | MINF.02309021.001/FM
Vrijstaand | Mini Vrijstaand | Nee | RAL9016 | MINF.02309021.133/AL | 23 | 90 | 21/AL | 23 | 1531 | 131.6423 | 0.56916 | [8 empty] | A03 | 792 | MINF0.02309021/AS |  | 739 | 0 | 1531 | 1531 | 1531 | H | 1.463 | 1.463 | 1.463 |  | 0.0001276 | 1.7219 | 4 | 0.0005142 | [31 empty] | MINF.02309021.133/AL
Vrijstaand | Mini Vrijstaand | Nee | RAL9016 | MINF.02309021.133/AS | 23 | 90 | 21/AS | 23 | 1531 | 131.6423 | 0.56916 | [8 empty] | A03 | 792 | MINF0.02309021/AS |  | 739 | 0 | 1531 | 1531 | 1531 | H | 1.463 | 1.463 | 1.463 |  | 0.0001276 | 1.7219 | 4 | 0.0005142 | [31 empty] | MINF.02309021.133/AS
Vrijstaand | Mini Vrijstaand | Nee | RAL9016 | MINF.02309021.133/FL | 23 | 90 | 21/FL | 23 | 1531 | 131.6423 | 0.56916 | [8 empty] | A03 | 690 | MINF0.02309021/FM |  | 644 | 0 | 1531 | 1531 | 1531 | H | 1.463 | 1.463 | 1.463 |  | 0.0001276 | 1.7219 | 4 | 0.0005142 | [31 empty] | MINF.02309021.133/FL
Vrijstaand | Mini Vrijstaand | Nee | RAL9016 | MINF.02309021.133/FM | 23 | 90 | 21/FM | 23 | 1531 | 131.6423 | 0.56916 | [8 empty] | A03 | 690 | MINF0.02309021/FM |  | 644 | 0 | 1531 | 1531 | 1531 | H | 1.463 | 1.463 | 1.463 |  | 0.0001276 | 1.7219 | 4 | 0.0005142 | [31 empty] | MINF.02309021.133/FM
Vrijstaand | Mini Vrijstaand | Nee | OffBlack | MINF.02309021.145/AL | 23 | 90 | 21/AL | 23 | 1531 | 131.6423 | 0.56916 | [8 empty] | A03 | 792 | MINF0.02309021/AS |  | 739 | 0 | 1531 | 1531 | 1531 | H | 1.463 | 1.463 | 1.463 |  | 0.0001276 | 1.7219 | 4 | 0.0005142 | [31 empty] | MINF.02309021.145/AL
Vrijstaand | Mini Vrijstaand | Nee | OffBlack | MINF.02309021.145/AS | 23 | 90 | 21/AS | 23 | 1531 | 131.6423 | 0.56916 | [8 empty] | A03 | 792 | MINF0.02309021/AS |  | 739 | 0 | 1531 | 1531 | 1531 | H | 1.463 | 1.463 | 1.463 |  | 0.0001276 | 1.7219 | 4 | 0.0005142 | [31 empty] | MINF.02309021.145/AS
Vrijstaand | Mini Vrijstaand | Nee | OffBlack | MINF.02309021.145/FL | 23 | 90 | 21/FL | 23 | 1531 | 131.6423 | 0.56916 | [8 empty] | A03 | 690 | MINF0.02309021/FM |  | 644 | 0 | 1531 | 1531 | 1531 | H | 1.463 | 1.463 | 1.463 |  | 0.0001276 | 1.7219 | 4 | 0.0005142 | [31 empty] | MINF.02309021.145/FL
Vrijstaand | Mini Vrijstaand | Nee | OffBlack | MINF.02309021.145/FM | 23 | 90 | 21/FM | 23 | 1531 | 131.6423 | 0.56916 | [8 empty] | A03 | 690 | MINF0.02309021/FM |  | 644 | 0 | 1531 | 1531 | 1531 | H | 1.463 | 1.463 | 1.463 |  | 0.0001276 | 1.7219 | 4 | 0.0005142 | [31 empty] | MINF.02309021.145/FM
Vrijstaand | Mini Vrijstaand | Nee | Grijs 001 | MINF.02310005.001/AL | 23 | 100 | 05/AL | 8 | 454 | 39.037 | 0.66083 | [8 empty] | A03 | 441 | MINF0.02310005/AS |  | 412 | 0 | 454 | 454 | 454 | H | 1.399 | 1.399 | 1.399 |  | 0.0009367 | 1.7898 | 2 | 0.0004456 | [31 empty] | MINF.02310005.001/AL
Vrijstaand | Mini Vrijstaand | Nee | Grijs 001 | MINF.02310005.001/AS | 23 | 100 | 05/AS | 8 | 454 | 39.037 | 0.66083 | [8 empty] | A03 | 441 | MINF0.02310005/AS |  | 412 | 0 | 454 | 454 | 454 | H | 1.399 | 1.399 | 1.399 |  | 0.0009367 | 1.7898 | 2 | 0.0004456 | [31 empty] | MINF.02310005.001/AS
Vrijstaand | Mini Vrijstaand | Nee | Grijs 001 | MINF.02310005.001/FL | 23 | 100 | 05/FL | 8 | 454 | 39.037 | 0.66083 | [8 empty] | A03 | 338 | MINF0.02310005/FM |  | 315 | 0 | 454 | 454 | 454 | H | 1.399 | 1.399 | 1.399 |  | 0.0009367 | 1.7898 | 2 | 0.0004456 | [31 empty] | MINF.02310005.001/FL
Vrijstaand | Mini Vrijstaand | Nee | Grijs 001 | MINF.02310005.001/FM | 23 | 100 | 05/FM | 8 | 454 | 39.037 | 0.66083 | [8 empty] | A03 | 338 | MINF0.02310005/FM |  | 315 | 0 | 454 | 454 | 454 | H | 1.399 | 1.399 | 1.399 |  | 0.0009367 | 1.7898 | 2 | 0.0004456 | [31 empty] | MINF.02310005.001/FM
Vrijstaand | Mini Vrijstaand | Nee | RAL9016 | MINF.02310005.133/AL | 23 | 100 | 05/AL | 8 | 454 | 39.037 | 0.66083 | [8 empty] | A03 | 441 | MINF0.02310005/AS |  | 412 | 0 | 454 | 454 | 454 | H | 1.399 | 1.399 | 1.399 |  | 0.0009367 | 1.7898 | 2 | 0.0004456 | [31 empty] | MINF.02310005.133/AL
Vrijstaand | Mini Vrijstaand | Nee | RAL9016 | MINF.02310005.133/AS | 23 | 100 | 05/AS | 8 | 454 | 39.037 | 0.66083 | [8 empty] | A03 | 441 | MINF0.02310005/AS |  | 412 | 0 | 454 | 454 | 454 | H | 1.399 | 1.399 | 1.399 |  | 0.0009367 | 1.7898 | 2 | 0.0004456 | [31 empty] | MINF.02310005.133/AS
Vrijstaand | Mini Vrijstaand | Nee | RAL9016 | MINF.02310005.133/FL | 23 | 100 | 05/FL | 8 | 454 | 39.037 | 0.66083 | [8 empty] | A03 | 338 | MINF0.02310005/FM |  | 315 | 0 | 454 | 454 | 454 | H | 1.399 | 1.399 | 1.399 |  | 0.0009367 | 1.7898 | 2 | 0.0004456 | [31 empty] | MINF.02310005.133/FL
Vrijstaand | Mini Vrijstaand | Nee | RAL9016 | MINF.02310005.133/FM | 23 | 100 | 05/FM | 8 | 454 | 39.037 | 0.66083 | [8 empty] | A03 | 338 | MINF0.02310005/FM |  | 315 | 0 | 454 | 454 | 454 | H | 1.399 | 1.399 | 1.399 |  | 0.0009367 | 1.7898 | 2 | 0.0004456 | [31 empty] | MINF.02310005.133/FM
Vrijstaand | Mini Vrijstaand | Nee | OffBlack | MINF.02310005.145/AL | 23 | 100 | 05/AL | 8 | 454 | 39.037 | 0.66083 | [8 empty] | A03 | 441 | MINF0.02310005/AS |  | 412 | 0 | 454 | 454 | 454 | H | 1.399 | 1.399 | 1.399 |  | 0.0009367 | 1.7898 | 2 | 0.0004456 | [31 empty] | MINF.02310005.145/AL
Vrijstaand | Mini Vrijstaand | Nee | OffBlack | MINF.02310005.145/AS | 23 | 100 | 05/AS | 8 | 454 | 39.037 | 0.66083 | [8 empty] | A03 | 441 | MINF0.02310005/AS |  | 412 | 0 | 454 | 454 | 454 | H | 1.399 | 1.399 | 1.399 |  | 0.0009367 | 1.7898 | 2 | 0.0004456 | [31 empty] | MINF.02310005.145/AS
Vrijstaand | Mini Vrijstaand | Nee | OffBlack | MINF.02310005.145/FL | 23 | 100 | 05/FL | 8 | 454 | 39.037 | 0.66083 | [8 empty] | A03 | 338 | MINF0.02310005/FM |  | 315 | 0 | 454 | 454 | 454 | H | 1.399 | 1.399 | 1.399 |  | 0.0009367 | 1.7898 | 2 | 0.0004456 | [31 empty] | MINF.02310005.145/FL
Vrijstaand | Mini Vrijstaand | Nee | OffBlack | MINF.02310005.145/FM | 23 | 100 | 05/FM | 8 | 454 | 39.037 | 0.66083 | [8 empty] | A03 | 338 | MINF0.02310005/FM |  | 315 | 0 | 454 | 454 | 454 | H | 1.399 | 1.399 | 1.399 |  | 0.0009367 | 1.7898 | 2 | 0.0004456 | [31 empty] | MINF.02310005.145/FM
Vrijstaand | Mini Vrijstaand | Nee | Grijs 001 | MINF.02310006.001/AL | 23 | 100 | 06/AL | 8 | 539 | 46.3457 | 0.93697 | [8 empty] | A03 | 567 | MINF0.02310006/AS |  | 529 | 0 | 539 | 539 | 539 | H | 1.411 | 1.411 | 1.411 |  | 0.0041689 | 1.4116 | 3 | 0.0041689 | [31 empty] | MINF.02310006.001/AL
Vrijstaand | Mini Vrijstaand | Nee | Grijs 001 | MINF.02310006.001/AS | 23 | 100 | 06/AS | 8 | 539 | 46.3457 | 0.93697 | [8 empty] | A03 | 567 | MINF0.02310006/AS |  | 529 | 0 | 539 | 539 | 539 | H | 1.411 | 1.411 | 1.411 |  | 0.0041689 | 1.4116 | 3 | 0.0041689 | [31 empty] | MINF.02310006.001/AS
Vrijstaand | Mini Vrijstaand | Nee | Grijs 001 | MINF.02310006.001/FL | 23 | 100 | 06/FL | 8 | 539 | 46.3457 | 0.93697 | [8 empty] | A03 | 465 | MINF0.02310006/FM |  | 434 | 0 | 539 | 539 | 539 | H | 1.411 | 1.411 | 1.411 |  | 0.0041689 | 1.4116 | 3 | 0.0041689 | [31 empty] | MINF.02310006.001/FL
Vrijstaand | Mini Vrijstaand | Nee | Grijs 001 | MINF.02310006.001/FM | 23 | 100 | 06/FM | 8 | 539 | 46.3457 | 0.93697 | [8 empty] | A03 | 465 | MINF0.02310006/FM |  | 434 | 0 | 539 | 539 | 539 | H | 1.411 | 1.411 | 1.411 |  | 0.0041689 | 1.4116 | 3 | 0.0041689 | [31 empty] | MINF.02310006.001/FM
Vrijstaand | Mini Vrijstaand | Nee | RAL9016 | MINF.02310006.133/AL | 23 | 100 | 06/AL | 8 | 539 | 46.3457 | 0.93697 | [8 empty] | A03 | 567 | MINF0.02310006/AS |  | 529 | 0 | 539 | 539 | 539 | H | 1.411 | 1.411 | 1.411 |  | 0.0041689 | 1.4116 | 3 | 0.0041689 | [31 empty] | MINF.02310006.133/AL
Vrijstaand | Mini Vrijstaand | Nee | RAL9016 | MINF.02310006.133/AS | 23 | 100 | 06/AS | 8 | 539 | 46.3457 | 0.93697 | [8 empty] | A03 | 567 | MINF0.02310006/AS |  | 529 | 0 | 539 | 539 | 539 | H | 1.411 | 1.411 | 1.411 |  | 0.0041689 | 1.4116 | 3 | 0.0041689 | [31 empty] | MINF.02310006.133/AS
Vrijstaand | Mini Vrijstaand | Nee | RAL9016 | MINF.02310006.133/FL | 23 | 100 | 06/FL | 8 | 539 | 46.3457 | 0.93697 | [8 empty] | A03 | 465 | MINF0.02310006/FM |  | 434 | 0 | 539 | 539 | 539 | H | 1.411 | 1.411 | 1.411 |  | 0.0041689 | 1.4116 | 3 | 0.0041689 | [31 empty] | MINF.02310006.133/FL
Vrijstaand | Mini Vrijstaand | Nee | RAL9016 | MINF.02310006.133/FM | 23 | 100 | 06/FM | 8 | 539 | 46.3457 | 0.93697 | [8 empty] | A03 | 465 | MINF0.02310006/FM |  | 434 | 0 | 539 | 539 | 539 | H | 1.411 | 1.411 | 1.411 |  | 0.0041689 | 1.4116 | 3 | 0.0041689 | [31 empty] | MINF.02310006.133/FM
Vrijstaand | Mini Vrijstaand | Nee | OffBlack | MINF.02310006.145/AL | 23 | 100 | 06/AL | 8 | 539 | 46.3457 | 0.93697 | [8 empty] | A03 | 567 | MINF0.02310006/AS |  | 529 | 0 | 539 | 539 | 539 | H | 1.411 | 1.411 | 1.411 |  | 0.0041689 | 1.4116 | 3 | 0.0041689 | [31 empty] | MINF.02310006.145/AL
Vrijstaand | Mini Vrijstaand | Nee | OffBlack | MINF.02310006.145/AS | 23 | 100 | 06/AS | 8 | 539 | 46.3457 | 0.93697 | [8 empty] | A03 | 567 | MINF0.02310006/AS |  | 529 | 0 | 539 | 539 | 539 | H | 1.411 | 1.411 | 1.411 |  | 0.0041689 | 1.4116 | 3 | 0.0041689 | [31 empty] | MINF.02310006.145/AS
Vrijstaand | Mini Vrijstaand | Nee | OffBlack | MINF.02310006.145/FL | 23 | 100 | 06/FL | 8 | 539 | 46.3457 | 0.93697 | [8 empty] | A03 | 465 | MINF0.02310006/FM |  | 434 | 0 | 539 | 539 | 539 | H | 1.411 | 1.411 | 1.411 |  | 0.0041689 | 1.4116 | 3 | 0.0041689 | [31 empty] | MINF.02310006.145/FL
Vrijstaand | Mini Vrijstaand | Nee | OffBlack | MINF.02310006.145/FM | 23 | 100 | 06/FM | 8 | 539 | 46.3457 | 0.93697 | [8 empty] | A03 | 465 | MINF0.02310006/FM |  | 434 | 0 | 539 | 539 | 539 | H | 1.411 | 1.411 | 1.411 |  | 0.0041689 | 1.4116 | 3 | 0.0041689 | [31 empty] | MINF.02310006.145/FM
Vrijstaand | Mini Vrijstaand | Nee | Grijs 001 | MINF.02310010.001/AL | 23 | 100 | 10/AL | 13 | 711 | 61.135 | 0.49794 | [8 empty] | A03 | 489 | MINF0.02310010/AS |  | 457 | 0 | 711 | 711 | 711 | H | 1.41 | 1.41 | 1.41 |  | 0.0003969 | 1.7346 | 2 | 0.00036735 | [31 empty] | MINF.02310010.001/AL
Vrijstaand | Mini Vrijstaand | Nee | Grijs 001 | MINF.02310010.001/AS | 23 | 100 | 10/AS | 13 | 711 | 61.135 | 0.49794 | [8 empty] | A03 | 489 | MINF0.02310010/AS |  | 457 | 0 | 711 | 711 | 711 | H | 1.41 | 1.41 | 1.41 |  | 0.0003969 | 1.7346 | 2 | 0.00036735 | [31 empty] | MINF.02310010.001/AS
Vrijstaand | Mini Vrijstaand | Nee | Grijs 001 | MINF.02310010.001/FL | 23 | 100 | 10/FL | 13 | 711 | 61.135 | 0.49794 | [8 empty] | A03 | 387 | MINF0.02310010/FM |  | 362 | 0 | 711 | 711 | 711 | H | 1.41 | 1.41 | 1.41 |  | 0.0003969 | 1.7346 | 2 | 0.00036735 | [31 empty] | MINF.02310010.001/FL
Vrijstaand | Mini Vrijstaand | Nee | Grijs 001 | MINF.02310010.001/FM | 23 | 100 | 10/FM | 13 | 711 | 61.135 | 0.49794 | [8 empty] | A03 | 387 | MINF0.02310010/FM |  | 362 | 0 | 711 | 711 | 711 | H | 1.41 | 1.41 | 1.41 |  | 0.0003969 | 1.7346 | 2 | 0.00036735 | [31 empty] | MINF.02310010.001/FM
Vrijstaand | Mini Vrijstaand | Nee | RAL9016 | MINF.02310010.133/AL | 23 | 100 | 10/AL | 13 | 711 | 61.135 | 0.49794 | [8 empty] | A03 | 489 | MINF0.02310010/AS |  | 457 | 0 | 711 | 711 | 711 | H | 1.41 | 1.41 | 1.41 |  | 0.0003969 | 1.7346 | 2 | 0.00036735 | [31 empty] | MINF.02310010.133/AL
Vrijstaand | Mini Vrijstaand | Nee | RAL9016 | MINF.02310010.133/AS | 23 | 100 | 10/AS | 13 | 711 | 61.135 | 0.49794 | [8 empty] | A03 | 489 | MINF0.02310010/AS |  | 457 | 0 | 711 | 711 | 711 | H | 1.41 | 1.41 | 1.41 |  | 0.0003969 | 1.7346 | 2 | 0.00036735 | [31 empty] | MINF.02310010.133/AS
Vrijstaand | Mini Vrijstaand | Nee | RAL9016 | MINF.02310010.133/FL | 23 | 100 | 10/FL | 13 | 711 | 61.135 | 0.49794 | [8 empty] | A03 | 387 | MINF0.02310010/FM |  | 362 | 0 | 711 | 711 | 711 | H | 1.41 | 1.41 | 1.41 |  | 0.0003969 | 1.7346 | 2 | 0.00036735 | [31 empty] | MINF.02310010.133/FL
Vrijstaand | Mini Vrijstaand | Nee | RAL9016 | MINF.02310010.133/FM | 23 | 100 | 10/FM | 13 | 711 | 61.135 | 0.49794 | [8 empty] | A03 | 387 | MINF0.02310010/FM |  | 362 | 0 | 711 | 711 | 711 | H | 1.41 | 1.41 | 1.41 |  | 0.0003969 | 1.7346 | 2 | 0.00036735 | [31 empty] | MINF.02310010.133/FM
Vrijstaand | Mini Vrijstaand | Nee | OffBlack | MINF.02310010.145/AL | 23 | 100 | 10/AL | 13 | 711 | 61.135 | 0.49794 | [8 empty] | A03 | 489 | MINF0.02310010/AS |  | 457 | 0 | 711 | 711 | 711 | H | 1.41 | 1.41 | 1.41 |  | 0.0003969 | 1.7346 | 2 | 0.00036735 | [31 empty] | MINF.02310010.145/AL
Vrijstaand | Mini Vrijstaand | Nee | OffBlack | MINF.02310010.145/AS | 23 | 100 | 10/AS | 13 | 711 | 61.135 | 0.49794 | [8 empty] | A03 | 489 | MINF0.02310010/AS |  | 457 | 0 | 711 | 711 | 711 | H | 1.41 | 1.41 | 1.41 |  | 0.0003969 | 1.7346 | 2 | 0.00036735 | [31 empty] | MINF.02310010.145/AS
Vrijstaand | Mini Vrijstaand | Nee | OffBlack | MINF.02310010.145/FL | 23 | 100 | 10/FL | 13 | 711 | 61.135 | 0.49794 | [8 empty] | A03 | 387 | MINF0.02310010/FM |  | 362 | 0 | 711 | 711 | 711 | H | 1.41 | 1.41 | 1.41 |  | 0.0003969 | 1.7346 | 2 | 0.00036735 | [31 empty] | MINF.02310010.145/FL
Vrijstaand | Mini Vrijstaand | Nee | OffBlack | MINF.02310010.145/FM | 23 | 100 | 10/FM | 13 | 711 | 61.135 | 0.49794 | [8 empty] | A03 | 387 | MINF0.02310010/FM |  | 362 | 0 | 711 | 711 | 711 | H | 1.41 | 1.41 | 1.41 |  | 0.0003969 | 1.7346 | 2 | 0.00036735 | [31 empty] | MINF.02310010.145/FM
Vrijstaand | Mini Vrijstaand | Nee | Grijs 001 | MINF.02310011.001/AL | 23 | 100 | 11/AL | 13 | 1002 | 86.1565 | 0.90288 | [8 empty] | A03 | 638 | MINF0.02310011/AS |  | 595 | 0 | 1002 | 1002 | 1002 | H | 1.441 | 1.441 | 1.441 |  | 0.0003969 | 1.7346 | 4 | 0.00057429 | [31 empty] | MINF.02310011.001/AL
Vrijstaand | Mini Vrijstaand | Nee | Grijs 001 | MINF.02310011.001/AS | 23 | 100 | 11/AS | 13 | 1002 | 86.1565 | 0.90288 | [8 empty] | A03 | 638 | MINF0.02310011/AS |  | 595 | 0 | 1002 | 1002 | 1002 | H | 1.441 | 1.441 | 1.441 |  | 0.0003969 | 1.7346 | 4 | 0.00057429 | [31 empty] | MINF.02310011.001/AS
Vrijstaand | Mini Vrijstaand | Nee | Grijs 001 | MINF.02310011.001/FL | 23 | 100 | 11/FL | 13 | 1002 | 86.1565 | 0.90288 | [8 empty] | A03 | 536 | MINF0.02310011/FM |  | 500 | 0 | 1002 | 1002 | 1002 | H | 1.441 | 1.441 | 1.441 |  | 0.0003969 | 1.7346 | 4 | 0.00057429 | [31 empty] | MINF.02310011.001/FL
Vrijstaand | Mini Vrijstaand | Nee | Grijs 001 | MINF.02310011.001/FM | 23 | 100 | 11/FM | 13 | 1002 | 86.1565 | 0.90288 | [8 empty] | A03 | 536 | MINF0.02310011/FM |  | 500 | 0 | 1002 | 1002 | 1002 | H | 1.441 | 1.441 | 1.441 |  | 0.0003969 | 1.7346 | 4 | 0.00057429 | [31 empty] | MINF.02310011.001/FM
Vrijstaand | Mini Vrijstaand | Nee | RAL9016 | MINF.02310011.133/AL | 23 | 100 | 11/AL | 13 | 1002 | 86.1565 | 0.90288 | [8 empty] | A03 | 638 | MINF0.02310011/AS |  | 595 | 0 | 1002 | 1002 | 1002 | H | 1.441 | 1.441 | 1.441 |  | 0.0003969 | 1.7346 | 4 | 0.00057429 | [31 empty] | MINF.02310011.133/AL
Vrijstaand | Mini Vrijstaand | Nee | RAL9016 | MINF.02310011.133/AS | 23 | 100 | 11/AS | 13 | 1002 | 86.1565 | 0.90288 | [8 empty] | A03 | 638 | MINF0.02310011/AS |  | 595 | 0 | 1002 | 1002 | 1002 | H | 1.441 | 1.441 | 1.441 |  | 0.0003969 | 1.7346 | 4 | 0.00057429 | [31 empty] | MINF.02310011.133/AS
Vrijstaand | Mini Vrijstaand | Nee | RAL9016 | MINF.02310011.133/FL | 23 | 100 | 11/FL | 13 | 1002 | 86.1565 | 0.90288 | [8 empty] | A03 | 536 | MINF0.02310011/FM |  | 500 | 0 | 1002 | 1002 | 1002 | H | 1.441 | 1.441 | 1.441 |  | 0.0003969 | 1.7346 | 4 | 0.00057429 | [31 empty] | MINF.02310011.133/FL
Vrijstaand | Mini Vrijstaand | Nee | RAL9016 | MINF.02310011.133/FM | 23 | 100 | 11/FM | 13 | 1002 | 86.1565 | 0.90288 | [8 empty] | A03 | 536 | MINF0.02310011/FM |  | 500 | 0 | 1002 | 1002 | 1002 | H | 1.441 | 1.441 | 1.441 |  | 0.0003969 | 1.7346 | 4 | 0.00057429 | [31 empty] | MINF.02310011.133/FM
Vrijstaand | Mini Vrijstaand | Nee | OffBlack | MINF.02310011.145/AL | 23 | 100 | 11/AL | 13 | 1002 | 86.1565 | 0.90288 | [8 empty] | A03 | 638 | MINF0.02310011/AS |  | 595 | 0 | 1002 | 1002 | 1002 | H | 1.441 | 1.441 | 1.441 |  | 0.0003969 | 1.7346 | 4 | 0.00057429 | [31 empty] | MINF.02310011.145/AL
Vrijstaand | Mini Vrijstaand | Nee | OffBlack | MINF.02310011.145/AS | 23 | 100 | 11/AS | 13 | 1002 | 86.1565 | 0.90288 | [8 empty] | A03 | 638 | MINF0.02310011/AS |  | 595 | 0 | 1002 | 1002 | 1002 | H | 1.441 | 1.441 | 1.441 |  | 0.0003969 | 1.7346 | 4 | 0.00057429 | [31 empty] | MINF.02310011.145/AS
Vrijstaand | Mini Vrijstaand | Nee | OffBlack | MINF.02310011.145/FL | 23 | 100 | 11/FL | 13 | 1002 | 86.1565 | 0.90288 | [8 empty] | A03 | 536 | MINF0.02310011/FM |  | 500 | 0 | 1002 | 1002 | 1002 | H | 1.441 | 1.441 | 1.441 |  | 0.0003969 | 1.7346 | 4 | 0.00057429 | [31 empty] | MINF.02310011.145/FL
Vrijstaand | Mini Vrijstaand | Nee | OffBlack | MINF.02310011.145/FM | 23 | 100 | 11/FM | 13 | 1002 | 86.1565 | 0.90288 | [8 empty] | A03 | 536 | MINF0.02310011/FM |  | 500 | 0 | 1002 | 1002 | 1002 | H | 1.441 | 1.441 | 1.441 |  | 0.0003969 | 1.7346 | 4 | 0.00057429 | [31 empty] | MINF.02310011.145/FM
Vrijstaand | Mini Vrijstaand | Nee | Grijs 001 | MINF.02310015.001/AL | 23 | 100 | 15/AL | 18 | 1178 | 101.2898 | 0.59743 | [8 empty] | A03 | 590 | MINF0.02310015/AS |  | 551 | 0 | 1178 | 1178 | 1178 | H | 1.404 | 1.404 | 1.404 |  | 0.0002083 | 1.724 | 2 | 0.00046183 | [31 empty] | MINF.02310015.001/AL
Vrijstaand | Mini Vrijstaand | Nee | Grijs 001 | MINF.02310015.001/AS | 23 | 100 | 15/AS | 18 | 1178 | 101.2898 | 0.59743 | [8 empty] | A03 | 590 | MINF0.02310015/AS |  | 551 | 0 | 1178 | 1178 | 1178 | H | 1.404 | 1.404 | 1.404 |  | 0.0002083 | 1.724 | 2 | 0.00046183 | [31 empty] | MINF.02310015.001/AS
Vrijstaand | Mini Vrijstaand | Nee | Grijs 001 | MINF.02310015.001/FL | 23 | 100 | 15/FL | 18 | 1178 | 101.2898 | 0.59743 | [8 empty] | A03 | 488 | MINF0.02310015/FM |  | 456 | 0 | 1178 | 1178 | 1178 | H | 1.404 | 1.404 | 1.404 |  | 0.0002083 | 1.724 | 2 | 0.00046183 | [31 empty] | MINF.02310015.001/FL
Vrijstaand | Mini Vrijstaand | Nee | Grijs 001 | MINF.02310015.001/FM | 23 | 100 | 15/FM | 18 | 1178 | 101.2898 | 0.59743 | [8 empty] | A03 | 488 | MINF0.02310015/FM |  | 456 | 0 | 1178 | 1178 | 1178 | H | 1.404 | 1.404 | 1.404 |  | 0.0002083 | 1.724 | 2 | 0.00046183 | [31 empty] | MINF.02310015.001/FM
Vrijstaand | Mini Vrijstaand | Nee | RAL9016 | MINF.02310015.133/AL | 23 | 100 | 15/AL | 18 | 1178 | 101.2898 | 0.59743 | [8 empty] | A03 | 590 | MINF0.02310015/AS |  | 551 | 0 | 1178 | 1178 | 1178 | H | 1.404 | 1.404 | 1.404 |  | 0.0002083 | 1.724 | 2 | 0.00046183 | [31 empty] | MINF.02310015.133/AL
Vrijstaand | Mini Vrijstaand | Nee | RAL9016 | MINF.02310015.133/AS | 23 | 100 | 15/AS | 18 | 1178 | 101.2898 | 0.59743 | [8 empty] | A03 | 590 | MINF0.02310015/AS |  | 551 | 0 | 1178 | 1178 | 1178 | H | 1.404 | 1.404 | 1.404 |  | 0.0002083 | 1.724 | 2 | 0.00046183 | [31 empty] | MINF.02310015.133/AS
Vrijstaand | Mini Vrijstaand | Nee | RAL9016 | MINF.02310015.133/FL | 23 | 100 | 15/FL | 18 | 1178 | 101.2898 | 0.59743 | [8 empty] | A03 | 488 | MINF0.02310015/FM |  | 456 | 0 | 1178 | 1178 | 1178 | H | 1.404 | 1.404 | 1.404 |  | 0.0002083 | 1.724 | 2 | 0.00046183 | [31 empty] | MINF.02310015.133/FL
Vrijstaand | Mini Vrijstaand | Nee | RAL9016 | MINF.02310015.133/FM | 23 | 100 | 15/FM | 18 | 1178 | 101.2898 | 0.59743 | [8 empty] | A03 | 488 | MINF0.02310015/FM |  | 456 | 0 | 1178 | 1178 | 1178 | H | 1.404 | 1.404 | 1.404 |  | 0.0002083 | 1.724 | 2 | 0.00046183 | [31 empty] | MINF.02310015.133/FM
Vrijstaand | Mini Vrijstaand | Nee | OffBlack | MINF.02310015.145/AL | 23 | 100 | 15/AL | 18 | 1178 | 101.2898 | 0.59743 | [8 empty] | A03 | 590 | MINF0.02310015/AS |  | 551 | 0 | 1178 | 1178 | 1178 | H | 1.404 | 1.404 | 1.404 |  | 0.0002083 | 1.724 | 2 | 0.00046183 | [31 empty] | MINF.02310015.145/AL
Vrijstaand | Mini Vrijstaand | Nee | OffBlack | MINF.02310015.145/AS | 23 | 100 | 15/AS | 18 | 1178 | 101.2898 | 0.59743 | [8 empty] | A03 | 590 | MINF0.02310015/AS |  | 551 | 0 | 1178 | 1178 | 1178 | H | 1.404 | 1.404 | 1.404 |  | 0.0002083 | 1.724 | 2 | 0.00046183 | [31 empty] | MINF.02310015.145/AS
Vrijstaand | Mini Vrijstaand | Nee | OffBlack | MINF.02310015.145/FL | 23 | 100 | 15/FL | 18 | 1178 | 101.2898 | 0.59743 | [8 empty] | A03 | 488 | MINF0.02310015/FM |  | 456 | 0 | 1178 | 1178 | 1178 | H | 1.404 | 1.404 | 1.404 |  | 0.0002083 | 1.724 | 2 | 0.00046183 | [31 empty] | MINF.02310015.145/FL
Vrijstaand | Mini Vrijstaand | Nee | OffBlack | MINF.02310015.145/FM | 23 | 100 | 15/FM | 18 | 1178 | 101.2898 | 0.59743 | [8 empty] | A03 | 488 | MINF0.02310015/FM |  | 456 | 0 | 1178 | 1178 | 1178 | H | 1.404 | 1.404 | 1.404 |  | 0.0002083 | 1.724 | 2 | 0.00046183 | [31 empty] | MINF.02310015.145/FM
Vrijstaand | Mini Vrijstaand | Nee | Grijs 001 | MINF.02310016.001/AL | 23 | 100 | 16/AL | 18 | 1308 | 112.4678 | 0.71559 | [8 empty] | A03 | 810 | MINF0.02310016/AS |  | 756 | 0 | 1308 | 1308 | 1308 | H | 1.453 | 1.453 | 1.453 |  | 0.0002083 | 1.724 | 4 | 0.0013928 | [31 empty] | MINF.02310016.001/AL
Vrijstaand | Mini Vrijstaand | Nee | Grijs 001 | MINF.02310016.001/AS | 23 | 100 | 16/AS | 18 | 1308 | 112.4678 | 0.71559 | [8 empty] | A03 | 810 | MINF0.02310016/AS |  | 756 | 0 | 1308 | 1308 | 1308 | H | 1.453 | 1.453 | 1.453 |  | 0.0002083 | 1.724 | 4 | 0.0013928 | [31 empty] | MINF.02310016.001/AS
Vrijstaand | Mini Vrijstaand | Nee | Grijs 001 | MINF.02310016.001/FL | 23 | 100 | 16/FL | 18 | 1308 | 112.4678 | 0.71559 | [8 empty] | A03 | 707 | MINF0.02310016/FM |  | 660 | 0 | 1308 | 1308 | 1308 | H | 1.453 | 1.453 | 1.453 |  | 0.0002083 | 1.724 | 4 | 0.0013928 | [31 empty] | MINF.02310016.001/FL
Vrijstaand | Mini Vrijstaand | Nee | Grijs 001 | MINF.02310016.001/FM | 23 | 100 | 16/FM | 18 | 1308 | 112.4678 | 0.71559 | [8 empty] | A03 | 707 | MINF0.02310016/FM |  | 660 | 0 | 1308 | 1308 | 1308 | H | 1.453 | 1.453 | 1.453 |  | 0.0002083 | 1.724 | 4 | 0.0013928 | [31 empty] | MINF.02310016.001/FM
Vrijstaand | Mini Vrijstaand | Nee | RAL9016 | MINF.02310016.133/AL | 23 | 100 | 16/AL | 18 | 1308 | 112.4678 | 0.71559 | [8 empty] | A03 | 810 | MINF0.02310016/AS |  | 756 | 0 | 1308 | 1308 | 1308 | H | 1.453 | 1.453 | 1.453 |  | 0.0002083 | 1.724 | 4 | 0.0013928 | [31 empty] | MINF.02310016.133/AL
Vrijstaand | Mini Vrijstaand | Nee | RAL9016 | MINF.02310016.133/AS | 23 | 100 | 16/AS | 18 | 1308 | 112.4678 | 0.71559 | [8 empty] | A03 | 810 | MINF0.02310016/AS |  | 756 | 0 | 1308 | 1308 | 1308 | H | 1.453 | 1.453 | 1.453 |  | 0.0002083 | 1.724 | 4 | 0.0013928 | [31 empty] | MINF.02310016.133/AS
Vrijstaand | Mini Vrijstaand | Nee | RAL9016 | MINF.02310016.133/FL | 23 | 100 | 16/FL | 18 | 1308 | 112.4678 | 0.71559 | [8 empty] | A03 | 707 | MINF0.02310016/FM |  | 660 | 0 | 1308 | 1308 | 1308 | H | 1.453 | 1.453 | 1.453 |  | 0.0002083 | 1.724 | 4 | 0.0013928 | [31 empty] | MINF.02310016.133/FL
Vrijstaand | Mini Vrijstaand | Nee | RAL9016 | MINF.02310016.133/FM | 23 | 100 | 16/FM | 18 | 1308 | 112.4678 | 0.71559 | [8 empty] | A03 | 707 | MINF0.02310016/FM |  | 660 | 0 | 1308 | 1308 | 1308 | H | 1.453 | 1.453 | 1.453 |  | 0.0002083 | 1.724 | 4 | 0.0013928 | [31 empty] | MINF.02310016.133/FM
Vrijstaand | Mini Vrijstaand | Nee | OffBlack | MINF.02310016.145/AL | 23 | 100 | 16/AL | 18 | 1308 | 112.4678 | 0.71559 | [8 empty] | A03 | 810 | MINF0.02310016/AS |  | 756 | 0 | 1308 | 1308 | 1308 | H | 1.453 | 1.453 | 1.453 |  | 0.0002083 | 1.724 | 4 | 0.0013928 | [31 empty] | MINF.02310016.145/AL
Vrijstaand | Mini Vrijstaand | Nee | OffBlack | MINF.02310016.145/AS | 23 | 100 | 16/AS | 18 | 1308 | 112.4678 | 0.71559 | [8 empty] | A03 | 810 | MINF0.02310016/AS |  | 756 | 0 | 1308 | 1308 | 1308 | H | 1.453 | 1.453 | 1.453 |  | 0.0002083 | 1.724 | 4 | 0.0013928 | [31 empty] | MINF.02310016.145/AS
Vrijstaand | Mini Vrijstaand | Nee | OffBlack | MINF.02310016.145/FL | 23 | 100 | 16/FL | 18 | 1308 | 112.4678 | 0.71559 | [8 empty] | A03 | 707 | MINF0.02310016/FM |  | 660 | 0 | 1308 | 1308 | 1308 | H | 1.453 | 1.453 | 1.453 |  | 0.0002083 | 1.724 | 4 | 0.0013928 | [31 empty] | MINF.02310016.145/FL
Vrijstaand | Mini Vrijstaand | Nee | OffBlack | MINF.02310016.145/FM | 23 | 100 | 16/FM | 18 | 1308 | 112.4678 | 0.71559 | [8 empty] | A03 | 707 | MINF0.02310016/FM |  | 660 | 0 | 1308 | 1308 | 1308 | H | 1.453 | 1.453 | 1.453 |  | 0.0002083 | 1.724 | 4 | 0.0013928 | [31 empty] | MINF.02310016.145/FM
Vrijstaand | Mini Vrijstaand | Nee | Grijs 001 | MINF.02310020.001/AL | 23 | 100 | 20/AL | 23 | 1655 | 142.3044 | 0.65084 | [8 empty] | A03 | 650 | MINF0.02310020/AS |  | 607 | 0 | 1655 | 1655 | 1655 | H | 1.404 | 1.404 | 1.404 |  | 0.0001276 | 1.7219 | 2 | 0.00037661 | [31 empty] | MINF.02310020.001/AL
Vrijstaand | Mini Vrijstaand | Nee | Grijs 001 | MINF.02310020.001/AS | 23 | 100 | 20/AS | 23 | 1655 | 142.3044 | 0.65084 | [8 empty] | A03 | 650 | MINF0.02310020/AS |  | 607 | 0 | 1655 | 1655 | 1655 | H | 1.404 | 1.404 | 1.404 |  | 0.0001276 | 1.7219 | 2 | 0.00037661 | [31 empty] | MINF.02310020.001/AS
Vrijstaand | Mini Vrijstaand | Nee | Grijs 001 | MINF.02310020.001/FL | 23 | 100 | 20/FL | 23 | 1655 | 142.3044 | 0.65084 | [8 empty] | A03 | 550 | MINF0.02310020/FM |  | 513 | 0 | 1655 | 1655 | 1655 | H | 1.404 | 1.404 | 1.404 |  | 0.0001276 | 1.7219 | 2 | 0.00037661 | [31 empty] | MINF.02310020.001/FL
Vrijstaand | Mini Vrijstaand | Nee | Grijs 001 | MINF.02310020.001/FM | 23 | 100 | 20/FM | 23 | 1655 | 142.3044 | 0.65084 | [8 empty] | A03 | 550 | MINF0.02310020/FM |  | 513 | 0 | 1655 | 1655 | 1655 | H | 1.404 | 1.404 | 1.404 |  | 0.0001276 | 1.7219 | 2 | 0.00037661 | [31 empty] | MINF.02310020.001/FM
Vrijstaand | Mini Vrijstaand | Nee | RAL9016 | MINF.02310020.133/AL | 23 | 100 | 20/AL | 23 | 1655 | 142.3044 | 0.65084 | [8 empty] | A03 | 650 | MINF0.02310020/AS |  | 607 | 0 | 1655 | 1655 | 1655 | H | 1.404 | 1.404 | 1.404 |  | 0.0001276 | 1.7219 | 2 | 0.00037661 | [31 empty] | MINF.02310020.133/AL
Vrijstaand | Mini Vrijstaand | Nee | RAL9016 | MINF.02310020.133/AS | 23 | 100 | 20/AS | 23 | 1655 | 142.3044 | 0.65084 | [8 empty] | A03 | 650 | MINF0.02310020/AS |  | 607 | 0 | 1655 | 1655 | 1655 | H | 1.404 | 1.404 | 1.404 |  | 0.0001276 | 1.7219 | 2 | 0.00037661 | [31 empty] | MINF.02310020.133/AS
Vrijstaand | Mini Vrijstaand | Nee | RAL9016 | MINF.02310020.133/FL | 23 | 100 | 20/FL | 23 | 1655 | 142.3044 | 0.65084 | [8 empty] | A03 | 550 | MINF0.02310020/FM |  | 513 | 0 | 1655 | 1655 | 1655 | H | 1.404 | 1.404 | 1.404 |  | 0.0001276 | 1.7219 | 2 | 0.00037661 | [31 empty] | MINF.02310020.133/FL
Vrijstaand | Mini Vrijstaand | Nee | RAL9016 | MINF.02310020.133/FM | 23 | 100 | 20/FM | 23 | 1655 | 142.3044 | 0.65084 | [8 empty] | A03 | 550 | MINF0.02310020/FM |  | 513 | 0 | 1655 | 1655 | 1655 | H | 1.404 | 1.404 | 1.404 |  | 0.0001276 | 1.7219 | 2 | 0.00037661 | [31 empty] | MINF.02310020.133/FM
Vrijstaand | Mini Vrijstaand | Nee | OffBlack | MINF.02310020.145/AL | 23 | 100 | 20/AL | 23 | 1655 | 142.3044 | 0.65084 | [8 empty] | A03 | 650 | MINF0.02310020/AS |  | 607 | 0 | 1655 | 1655 | 1655 | H | 1.404 | 1.404 | 1.404 |  | 0.0001276 | 1.7219 | 2 | 0.00037661 | [31 empty] | MINF.02310020.145/AL
Vrijstaand | Mini Vrijstaand | Nee | OffBlack | MINF.02310020.145/AS | 23 | 100 | 20/AS | 23 | 1655 | 142.3044 | 0.65084 | [8 empty] | A03 | 650 | MINF0.02310020/AS |  | 607 | 0 | 1655 | 1655 | 1655 | H | 1.404 | 1.404 | 1.404 |  | 0.0001276 | 1.7219 | 2 | 0.00037661 | [31 empty] | MINF.02310020.145/AS
Vrijstaand | Mini Vrijstaand | Nee | OffBlack | MINF.02310020.145/FL | 23 | 100 | 20/FL | 23 | 1655 | 142.3044 | 0.65084 | [8 empty] | A03 | 550 | MINF0.02310020/FM |  | 513 | 0 | 1655 | 1655 | 1655 | H | 1.404 | 1.404 | 1.404 |  | 0.0001276 | 1.7219 | 2 | 0.00037661 | [31 empty] | MINF.02310020.145/FL
Vrijstaand | Mini Vrijstaand | Nee | OffBlack | MINF.02310020.145/FM | 23 | 100 | 20/FM | 23 | 1655 | 142.3044 | 0.65084 | [8 empty] | A03 | 550 | MINF0.02310020/FM |  | 513 | 0 | 1655 | 1655 | 1655 | H | 1.404 | 1.404 | 1.404 |  | 0.0001276 | 1.7219 | 2 | 0.00037661 | [31 empty] | MINF.02310020.145/FM
Vrijstaand | Mini Vrijstaand | Nee | Grijs 001 | MINF.02310021.001/AL | 23 | 100 | 21/AL | 23 | 1701 | 146.2597 | 0.68231 | [8 empty] | A03 | 848 | MINF0.02310021/AS |  | 791 | 0 | 1701 | 1701 | 1701 | H | 1.463 | 1.463 | 1.463 |  | 0.0001276 | 1.7219 | 4 | 0.0005142 | [31 empty] | MINF.02310021.001/AL
Vrijstaand | Mini Vrijstaand | Nee | Grijs 001 | MINF.02310021.001/AS | 23 | 100 | 21/AS | 23 | 1701 | 146.2597 | 0.68231 | [8 empty] | A03 | 848 | MINF0.02310021/AS |  | 791 | 0 | 1701 | 1701 | 1701 | H | 1.463 | 1.463 | 1.463 |  | 0.0001276 | 1.7219 | 4 | 0.0005142 | [31 empty] | MINF.02310021.001/AS
Vrijstaand | Mini Vrijstaand | Nee | Grijs 001 | MINF.02310021.001/FL | 23 | 100 | 21/FL | 23 | 1701 | 146.2597 | 0.68231 | [8 empty] | A03 | 746 | MINF0.02310021/FM |  | 696 | 0 | 1701 | 1701 | 1701 | H | 1.463 | 1.463 | 1.463 |  | 0.0001276 | 1.7219 | 4 | 0.0005142 | [31 empty] | MINF.02310021.001/FL
Vrijstaand | Mini Vrijstaand | Nee | Grijs 001 | MINF.02310021.001/FM | 23 | 100 | 21/FM | 23 | 1701 | 146.2597 | 0.68231 | [8 empty] | A03 | 746 | MINF0.02310021/FM |  | 696 | 0 | 1701 | 1701 | 1701 | H | 1.463 | 1.463 | 1.463 |  | 0.0001276 | 1.7219 | 4 | 0.0005142 | [31 empty] | MINF.02310021.001/FM
Vrijstaand | Mini Vrijstaand | Nee | RAL9016 | MINF.02310021.133/AL | 23 | 100 | 21/AL | 23 | 1701 | 146.2597 | 0.68231 | [8 empty] | A03 | 848 | MINF0.02310021/AS |  | 791 | 0 | 1701 | 1701 | 1701 | H | 1.463 | 1.463 | 1.463 |  | 0.0001276 | 1.7219 | 4 | 0.0005142 | [31 empty] | MINF.02310021.133/AL
Vrijstaand | Mini Vrijstaand | Nee | RAL9016 | MINF.02310021.133/AS | 23 | 100 | 21/AS | 23 | 1701 | 146.2597 | 0.68231 | [8 empty] | A03 | 848 | MINF0.02310021/AS |  | 791 | 0 | 1701 | 1701 | 1701 | H | 1.463 | 1.463 | 1.463 |  | 0.0001276 | 1.7219 | 4 | 0.0005142 | [31 empty] | MINF.02310021.133/AS
Vrijstaand | Mini Vrijstaand | Nee | RAL9016 | MINF.02310021.133/FL | 23 | 100 | 21/FL | 23 | 1701 | 146.2597 | 0.68231 | [8 empty] | A03 | 746 | MINF0.02310021/FM |  | 696 | 0 | 1701 | 1701 | 1701 | H | 1.463 | 1.463 | 1.463 |  | 0.0001276 | 1.7219 | 4 | 0.0005142 | [31 empty] | MINF.02310021.133/FL
Vrijstaand | Mini Vrijstaand | Nee | RAL9016 | MINF.02310021.133/FM | 23 | 100 | 21/FM | 23 | 1701 | 146.2597 | 0.68231 | [8 empty] | A03 | 746 | MINF0.02310021/FM |  | 696 | 0 | 1701 | 1701 | 1701 | H | 1.463 | 1.463 | 1.463 |  | 0.0001276 | 1.7219 | 4 | 0.0005142 | [31 empty] | MINF.02310021.133/FM
Vrijstaand | Mini Vrijstaand | Nee | OffBlack | MINF.02310021.145/AL | 23 | 100 | 21/AL | 23 | 1701 | 146.2597 | 0.68231 | [8 empty] | A03 | 848 | MINF0.02310021/AS |  | 791 | 0 | 1701 | 1701 | 1701 | H | 1.463 | 1.463 | 1.463 |  | 0.0001276 | 1.7219 | 4 | 0.0005142 | [31 empty] | MINF.02310021.145/AL
Vrijstaand | Mini Vrijstaand | Nee | OffBlack | MINF.02310021.145/AS | 23 | 100 | 21/AS | 23 | 1701 | 146.2597 | 0.68231 | [8 empty] | A03 | 848 | MINF0.02310021/AS |  | 791 | 0 | 1701 | 1701 | 1701 | H | 1.463 | 1.463 | 1.463 |  | 0.0001276 | 1.7219 | 4 | 0.0005142 | [31 empty] | MINF.02310021.145/AS
Vrijstaand | Mini Vrijstaand | Nee | OffBlack | MINF.02310021.145/FL | 23 | 100 | 21/FL | 23 | 1701 | 146.2597 | 0.68231 | [8 empty] | A03 | 746 | MINF0.02310021/FM |  | 696 | 0 | 1701 | 1701 | 1701 | H | 1.463 | 1.463 | 1.463 |  | 0.0001276 | 1.7219 | 4 | 0.0005142 | [31 empty] | MINF.02310021.145/FL
Vrijstaand | Mini Vrijstaand | Nee | OffBlack | MINF.02310021.145/FM | 23 | 100 | 21/FM | 23 | 1701 | 146.2597 | 0.68231 | [8 empty] | A03 | 746 | MINF0.02310021/FM |  | 696 | 0 | 1701 | 1701 | 1701 | H | 1.463 | 1.463 | 1.463 |  | 0.0001276 | 1.7219 | 4 | 0.0005142 | [31 empty] | MINF.02310021.145/FM
Vrijstaand | Mini Vrijstaand | Nee | Grijs 001 | MINF.02311005.001/AL | 23 | 110 | 05/AL | 8 | 499 | 42.9063 | 0.78262 | [8 empty] | A03 | 454 | MINF0.02311005/AS |  | 424 | 0 | 499 | 499 | 499 | H | 1.399 | 1.399 | 1.399 |  | 0.0009367 | 1.7898 | 2 | 0.0004456 | [31 empty] | MINF.02311005.001/AL
Vrijstaand | Mini Vrijstaand | Nee | Grijs 001 | MINF.02311005.001/AS | 23 | 110 | 05/AS | 8 | 499 | 42.9063 | 0.78262 | [8 empty] | A03 | 454 | MINF0.02311005/AS |  | 424 | 0 | 499 | 499 | 499 | H | 1.399 | 1.399 | 1.399 |  | 0.0009367 | 1.7898 | 2 | 0.0004456 | [31 empty] | MINF.02311005.001/AS
Vrijstaand | Mini Vrijstaand | Nee | Grijs 001 | MINF.02311005.001/FL | 23 | 110 | 05/FL | 8 | 499 | 42.9063 | 0.78262 | [8 empty] | A03 | 352 | MINF0.02311005/FM |  | 329 | 0 | 499 | 499 | 499 | H | 1.399 | 1.399 | 1.399 |  | 0.0009367 | 1.7898 | 2 | 0.0004456 | [31 empty] | MINF.02311005.001/FL
Vrijstaand | Mini Vrijstaand | Nee | Grijs 001 | MINF.02311005.001/FM | 23 | 110 | 05/FM | 8 | 499 | 42.9063 | 0.78262 | [8 empty] | A03 | 352 | MINF0.02311005/FM |  | 329 | 0 | 499 | 499 | 499 | H | 1.399 | 1.399 | 1.399 |  | 0.0009367 | 1.7898 | 2 | 0.0004456 | [31 empty] | MINF.02311005.001/FM
Vrijstaand | Mini Vrijstaand | Nee | RAL9016 | MINF.02311005.133/AL | 23 | 110 | 05/AL | 8 | 499 | 42.9063 | 0.78262 | [8 empty] | A03 | 454 | MINF0.02311005/AS |  | 424 | 0 | 499 | 499 | 499 | H | 1.399 | 1.399 | 1.399 |  | 0.0009367 | 1.7898 | 2 | 0.0004456 | [31 empty] | MINF.02311005.133/AL
Vrijstaand | Mini Vrijstaand | Nee | RAL9016 | MINF.02311005.133/AS | 23 | 110 | 05/AS | 8 | 499 | 42.9063 | 0.78262 | [8 empty] | A03 | 454 | MINF0.02311005/AS |  | 424 | 0 | 499 | 499 | 499 | H | 1.399 | 1.399 | 1.399 |  | 0.0009367 | 1.7898 | 2 | 0.0004456 | [31 empty] | MINF.02311005.133/AS
Vrijstaand | Mini Vrijstaand | Nee | RAL9016 | MINF.02311005.133/FL | 23 | 110 | 05/FL | 8 | 499 | 42.9063 | 0.78262 | [8 empty] | A03 | 352 | MINF0.02311005/FM |  | 329 | 0 | 499 | 499 | 499 | H | 1.399 | 1.399 | 1.399 |  | 0.0009367 | 1.7898 | 2 | 0.0004456 | [31 empty] | MINF.02311005.133/FL
Vrijstaand | Mini Vrijstaand | Nee | RAL9016 | MINF.02311005.133/FM | 23 | 110 | 05/FM | 8 | 499 | 42.9063 | 0.78262 | [8 empty] | A03 | 352 | MINF0.02311005/FM |  | 329 | 0 | 499 | 499 | 499 | H | 1.399 | 1.399 | 1.399 |  | 0.0009367 | 1.7898 | 2 | 0.0004456 | [31 empty] | MINF.02311005.133/FM
Vrijstaand | Mini Vrijstaand | Nee | OffBlack | MINF.02311005.145/AL | 23 | 110 | 05/AL | 8 | 499 | 42.9063 | 0.78262 | [8 empty] | A03 | 454 | MINF0.02311005/AS |  | 424 | 0 | 499 | 499 | 499 | H | 1.399 | 1.399 | 1.399 |  | 0.0009367 | 1.7898 | 2 | 0.0004456 | [31 empty] | MINF.02311005.145/AL
Vrijstaand | Mini Vrijstaand | Nee | OffBlack | MINF.02311005.145/AS | 23 | 110 | 05/AS | 8 | 499 | 42.9063 | 0.78262 | [8 empty] | A03 | 454 | MINF0.02311005/AS |  | 424 | 0 | 499 | 499 | 499 | H | 1.399 | 1.399 | 1.399 |  | 0.0009367 | 1.7898 | 2 | 0.0004456 | [31 empty] | MINF.02311005.145/AS
Vrijstaand | Mini Vrijstaand | Nee | OffBlack | MINF.02311005.145/FL | 23 | 110 | 05/FL | 8 | 499 | 42.9063 | 0.78262 | [8 empty] | A03 | 352 | MINF0.02311005/FM |  | 329 | 0 | 499 | 499 | 499 | H | 1.399 | 1.399 | 1.399 |  | 0.0009367 | 1.7898 | 2 | 0.0004456 | [31 empty] | MINF.02311005.145/FL
Vrijstaand | Mini Vrijstaand | Nee | OffBlack | MINF.02311005.145/FM | 23 | 110 | 05/FM | 8 | 499 | 42.9063 | 0.78262 | [8 empty] | A03 | 352 | MINF0.02311005/FM |  | 329 | 0 | 499 | 499 | 499 | H | 1.399 | 1.399 | 1.399 |  | 0.0009367 | 1.7898 | 2 | 0.0004456 | [31 empty] | MINF.02311005.145/FM
Vrijstaand | Mini Vrijstaand | Nee | Grijs 001 | MINF.02311006.001/AL | 23 | 110 | 06/AL | 8 | 593 | 50.9888 | 1.0722 | [8 empty] | A03 | 593 | MINF0.02311006/AS |  | 554 | 0 | 593 | 593 | 593 | H | 1.411 | 1.411 | 1.411 |  | 0.0041689 | 1.4116 | 3 | 0.0041689 | [31 empty] | MINF.02311006.001/AL
Vrijstaand | Mini Vrijstaand | Nee | Grijs 001 | MINF.02311006.001/AS | 23 | 110 | 06/AS | 8 | 593 | 50.9888 | 1.0722 | [8 empty] | A03 | 593 | MINF0.02311006/AS |  | 554 | 0 | 593 | 593 | 593 | H | 1.411 | 1.411 | 1.411 |  | 0.0041689 | 1.4116 | 3 | 0.0041689 | [31 empty] | MINF.02311006.001/AS
Vrijstaand | Mini Vrijstaand | Nee | Grijs 001 | MINF.02311006.001/FL | 23 | 110 | 06/FL | 8 | 593 | 50.9888 | 1.0722 | [8 empty] | A03 | 491 | MINF0.02311006/FM |  | 459 | 0 | 593 | 593 | 593 | H | 1.411 | 1.411 | 1.411 |  | 0.0041689 | 1.4116 | 3 | 0.0041689 | [31 empty] | MINF.02311006.001/FL
Vrijstaand | Mini Vrijstaand | Nee | Grijs 001 | MINF.02311006.001/FM | 23 | 110 | 06/FM | 8 | 593 | 50.9888 | 1.0722 | [8 empty] | A03 | 491 | MINF0.02311006/FM |  | 459 | 0 | 593 | 593 | 593 | H | 1.411 | 1.411 | 1.411 |  | 0.0041689 | 1.4116 | 3 | 0.0041689 | [31 empty] | MINF.02311006.001/FM
Vrijstaand | Mini Vrijstaand | Nee | RAL9016 | MINF.02311006.133/AL | 23 | 110 | 06/AL | 8 | 593 | 50.9888 | 1.0722 | [8 empty] | A03 | 593 | MINF0.02311006/AS |  | 554 | 0 | 593 | 593 | 593 | H | 1.411 | 1.411 | 1.411 |  | 0.0041689 | 1.4116 | 3 | 0.0041689 | [31 empty] | MINF.02311006.133/AL
Vrijstaand | Mini Vrijstaand | Nee | RAL9016 | MINF.02311006.133/AS | 23 | 110 | 06/AS | 8 | 593 | 50.9888 | 1.0722 | [8 empty] | A03 | 593 | MINF0.02311006/AS |  | 554 | 0 | 593 | 593 | 593 | H | 1.411 | 1.411 | 1.411 |  | 0.0041689 | 1.4116 | 3 | 0.0041689 | [31 empty] | MINF.02311006.133/AS
Vrijstaand | Mini Vrijstaand | Nee | RAL9016 | MINF.02311006.133/FL | 23 | 110 | 06/FL | 8 | 593 | 50.9888 | 1.0722 | [8 empty] | A03 | 491 | MINF0.02311006/FM |  | 459 | 0 | 593 | 593 | 593 | H | 1.411 | 1.411 | 1.411 |  | 0.0041689 | 1.4116 | 3 | 0.0041689 | [31 empty] | MINF.02311006.133/FL
Vrijstaand | Mini Vrijstaand | Nee | RAL9016 | MINF.02311006.133/FM | 23 | 110 | 06/FM | 8 | 593 | 50.9888 | 1.0722 | [8 empty] | A03 | 491 | MINF0.02311006/FM |  | 459 | 0 | 593 | 593 | 593 | H | 1.411 | 1.411 | 1.411 |  | 0.0041689 | 1.4116 | 3 | 0.0041689 | [31 empty] | MINF.02311006.133/FM
Vrijstaand | Mini Vrijstaand | Nee | OffBlack | MINF.02311006.145/AL | 23 | 110 | 06/AL | 8 | 593 | 50.9888 | 1.0722 | [8 empty] | A03 | 593 | MINF0.02311006/AS |  | 554 | 0 | 593 | 593 | 593 | H | 1.411 | 1.411 | 1.411 |  | 0.0041689 | 1.4116 | 3 | 0.0041689 | [31 empty] | MINF.02311006.145/AL
Vrijstaand | Mini Vrijstaand | Nee | OffBlack | MINF.02311006.145/AS | 23 | 110 | 06/AS | 8 | 593 | 50.9888 | 1.0722 | [8 empty] | A03 | 593 | MINF0.02311006/AS |  | 554 | 0 | 593 | 593 | 593 | H | 1.411 | 1.411 | 1.411 |  | 0.0041689 | 1.4116 | 3 | 0.0041689 | [31 empty] | MINF.02311006.145/AS
Vrijstaand | Mini Vrijstaand | Nee | OffBlack | MINF.02311006.145/FL | 23 | 110 | 06/FL | 8 | 593 | 50.9888 | 1.0722 | [8 empty] | A03 | 491 | MINF0.02311006/FM |  | 459 | 0 | 593 | 593 | 593 | H | 1.411 | 1.411 | 1.411 |  | 0.0041689 | 1.4116 | 3 | 0.0041689 | [31 empty] | MINF.02311006.145/FL
Vrijstaand | Mini Vrijstaand | Nee | OffBlack | MINF.02311006.145/FM | 23 | 110 | 06/FM | 8 | 593 | 50.9888 | 1.0722 | [8 empty] | A03 | 491 | MINF0.02311006/FM |  | 459 | 0 | 593 | 593 | 593 | H | 1.411 | 1.411 | 1.411 |  | 0.0041689 | 1.4116 | 3 | 0.0041689 | [31 empty] | MINF.02311006.145/FM
Vrijstaand | Mini Vrijstaand | Nee | Grijs 001 | MINF.02311010.001/AL | 23 | 110 | 10/AL | 13 | 782 | 67.2399 | 0.58733 | [8 empty] | A03 | 509 | MINF0.02311010/AS |  | 475 | 0 | 782 | 782 | 782 | H | 1.41 | 1.41 | 1.41 |  | 0.0003969 | 1.7346 | 2 | 0.00036735 | [31 empty] | MINF.02311010.001/AL
Vrijstaand | Mini Vrijstaand | Nee | Grijs 001 | MINF.02311010.001/AS | 23 | 110 | 10/AS | 13 | 782 | 67.2399 | 0.58733 | [8 empty] | A03 | 509 | MINF0.02311010/AS |  | 475 | 0 | 782 | 782 | 782 | H | 1.41 | 1.41 | 1.41 |  | 0.0003969 | 1.7346 | 2 | 0.00036735 | [31 empty] | MINF.02311010.001/AS
Vrijstaand | Mini Vrijstaand | Nee | Grijs 001 | MINF.02311010.001/FL | 23 | 110 | 10/FL | 13 | 782 | 67.2399 | 0.58733 | [8 empty] | A03 | 406 | MINF0.02311010/FM |  | 379 | 0 | 782 | 782 | 782 | H | 1.41 | 1.41 | 1.41 |  | 0.0003969 | 1.7346 | 2 | 0.00036735 | [31 empty] | MINF.02311010.001/FL
Vrijstaand | Mini Vrijstaand | Nee | Grijs 001 | MINF.02311010.001/FM | 23 | 110 | 10/FM | 13 | 782 | 67.2399 | 0.58733 | [8 empty] | A03 | 406 | MINF0.02311010/FM |  | 379 | 0 | 782 | 782 | 782 | H | 1.41 | 1.41 | 1.41 |  | 0.0003969 | 1.7346 | 2 | 0.00036735 | [31 empty] | MINF.02311010.001/FM
Vrijstaand | Mini Vrijstaand | Nee | RAL9016 | MINF.02311010.133/AL | 23 | 110 | 10/AL | 13 | 782 | 67.2399 | 0.58733 | [8 empty] | A03 | 509 | MINF0.02311010/AS |  | 475 | 0 | 782 | 782 | 782 | H | 1.41 | 1.41 | 1.41 |  | 0.0003969 | 1.7346 | 2 | 0.00036735 | [31 empty] | MINF.02311010.133/AL
Vrijstaand | Mini Vrijstaand | Nee | RAL9016 | MINF.02311010.133/AS | 23 | 110 | 10/AS | 13 | 782 | 67.2399 | 0.58733 | [8 empty] | A03 | 509 | MINF0.02311010/AS |  | 475 | 0 | 782 | 782 | 782 | H | 1.41 | 1.41 | 1.41 |  | 0.0003969 | 1.7346 | 2 | 0.00036735 | [31 empty] | MINF.02311010.133/AS
Vrijstaand | Mini Vrijstaand | Nee | RAL9016 | MINF.02311010.133/FL | 23 | 110 | 10/FL | 13 | 782 | 67.2399 | 0.58733 | [8 empty] | A03 | 406 | MINF0.02311010/FM |  | 379 | 0 | 782 | 782 | 782 | H | 1.41 | 1.41 | 1.41 |  | 0.0003969 | 1.7346 | 2 | 0.00036735 | [31 empty] | MINF.02311010.133/FL
Vrijstaand | Mini Vrijstaand | Nee | RAL9016 | MINF.02311010.133/FM | 23 | 110 | 10/FM | 13 | 782 | 67.2399 | 0.58733 | [8 empty] | A03 | 406 | MINF0.02311010/FM |  | 379 | 0 | 782 | 782 | 782 | H | 1.41 | 1.41 | 1.41 |  | 0.0003969 | 1.7346 | 2 | 0.00036735 | [31 empty] | MINF.02311010.133/FM
Vrijstaand | Mini Vrijstaand | Nee | OffBlack | MINF.02311010.145/AL | 23 | 110 | 10/AL | 13 | 782 | 67.2399 | 0.58733 | [8 empty] | A03 | 509 | MINF0.02311010/AS |  | 475 | 0 | 782 | 782 | 782 | H | 1.41 | 1.41 | 1.41 |  | 0.0003969 | 1.7346 | 2 | 0.00036735 | [31 empty] | MINF.02311010.145/AL
Vrijstaand | Mini Vrijstaand | Nee | OffBlack | MINF.02311010.145/AS | 23 | 110 | 10/AS | 13 | 782 | 67.2399 | 0.58733 | [8 empty] | A03 | 509 | MINF0.02311010/AS |  | 475 | 0 | 782 | 782 | 782 | H | 1.41 | 1.41 | 1.41 |  | 0.0003969 | 1.7346 | 2 | 0.00036735 | [31 empty] | MINF.02311010.145/AS
Vrijstaand | Mini Vrijstaand | Nee | OffBlack | MINF.02311010.145/FL | 23 | 110 | 10/FL | 13 | 782 | 67.2399 | 0.58733 | [8 empty] | A03 | 406 | MINF0.02311010/FM |  | 379 | 0 | 782 | 782 | 782 | H | 1.41 | 1.41 | 1.41 |  | 0.0003969 | 1.7346 | 2 | 0.00036735 | [31 empty] | MINF.02311010.145/FL
Vrijstaand | Mini Vrijstaand | Nee | OffBlack | MINF.02311010.145/FM | 23 | 110 | 10/FM | 13 | 782 | 67.2399 | 0.58733 | [8 empty] | A03 | 406 | MINF0.02311010/FM |  | 379 | 0 | 782 | 782 | 782 | H | 1.41 | 1.41 | 1.41 |  | 0.0003969 | 1.7346 | 2 | 0.00036735 | [31 empty] | MINF.02311010.145/FM
Vrijstaand | Mini Vrijstaand | Nee | Grijs 001 | MINF.02311011.001/AL | 23 | 110 | 11/AL | 13 | 1102 | 94.7549 | 1.0649 | [8 empty] | A03 | 664 | MINF0.02311011/AS |  | 620 | 0 | 1102 | 1102 | 1102 | H | 1.441 | 1.441 | 1.441 |  | 0.0003969 | 1.7346 | 4 | 0.00057429 | [31 empty] | MINF.02311011.001/AL
Vrijstaand | Mini Vrijstaand | Nee | Grijs 001 | MINF.02311011.001/AS | 23 | 110 | 11/AS | 13 | 1102 | 94.7549 | 1.0649 | [8 empty] | A03 | 664 | MINF0.02311011/AS |  | 620 | 0 | 1102 | 1102 | 1102 | H | 1.441 | 1.441 | 1.441 |  | 0.0003969 | 1.7346 | 4 | 0.00057429 | [31 empty] | MINF.02311011.001/AS
Vrijstaand | Mini Vrijstaand | Nee | Grijs 001 | MINF.02311011.001/FL | 23 | 110 | 11/FL | 13 | 1102 | 94.7549 | 1.0649 | [8 empty] | A03 | 562 | MINF0.02311011/FM |  | 525 | 0 | 1102 | 1102 | 1102 | H | 1.441 | 1.441 | 1.441 |  | 0.0003969 | 1.7346 | 4 | 0.00057429 | [31 empty] | MINF.02311011.001/FL
Vrijstaand | Mini Vrijstaand | Nee | Grijs 001 | MINF.02311011.001/FM | 23 | 110 | 11/FM | 13 | 1102 | 94.7549 | 1.0649 | [8 empty] | A03 | 562 | MINF0.02311011/FM |  | 525 | 0 | 1102 | 1102 | 1102 | H | 1.441 | 1.441 | 1.441 |  | 0.0003969 | 1.7346 | 4 | 0.00057429 | [31 empty] | MINF.02311011.001/FM
Vrijstaand | Mini Vrijstaand | Nee | RAL9016 | MINF.02311011.133/AL | 23 | 110 | 11/AL | 13 | 1102 | 94.7549 | 1.0649 | [8 empty] | A03 | 664 | MINF0.02311011/AS |  | 620 | 0 | 1102 | 1102 | 1102 | H | 1.441 | 1.441 | 1.441 |  | 0.0003969 | 1.7346 | 4 | 0.00057429 | [31 empty] | MINF.02311011.133/AL
Vrijstaand | Mini Vrijstaand | Nee | RAL9016 | MINF.02311011.133/AS | 23 | 110 | 11/AS | 13 | 1102 | 94.7549 | 1.0649 | [8 empty] | A03 | 664 | MINF0.02311011/AS |  | 620 | 0 | 1102 | 1102 | 1102 | H | 1.441 | 1.441 | 1.441 |  | 0.0003969 | 1.7346 | 4 | 0.00057429 | [31 empty] | MINF.02311011.133/AS
Vrijstaand | Mini Vrijstaand | Nee | RAL9016 | MINF.02311011.133/FL | 23 | 110 | 11/FL | 13 | 1102 | 94.7549 | 1.0649 | [8 empty] | A03 | 562 | MINF0.02311011/FM |  | 525 | 0 | 1102 | 1102 | 1102 | H | 1.441 | 1.441 | 1.441 |  | 0.0003969 | 1.7346 | 4 | 0.00057429 | [31 empty] | MINF.02311011.133/FL
Vrijstaand | Mini Vrijstaand | Nee | RAL9016 | MINF.02311011.133/FM | 23 | 110 | 11/FM | 13 | 1102 | 94.7549 | 1.0649 | [8 empty] | A03 | 562 | MINF0.02311011/FM |  | 525 | 0 | 1102 | 1102 | 1102 | H | 1.441 | 1.441 | 1.441 |  | 0.0003969 | 1.7346 | 4 | 0.00057429 | [31 empty] | MINF.02311011.133/FM
Vrijstaand | Mini Vrijstaand | Nee | OffBlack | MINF.02311011.145/AL | 23 | 110 | 11/AL | 13 | 1102 | 94.7549 | 1.0649 | [8 empty] | A03 | 664 | MINF0.02311011/AS |  | 620 | 0 | 1102 | 1102 | 1102 | H | 1.441 | 1.441 | 1.441 |  | 0.0003969 | 1.7346 | 4 | 0.00057429 | [31 empty] | MINF.02311011.145/AL
Vrijstaand | Mini Vrijstaand | Nee | OffBlack | MINF.02311011.145/AS | 23 | 110 | 11/AS | 13 | 1102 | 94.7549 | 1.0649 | [8 empty] | A03 | 664 | MINF0.02311011/AS |  | 620 | 0 | 1102 | 1102 | 1102 | H | 1.441 | 1.441 | 1.441 |  | 0.0003969 | 1.7346 | 4 | 0.00057429 | [31 empty] | MINF.02311011.145/AS
Vrijstaand | Mini Vrijstaand | Nee | OffBlack | MINF.02311011.145/FL | 23 | 110 | 11/FL | 13 | 1102 | 94.7549 | 1.0649 | [8 empty] | A03 | 562 | MINF0.02311011/FM |  | 525 | 0 | 1102 | 1102 | 1102 | H | 1.441 | 1.441 | 1.441 |  | 0.0003969 | 1.7346 | 4 | 0.00057429 | [31 empty] | MINF.02311011.145/FL
Vrijstaand | Mini Vrijstaand | Nee | OffBlack | MINF.02311011.145/FM | 23 | 110 | 11/FM | 13 | 1102 | 94.7549 | 1.0649 | [8 empty] | A03 | 562 | MINF0.02311011/FM |  | 525 | 0 | 1102 | 1102 | 1102 | H | 1.441 | 1.441 | 1.441 |  | 0.0003969 | 1.7346 | 4 | 0.00057429 | [31 empty] | MINF.02311011.145/FM
Vrijstaand | Mini Vrijstaand | Nee | Grijs 001 | MINF.02311015.001/AL | 23 | 110 | 15/AL | 18 | 1296 | 111.4359 | 0.70431 | [8 empty] | A03 | 617 | MINF0.02311015/AS |  | 576 | 0 | 1296 | 1296 | 1296 | H | 1.404 | 1.404 | 1.404 |  | 0.0002083 | 1.724 | 2 | 0.00046183 | [31 empty] | MINF.02311015.001/AL
Vrijstaand | Mini Vrijstaand | Nee | Grijs 001 | MINF.02311015.001/AS | 23 | 110 | 15/AS | 18 | 1296 | 111.4359 | 0.70431 | [8 empty] | A03 | 617 | MINF0.02311015/AS |  | 576 | 0 | 1296 | 1296 | 1296 | H | 1.404 | 1.404 | 1.404 |  | 0.0002083 | 1.724 | 2 | 0.00046183 | [31 empty] | MINF.02311015.001/AS
Vrijstaand | Mini Vrijstaand | Nee | Grijs 001 | MINF.02311015.001/FL | 23 | 110 | 15/FL | 18 | 1296 | 111.4359 | 0.70431 | [8 empty] | A03 | 513 | MINF0.02311015/FM |  | 479 | 0 | 1296 | 1296 | 1296 | H | 1.404 | 1.404 | 1.404 |  | 0.0002083 | 1.724 | 2 | 0.00046183 | [31 empty] | MINF.02311015.001/FL
Vrijstaand | Mini Vrijstaand | Nee | Grijs 001 | MINF.02311015.001/FM | 23 | 110 | 15/FM | 18 | 1296 | 111.4359 | 0.70431 | [8 empty] | A03 | 513 | MINF0.02311015/FM |  | 479 | 0 | 1296 | 1296 | 1296 | H | 1.404 | 1.404 | 1.404 |  | 0.0002083 | 1.724 | 2 | 0.00046183 | [31 empty] | MINF.02311015.001/FM
Vrijstaand | Mini Vrijstaand | Nee | RAL9016 | MINF.02311015.133/AL | 23 | 110 | 15/AL | 18 | 1296 | 111.4359 | 0.70431 | [8 empty] | A03 | 617 | MINF0.02311015/AS |  | 576 | 0 | 1296 | 1296 | 1296 | H | 1.404 | 1.404 | 1.404 |  | 0.0002083 | 1.724 | 2 | 0.00046183 | [31 empty] | MINF.02311015.133/AL
Vrijstaand | Mini Vrijstaand | Nee | RAL9016 | MINF.02311015.133/AS | 23 | 110 | 15/AS | 18 | 1296 | 111.4359 | 0.70431 | [8 empty] | A03 | 617 | MINF0.02311015/AS |  | 576 | 0 | 1296 | 1296 | 1296 | H | 1.404 | 1.404 | 1.404 |  | 0.0002083 | 1.724 | 2 | 0.00046183 | [31 empty] | MINF.02311015.133/AS
Vrijstaand | Mini Vrijstaand | Nee | RAL9016 | MINF.02311015.133/FL | 23 | 110 | 15/FL | 18 | 1296 | 111.4359 | 0.70431 | [8 empty] | A03 | 513 | MINF0.02311015/FM |  | 479 | 0 | 1296 | 1296 | 1296 | H | 1.404 | 1.404 | 1.404 |  | 0.0002083 | 1.724 | 2 | 0.00046183 | [31 empty] | MINF.02311015.133/FL
Vrijstaand | Mini Vrijstaand | Nee | RAL9016 | MINF.02311015.133/FM | 23 | 110 | 15/FM | 18 | 1296 | 111.4359 | 0.70431 | [8 empty] | A03 | 513 | MINF0.02311015/FM |  | 479 | 0 | 1296 | 1296 | 1296 | H | 1.404 | 1.404 | 1.404 |  | 0.0002083 | 1.724 | 2 | 0.00046183 | [31 empty] | MINF.02311015.133/FM
Vrijstaand | Mini Vrijstaand | Nee | OffBlack | MINF.02311015.145/AL | 23 | 110 | 15/AL | 18 | 1296 | 111.4359 | 0.70431 | [8 empty] | A03 | 617 | MINF0.02311015/AS |  | 576 | 0 | 1296 | 1296 | 1296 | H | 1.404 | 1.404 | 1.404 |  | 0.0002083 | 1.724 | 2 | 0.00046183 | [31 empty] | MINF.02311015.145/AL
Vrijstaand | Mini Vrijstaand | Nee | OffBlack | MINF.02311015.145/AS | 23 | 110 | 15/AS | 18 | 1296 | 111.4359 | 0.70431 | [8 empty] | A03 | 617 | MINF0.02311015/AS |  | 576 | 0 | 1296 | 1296 | 1296 | H | 1.404 | 1.404 | 1.404 |  | 0.0002083 | 1.724 | 2 | 0.00046183 | [31 empty] | MINF.02311015.145/AS
Vrijstaand | Mini Vrijstaand | Nee | OffBlack | MINF.02311015.145/FL | 23 | 110 | 15/FL | 18 | 1296 | 111.4359 | 0.70431 | [8 empty] | A03 | 513 | MINF0.02311015/FM |  | 479 | 0 | 1296 | 1296 | 1296 | H | 1.404 | 1.404 | 1.404 |  | 0.0002083 | 1.724 | 2 | 0.00046183 | [31 empty] | MINF.02311015.145/FL
Vrijstaand | Mini Vrijstaand | Nee | OffBlack | MINF.02311015.145/FM | 23 | 110 | 15/FM | 18 | 1296 | 111.4359 | 0.70431 | [8 empty] | A03 | 513 | MINF0.02311015/FM |  | 479 | 0 | 1296 | 1296 | 1296 | H | 1.404 | 1.404 | 1.404 |  | 0.0002083 | 1.724 | 2 | 0.00046183 | [31 empty] | MINF.02311015.145/FM
Vrijstaand | Mini Vrijstaand | Nee | Grijs 001 | MINF.02311016.001/AL | 23 | 110 | 16/AL | 18 | 1439 | 123.7317 | 0.84358 | [8 empty] | A03 | 848 | MINF0.02311016/AS |  | 791 | 0 | 1439 | 1439 | 1439 | H | 1.453 | 1.453 | 1.453 |  | 0.0002083 | 1.724 | 4 | 0.0013928 | [31 empty] | MINF.02311016.001/AL
Vrijstaand | Mini Vrijstaand | Nee | Grijs 001 | MINF.02311016.001/AS | 23 | 110 | 16/AS | 18 | 1439 | 123.7317 | 0.84358 | [8 empty] | A03 | 848 | MINF0.02311016/AS |  | 791 | 0 | 1439 | 1439 | 1439 | H | 1.453 | 1.453 | 1.453 |  | 0.0002083 | 1.724 | 4 | 0.0013928 | [31 empty] | MINF.02311016.001/AS
Vrijstaand | Mini Vrijstaand | Nee | Grijs 001 | MINF.02311016.001/FL | 23 | 110 | 16/FL | 18 | 1439 | 123.7317 | 0.84358 | [8 empty] | A03 | 746 | MINF0.02311016/FM |  | 696 | 0 | 1439 | 1439 | 1439 | H | 1.453 | 1.453 | 1.453 |  | 0.0002083 | 1.724 | 4 | 0.0013928 | [31 empty] | MINF.02311016.001/FL
Vrijstaand | Mini Vrijstaand | Nee | Grijs 001 | MINF.02311016.001/FM | 23 | 110 | 16/FM | 18 | 1439 | 123.7317 | 0.84358 | [8 empty] | A03 | 746 | MINF0.02311016/FM |  | 696 | 0 | 1439 | 1439 | 1439 | H | 1.453 | 1.453 | 1.453 |  | 0.0002083 | 1.724 | 4 | 0.0013928 | [31 empty] | MINF.02311016.001/FM
Vrijstaand | Mini Vrijstaand | Nee | RAL9016 | MINF.02311016.133/AL | 23 | 110 | 16/AL | 18 | 1439 | 123.7317 | 0.84358 | [8 empty] | A03 | 848 | MINF0.02311016/AS |  | 791 | 0 | 1439 | 1439 | 1439 | H | 1.453 | 1.453 | 1.453 |  | 0.0002083 | 1.724 | 4 | 0.0013928 | [31 empty] | MINF.02311016.133/AL
Vrijstaand | Mini Vrijstaand | Nee | RAL9016 | MINF.02311016.133/AS | 23 | 110 | 16/AS | 18 | 1439 | 123.7317 | 0.84358 | [8 empty] | A03 | 848 | MINF0.02311016/AS |  | 791 | 0 | 1439 | 1439 | 1439 | H | 1.453 | 1.453 | 1.453 |  | 0.0002083 | 1.724 | 4 | 0.0013928 | [31 empty] | MINF.02311016.133/AS
Vrijstaand | Mini Vrijstaand | Nee | RAL9016 | MINF.02311016.133/FL | 23 | 110 | 16/FL | 18 | 1439 | 123.7317 | 0.84358 | [8 empty] | A03 | 746 | MINF0.02311016/FM |  | 696 | 0 | 1439 | 1439 | 1439 | H | 1.453 | 1.453 | 1.453 |  | 0.0002083 | 1.724 | 4 | 0.0013928 | [31 empty] | MINF.02311016.133/FL
Vrijstaand | Mini Vrijstaand | Nee | RAL9016 | MINF.02311016.133/FM | 23 | 110 | 16/FM | 18 | 1439 | 123.7317 | 0.84358 | [8 empty] | A03 | 746 | MINF0.02311016/FM |  | 696 | 0 | 1439 | 1439 | 1439 | H | 1.453 | 1.453 | 1.453 |  | 0.0002083 | 1.724 | 4 | 0.0013928 | [31 empty] | MINF.02311016.133/FM
Vrijstaand | Mini Vrijstaand | Nee | OffBlack | MINF.02311016.145/AL | 23 | 110 | 16/AL | 18 | 1439 | 123.7317 | 0.84358 | [8 empty] | A03 | 848 | MINF0.02311016/AS |  | 791 | 0 | 1439 | 1439 | 1439 | H | 1.453 | 1.453 | 1.453 |  | 0.0002083 | 1.724 | 4 | 0.0013928 | [31 empty] | MINF.02311016.145/AL
Vrijstaand | Mini Vrijstaand | Nee | OffBlack | MINF.02311016.145/AS | 23 | 110 | 16/AS | 18 | 1439 | 123.7317 | 0.84358 | [8 empty] | A03 | 848 | MINF0.02311016/AS |  | 791 | 0 | 1439 | 1439 | 1439 | H | 1.453 | 1.453 | 1.453 |  | 0.0002083 | 1.724 | 4 | 0.0013928 | [31 empty] | MINF.02311016.145/AS
Vrijstaand | Mini Vrijstaand | Nee | OffBlack | MINF.02311016.145/FL | 23 | 110 | 16/FL | 18 | 1439 | 123.7317 | 0.84358 | [8 empty] | A03 | 746 | MINF0.02311016/FM |  | 696 | 0 | 1439 | 1439 | 1439 | H | 1.453 | 1.453 | 1.453 |  | 0.0002083 | 1.724 | 4 | 0.0013928 | [31 empty] | MINF.02311016.145/FL
Vrijstaand | Mini Vrijstaand | Nee | OffBlack | MINF.02311016.145/FM | 23 | 110 | 16/FM | 18 | 1439 | 123.7317 | 0.84358 | [8 empty] | A03 | 746 | MINF0.02311016/FM |  | 696 | 0 | 1439 | 1439 | 1439 | H | 1.453 | 1.453 | 1.453 |  | 0.0002083 | 1.724 | 4 | 0.0013928 | [31 empty] | MINF.02311016.145/FM
Vrijstaand | Mini Vrijstaand | Nee | Grijs 001 | MINF.02311020.001/AL | 23 | 110 | 20/AL | 23 | 1821 | 156.5778 | 0.76728 | [8 empty] | A03 | 685 | MINF0.02311020/AS |  | 639 | 0 | 1821 | 1821 | 1821 | H | 1.404 | 1.404 | 1.404 |  | 0.0001276 | 1.7219 | 2 | 0.00037661 | [31 empty] | MINF.02311020.001/AL
Vrijstaand | Mini Vrijstaand | Nee | Grijs 001 | MINF.02311020.001/AS | 23 | 110 | 20/AS | 23 | 1821 | 156.5778 | 0.76728 | [8 empty] | A03 | 685 | MINF0.02311020/AS |  | 639 | 0 | 1821 | 1821 | 1821 | H | 1.404 | 1.404 | 1.404 |  | 0.0001276 | 1.7219 | 2 | 0.00037661 | [31 empty] | MINF.02311020.001/AS
Vrijstaand | Mini Vrijstaand | Nee | Grijs 001 | MINF.02311020.001/FL | 23 | 110 | 20/FL | 23 | 1821 | 156.5778 | 0.76728 | [8 empty] | A03 | 582 | MINF0.02311020/FM |  | 543 | 0 | 1821 | 1821 | 1821 | H | 1.404 | 1.404 | 1.404 |  | 0.0001276 | 1.7219 | 2 | 0.00037661 | [31 empty] | MINF.02311020.001/FL
Vrijstaand | Mini Vrijstaand | Nee | Grijs 001 | MINF.02311020.001/FM | 23 | 110 | 20/FM | 23 | 1821 | 156.5778 | 0.76728 | [8 empty] | A03 | 582 | MINF0.02311020/FM |  | 543 | 0 | 1821 | 1821 | 1821 | H | 1.404 | 1.404 | 1.404 |  | 0.0001276 | 1.7219 | 2 | 0.00037661 | [31 empty] | MINF.02311020.001/FM
Vrijstaand | Mini Vrijstaand | Nee | RAL9016 | MINF.02311020.133/AL | 23 | 110 | 20/AL | 23 | 1821 | 156.5778 | 0.76728 | [8 empty] | A03 | 685 | MINF0.02311020/AS |  | 639 | 0 | 1821 | 1821 | 1821 | H | 1.404 | 1.404 | 1.404 |  | 0.0001276 | 1.7219 | 2 | 0.00037661 | [31 empty] | MINF.02311020.133/AL
Vrijstaand | Mini Vrijstaand | Nee | RAL9016 | MINF.02311020.133/AS | 23 | 110 | 20/AS | 23 | 1821 | 156.5778 | 0.76728 | [8 empty] | A03 | 685 | MINF0.02311020/AS |  | 639 | 0 | 1821 | 1821 | 1821 | H | 1.404 | 1.404 | 1.404 |  | 0.0001276 | 1.7219 | 2 | 0.00037661 | [31 empty] | MINF.02311020.133/AS
Vrijstaand | Mini Vrijstaand | Nee | RAL9016 | MINF.02311020.133/FL | 23 | 110 | 20/FL | 23 | 1821 | 156.5778 | 0.76728 | [8 empty] | A03 | 582 | MINF0.02311020/FM |  | 543 | 0 | 1821 | 1821 | 1821 | H | 1.404 | 1.404 | 1.404 |  | 0.0001276 | 1.7219 | 2 | 0.00037661 | [31 empty] | MINF.02311020.133/FL
Vrijstaand | Mini Vrijstaand | Nee | RAL9016 | MINF.02311020.133/FM | 23 | 110 | 20/FM | 23 | 1821 | 156.5778 | 0.76728 | [8 empty] | A03 | 582 | MINF0.02311020/FM |  | 543 | 0 | 1821 | 1821 | 1821 | H | 1.404 | 1.404 | 1.404 |  | 0.0001276 | 1.7219 | 2 | 0.00037661 | [31 empty] | MINF.02311020.133/FM
Vrijstaand | Mini Vrijstaand | Nee | OffBlack | MINF.02311020.145/AL | 23 | 110 | 20/AL | 23 | 1821 | 156.5778 | 0.76728 | [8 empty] | A03 | 685 | MINF0.02311020/AS |  | 639 | 0 | 1821 | 1821 | 1821 | H | 1.404 | 1.404 | 1.404 |  | 0.0001276 | 1.7219 | 2 | 0.00037661 | [31 empty] | MINF.02311020.145/AL
Vrijstaand | Mini Vrijstaand | Nee | OffBlack | MINF.02311020.145/AS | 23 | 110 | 20/AS | 23 | 1821 | 156.5778 | 0.76728 | [8 empty] | A03 | 685 | MINF0.02311020/AS |  | 639 | 0 | 1821 | 1821 | 1821 | H | 1.404 | 1.404 | 1.404 |  | 0.0001276 | 1.7219 | 2 | 0.00037661 | [31 empty] | MINF.02311020.145/AS
Vrijstaand | Mini Vrijstaand | Nee | OffBlack | MINF.02311020.145/FL | 23 | 110 | 20/FL | 23 | 1821 | 156.5778 | 0.76728 | [8 empty] | A03 | 582 | MINF0.02311020/FM |  | 543 | 0 | 1821 | 1821 | 1821 | H | 1.404 | 1.404 | 1.404 |  | 0.0001276 | 1.7219 | 2 | 0.00037661 | [31 empty] | MINF.02311020.145/FL
Vrijstaand | Mini Vrijstaand | Nee | OffBlack | MINF.02311020.145/FM | 23 | 110 | 20/FM | 23 | 1821 | 156.5778 | 0.76728 | [8 empty] | A03 | 582 | MINF0.02311020/FM |  | 543 | 0 | 1821 | 1821 | 1821 | H | 1.404 | 1.404 | 1.404 |  | 0.0001276 | 1.7219 | 2 | 0.00037661 | [31 empty] | MINF.02311020.145/FM
Vrijstaand | Mini Vrijstaand | Nee | Grijs 001 | MINF.02311021.001/AL | 23 | 110 | 21/AL | 23 | 1871 | 160.877 | 0.80392 | [8 empty] | A03 | 892 | MINF0.02311021/AS |  | 833 | 0 | 1871 | 1871 | 1871 | H | 1.463 | 1.463 | 1.463 |  | 0.0001276 | 1.7219 | 4 | 0.0005142 | [31 empty] | MINF.02311021.001/AL
Vrijstaand | Mini Vrijstaand | Nee | Grijs 001 | MINF.02311021.001/AS | 23 | 110 | 21/AS | 23 | 1871 | 160.877 | 0.80392 | [8 empty] | A03 | 892 | MINF0.02311021/AS |  | 833 | 0 | 1871 | 1871 | 1871 | H | 1.463 | 1.463 | 1.463 |  | 0.0001276 | 1.7219 | 4 | 0.0005142 | [31 empty] | MINF.02311021.001/AS
Vrijstaand | Mini Vrijstaand | Nee | Grijs 001 | MINF.02311021.001/FL | 23 | 110 | 21/FL | 23 | 1871 | 160.877 | 0.80392 | [8 empty] | A03 | 789 | MINF0.02311021/FM |  | 737 | 0 | 1871 | 1871 | 1871 | H | 1.463 | 1.463 | 1.463 |  | 0.0001276 | 1.7219 | 4 | 0.0005142 | [31 empty] | MINF.02311021.001/FL
Vrijstaand | Mini Vrijstaand | Nee | Grijs 001 | MINF.02311021.001/FM | 23 | 110 | 21/FM | 23 | 1871 | 160.877 | 0.80392 | [8 empty] | A03 | 789 | MINF0.02311021/FM |  | 737 | 0 | 1871 | 1871 | 1871 | H | 1.463 | 1.463 | 1.463 |  | 0.0001276 | 1.7219 | 4 | 0.0005142 | [31 empty] | MINF.02311021.001/FM
Vrijstaand | Mini Vrijstaand | Nee | RAL9016 | MINF.02311021.133/AL | 23 | 110 | 21/AL | 23 | 1871 | 160.877 | 0.80392 | [8 empty] | A03 | 892 | MINF0.02311021/AS |  | 833 | 0 | 1871 | 1871 | 1871 | H | 1.463 | 1.463 | 1.463 |  | 0.0001276 | 1.7219 | 4 | 0.0005142 | [31 empty] | MINF.02311021.133/AL
Vrijstaand | Mini Vrijstaand | Nee | RAL9016 | MINF.02311021.133/AS | 23 | 110 | 21/AS | 23 | 1871 | 160.877 | 0.80392 | [8 empty] | A03 | 892 | MINF0.02311021/AS |  | 833 | 0 | 1871 | 1871 | 1871 | H | 1.463 | 1.463 | 1.463 |  | 0.0001276 | 1.7219 | 4 | 0.0005142 | [31 empty] | MINF.02311021.133/AS
Vrijstaand | Mini Vrijstaand | Nee | RAL9016 | MINF.02311021.133/FL | 23 | 110 | 21/FL | 23 | 1871 | 160.877 | 0.80392 | [8 empty] | A03 | 789 | MINF0.02311021/FM |  | 737 | 0 | 1871 | 1871 | 1871 | H | 1.463 | 1.463 | 1.463 |  | 0.0001276 | 1.7219 | 4 | 0.0005142 | [31 empty] | MINF.02311021.133/FL
Vrijstaand | Mini Vrijstaand | Nee | RAL9016 | MINF.02311021.133/FM | 23 | 110 | 21/FM | 23 | 1871 | 160.877 | 0.80392 | [8 empty] | A03 | 789 | MINF0.02311021/FM |  | 737 | 0 | 1871 | 1871 | 1871 | H | 1.463 | 1.463 | 1.463 |  | 0.0001276 | 1.7219 | 4 | 0.0005142 | [31 empty] | MINF.02311021.133/FM
Vrijstaand | Mini Vrijstaand | Nee | OffBlack | MINF.02311021.145/AL | 23 | 110 | 21/AL | 23 | 1871 | 160.877 | 0.80392 | [8 empty] | A03 | 892 | MINF0.02311021/AS |  | 833 | 0 | 1871 | 1871 | 1871 | H | 1.463 | 1.463 | 1.463 |  | 0.0001276 | 1.7219 | 4 | 0.0005142 | [31 empty] | MINF.02311021.145/AL
Vrijstaand | Mini Vrijstaand | Nee | OffBlack | MINF.02311021.145/AS | 23 | 110 | 21/AS | 23 | 1871 | 160.877 | 0.80392 | [8 empty] | A03 | 892 | MINF0.02311021/AS |  | 833 | 0 | 1871 | 1871 | 1871 | H | 1.463 | 1.463 | 1.463 |  | 0.0001276 | 1.7219 | 4 | 0.0005142 | [31 empty] | MINF.02311021.145/AS
Vrijstaand | Mini Vrijstaand | Nee | OffBlack | MINF.02311021.145/FL | 23 | 110 | 21/FL | 23 | 1871 | 160.877 | 0.80392 | [8 empty] | A03 | 789 | MINF0.02311021/FM |  | 737 | 0 | 1871 | 1871 | 1871 | H | 1.463 | 1.463 | 1.463 |  | 0.0001276 | 1.7219 | 4 | 0.0005142 | [31 empty] | MINF.02311021.145/FL
Vrijstaand | Mini Vrijstaand | Nee | OffBlack | MINF.02311021.145/FM | 23 | 110 | 21/FM | 23 | 1871 | 160.877 | 0.80392 | [8 empty] | A03 | 789 | MINF0.02311021/FM |  | 737 | 0 | 1871 | 1871 | 1871 | H | 1.463 | 1.463 | 1.463 |  | 0.0001276 | 1.7219 | 4 | 0.0005142 | [31 empty] | MINF.02311021.145/FM
Vrijstaand | Mini Vrijstaand | Nee | Grijs 001 | MINF.02312005.001/AL | 23 | 120 | 05/AL | 8 | 545 | 46.8616 | 0.91642 | [8 empty] | A03 | 472 | MINF0.02312005/AS |  | 440 | 0 | 545 | 545 | 545 | H | 1.399 | 1.399 | 1.399 |  | 0.0009367 | 1.7898 | 2 | 0.0004456 | [31 empty] | MINF.02312005.001/AL
Vrijstaand | Mini Vrijstaand | Nee | Grijs 001 | MINF.02312005.001/AS | 23 | 120 | 05/AS | 8 | 545 | 46.8616 | 0.91642 | [8 empty] | A03 | 472 | MINF0.02312005/AS |  | 440 | 0 | 545 | 545 | 545 | H | 1.399 | 1.399 | 1.399 |  | 0.0009367 | 1.7898 | 2 | 0.0004456 | [31 empty] | MINF.02312005.001/AS
Vrijstaand | Mini Vrijstaand | Nee | Grijs 001 | MINF.02312005.001/FL | 23 | 120 | 05/FL | 8 | 545 | 46.8616 | 0.91642 | [8 empty] | A03 | 369 | MINF0.02312005/FM |  | 344 | 0 | 545 | 545 | 545 | H | 1.399 | 1.399 | 1.399 |  | 0.0009367 | 1.7898 | 2 | 0.0004456 | [31 empty] | MINF.02312005.001/FL
Vrijstaand | Mini Vrijstaand | Nee | Grijs 001 | MINF.02312005.001/FM | 23 | 120 | 05/FM | 8 | 545 | 46.8616 | 0.91642 | [8 empty] | A03 | 369 | MINF0.02312005/FM |  | 344 | 0 | 545 | 545 | 545 | H | 1.399 | 1.399 | 1.399 |  | 0.0009367 | 1.7898 | 2 | 0.0004456 | [31 empty] | MINF.02312005.001/FM
Vrijstaand | Mini Vrijstaand | Nee | RAL9016 | MINF.02312005.133/AL | 23 | 120 | 05/AL | 8 | 545 | 46.8616 | 0.91642 | [8 empty] | A03 | 472 | MINF0.02312005/AS |  | 440 | 0 | 545 | 545 | 545 | H | 1.399 | 1.399 | 1.399 |  | 0.0009367 | 1.7898 | 2 | 0.0004456 | [31 empty] | MINF.02312005.133/AL
Vrijstaand | Mini Vrijstaand | Nee | RAL9016 | MINF.02312005.133/AS | 23 | 120 | 05/AS | 8 | 545 | 46.8616 | 0.91642 | [8 empty] | A03 | 472 | MINF0.02312005/AS |  | 440 | 0 | 545 | 545 | 545 | H | 1.399 | 1.399 | 1.399 |  | 0.0009367 | 1.7898 | 2 | 0.0004456 | [31 empty] | MINF.02312005.133/AS
Vrijstaand | Mini Vrijstaand | Nee | RAL9016 | MINF.02312005.133/FL | 23 | 120 | 05/FL | 8 | 545 | 46.8616 | 0.91642 | [8 empty] | A03 | 369 | MINF0.02312005/FM |  | 344 | 0 | 545 | 545 | 545 | H | 1.399 | 1.399 | 1.399 |  | 0.0009367 | 1.7898 | 2 | 0.0004456 | [31 empty] | MINF.02312005.133/FL
Vrijstaand | Mini Vrijstaand | Nee | RAL9016 | MINF.02312005.133/FM | 23 | 120 | 05/FM | 8 | 545 | 46.8616 | 0.91642 | [8 empty] | A03 | 369 | MINF0.02312005/FM |  | 344 | 0 | 545 | 545 | 545 | H | 1.399 | 1.399 | 1.399 |  | 0.0009367 | 1.7898 | 2 | 0.0004456 | [31 empty] | MINF.02312005.133/FM
Vrijstaand | Mini Vrijstaand | Nee | OffBlack | MINF.02312005.145/AL | 23 | 120 | 05/AL | 8 | 545 | 46.8616 | 0.91642 | [8 empty] | A03 | 472 | MINF0.02312005/AS |  | 440 | 0 | 545 | 545 | 545 | H | 1.399 | 1.399 | 1.399 |  | 0.0009367 | 1.7898 | 2 | 0.0004456 | [31 empty] | MINF.02312005.145/AL
Vrijstaand | Mini Vrijstaand | Nee | OffBlack | MINF.02312005.145/AS | 23 | 120 | 05/AS | 8 | 545 | 46.8616 | 0.91642 | [8 empty] | A03 | 472 | MINF0.02312005/AS |  | 440 | 0 | 545 | 545 | 545 | H | 1.399 | 1.399 | 1.399 |  | 0.0009367 | 1.7898 | 2 | 0.0004456 | [31 empty] | MINF.02312005.145/AS
Vrijstaand | Mini Vrijstaand | Nee | OffBlack | MINF.02312005.145/FL | 23 | 120 | 05/FL | 8 | 545 | 46.8616 | 0.91642 | [8 empty] | A03 | 369 | MINF0.02312005/FM |  | 344 | 0 | 545 | 545 | 545 | H | 1.399 | 1.399 | 1.399 |  | 0.0009367 | 1.7898 | 2 | 0.0004456 | [31 empty] | MINF.02312005.145/FL
Vrijstaand | Mini Vrijstaand | Nee | OffBlack | MINF.02312005.145/FM | 23 | 120 | 05/FM | 8 | 545 | 46.8616 | 0.91642 | [8 empty] | A03 | 369 | MINF0.02312005/FM |  | 344 | 0 | 545 | 545 | 545 | H | 1.399 | 1.399 | 1.399 |  | 0.0009367 | 1.7898 | 2 | 0.0004456 | [31 empty] | MINF.02312005.145/FM
Vrijstaand | Mini Vrijstaand | Nee | Grijs 001 | MINF.02312006.001/AL | 23 | 120 | 06/AL | 8 | 647 | 55.632 | 1.2125 | [8 empty] | A03 | 623 | MINF0.02312006/AS |  | 582 | 0 | 647 | 647 | 647 | H | 1.411 | 1.411 | 1.411 |  | 0.0041689 | 1.4116 | 3 | 0.0041689 | [31 empty] | MINF.02312006.001/AL
Vrijstaand | Mini Vrijstaand | Nee | Grijs 001 | MINF.02312006.001/AS | 23 | 120 | 06/AS | 8 | 647 | 55.632 | 1.2125 | [8 empty] | A03 | 623 | MINF0.02312006/AS |  | 582 | 0 | 647 | 647 | 647 | H | 1.411 | 1.411 | 1.411 |  | 0.0041689 | 1.4116 | 3 | 0.0041689 | [31 empty] | MINF.02312006.001/AS
Vrijstaand | Mini Vrijstaand | Nee | Grijs 001 | MINF.02312006.001/FL | 23 | 120 | 06/FL | 8 | 647 | 55.632 | 1.2125 | [8 empty] | A03 | 523 | MINF0.02312006/FM |  | 488 | 0 | 647 | 647 | 647 | H | 1.411 | 1.411 | 1.411 |  | 0.0041689 | 1.4116 | 3 | 0.0041689 | [31 empty] | MINF.02312006.001/FL
Vrijstaand | Mini Vrijstaand | Nee | Grijs 001 | MINF.02312006.001/FM | 23 | 120 | 06/FM | 8 | 647 | 55.632 | 1.2125 | [8 empty] | A03 | 523 | MINF0.02312006/FM |  | 488 | 0 | 647 | 647 | 647 | H | 1.411 | 1.411 | 1.411 |  | 0.0041689 | 1.4116 | 3 | 0.0041689 | [31 empty] | MINF.02312006.001/FM
Vrijstaand | Mini Vrijstaand | Nee | RAL9016 | MINF.02312006.133/AL | 23 | 120 | 06/AL | 8 | 647 | 55.632 | 1.2125 | [8 empty] | A03 | 623 | MINF0.02312006/AS |  | 582 | 0 | 647 | 647 | 647 | H | 1.411 | 1.411 | 1.411 |  | 0.0041689 | 1.4116 | 3 | 0.0041689 | [31 empty] | MINF.02312006.133/AL
Vrijstaand | Mini Vrijstaand | Nee | RAL9016 | MINF.02312006.133/AS | 23 | 120 | 06/AS | 8 | 647 | 55.632 | 1.2125 | [8 empty] | A03 | 623 | MINF0.02312006/AS |  | 582 | 0 | 647 | 647 | 647 | H | 1.411 | 1.411 | 1.411 |  | 0.0041689 | 1.4116 | 3 | 0.0041689 | [31 empty] | MINF.02312006.133/AS
Vrijstaand | Mini Vrijstaand | Nee | RAL9016 | MINF.02312006.133/FL | 23 | 120 | 06/FL | 8 | 647 | 55.632 | 1.2125 | [8 empty] | A03 | 523 | MINF0.02312006/FM |  | 488 | 0 | 647 | 647 | 647 | H | 1.411 | 1.411 | 1.411 |  | 0.0041689 | 1.4116 | 3 | 0.0041689 | [31 empty] | MINF.02312006.133/FL
Vrijstaand | Mini Vrijstaand | Nee | RAL9016 | MINF.02312006.133/FM | 23 | 120 | 06/FM | 8 | 647 | 55.632 | 1.2125 | [8 empty] | A03 | 523 | MINF0.02312006/FM |  | 488 | 0 | 647 | 647 | 647 | H | 1.411 | 1.411 | 1.411 |  | 0.0041689 | 1.4116 | 3 | 0.0041689 | [31 empty] | MINF.02312006.133/FM
Vrijstaand | Mini Vrijstaand | Nee | OffBlack | MINF.02312006.145/AL | 23 | 120 | 06/AL | 8 | 647 | 55.632 | 1.2125 | [8 empty] | A03 | 623 | MINF0.02312006/AS |  | 582 | 0 | 647 | 647 | 647 | H | 1.411 | 1.411 | 1.411 |  | 0.0041689 | 1.4116 | 3 | 0.0041689 | [31 empty] | MINF.02312006.145/AL
Vrijstaand | Mini Vrijstaand | Nee | OffBlack | MINF.02312006.145/AS | 23 | 120 | 06/AS | 8 | 647 | 55.632 | 1.2125 | [8 empty] | A03 | 623 | MINF0.02312006/AS |  | 582 | 0 | 647 | 647 | 647 | H | 1.411 | 1.411 | 1.411 |  | 0.0041689 | 1.4116 | 3 | 0.0041689 | [31 empty] | MINF.02312006.145/AS
Vrijstaand | Mini Vrijstaand | Nee | OffBlack | MINF.02312006.145/FL | 23 | 120 | 06/FL | 8 | 647 | 55.632 | 1.2125 | [8 empty] | A03 | 523 | MINF0.02312006/FM |  | 488 | 0 | 647 | 647 | 647 | H | 1.411 | 1.411 | 1.411 |  | 0.0041689 | 1.4116 | 3 | 0.0041689 | [31 empty] | MINF.02312006.145/FL
Vrijstaand | Mini Vrijstaand | Nee | OffBlack | MINF.02312006.145/FM | 23 | 120 | 06/FM | 8 | 647 | 55.632 | 1.2125 | [8 empty] | A03 | 523 | MINF0.02312006/FM |  | 488 | 0 | 647 | 647 | 647 | H | 1.411 | 1.411 | 1.411 |  | 0.0041689 | 1.4116 | 3 | 0.0041689 | [31 empty] | MINF.02312006.145/FM
Vrijstaand | Mini Vrijstaand | Nee | Grijs 001 | MINF.02312010.001/AL | 23 | 120 | 10/AL | 13 | 853 | 73.3448 | 0.68289 | [8 empty] | A03 | 528 | MINF0.02312010/AS |  | 493 | 0 | 853 | 853 | 853 | H | 1.41 | 1.41 | 1.41 |  | 0.0003969 | 1.7346 | 2 | 0.00036735 | [31 empty] | MINF.02312010.001/AL
Vrijstaand | Mini Vrijstaand | Nee | Grijs 001 | MINF.02312010.001/AS | 23 | 120 | 10/AS | 13 | 853 | 73.3448 | 0.68289 | [8 empty] | A03 | 528 | MINF0.02312010/AS |  | 493 | 0 | 853 | 853 | 853 | H | 1.41 | 1.41 | 1.41 |  | 0.0003969 | 1.7346 | 2 | 0.00036735 | [31 empty] | MINF.02312010.001/AS
Vrijstaand | Mini Vrijstaand | Nee | Grijs 001 | MINF.02312010.001/FL | 23 | 120 | 10/FL | 13 | 853 | 73.3448 | 0.68289 | [8 empty] | A03 | 426 | MINF0.02312010/FM |  | 398 | 0 | 853 | 853 | 853 | H | 1.41 | 1.41 | 1.41 |  | 0.0003969 | 1.7346 | 2 | 0.00036735 | [31 empty] | MINF.02312010.001/FL
Vrijstaand | Mini Vrijstaand | Nee | Grijs 001 | MINF.02312010.001/FM | 23 | 120 | 10/FM | 13 | 853 | 73.3448 | 0.68289 | [8 empty] | A03 | 426 | MINF0.02312010/FM |  | 398 | 0 | 853 | 853 | 853 | H | 1.41 | 1.41 | 1.41 |  | 0.0003969 | 1.7346 | 2 | 0.00036735 | [31 empty] | MINF.02312010.001/FM
Vrijstaand | Mini Vrijstaand | Nee | RAL9016 | MINF.02312010.133/AL | 23 | 120 | 10/AL | 13 | 853 | 73.3448 | 0.68289 | [8 empty] | A03 | 528 | MINF0.02312010/AS |  | 493 | 0 | 853 | 853 | 853 | H | 1.41 | 1.41 | 1.41 |  | 0.0003969 | 1.7346 | 2 | 0.00036735 | [31 empty] | MINF.02312010.133/AL
Vrijstaand | Mini Vrijstaand | Nee | RAL9016 | MINF.02312010.133/AS | 23 | 120 | 10/AS | 13 | 853 | 73.3448 | 0.68289 | [8 empty] | A03 | 528 | MINF0.02312010/AS |  | 493 | 0 | 853 | 853 | 853 | H | 1.41 | 1.41 | 1.41 |  | 0.0003969 | 1.7346 | 2 | 0.00036735 | [31 empty] | MINF.02312010.133/AS
Vrijstaand | Mini Vrijstaand | Nee | RAL9016 | MINF.02312010.133/FL | 23 | 120 | 10/FL | 13 | 853 | 73.3448 | 0.68289 | [8 empty] | A03 | 426 | MINF0.02312010/FM |  | 398 | 0 | 853 | 853 | 853 | H | 1.41 | 1.41 | 1.41 |  | 0.0003969 | 1.7346 | 2 | 0.00036735 | [31 empty] | MINF.02312010.133/FL
Vrijstaand | Mini Vrijstaand | Nee | RAL9016 | MINF.02312010.133/FM | 23 | 120 | 10/FM | 13 | 853 | 73.3448 | 0.68289 | [8 empty] | A03 | 426 | MINF0.02312010/FM |  | 398 | 0 | 853 | 853 | 853 | H | 1.41 | 1.41 | 1.41 |  | 0.0003969 | 1.7346 | 2 | 0.00036735 | [31 empty] | MINF.02312010.133/FM
Vrijstaand | Mini Vrijstaand | Nee | OffBlack | MINF.02312010.145/AL | 23 | 120 | 10/AL | 13 | 853 | 73.3448 | 0.68289 | [8 empty] | A03 | 528 | MINF0.02312010/AS |  | 493 | 0 | 853 | 853 | 853 | H | 1.41 | 1.41 | 1.41 |  | 0.0003969 | 1.7346 | 2 | 0.00036735 | [31 empty] | MINF.02312010.145/AL
Vrijstaand | Mini Vrijstaand | Nee | OffBlack | MINF.02312010.145/AS | 23 | 120 | 10/AS | 13 | 853 | 73.3448 | 0.68289 | [8 empty] | A03 | 528 | MINF0.02312010/AS |  | 493 | 0 | 853 | 853 | 853 | H | 1.41 | 1.41 | 1.41 |  | 0.0003969 | 1.7346 | 2 | 0.00036735 | [31 empty] | MINF.02312010.145/AS
Vrijstaand | Mini Vrijstaand | Nee | OffBlack | MINF.02312010.145/FL | 23 | 120 | 10/FL | 13 | 853 | 73.3448 | 0.68289 | [8 empty] | A03 | 426 | MINF0.02312010/FM |  | 398 | 0 | 853 | 853 | 853 | H | 1.41 | 1.41 | 1.41 |  | 0.0003969 | 1.7346 | 2 | 0.00036735 | [31 empty] | MINF.02312010.145/FL
Vrijstaand | Mini Vrijstaand | Nee | OffBlack | MINF.02312010.145/FM | 23 | 120 | 10/FM | 13 | 853 | 73.3448 | 0.68289 | [8 empty] | A03 | 426 | MINF0.02312010/FM |  | 398 | 0 | 853 | 853 | 853 | H | 1.41 | 1.41 | 1.41 |  | 0.0003969 | 1.7346 | 2 | 0.00036735 | [31 empty] | MINF.02312010.145/FM
Vrijstaand | Mini Vrijstaand | Nee | Grijs 001 | MINF.02312011.001/AL | 23 | 120 | 11/AL | 13 | 1202 | 103.3534 | 1.238 | [8 empty] | A03 | 692 | MINF0.02312011/AS |  | 646 | 0 | 1202 | 1202 | 1202 | H | 1.441 | 1.441 | 1.441 |  | 0.0003969 | 1.7346 | 4 | 0.00057429 | [31 empty] | MINF.02312011.001/AL
Vrijstaand | Mini Vrijstaand | Nee | Grijs 001 | MINF.02312011.001/AS | 23 | 120 | 11/AS | 13 | 1202 | 103.3534 | 1.238 | [8 empty] | A03 | 692 | MINF0.02312011/AS |  | 646 | 0 | 1202 | 1202 | 1202 | H | 1.441 | 1.441 | 1.441 |  | 0.0003969 | 1.7346 | 4 | 0.00057429 | [31 empty] | MINF.02312011.001/AS
Vrijstaand | Mini Vrijstaand | Nee | Grijs 001 | MINF.02312011.001/FL | 23 | 120 | 11/FL | 13 | 1202 | 103.3534 | 1.238 | [8 empty] | A03 | 590 | MINF0.02312011/FM |  | 551 | 0 | 1202 | 1202 | 1202 | H | 1.441 | 1.441 | 1.441 |  | 0.0003969 | 1.7346 | 4 | 0.00057429 | [31 empty] | MINF.02312011.001/FL
Vrijstaand | Mini Vrijstaand | Nee | Grijs 001 | MINF.02312011.001/FM | 23 | 120 | 11/FM | 13 | 1202 | 103.3534 | 1.238 | [8 empty] | A03 | 590 | MINF0.02312011/FM |  | 551 | 0 | 1202 | 1202 | 1202 | H | 1.441 | 1.441 | 1.441 |  | 0.0003969 | 1.7346 | 4 | 0.00057429 | [31 empty] | MINF.02312011.001/FM
Vrijstaand | Mini Vrijstaand | Nee | RAL9016 | MINF.02312011.133/AL | 23 | 120 | 11/AL | 13 | 1202 | 103.3534 | 1.238 | [8 empty] | A03 | 692 | MINF0.02312011/AS |  | 646 | 0 | 1202 | 1202 | 1202 | H | 1.441 | 1.441 | 1.441 |  | 0.0003969 | 1.7346 | 4 | 0.00057429 | [31 empty] | MINF.02312011.133/AL
Vrijstaand | Mini Vrijstaand | Nee | RAL9016 | MINF.02312011.133/AS | 23 | 120 | 11/AS | 13 | 1202 | 103.3534 | 1.238 | [8 empty] | A03 | 692 | MINF0.02312011/AS |  | 646 | 0 | 1202 | 1202 | 1202 | H | 1.441 | 1.441 | 1.441 |  | 0.0003969 | 1.7346 | 4 | 0.00057429 | [31 empty] | MINF.02312011.133/AS
Vrijstaand | Mini Vrijstaand | Nee | RAL9016 | MINF.02312011.133/FL | 23 | 120 | 11/FL | 13 | 1202 | 103.3534 | 1.238 | [8 empty] | A03 | 590 | MINF0.02312011/FM |  | 551 | 0 | 1202 | 1202 | 1202 | H | 1.441 | 1.441 | 1.441 |  | 0.0003969 | 1.7346 | 4 | 0.00057429 | [31 empty] | MINF.02312011.133/FL
Vrijstaand | Mini Vrijstaand | Nee | RAL9016 | MINF.02312011.133/FM | 23 | 120 | 11/FM | 13 | 1202 | 103.3534 | 1.238 | [8 empty] | A03 | 590 | MINF0.02312011/FM |  | 551 | 0 | 1202 | 1202 | 1202 | H | 1.441 | 1.441 | 1.441 |  | 0.0003969 | 1.7346 | 4 | 0.00057429 | [31 empty] | MINF.02312011.133/FM
Vrijstaand | Mini Vrijstaand | Nee | OffBlack | MINF.02312011.145/AL | 23 | 120 | 11/AL | 13 | 1202 | 103.3534 | 1.238 | [8 empty] | A03 | 692 | MINF0.02312011/AS |  | 646 | 0 | 1202 | 1202 | 1202 | H | 1.441 | 1.441 | 1.441 |  | 0.0003969 | 1.7346 | 4 | 0.00057429 | [31 empty] | MINF.02312011.145/AL
Vrijstaand | Mini Vrijstaand | Nee | OffBlack | MINF.02312011.145/AS | 23 | 120 | 11/AS | 13 | 1202 | 103.3534 | 1.238 | [8 empty] | A03 | 692 | MINF0.02312011/AS |  | 646 | 0 | 1202 | 1202 | 1202 | H | 1.441 | 1.441 | 1.441 |  | 0.0003969 | 1.7346 | 4 | 0.00057429 | [31 empty] | MINF.02312011.145/AS
Vrijstaand | Mini Vrijstaand | Nee | OffBlack | MINF.02312011.145/FL | 23 | 120 | 11/FL | 13 | 1202 | 103.3534 | 1.238 | [8 empty] | A03 | 590 | MINF0.02312011/FM |  | 551 | 0 | 1202 | 1202 | 1202 | H | 1.441 | 1.441 | 1.441 |  | 0.0003969 | 1.7346 | 4 | 0.00057429 | [31 empty] | MINF.02312011.145/FL
Vrijstaand | Mini Vrijstaand | Nee | OffBlack | MINF.02312011.145/FM | 23 | 120 | 11/FM | 13 | 1202 | 103.3534 | 1.238 | [8 empty] | A03 | 590 | MINF0.02312011/FM |  | 551 | 0 | 1202 | 1202 | 1202 | H | 1.441 | 1.441 | 1.441 |  | 0.0003969 | 1.7346 | 4 | 0.00057429 | [31 empty] | MINF.02312011.145/FM
Vrijstaand | Mini Vrijstaand | Nee | Grijs 001 | MINF.02312015.001/AL | 23 | 120 | 15/AL | 18 | 1414 | 121.5821 | 0.81847 | [8 empty] | A03 | 643 | MINF0.02312015/AS |  | 600 | 0 | 1414 | 1414 | 1414 | H | 1.404 | 1.404 | 1.404 |  | 0.0002083 | 1.724 | 2 | 0.00046183 | [31 empty] | MINF.02312015.001/AL
Vrijstaand | Mini Vrijstaand | Nee | Grijs 001 | MINF.02312015.001/AS | 23 | 120 | 15/AS | 18 | 1414 | 121.5821 | 0.81847 | [8 empty] | A03 | 643 | MINF0.02312015/AS |  | 600 | 0 | 1414 | 1414 | 1414 | H | 1.404 | 1.404 | 1.404 |  | 0.0002083 | 1.724 | 2 | 0.00046183 | [31 empty] | MINF.02312015.001/AS
Vrijstaand | Mini Vrijstaand | Nee | Grijs 001 | MINF.02312015.001/FL | 23 | 120 | 15/FL | 18 | 1414 | 121.5821 | 0.81847 | [8 empty] | A03 | 540 | MINF0.02312015/FM |  | 504 | 0 | 1414 | 1414 | 1414 | H | 1.404 | 1.404 | 1.404 |  | 0.0002083 | 1.724 | 2 | 0.00046183 | [31 empty] | MINF.02312015.001/FL
Vrijstaand | Mini Vrijstaand | Nee | Grijs 001 | MINF.02312015.001/FM | 23 | 120 | 15/FM | 18 | 1414 | 121.5821 | 0.81847 | [8 empty] | A03 | 540 | MINF0.02312015/FM |  | 504 | 0 | 1414 | 1414 | 1414 | H | 1.404 | 1.404 | 1.404 |  | 0.0002083 | 1.724 | 2 | 0.00046183 | [31 empty] | MINF.02312015.001/FM
Vrijstaand | Mini Vrijstaand | Nee | RAL9016 | MINF.02312015.133/AL | 23 | 120 | 15/AL | 18 | 1414 | 121.5821 | 0.81847 | [8 empty] | A03 | 643 | MINF0.02312015/AS |  | 600 | 0 | 1414 | 1414 | 1414 | H | 1.404 | 1.404 | 1.404 |  | 0.0002083 | 1.724 | 2 | 0.00046183 | [31 empty] | MINF.02312015.133/AL
Vrijstaand | Mini Vrijstaand | Nee | RAL9016 | MINF.02312015.133/AS | 23 | 120 | 15/AS | 18 | 1414 | 121.5821 | 0.81847 | [8 empty] | A03 | 643 | MINF0.02312015/AS |  | 600 | 0 | 1414 | 1414 | 1414 | H | 1.404 | 1.404 | 1.404 |  | 0.0002083 | 1.724 | 2 | 0.00046183 | [31 empty] | MINF.02312015.133/AS
Vrijstaand | Mini Vrijstaand | Nee | RAL9016 | MINF.02312015.133/FL | 23 | 120 | 15/FL | 18 | 1414 | 121.5821 | 0.81847 | [8 empty] | A03 | 540 | MINF0.02312015/FM |  | 504 | 0 | 1414 | 1414 | 1414 | H | 1.404 | 1.404 | 1.404 |  | 0.0002083 | 1.724 | 2 | 0.00046183 | [31 empty] | MINF.02312015.133/FL
Vrijstaand | Mini Vrijstaand | Nee | RAL9016 | MINF.02312015.133/FM | 23 | 120 | 15/FM | 18 | 1414 | 121.5821 | 0.81847 | [8 empty] | A03 | 540 | MINF0.02312015/FM |  | 504 | 0 | 1414 | 1414 | 1414 | H | 1.404 | 1.404 | 1.404 |  | 0.0002083 | 1.724 | 2 | 0.00046183 | [31 empty] | MINF.02312015.133/FM
Vrijstaand | Mini Vrijstaand | Nee | OffBlack | MINF.02312015.145/AL | 23 | 120 | 15/AL | 18 | 1414 | 121.5821 | 0.81847 | [8 empty] | A03 | 643 | MINF0.02312015/AS |  | 600 | 0 | 1414 | 1414 | 1414 | H | 1.404 | 1.404 | 1.404 |  | 0.0002083 | 1.724 | 2 | 0.00046183 | [31 empty] | MINF.02312015.145/AL
Vrijstaand | Mini Vrijstaand | Nee | OffBlack | MINF.02312015.145/AS | 23 | 120 | 15/AS | 18 | 1414 | 121.5821 | 0.81847 | [8 empty] | A03 | 643 | MINF0.02312015/AS |  | 600 | 0 | 1414 | 1414 | 1414 | H | 1.404 | 1.404 | 1.404 |  | 0.0002083 | 1.724 | 2 | 0.00046183 | [31 empty] | MINF.02312015.145/AS
Vrijstaand | Mini Vrijstaand | Nee | OffBlack | MINF.02312015.145/FL | 23 | 120 | 15/FL | 18 | 1414 | 121.5821 | 0.81847 | [8 empty] | A03 | 540 | MINF0.02312015/FM |  | 504 | 0 | 1414 | 1414 | 1414 | H | 1.404 | 1.404 | 1.404 |  | 0.0002083 | 1.724 | 2 | 0.00046183 | [31 empty] | MINF.02312015.145/FL
Vrijstaand | Mini Vrijstaand | Nee | OffBlack | MINF.02312015.145/FM | 23 | 120 | 15/FM | 18 | 1414 | 121.5821 | 0.81847 | [8 empty] | A03 | 540 | MINF0.02312015/FM |  | 504 | 0 | 1414 | 1414 | 1414 | H | 1.404 | 1.404 | 1.404 |  | 0.0002083 | 1.724 | 2 | 0.00046183 | [31 empty] | MINF.02312015.145/FM
Vrijstaand | Mini Vrijstaand | Nee | Grijs 001 | MINF.02312016.001/AL | 23 | 120 | 16/AL | 18 | 1570 | 134.9957 | 0.9803 | [8 empty] | A03 | 887 | MINF0.02312016/AS |  | 828 | 0 | 1570 | 1570 | 1570 | H | 1.453 | 1.453 | 1.453 |  | 0.0002083 | 1.724 | 4 | 0.0013928 | [31 empty] | MINF.02312016.001/AL
Vrijstaand | Mini Vrijstaand | Nee | Grijs 001 | MINF.02312016.001/AS | 23 | 120 | 16/AS | 18 | 1570 | 134.9957 | 0.9803 | [8 empty] | A03 | 887 | MINF0.02312016/AS |  | 828 | 0 | 1570 | 1570 | 1570 | H | 1.453 | 1.453 | 1.453 |  | 0.0002083 | 1.724 | 4 | 0.0013928 | [31 empty] | MINF.02312016.001/AS
Vrijstaand | Mini Vrijstaand | Nee | Grijs 001 | MINF.02312016.001/FL | 23 | 120 | 16/FL | 18 | 1570 | 134.9957 | 0.9803 | [8 empty] | A03 | 784 | MINF0.02312016/FM |  | 732 | 0 | 1570 | 1570 | 1570 | H | 1.453 | 1.453 | 1.453 |  | 0.0002083 | 1.724 | 4 | 0.0013928 | [31 empty] | MINF.02312016.001/FL
Vrijstaand | Mini Vrijstaand | Nee | Grijs 001 | MINF.02312016.001/FM | 23 | 120 | 16/FM | 18 | 1570 | 134.9957 | 0.9803 | [8 empty] | A03 | 784 | MINF0.02312016/FM |  | 732 | 0 | 1570 | 1570 | 1570 | H | 1.453 | 1.453 | 1.453 |  | 0.0002083 | 1.724 | 4 | 0.0013928 | [31 empty] | MINF.02312016.001/FM
Vrijstaand | Mini Vrijstaand | Nee | RAL9016 | MINF.02312016.133/AL | 23 | 120 | 16/AL | 18 | 1570 | 134.9957 | 0.9803 | [8 empty] | A03 | 887 | MINF0.02312016/AS |  | 828 | 0 | 1570 | 1570 | 1570 | H | 1.453 | 1.453 | 1.453 |  | 0.0002083 | 1.724 | 4 | 0.0013928 | [31 empty] | MINF.02312016.133/AL
Vrijstaand | Mini Vrijstaand | Nee | RAL9016 | MINF.02312016.133/AS | 23 | 120 | 16/AS | 18 | 1570 | 134.9957 | 0.9803 | [8 empty] | A03 | 887 | MINF0.02312016/AS |  | 828 | 0 | 1570 | 1570 | 1570 | H | 1.453 | 1.453 | 1.453 |  | 0.0002083 | 1.724 | 4 | 0.0013928 | [31 empty] | MINF.02312016.133/AS
Vrijstaand | Mini Vrijstaand | Nee | RAL9016 | MINF.02312016.133/FL | 23 | 120 | 16/FL | 18 | 1570 | 134.9957 | 0.9803 | [8 empty] | A03 | 784 | MINF0.02312016/FM |  | 732 | 0 | 1570 | 1570 | 1570 | H | 1.453 | 1.453 | 1.453 |  | 0.0002083 | 1.724 | 4 | 0.0013928 | [31 empty] | MINF.02312016.133/FL
Vrijstaand | Mini Vrijstaand | Nee | RAL9016 | MINF.02312016.133/FM | 23 | 120 | 16/FM | 18 | 1570 | 134.9957 | 0.9803 | [8 empty] | A03 | 784 | MINF0.02312016/FM |  | 732 | 0 | 1570 | 1570 | 1570 | H | 1.453 | 1.453 | 1.453 |  | 0.0002083 | 1.724 | 4 | 0.0013928 | [31 empty] | MINF.02312016.133/FM
Vrijstaand | Mini Vrijstaand | Nee | OffBlack | MINF.02312016.145/AL | 23 | 120 | 16/AL | 18 | 1570 | 134.9957 | 0.9803 | [8 empty] | A03 | 887 | MINF0.02312016/AS |  | 828 | 0 | 1570 | 1570 | 1570 | H | 1.453 | 1.453 | 1.453 |  | 0.0002083 | 1.724 | 4 | 0.0013928 | [31 empty] | MINF.02312016.145/AL
Vrijstaand | Mini Vrijstaand | Nee | OffBlack | MINF.02312016.145/AS | 23 | 120 | 16/AS | 18 | 1570 | 134.9957 | 0.9803 | [8 empty] | A03 | 887 | MINF0.02312016/AS |  | 828 | 0 | 1570 | 1570 | 1570 | H | 1.453 | 1.453 | 1.453 |  | 0.0002083 | 1.724 | 4 | 0.0013928 | [31 empty] | MINF.02312016.145/AS
Vrijstaand | Mini Vrijstaand | Nee | OffBlack | MINF.02312016.145/FL | 23 | 120 | 16/FL | 18 | 1570 | 134.9957 | 0.9803 | [8 empty] | A03 | 784 | MINF0.02312016/FM |  | 732 | 0 | 1570 | 1570 | 1570 | H | 1.453 | 1.453 | 1.453 |  | 0.0002083 | 1.724 | 4 | 0.0013928 | [31 empty] | MINF.02312016.145/FL
Vrijstaand | Mini Vrijstaand | Nee | OffBlack | MINF.02312016.145/FM | 23 | 120 | 16/FM | 18 | 1570 | 134.9957 | 0.9803 | [8 empty] | A03 | 784 | MINF0.02312016/FM |  | 732 | 0 | 1570 | 1570 | 1570 | H | 1.453 | 1.453 | 1.453 |  | 0.0002083 | 1.724 | 4 | 0.0013928 | [31 empty] | MINF.02312016.145/FM
Vrijstaand | Mini Vrijstaand | Nee | Grijs 001 | MINF.02312020.001/AL | 23 | 120 | 20/AL | 23 | 1986 | 170.7653 | 0.89088 | [8 empty] | A03 | 716 | MINF0.02312020/AS |  | 668 | 0 | 1986 | 1986 | 1986 | H | 1.404 | 1.404 | 1.404 |  | 0.0001276 | 1.7219 | 2 | 0.00037661 | [31 empty] | MINF.02312020.001/AL
Vrijstaand | Mini Vrijstaand | Nee | Grijs 001 | MINF.02312020.001/AS | 23 | 120 | 20/AS | 23 | 1986 | 170.7653 | 0.89088 | [8 empty] | A03 | 716 | MINF0.02312020/AS |  | 668 | 0 | 1986 | 1986 | 1986 | H | 1.404 | 1.404 | 1.404 |  | 0.0001276 | 1.7219 | 2 | 0.00037661 | [31 empty] | MINF.02312020.001/AS
Vrijstaand | Mini Vrijstaand | Nee | Grijs 001 | MINF.02312020.001/FL | 23 | 120 | 20/FL | 23 | 1986 | 170.7653 | 0.89088 | [8 empty] | A03 | 613 | MINF0.02312020/FM |  | 572 | 0 | 1986 | 1986 | 1986 | H | 1.404 | 1.404 | 1.404 |  | 0.0001276 | 1.7219 | 2 | 0.00037661 | [31 empty] | MINF.02312020.001/FL
Vrijstaand | Mini Vrijstaand | Nee | Grijs 001 | MINF.02312020.001/FM | 23 | 120 | 20/FM | 23 | 1986 | 170.7653 | 0.89088 | [8 empty] | A03 | 613 | MINF0.02312020/FM |  | 572 | 0 | 1986 | 1986 | 1986 | H | 1.404 | 1.404 | 1.404 |  | 0.0001276 | 1.7219 | 2 | 0.00037661 | [31 empty] | MINF.02312020.001/FM
Vrijstaand | Mini Vrijstaand | Nee | RAL9016 | MINF.02312020.133/AL | 23 | 120 | 20/AL | 23 | 1986 | 170.7653 | 0.89088 | [8 empty] | A03 | 716 | MINF0.02312020/AS |  | 668 | 0 | 1986 | 1986 | 1986 | H | 1.404 | 1.404 | 1.404 |  | 0.0001276 | 1.7219 | 2 | 0.00037661 | [31 empty] | MINF.02312020.133/AL
Vrijstaand | Mini Vrijstaand | Nee | RAL9016 | MINF.02312020.133/AS | 23 | 120 | 20/AS | 23 | 1986 | 170.7653 | 0.89088 | [8 empty] | A03 | 716 | MINF0.02312020/AS |  | 668 | 0 | 1986 | 1986 | 1986 | H | 1.404 | 1.404 | 1.404 |  | 0.0001276 | 1.7219 | 2 | 0.00037661 | [31 empty] | MINF.02312020.133/AS
Vrijstaand | Mini Vrijstaand | Nee | RAL9016 | MINF.02312020.133/FL | 23 | 120 | 20/FL | 23 | 1986 | 170.7653 | 0.89088 | [8 empty] | A03 | 613 | MINF0.02312020/FM |  | 572 | 0 | 1986 | 1986 | 1986 | H | 1.404 | 1.404 | 1.404 |  | 0.0001276 | 1.7219 | 2 | 0.00037661 | [31 empty] | MINF.02312020.133/FL
Vrijstaand | Mini Vrijstaand | Nee | RAL9016 | MINF.02312020.133/FM | 23 | 120 | 20/FM | 23 | 1986 | 170.7653 | 0.89088 | [8 empty] | A03 | 613 | MINF0.02312020/FM |  | 572 | 0 | 1986 | 1986 | 1986 | H | 1.404 | 1.404 | 1.404 |  | 0.0001276 | 1.7219 | 2 | 0.00037661 | [31 empty] | MINF.02312020.133/FM
Vrijstaand | Mini Vrijstaand | Nee | OffBlack | MINF.02312020.145/AL | 23 | 120 | 20/AL | 23 | 1986 | 170.7653 | 0.89088 | [8 empty] | A03 | 716 | MINF0.02312020/AS |  | 668 | 0 | 1986 | 1986 | 1986 | H | 1.404 | 1.404 | 1.404 |  | 0.0001276 | 1.7219 | 2 | 0.00037661 | [31 empty] | MINF.02312020.145/AL
Vrijstaand | Mini Vrijstaand | Nee | OffBlack | MINF.02312020.145/AS | 23 | 120 | 20/AS | 23 | 1986 | 170.7653 | 0.89088 | [8 empty] | A03 | 716 | MINF0.02312020/AS |  | 668 | 0 | 1986 | 1986 | 1986 | H | 1.404 | 1.404 | 1.404 |  | 0.0001276 | 1.7219 | 2 | 0.00037661 | [31 empty] | MINF.02312020.145/AS
Vrijstaand | Mini Vrijstaand | Nee | OffBlack | MINF.02312020.145/FL | 23 | 120 | 20/FL | 23 | 1986 | 170.7653 | 0.89088 | [8 empty] | A03 | 613 | MINF0.02312020/FM |  | 572 | 0 | 1986 | 1986 | 1986 | H | 1.404 | 1.404 | 1.404 |  | 0.0001276 | 1.7219 | 2 | 0.00037661 | [31 empty] | MINF.02312020.145/FL
Vrijstaand | Mini Vrijstaand | Nee | OffBlack | MINF.02312020.145/FM | 23 | 120 | 20/FM | 23 | 1986 | 170.7653 | 0.89088 | [8 empty] | A03 | 613 | MINF0.02312020/FM |  | 572 | 0 | 1986 | 1986 | 1986 | H | 1.404 | 1.404 | 1.404 |  | 0.0001276 | 1.7219 | 2 | 0.00037661 | [31 empty] | MINF.02312020.145/FM
Vrijstaand | Mini Vrijstaand | Nee | Grijs 001 | MINF.02312021.001/AL | 23 | 120 | 21/AL | 23 | 2041 | 175.4944 | 0.93379 | [8 empty] | A03 | 937 | MINF0.02312021/AS |  | 875 | 0 | 2041 | 2041 | 2041 | H | 1.463 | 1.463 | 1.463 |  | 0.0001276 | 1.7219 | 4 | 0.0005142 | [31 empty] | MINF.02312021.001/AL
Vrijstaand | Mini Vrijstaand | Nee | Grijs 001 | MINF.02312021.001/AS | 23 | 120 | 21/AS | 23 | 2041 | 175.4944 | 0.93379 | [8 empty] | A03 | 937 | MINF0.02312021/AS |  | 875 | 0 | 2041 | 2041 | 2041 | H | 1.463 | 1.463 | 1.463 |  | 0.0001276 | 1.7219 | 4 | 0.0005142 | [31 empty] | MINF.02312021.001/AS
Vrijstaand | Mini Vrijstaand | Nee | Grijs 001 | MINF.02312021.001/FL | 23 | 120 | 21/FL | 23 | 2041 | 175.4944 | 0.93379 | [8 empty] | A03 | 834 | MINF0.02312021/FM |  | 779 | 0 | 2041 | 2041 | 2041 | H | 1.463 | 1.463 | 1.463 |  | 0.0001276 | 1.7219 | 4 | 0.0005142 | [31 empty] | MINF.02312021.001/FL
Vrijstaand | Mini Vrijstaand | Nee | Grijs 001 | MINF.02312021.001/FM | 23 | 120 | 21/FM | 23 | 2041 | 175.4944 | 0.93379 | [8 empty] | A03 | 834 | MINF0.02312021/FM |  | 779 | 0 | 2041 | 2041 | 2041 | H | 1.463 | 1.463 | 1.463 |  | 0.0001276 | 1.7219 | 4 | 0.0005142 | [31 empty] | MINF.02312021.001/FM
Vrijstaand | Mini Vrijstaand | Nee | RAL9016 | MINF.02312021.133/AL | 23 | 120 | 21/AL | 23 | 2041 | 175.4944 | 0.93379 | [8 empty] | A03 | 937 | MINF0.02312021/AS |  | 875 | 0 | 2041 | 2041 | 2041 | H | 1.463 | 1.463 | 1.463 |  | 0.0001276 | 1.7219 | 4 | 0.0005142 | [31 empty] | MINF.02312021.133/AL
Vrijstaand | Mini Vrijstaand | Nee | RAL9016 | MINF.02312021.133/AS | 23 | 120 | 21/AS | 23 | 2041 | 175.4944 | 0.93379 | [8 empty] | A03 | 937 | MINF0.02312021/AS |  | 875 | 0 | 2041 | 2041 | 2041 | H | 1.463 | 1.463 | 1.463 |  | 0.0001276 | 1.7219 | 4 | 0.0005142 | [31 empty] | MINF.02312021.133/AS
Vrijstaand | Mini Vrijstaand | Nee | RAL9016 | MINF.02312021.133/FL | 23 | 120 | 21/FL | 23 | 2041 | 175.4944 | 0.93379 | [8 empty] | A03 | 834 | MINF0.02312021/FM |  | 779 | 0 | 2041 | 2041 | 2041 | H | 1.463 | 1.463 | 1.463 |  | 0.0001276 | 1.7219 | 4 | 0.0005142 | [31 empty] | MINF.02312021.133/FL
Vrijstaand | Mini Vrijstaand | Nee | RAL9016 | MINF.02312021.133/FM | 23 | 120 | 21/FM | 23 | 2041 | 175.4944 | 0.93379 | [8 empty] | A03 | 834 | MINF0.02312021/FM |  | 779 | 0 | 2041 | 2041 | 2041 | H | 1.463 | 1.463 | 1.463 |  | 0.0001276 | 1.7219 | 4 | 0.0005142 | [31 empty] | MINF.02312021.133/FM
Vrijstaand | Mini Vrijstaand | Nee | OffBlack | MINF.02312021.145/AL | 23 | 120 | 21/AL | 23 | 2041 | 175.4944 | 0.93379 | [8 empty] | A03 | 937 | MINF0.02312021/AS |  | 875 | 0 | 2041 | 2041 | 2041 | H | 1.463 | 1.463 | 1.463 |  | 0.0001276 | 1.7219 | 4 | 0.0005142 | [31 empty] | MINF.02312021.145/AL
Vrijstaand | Mini Vrijstaand | Nee | OffBlack | MINF.02312021.145/AS | 23 | 120 | 21/AS | 23 | 2041 | 175.4944 | 0.93379 | [8 empty] | A03 | 937 | MINF0.02312021/AS |  | 875 | 0 | 2041 | 2041 | 2041 | H | 1.463 | 1.463 | 1.463 |  | 0.0001276 | 1.7219 | 4 | 0.0005142 | [31 empty] | MINF.02312021.145/AS
Vrijstaand | Mini Vrijstaand | Nee | OffBlack | MINF.02312021.145/FL | 23 | 120 | 21/FL | 23 | 2041 | 175.4944 | 0.93379 | [8 empty] | A03 | 834 | MINF0.02312021/FM |  | 779 | 0 | 2041 | 2041 | 2041 | H | 1.463 | 1.463 | 1.463 |  | 0.0001276 | 1.7219 | 4 | 0.0005142 | [31 empty] | MINF.02312021.145/FL
Vrijstaand | Mini Vrijstaand | Nee | OffBlack | MINF.02312021.145/FM | 23 | 120 | 21/FM | 23 | 2041 | 175.4944 | 0.93379 | [8 empty] | A03 | 834 | MINF0.02312021/FM |  | 779 | 0 | 2041 | 2041 | 2041 | H | 1.463 | 1.463 | 1.463 |  | 0.0001276 | 1.7219 | 4 | 0.0005142 | [31 empty] | MINF.02312021.145/FM
Vrijstaand | Mini Vrijstaand | Nee | Grijs 001 | MINF.02314005.001/AL | 23 | 140 | 05/AL | 8 | 636 | 54.6862 | 1.2082 | [8 empty] | A03 | 509 | MINF0.02314005/AS |  | 475 | 0 | 636 | 636 | 636 | H | 1.399 | 1.399 | 1.399 |  | 0.0009367 | 1.7898 | 2 | 0.0004456 | [31 empty] | MINF.02314005.001/AL
Vrijstaand | Mini Vrijstaand | Nee | Grijs 001 | MINF.02314005.001/AS | 23 | 140 | 05/AS | 8 | 636 | 54.6862 | 1.2082 | [8 empty] | A03 | 509 | MINF0.02314005/AS |  | 475 | 0 | 636 | 636 | 636 | H | 1.399 | 1.399 | 1.399 |  | 0.0009367 | 1.7898 | 2 | 0.0004456 | [31 empty] | MINF.02314005.001/AS
Vrijstaand | Mini Vrijstaand | Nee | Grijs 001 | MINF.02314005.001/FL | 23 | 140 | 05/FL | 8 | 636 | 54.6862 | 1.2082 | [8 empty] | A03 | 407 | MINF0.02314005/FM |  | 380 | 0 | 636 | 636 | 636 | H | 1.399 | 1.399 | 1.399 |  | 0.0009367 | 1.7898 | 2 | 0.0004456 | [31 empty] | MINF.02314005.001/FL
Vrijstaand | Mini Vrijstaand | Nee | Grijs 001 | MINF.02314005.001/FM | 23 | 140 | 05/FM | 8 | 636 | 54.6862 | 1.2082 | [8 empty] | A03 | 407 | MINF0.02314005/FM |  | 380 | 0 | 636 | 636 | 636 | H | 1.399 | 1.399 | 1.399 |  | 0.0009367 | 1.7898 | 2 | 0.0004456 | [31 empty] | MINF.02314005.001/FM
Vrijstaand | Mini Vrijstaand | Nee | RAL9016 | MINF.02314005.133/AL | 23 | 140 | 05/AL | 8 | 636 | 54.6862 | 1.2082 | [8 empty] | A03 | 509 | MINF0.02314005/AS |  | 475 | 0 | 636 | 636 | 636 | H | 1.399 | 1.399 | 1.399 |  | 0.0009367 | 1.7898 | 2 | 0.0004456 | [31 empty] | MINF.02314005.133/AL
Vrijstaand | Mini Vrijstaand | Nee | RAL9016 | MINF.02314005.133/AS | 23 | 140 | 05/AS | 8 | 636 | 54.6862 | 1.2082 | [8 empty] | A03 | 509 | MINF0.02314005/AS |  | 475 | 0 | 636 | 636 | 636 | H | 1.399 | 1.399 | 1.399 |  | 0.0009367 | 1.7898 | 2 | 0.0004456 | [31 empty] | MINF.02314005.133/AS
Vrijstaand | Mini Vrijstaand | Nee | RAL9016 | MINF.02314005.133/FL | 23 | 140 | 05/FL | 8 | 636 | 54.6862 | 1.2082 | [8 empty] | A03 | 407 | MINF0.02314005/FM |  | 380 | 0 | 636 | 636 | 636 | H | 1.399 | 1.399 | 1.399 |  | 0.0009367 | 1.7898 | 2 | 0.0004456 | [31 empty] | MINF.02314005.133/FL
Vrijstaand | Mini Vrijstaand | Nee | RAL9016 | MINF.02314005.133/FM | 23 | 140 | 05/FM | 8 | 636 | 54.6862 | 1.2082 | [8 empty] | A03 | 407 | MINF0.02314005/FM |  | 380 | 0 | 636 | 636 | 636 | H | 1.399 | 1.399 | 1.399 |  | 0.0009367 | 1.7898 | 2 | 0.0004456 | [31 empty] | MINF.02314005.133/FM
Vrijstaand | Mini Vrijstaand | Nee | OffBlack | MINF.02314005.145/AL | 23 | 140 | 05/AL | 8 | 636 | 54.6862 | 1.2082 | [8 empty] | A03 | 509 | MINF0.02314005/AS |  | 475 | 0 | 636 | 636 | 636 | H | 1.399 | 1.399 | 1.399 |  | 0.0009367 | 1.7898 | 2 | 0.0004456 | [31 empty] | MINF.02314005.145/AL
Vrijstaand | Mini Vrijstaand | Nee | OffBlack | MINF.02314005.145/AS | 23 | 140 | 05/AS | 8 | 636 | 54.6862 | 1.2082 | [8 empty] | A03 | 509 | MINF0.02314005/AS |  | 475 | 0 | 636 | 636 | 636 | H | 1.399 | 1.399 | 1.399 |  | 0.0009367 | 1.7898 | 2 | 0.0004456 | [31 empty] | MINF.02314005.145/AS
Vrijstaand | Mini Vrijstaand | Nee | OffBlack | MINF.02314005.145/FL | 23 | 140 | 05/FL | 8 | 636 | 54.6862 | 1.2082 | [8 empty] | A03 | 407 | MINF0.02314005/FM |  | 380 | 0 | 636 | 636 | 636 | H | 1.399 | 1.399 | 1.399 |  | 0.0009367 | 1.7898 | 2 | 0.0004456 | [31 empty] | MINF.02314005.145/FL
Vrijstaand | Mini Vrijstaand | Nee | OffBlack | MINF.02314005.145/FM | 23 | 140 | 05/FM | 8 | 636 | 54.6862 | 1.2082 | [8 empty] | A03 | 407 | MINF0.02314005/FM |  | 380 | 0 | 636 | 636 | 636 | H | 1.399 | 1.399 | 1.399 |  | 0.0009367 | 1.7898 | 2 | 0.0004456 | [31 empty] | MINF.02314005.145/FM
Vrijstaand | Mini Vrijstaand | Nee | Grijs 001 | MINF.02314006.001/AL | 23 | 140 | 06/AL | 8 | 755 | 64.9183 | 1.5077 | [8 empty] | A03 | 687 | MINF0.02314006/AS |  | 641 | 0 | 755 | 755 | 755 | H | 1.411 | 1.411 | 1.411 |  | 0.0041689 | 1.4116 | 3 | 0.0041689 | [31 empty] | MINF.02314006.001/AL
Vrijstaand | Mini Vrijstaand | Nee | Grijs 001 | MINF.02314006.001/AS | 23 | 140 | 06/AS | 8 | 755 | 64.9183 | 1.5077 | [8 empty] | A03 | 687 | MINF0.02314006/AS |  | 641 | 0 | 755 | 755 | 755 | H | 1.411 | 1.411 | 1.411 |  | 0.0041689 | 1.4116 | 3 | 0.0041689 | [31 empty] | MINF.02314006.001/AS
Vrijstaand | Mini Vrijstaand | Nee | Grijs 001 | MINF.02314006.001/FL | 23 | 140 | 06/FL | 8 | 755 | 64.9183 | 1.5077 | [8 empty] | A03 | 584 | MINF0.02314006/FM |  | 545 | 0 | 755 | 755 | 755 | H | 1.411 | 1.411 | 1.411 |  | 0.0041689 | 1.4116 | 3 | 0.0041689 | [31 empty] | MINF.02314006.001/FL
Vrijstaand | Mini Vrijstaand | Nee | Grijs 001 | MINF.02314006.001/FM | 23 | 140 | 06/FM | 8 | 755 | 64.9183 | 1.5077 | [8 empty] | A03 | 584 | MINF0.02314006/FM |  | 545 | 0 | 755 | 755 | 755 | H | 1.411 | 1.411 | 1.411 |  | 0.0041689 | 1.4116 | 3 | 0.0041689 | [31 empty] | MINF.02314006.001/FM
Vrijstaand | Mini Vrijstaand | Nee | RAL9016 | MINF.02314006.133/AL | 23 | 140 | 06/AL | 8 | 755 | 64.9183 | 1.5077 | [8 empty] | A03 | 687 | MINF0.02314006/AS |  | 641 | 0 | 755 | 755 | 755 | H | 1.411 | 1.411 | 1.411 |  | 0.0041689 | 1.4116 | 3 | 0.0041689 | [31 empty] | MINF.02314006.133/AL
Vrijstaand | Mini Vrijstaand | Nee | RAL9016 | MINF.02314006.133/AS | 23 | 140 | 06/AS | 8 | 755 | 64.9183 | 1.5077 | [8 empty] | A03 | 687 | MINF0.02314006/AS |  | 641 | 0 | 755 | 755 | 755 | H | 1.411 | 1.411 | 1.411 |  | 0.0041689 | 1.4116 | 3 | 0.0041689 | [31 empty] | MINF.02314006.133/AS
Vrijstaand | Mini Vrijstaand | Nee | RAL9016 | MINF.02314006.133/FL | 23 | 140 | 06/FL | 8 | 755 | 64.9183 | 1.5077 | [8 empty] | A03 | 584 | MINF0.02314006/FM |  | 545 | 0 | 755 | 755 | 755 | H | 1.411 | 1.411 | 1.411 |  | 0.0041689 | 1.4116 | 3 | 0.0041689 | [31 empty] | MINF.02314006.133/FL
Vrijstaand | Mini Vrijstaand | Nee | RAL9016 | MINF.02314006.133/FM | 23 | 140 | 06/FM | 8 | 755 | 64.9183 | 1.5077 | [8 empty] | A03 | 584 | MINF0.02314006/FM |  | 545 | 0 | 755 | 755 | 755 | H | 1.411 | 1.411 | 1.411 |  | 0.0041689 | 1.4116 | 3 | 0.0041689 | [31 empty] | MINF.02314006.133/FM
Vrijstaand | Mini Vrijstaand | Nee | OffBlack | MINF.02314006.145/AL | 23 | 140 | 06/AL | 8 | 755 | 64.9183 | 1.5077 | [8 empty] | A03 | 687 | MINF0.02314006/AS |  | 641 | 0 | 755 | 755 | 755 | H | 1.411 | 1.411 | 1.411 |  | 0.0041689 | 1.4116 | 3 | 0.0041689 | [31 empty] | MINF.02314006.145/AL
Vrijstaand | Mini Vrijstaand | Nee | OffBlack | MINF.02314006.145/AS | 23 | 140 | 06/AS | 8 | 755 | 64.9183 | 1.5077 | [8 empty] | A03 | 687 | MINF0.02314006/AS |  | 641 | 0 | 755 | 755 | 755 | H | 1.411 | 1.411 | 1.411 |  | 0.0041689 | 1.4116 | 3 | 0.0041689 | [31 empty] | MINF.02314006.145/AS
Vrijstaand | Mini Vrijstaand | Nee | OffBlack | MINF.02314006.145/FL | 23 | 140 | 06/FL | 8 | 755 | 64.9183 | 1.5077 | [8 empty] | A03 | 584 | MINF0.02314006/FM |  | 545 | 0 | 755 | 755 | 755 | H | 1.411 | 1.411 | 1.411 |  | 0.0041689 | 1.4116 | 3 | 0.0041689 | [31 empty] | MINF.02314006.145/FL
Vrijstaand | Mini Vrijstaand | Nee | OffBlack | MINF.02314006.145/FM | 23 | 140 | 06/FM | 8 | 755 | 64.9183 | 1.5077 | [8 empty] | A03 | 584 | MINF0.02314006/FM |  | 545 | 0 | 755 | 755 | 755 | H | 1.411 | 1.411 | 1.411 |  | 0.0041689 | 1.4116 | 3 | 0.0041689 | [31 empty] | MINF.02314006.145/FM
Vrijstaand | Mini Vrijstaand | Nee | Grijs 001 | MINF.02314010.001/AL | 23 | 140 | 10/AL | 13 | 995 | 85.5546 | 0.89197 | [8 empty] | A03 | 572 | MINF0.02314010/AS |  | 534 | 0 | 995 | 995 | 995 | H | 1.41 | 1.41 | 1.41 |  | 0.0003969 | 1.7346 | 2 | 0.00036735 | [31 empty] | MINF.02314010.001/AL
Vrijstaand | Mini Vrijstaand | Nee | Grijs 001 | MINF.02314010.001/AS | 23 | 140 | 10/AS | 13 | 995 | 85.5546 | 0.89197 | [8 empty] | A03 | 572 | MINF0.02314010/AS |  | 534 | 0 | 995 | 995 | 995 | H | 1.41 | 1.41 | 1.41 |  | 0.0003969 | 1.7346 | 2 | 0.00036735 | [31 empty] | MINF.02314010.001/AS
Vrijstaand | Mini Vrijstaand | Nee | Grijs 001 | MINF.02314010.001/FL | 23 | 140 | 10/FL | 13 | 995 | 85.5546 | 0.89197 | [8 empty] | A03 | 471 | MINF0.02314010/FM |  | 439 | 0 | 995 | 995 | 995 | H | 1.41 | 1.41 | 1.41 |  | 0.0003969 | 1.7346 | 2 | 0.00036735 | [31 empty] | MINF.02314010.001/FL
Vrijstaand | Mini Vrijstaand | Nee | Grijs 001 | MINF.02314010.001/FM | 23 | 140 | 10/FM | 13 | 995 | 85.5546 | 0.89197 | [8 empty] | A03 | 471 | MINF0.02314010/FM |  | 439 | 0 | 995 | 995 | 995 | H | 1.41 | 1.41 | 1.41 |  | 0.0003969 | 1.7346 | 2 | 0.00036735 | [31 empty] | MINF.02314010.001/FM
Vrijstaand | Mini Vrijstaand | Nee | RAL9016 | MINF.02314010.133/AL | 23 | 140 | 10/AL | 13 | 995 | 85.5546 | 0.89197 | [8 empty] | A03 | 572 | MINF0.02314010/AS |  | 534 | 0 | 995 | 995 | 995 | H | 1.41 | 1.41 | 1.41 |  | 0.0003969 | 1.7346 | 2 | 0.00036735 | [31 empty] | MINF.02314010.133/AL
Vrijstaand | Mini Vrijstaand | Nee | RAL9016 | MINF.02314010.133/AS | 23 | 140 | 10/AS | 13 | 995 | 85.5546 | 0.89197 | [8 empty] | A03 | 572 | MINF0.02314010/AS |  | 534 | 0 | 995 | 995 | 995 | H | 1.41 | 1.41 | 1.41 |  | 0.0003969 | 1.7346 | 2 | 0.00036735 | [31 empty] | MINF.02314010.133/AS
Vrijstaand | Mini Vrijstaand | Nee | RAL9016 | MINF.02314010.133/FL | 23 | 140 | 10/FL | 13 | 995 | 85.5546 | 0.89197 | [8 empty] | A03 | 471 | MINF0.02314010/FM |  | 439 | 0 | 995 | 995 | 995 | H | 1.41 | 1.41 | 1.41 |  | 0.0003969 | 1.7346 | 2 | 0.00036735 | [31 empty] | MINF.02314010.133/FL
Vrijstaand | Mini Vrijstaand | Nee | RAL9016 | MINF.02314010.133/FM | 23 | 140 | 10/FM | 13 | 995 | 85.5546 | 0.89197 | [8 empty] | A03 | 471 | MINF0.02314010/FM |  | 439 | 0 | 995 | 995 | 995 | H | 1.41 | 1.41 | 1.41 |  | 0.0003969 | 1.7346 | 2 | 0.00036735 | [31 empty] | MINF.02314010.133/FM
Vrijstaand | Mini Vrijstaand | Nee | OffBlack | MINF.02314010.145/AL | 23 | 140 | 10/AL | 13 | 995 | 85.5546 | 0.89197 | [8 empty] | A03 | 572 | MINF0.02314010/AS |  | 534 | 0 | 995 | 995 | 995 | H | 1.41 | 1.41 | 1.41 |  | 0.0003969 | 1.7346 | 2 | 0.00036735 | [31 empty] | MINF.02314010.145/AL
Vrijstaand | Mini Vrijstaand | Nee | OffBlack | MINF.02314010.145/AS | 23 | 140 | 10/AS | 13 | 995 | 85.5546 | 0.89197 | [8 empty] | A03 | 572 | MINF0.02314010/AS |  | 534 | 0 | 995 | 995 | 995 | H | 1.41 | 1.41 | 1.41 |  | 0.0003969 | 1.7346 | 2 | 0.00036735 | [31 empty] | MINF.02314010.145/AS
Vrijstaand | Mini Vrijstaand | Nee | OffBlack | MINF.02314010.145/FL | 23 | 140 | 10/FL | 13 | 995 | 85.5546 | 0.89197 | [8 empty] | A03 | 471 | MINF0.02314010/FM |  | 439 | 0 | 995 | 995 | 995 | H | 1.41 | 1.41 | 1.41 |  | 0.0003969 | 1.7346 | 2 | 0.00036735 | [31 empty] | MINF.02314010.145/FL
Vrijstaand | Mini Vrijstaand | Nee | OffBlack | MINF.02314010.145/FM | 23 | 140 | 10/FM | 13 | 995 | 85.5546 | 0.89197 | [8 empty] | A03 | 471 | MINF0.02314010/FM |  | 439 | 0 | 995 | 995 | 995 | H | 1.41 | 1.41 | 1.41 |  | 0.0003969 | 1.7346 | 2 | 0.00036735 | [31 empty] | MINF.02314010.145/FM
Vrijstaand | Mini Vrijstaand | Nee | Grijs 001 | MINF.02314011.001/AL | 23 | 140 | 11/AL | 13 | 1403 | 120.6363 | 1.6189 | [8 empty] | A03 | 750 | MINF0.02314011/AS |  | 700 | 0 | 1403 | 1403 | 1403 | H | 1.441 | 1.441 | 1.441 |  | 0.0003969 | 1.7346 | 4 | 0.00057429 | [31 empty] | MINF.02314011.001/AL
Vrijstaand | Mini Vrijstaand | Nee | Grijs 001 | MINF.02314011.001/AS | 23 | 140 | 11/AS | 13 | 1403 | 120.6363 | 1.6189 | [8 empty] | A03 | 750 | MINF0.02314011/AS |  | 700 | 0 | 1403 | 1403 | 1403 | H | 1.441 | 1.441 | 1.441 |  | 0.0003969 | 1.7346 | 4 | 0.00057429 | [31 empty] | MINF.02314011.001/AS
Vrijstaand | Mini Vrijstaand | Nee | Grijs 001 | MINF.02314011.001/FL | 23 | 140 | 11/FL | 13 | 1403 | 120.6363 | 1.6189 | [8 empty] | A03 | 647 | MINF0.02314011/FM |  | 604 | 0 | 1403 | 1403 | 1403 | H | 1.441 | 1.441 | 1.441 |  | 0.0003969 | 1.7346 | 4 | 0.00057429 | [31 empty] | MINF.02314011.001/FL
Vrijstaand | Mini Vrijstaand | Nee | Grijs 001 | MINF.02314011.001/FM | 23 | 140 | 11/FM | 13 | 1403 | 120.6363 | 1.6189 | [8 empty] | A03 | 647 | MINF0.02314011/FM |  | 604 | 0 | 1403 | 1403 | 1403 | H | 1.441 | 1.441 | 1.441 |  | 0.0003969 | 1.7346 | 4 | 0.00057429 | [31 empty] | MINF.02314011.001/FM
Vrijstaand | Mini Vrijstaand | Nee | RAL9016 | MINF.02314011.133/AL | 23 | 140 | 11/AL | 13 | 1403 | 120.6363 | 1.6189 | [8 empty] | A03 | 750 | MINF0.02314011/AS |  | 700 | 0 | 1403 | 1403 | 1403 | H | 1.441 | 1.441 | 1.441 |  | 0.0003969 | 1.7346 | 4 | 0.00057429 | [31 empty] | MINF.02314011.133/AL
Vrijstaand | Mini Vrijstaand | Nee | RAL9016 | MINF.02314011.133/AS | 23 | 140 | 11/AS | 13 | 1403 | 120.6363 | 1.6189 | [8 empty] | A03 | 750 | MINF0.02314011/AS |  | 700 | 0 | 1403 | 1403 | 1403 | H | 1.441 | 1.441 | 1.441 |  | 0.0003969 | 1.7346 | 4 | 0.00057429 | [31 empty] | MINF.02314011.133/AS
Vrijstaand | Mini Vrijstaand | Nee | RAL9016 | MINF.02314011.133/FL | 23 | 140 | 11/FL | 13 | 1403 | 120.6363 | 1.6189 | [8 empty] | A03 | 647 | MINF0.02314011/FM |  | 604 | 0 | 1403 | 1403 | 1403 | H | 1.441 | 1.441 | 1.441 |  | 0.0003969 | 1.7346 | 4 | 0.00057429 | [31 empty] | MINF.02314011.133/FL
Vrijstaand | Mini Vrijstaand | Nee | RAL9016 | MINF.02314011.133/FM | 23 | 140 | 11/FM | 13 | 1403 | 120.6363 | 1.6189 | [8 empty] | A03 | 647 | MINF0.02314011/FM |  | 604 | 0 | 1403 | 1403 | 1403 | H | 1.441 | 1.441 | 1.441 |  | 0.0003969 | 1.7346 | 4 | 0.00057429 | [31 empty] | MINF.02314011.133/FM
Vrijstaand | Mini Vrijstaand | Nee | OffBlack | MINF.02314011.145/AL | 23 | 140 | 11/AL | 13 | 1403 | 120.6363 | 1.6189 | [8 empty] | A03 | 750 | MINF0.02314011/AS |  | 700 | 0 | 1403 | 1403 | 1403 | H | 1.441 | 1.441 | 1.441 |  | 0.0003969 | 1.7346 | 4 | 0.00057429 | [31 empty] | MINF.02314011.145/AL
Vrijstaand | Mini Vrijstaand | Nee | OffBlack | MINF.02314011.145/AS | 23 | 140 | 11/AS | 13 | 1403 | 120.6363 | 1.6189 | [8 empty] | A03 | 750 | MINF0.02314011/AS |  | 700 | 0 | 1403 | 1403 | 1403 | H | 1.441 | 1.441 | 1.441 |  | 0.0003969 | 1.7346 | 4 | 0.00057429 | [31 empty] | MINF.02314011.145/AS
Vrijstaand | Mini Vrijstaand | Nee | OffBlack | MINF.02314011.145/FL | 23 | 140 | 11/FL | 13 | 1403 | 120.6363 | 1.6189 | [8 empty] | A03 | 647 | MINF0.02314011/FM |  | 604 | 0 | 1403 | 1403 | 1403 | H | 1.441 | 1.441 | 1.441 |  | 0.0003969 | 1.7346 | 4 | 0.00057429 | [31 empty] | MINF.02314011.145/FL
Vrijstaand | Mini Vrijstaand | Nee | OffBlack | MINF.02314011.145/FM | 23 | 140 | 11/FM | 13 | 1403 | 120.6363 | 1.6189 | [8 empty] | A03 | 647 | MINF0.02314011/FM |  | 604 | 0 | 1403 | 1403 | 1403 | H | 1.441 | 1.441 | 1.441 |  | 0.0003969 | 1.7346 | 4 | 0.00057429 | [31 empty] | MINF.02314011.145/FM
Vrijstaand | Mini Vrijstaand | Nee | Grijs 001 | MINF.02314015.001/AL | 23 | 140 | 15/AL | 18 | 1649 | 141.7885 | 1.0669 | [8 empty] | A03 | 700 | MINF0.02314015/AS |  | 654 | 0 | 1649 | 1649 | 1649 | H | 1.404 | 1.404 | 1.404 |  | 0.0002083 | 1.724 | 2 | 0.00046183 | [31 empty] | MINF.02314015.001/AL
Vrijstaand | Mini Vrijstaand | Nee | Grijs 001 | MINF.02314015.001/AS | 23 | 140 | 15/AS | 18 | 1649 | 141.7885 | 1.0669 | [8 empty] | A03 | 700 | MINF0.02314015/AS |  | 654 | 0 | 1649 | 1649 | 1649 | H | 1.404 | 1.404 | 1.404 |  | 0.0002083 | 1.724 | 2 | 0.00046183 | [31 empty] | MINF.02314015.001/AS
Vrijstaand | Mini Vrijstaand | Nee | Grijs 001 | MINF.02314015.001/FL | 23 | 140 | 15/FL | 18 | 1649 | 141.7885 | 1.0669 | [8 empty] | A03 | 597 | MINF0.02314015/FM |  | 558 | 0 | 1649 | 1649 | 1649 | H | 1.404 | 1.404 | 1.404 |  | 0.0002083 | 1.724 | 2 | 0.00046183 | [31 empty] | MINF.02314015.001/FL
Vrijstaand | Mini Vrijstaand | Nee | Grijs 001 | MINF.02314015.001/FM | 23 | 140 | 15/FM | 18 | 1649 | 141.7885 | 1.0669 | [8 empty] | A03 | 597 | MINF0.02314015/FM |  | 558 | 0 | 1649 | 1649 | 1649 | H | 1.404 | 1.404 | 1.404 |  | 0.0002083 | 1.724 | 2 | 0.00046183 | [31 empty] | MINF.02314015.001/FM
Vrijstaand | Mini Vrijstaand | Nee | RAL9016 | MINF.02314015.133/AL | 23 | 140 | 15/AL | 18 | 1649 | 141.7885 | 1.0669 | [8 empty] | A03 | 700 | MINF0.02314015/AS |  | 654 | 0 | 1649 | 1649 | 1649 | H | 1.404 | 1.404 | 1.404 |  | 0.0002083 | 1.724 | 2 | 0.00046183 | [31 empty] | MINF.02314015.133/AL
Vrijstaand | Mini Vrijstaand | Nee | RAL9016 | MINF.02314015.133/AS | 23 | 140 | 15/AS | 18 | 1649 | 141.7885 | 1.0669 | [8 empty] | A03 | 700 | MINF0.02314015/AS |  | 654 | 0 | 1649 | 1649 | 1649 | H | 1.404 | 1.404 | 1.404 |  | 0.0002083 | 1.724 | 2 | 0.00046183 | [31 empty] | MINF.02314015.133/AS
Vrijstaand | Mini Vrijstaand | Nee | RAL9016 | MINF.02314015.133/FL | 23 | 140 | 15/FL | 18 | 1649 | 141.7885 | 1.0669 | [8 empty] | A03 | 597 | MINF0.02314015/FM |  | 558 | 0 | 1649 | 1649 | 1649 | H | 1.404 | 1.404 | 1.404 |  | 0.0002083 | 1.724 | 2 | 0.00046183 | [31 empty] | MINF.02314015.133/FL
Vrijstaand | Mini Vrijstaand | Nee | RAL9016 | MINF.02314015.133/FM | 23 | 140 | 15/FM | 18 | 1649 | 141.7885 | 1.0669 | [8 empty] | A03 | 597 | MINF0.02314015/FM |  | 558 | 0 | 1649 | 1649 | 1649 | H | 1.404 | 1.404 | 1.404 |  | 0.0002083 | 1.724 | 2 | 0.00046183 | [31 empty] | MINF.02314015.133/FM
Vrijstaand | Mini Vrijstaand | Nee | OffBlack | MINF.02314015.145/AL | 23 | 140 | 15/AL | 18 | 1649 | 141.7885 | 1.0669 | [8 empty] | A03 | 700 | MINF0.02314015/AS |  | 654 | 0 | 1649 | 1649 | 1649 | H | 1.404 | 1.404 | 1.404 |  | 0.0002083 | 1.724 | 2 | 0.00046183 | [31 empty] | MINF.02314015.145/AL
Vrijstaand | Mini Vrijstaand | Nee | OffBlack | MINF.02314015.145/AS | 23 | 140 | 15/AS | 18 | 1649 | 141.7885 | 1.0669 | [8 empty] | A03 | 700 | MINF0.02314015/AS |  | 654 | 0 | 1649 | 1649 | 1649 | H | 1.404 | 1.404 | 1.404 |  | 0.0002083 | 1.724 | 2 | 0.00046183 | [31 empty] | MINF.02314015.145/AS
Vrijstaand | Mini Vrijstaand | Nee | OffBlack | MINF.02314015.145/FL | 23 | 140 | 15/FL | 18 | 1649 | 141.7885 | 1.0669 | [8 empty] | A03 | 597 | MINF0.02314015/FM |  | 558 | 0 | 1649 | 1649 | 1649 | H | 1.404 | 1.404 | 1.404 |  | 0.0002083 | 1.724 | 2 | 0.00046183 | [31 empty] | MINF.02314015.145/FL
Vrijstaand | Mini Vrijstaand | Nee | OffBlack | MINF.02314015.145/FM | 23 | 140 | 15/FM | 18 | 1649 | 141.7885 | 1.0669 | [8 empty] | A03 | 597 | MINF0.02314015/FM |  | 558 | 0 | 1649 | 1649 | 1649 | H | 1.404 | 1.404 | 1.404 |  | 0.0002083 | 1.724 | 2 | 0.00046183 | [31 empty] | MINF.02314015.145/FM
Vrijstaand | Mini Vrijstaand | Nee | Grijs 001 | MINF.02314016.001/AL | 23 | 140 | 16/AL | 18 | 1831 | 157.4377 | 1.2779 | [8 empty] | A03 | 968 | MINF0.02314016/AS |  | 904 | 0 | 1831 | 1831 | 1831 | H | 1.453 | 1.453 | 1.453 |  | 0.0002083 | 1.724 | 4 | 0.0013928 | [31 empty] | MINF.02314016.001/AL
Vrijstaand | Mini Vrijstaand | Nee | Grijs 001 | MINF.02314016.001/AS | 23 | 140 | 16/AS | 18 | 1831 | 157.4377 | 1.2779 | [8 empty] | A03 | 968 | MINF0.02314016/AS |  | 904 | 0 | 1831 | 1831 | 1831 | H | 1.453 | 1.453 | 1.453 |  | 0.0002083 | 1.724 | 4 | 0.0013928 | [31 empty] | MINF.02314016.001/AS
Vrijstaand | Mini Vrijstaand | Nee | Grijs 001 | MINF.02314016.001/FL | 23 | 140 | 16/FL | 18 | 1831 | 157.4377 | 1.2779 | [8 empty] | A03 | 865 | MINF0.02314016/FM |  | 808 | 0 | 1831 | 1831 | 1831 | H | 1.453 | 1.453 | 1.453 |  | 0.0002083 | 1.724 | 4 | 0.0013928 | [31 empty] | MINF.02314016.001/FL
Vrijstaand | Mini Vrijstaand | Nee | Grijs 001 | MINF.02314016.001/FM | 23 | 140 | 16/FM | 18 | 1831 | 157.4377 | 1.2779 | [8 empty] | A03 | 865 | MINF0.02314016/FM |  | 808 | 0 | 1831 | 1831 | 1831 | H | 1.453 | 1.453 | 1.453 |  | 0.0002083 | 1.724 | 4 | 0.0013928 | [31 empty] | MINF.02314016.001/FM
Vrijstaand | Mini Vrijstaand | Nee | RAL9016 | MINF.02314016.133/AL | 23 | 140 | 16/AL | 18 | 1831 | 157.4377 | 1.2779 | [8 empty] | A03 | 968 | MINF0.02314016/AS |  | 904 | 0 | 1831 | 1831 | 1831 | H | 1.453 | 1.453 | 1.453 |  | 0.0002083 | 1.724 | 4 | 0.0013928 | [31 empty] | MINF.02314016.133/AL
Vrijstaand | Mini Vrijstaand | Nee | RAL9016 | MINF.02314016.133/AS | 23 | 140 | 16/AS | 18 | 1831 | 157.4377 | 1.2779 | [8 empty] | A03 | 968 | MINF0.02314016/AS |  | 904 | 0 | 1831 | 1831 | 1831 | H | 1.453 | 1.453 | 1.453 |  | 0.0002083 | 1.724 | 4 | 0.0013928 | [31 empty] | MINF.02314016.133/AS
Vrijstaand | Mini Vrijstaand | Nee | RAL9016 | MINF.02314016.133/FL | 23 | 140 | 16/FL | 18 | 1831 | 157.4377 | 1.2779 | [8 empty] | A03 | 865 | MINF0.02314016/FM |  | 808 | 0 | 1831 | 1831 | 1831 | H | 1.453 | 1.453 | 1.453 |  | 0.0002083 | 1.724 | 4 | 0.0013928 | [31 empty] | MINF.02314016.133/FL
Vrijstaand | Mini Vrijstaand | Nee | RAL9016 | MINF.02314016.133/FM | 23 | 140 | 16/FM | 18 | 1831 | 157.4377 | 1.2779 | [8 empty] | A03 | 865 | MINF0.02314016/FM |  | 808 | 0 | 1831 | 1831 | 1831 | H | 1.453 | 1.453 | 1.453 |  | 0.0002083 | 1.724 | 4 | 0.0013928 | [31 empty] | MINF.02314016.133/FM
Vrijstaand | Mini Vrijstaand | Nee | OffBlack | MINF.02314016.145/AL | 23 | 140 | 16/AL | 18 | 1831 | 157.4377 | 1.2779 | [8 empty] | A03 | 968 | MINF0.02314016/AS |  | 904 | 0 | 1831 | 1831 | 1831 | H | 1.453 | 1.453 | 1.453 |  | 0.0002083 | 1.724 | 4 | 0.0013928 | [31 empty] | MINF.02314016.145/AL
Vrijstaand | Mini Vrijstaand | Nee | OffBlack | MINF.02314016.145/AS | 23 | 140 | 16/AS | 18 | 1831 | 157.4377 | 1.2779 | [8 empty] | A03 | 968 | MINF0.02314016/AS |  | 904 | 0 | 1831 | 1831 | 1831 | H | 1.453 | 1.453 | 1.453 |  | 0.0002083 | 1.724 | 4 | 0.0013928 | [31 empty] | MINF.02314016.145/AS
Vrijstaand | Mini Vrijstaand | Nee | OffBlack | MINF.02314016.145/FL | 23 | 140 | 16/FL | 18 | 1831 | 157.4377 | 1.2779 | [8 empty] | A03 | 865 | MINF0.02314016/FM |  | 808 | 0 | 1831 | 1831 | 1831 | H | 1.453 | 1.453 | 1.453 |  | 0.0002083 | 1.724 | 4 | 0.0013928 | [31 empty] | MINF.02314016.145/FL
Vrijstaand | Mini Vrijstaand | Nee | OffBlack | MINF.02314016.145/FM | 23 | 140 | 16/FM | 18 | 1831 | 157.4377 | 1.2779 | [8 empty] | A03 | 865 | MINF0.02314016/FM |  | 808 | 0 | 1831 | 1831 | 1831 | H | 1.453 | 1.453 | 1.453 |  | 0.0002083 | 1.724 | 4 | 0.0013928 | [31 empty] | MINF.02314016.145/FM
Vrijstaand | Mini Vrijstaand | Nee | Grijs 001 | MINF.02314020.001/AL | 23 | 140 | 20/AL | 23 | 2317 | 199.2261 | 1.1617 | [8 empty] | A03 | 811 | MINF0.02314020/AS |  | 757 | 0 | 2317 | 2317 | 2317 | H | 1.404 | 1.404 | 1.404 |  | 0.0001276 | 1.7219 | 2 | 0.00037661 | [31 empty] | MINF.02314020.001/AL
Vrijstaand | Mini Vrijstaand | Nee | Grijs 001 | MINF.02314020.001/AS | 23 | 140 | 20/AS | 23 | 2317 | 199.2261 | 1.1617 | [8 empty] | A03 | 811 | MINF0.02314020/AS |  | 757 | 0 | 2317 | 2317 | 2317 | H | 1.404 | 1.404 | 1.404 |  | 0.0001276 | 1.7219 | 2 | 0.00037661 | [31 empty] | MINF.02314020.001/AS
Vrijstaand | Mini Vrijstaand | Nee | Grijs 001 | MINF.02314020.001/FL | 23 | 140 | 20/FL | 23 | 2317 | 199.2261 | 1.1617 | [8 empty] | A03 | 709 | MINF0.02314020/FM |  | 662 | 0 | 2317 | 2317 | 2317 | H | 1.404 | 1.404 | 1.404 |  | 0.0001276 | 1.7219 | 2 | 0.00037661 | [31 empty] | MINF.02314020.001/FL
Vrijstaand | Mini Vrijstaand | Nee | Grijs 001 | MINF.02314020.001/FM | 23 | 140 | 20/FM | 23 | 2317 | 199.2261 | 1.1617 | [8 empty] | A03 | 709 | MINF0.02314020/FM |  | 662 | 0 | 2317 | 2317 | 2317 | H | 1.404 | 1.404 | 1.404 |  | 0.0001276 | 1.7219 | 2 | 0.00037661 | [31 empty] | MINF.02314020.001/FM
Vrijstaand | Mini Vrijstaand | Nee | RAL9016 | MINF.02314020.133/AL | 23 | 140 | 20/AL | 23 | 2317 | 199.2261 | 1.1617 | [8 empty] | A03 | 811 | MINF0.02314020/AS |  | 757 | 0 | 2317 | 2317 | 2317 | H | 1.404 | 1.404 | 1.404 |  | 0.0001276 | 1.7219 | 2 | 0.00037661 | [31 empty] | MINF.02314020.133/AL
Vrijstaand | Mini Vrijstaand | Nee | RAL9016 | MINF.02314020.133/AS | 23 | 140 | 20/AS | 23 | 2317 | 199.2261 | 1.1617 | [8 empty] | A03 | 811 | MINF0.02314020/AS |  | 757 | 0 | 2317 | 2317 | 2317 | H | 1.404 | 1.404 | 1.404 |  | 0.0001276 | 1.7219 | 2 | 0.00037661 | [31 empty] | MINF.02314020.133/AS
Vrijstaand | Mini Vrijstaand | Nee | RAL9016 | MINF.02314020.133/FL | 23 | 140 | 20/FL | 23 | 2317 | 199.2261 | 1.1617 | [8 empty] | A03 | 709 | MINF0.02314020/FM |  | 662 | 0 | 2317 | 2317 | 2317 | H | 1.404 | 1.404 | 1.404 |  | 0.0001276 | 1.7219 | 2 | 0.00037661 | [31 empty] | MINF.02314020.133/FL
Vrijstaand | Mini Vrijstaand | Nee | RAL9016 | MINF.02314020.133/FM | 23 | 140 | 20/FM | 23 | 2317 | 199.2261 | 1.1617 | [8 empty] | A03 | 709 | MINF0.02314020/FM |  | 662 | 0 | 2317 | 2317 | 2317 | H | 1.404 | 1.404 | 1.404 |  | 0.0001276 | 1.7219 | 2 | 0.00037661 | [31 empty] | MINF.02314020.133/FM
Vrijstaand | Mini Vrijstaand | Nee | OffBlack | MINF.02314020.145/AL | 23 | 140 | 20/AL | 23 | 2317 | 199.2261 | 1.1617 | [8 empty] | A03 | 811 | MINF0.02314020/AS |  | 757 | 0 | 2317 | 2317 | 2317 | H | 1.404 | 1.404 | 1.404 |  | 0.0001276 | 1.7219 | 2 | 0.00037661 | [31 empty] | MINF.02314020.145/AL
Vrijstaand | Mini Vrijstaand | Nee | OffBlack | MINF.02314020.145/AS | 23 | 140 | 20/AS | 23 | 2317 | 199.2261 | 1.1617 | [8 empty] | A03 | 811 | MINF0.02314020/AS |  | 757 | 0 | 2317 | 2317 | 2317 | H | 1.404 | 1.404 | 1.404 |  | 0.0001276 | 1.7219 | 2 | 0.00037661 | [31 empty] | MINF.02314020.145/AS
Vrijstaand | Mini Vrijstaand | Nee | OffBlack | MINF.02314020.145/FL | 23 | 140 | 20/FL | 23 | 2317 | 199.2261 | 1.1617 | [8 empty] | A03 | 709 | MINF0.02314020/FM |  | 662 | 0 | 2317 | 2317 | 2317 | H | 1.404 | 1.404 | 1.404 |  | 0.0001276 | 1.7219 | 2 | 0.00037661 | [31 empty] | MINF.02314020.145/FL
Vrijstaand | Mini Vrijstaand | Nee | OffBlack | MINF.02314020.145/FM | 23 | 140 | 20/FM | 23 | 2317 | 199.2261 | 1.1617 | [8 empty] | A03 | 709 | MINF0.02314020/FM |  | 662 | 0 | 2317 | 2317 | 2317 | H | 1.404 | 1.404 | 1.404 |  | 0.0001276 | 1.7219 | 2 | 0.00037661 | [31 empty] | MINF.02314020.145/FM
Vrijstaand | Mini Vrijstaand | Nee | Grijs 001 | MINF.02314021.001/AL | 23 | 140 | 21/AL | 23 | 2381 | 204.7291 | 1.2175 | [8 empty] | A03 | 1075 | MINF0.02314021/AS |  | 1004 | 0 | 2381 | 2381 | 2381 | H | 1.463 | 1.463 | 1.463 |  | 0.0001276 | 1.7219 | 4 | 0.0005142 | [31 empty] | MINF.02314021.001/AL
Vrijstaand | Mini Vrijstaand | Nee | Grijs 001 | MINF.02314021.001/AS | 23 | 140 | 21/AS | 23 | 2381 | 204.7291 | 1.2175 | [8 empty] | A03 | 1075 | MINF0.02314021/AS |  | 1004 | 0 | 2381 | 2381 | 2381 | H | 1.463 | 1.463 | 1.463 |  | 0.0001276 | 1.7219 | 4 | 0.0005142 | [31 empty] | MINF.02314021.001/AS
Vrijstaand | Mini Vrijstaand | Nee | Grijs 001 | MINF.02314021.001/FL | 23 | 140 | 21/FL | 23 | 2381 | 204.7291 | 1.2175 | [8 empty] | A03 | 972 | MINF0.02314021/FM |  | 908 | 0 | 2381 | 2381 | 2381 | H | 1.463 | 1.463 | 1.463 |  | 0.0001276 | 1.7219 | 4 | 0.0005142 | [31 empty] | MINF.02314021.001/FL
Vrijstaand | Mini Vrijstaand | Nee | Grijs 001 | MINF.02314021.001/FM | 23 | 140 | 21/FM | 23 | 2381 | 204.7291 | 1.2175 | [8 empty] | A03 | 972 | MINF0.02314021/FM |  | 908 | 0 | 2381 | 2381 | 2381 | H | 1.463 | 1.463 | 1.463 |  | 0.0001276 | 1.7219 | 4 | 0.0005142 | [31 empty] | MINF.02314021.001/FM
Vrijstaand | Mini Vrijstaand | Nee | RAL9016 | MINF.02314021.133/AL | 23 | 140 | 21/AL | 23 | 2381 | 204.7291 | 1.2175 | [8 empty] | A03 | 1075 | MINF0.02314021/AS |  | 1004 | 0 | 2381 | 2381 | 2381 | H | 1.463 | 1.463 | 1.463 |  | 0.0001276 | 1.7219 | 4 | 0.0005142 | [31 empty] | MINF.02314021.133/AL
Vrijstaand | Mini Vrijstaand | Nee | RAL9016 | MINF.02314021.133/AS | 23 | 140 | 21/AS | 23 | 2381 | 204.7291 | 1.2175 | [8 empty] | A03 | 1075 | MINF0.02314021/AS |  | 1004 | 0 | 2381 | 2381 | 2381 | H | 1.463 | 1.463 | 1.463 |  | 0.0001276 | 1.7219 | 4 | 0.0005142 | [31 empty] | MINF.02314021.133/AS
Vrijstaand | Mini Vrijstaand | Nee | RAL9016 | MINF.02314021.133/FL | 23 | 140 | 21/FL | 23 | 2381 | 204.7291 | 1.2175 | [8 empty] | A03 | 972 | MINF0.02314021/FM |  | 908 | 0 | 2381 | 2381 | 2381 | H | 1.463 | 1.463 | 1.463 |  | 0.0001276 | 1.7219 | 4 | 0.0005142 | [31 empty] | MINF.02314021.133/FL
Vrijstaand | Mini Vrijstaand | Nee | RAL9016 | MINF.02314021.133/FM | 23 | 140 | 21/FM | 23 | 2381 | 204.7291 | 1.2175 | [8 empty] | A03 | 972 | MINF0.02314021/FM |  | 908 | 0 | 2381 | 2381 | 2381 | H | 1.463 | 1.463 | 1.463 |  | 0.0001276 | 1.7219 | 4 | 0.0005142 | [31 empty] | MINF.02314021.133/FM
Vrijstaand | Mini Vrijstaand | Nee | OffBlack | MINF.02314021.145/AL | 23 | 140 | 21/AL | 23 | 2381 | 204.7291 | 1.2175 | [8 empty] | A03 | 1075 | MINF0.02314021/AS |  | 1004 | 0 | 2381 | 2381 | 2381 | H | 1.463 | 1.463 | 1.463 |  | 0.0001276 | 1.7219 | 4 | 0.0005142 | [31 empty] | MINF.02314021.145/AL
Vrijstaand | Mini Vrijstaand | Nee | OffBlack | MINF.02314021.145/AS | 23 | 140 | 21/AS | 23 | 2381 | 204.7291 | 1.2175 | [8 empty] | A03 | 1075 | MINF0.02314021/AS |  | 1004 | 0 | 2381 | 2381 | 2381 | H | 1.463 | 1.463 | 1.463 |  | 0.0001276 | 1.7219 | 4 | 0.0005142 | [31 empty] | MINF.02314021.145/AS
Vrijstaand | Mini Vrijstaand | Nee | OffBlack | MINF.02314021.145/FL | 23 | 140 | 21/FL | 23 | 2381 | 204.7291 | 1.2175 | [8 empty] | A03 | 972 | MINF0.02314021/FM |  | 908 | 0 | 2381 | 2381 | 2381 | H | 1.463 | 1.463 | 1.463 |  | 0.0001276 | 1.7219 | 4 | 0.0005142 | [31 empty] | MINF.02314021.145/FL
Vrijstaand | Mini Vrijstaand | Nee | OffBlack | MINF.02314021.145/FM | 23 | 140 | 21/FM | 23 | 2381 | 204.7291 | 1.2175 | [8 empty] | A03 | 972 | MINF0.02314021/FM |  | 908 | 0 | 2381 | 2381 | 2381 | H | 1.463 | 1.463 | 1.463 |  | 0.0001276 | 1.7219 | 4 | 0.0005142 | [31 empty] | MINF.02314021.145/FM
Vrijstaand | Mini Vrijstaand | Nee | Grijs 001 | MINF.02316005.001/AL | 23 | 160 | 05/AL | 8 | 726 | 62.4248 | 1.5311 | [8 empty] | A03 | 588 | MINF0.02316005/AS |  | 549 | 0 | 726 | 726 | 726 | H | 1.399 | 1.399 | 1.399 |  | 0.0009367 | 1.7898 | 2 | 0.0004456 | [31 empty] | MINF.02316005.001/AL
Vrijstaand | Mini Vrijstaand | Nee | Grijs 001 | MINF.02316005.001/AS | 23 | 160 | 05/AS | 8 | 726 | 62.4248 | 1.5311 | [8 empty] | A03 | 588 | MINF0.02316005/AS |  | 549 | 0 | 726 | 726 | 726 | H | 1.399 | 1.399 | 1.399 |  | 0.0009367 | 1.7898 | 2 | 0.0004456 | [31 empty] | MINF.02316005.001/AS
Vrijstaand | Mini Vrijstaand | Nee | Grijs 001 | MINF.02316005.001/FL | 23 | 160 | 05/FL | 8 | 726 | 62.4248 | 1.5311 | [8 empty] | A03 | 485 | MINF0.02316005/FM |  | 453 | 0 | 726 | 726 | 726 | H | 1.399 | 1.399 | 1.399 |  | 0.0009367 | 1.7898 | 2 | 0.0004456 | [31 empty] | MINF.02316005.001/FL
Vrijstaand | Mini Vrijstaand | Nee | Grijs 001 | MINF.02316005.001/FM | 23 | 160 | 05/FM | 8 | 726 | 62.4248 | 1.5311 | [8 empty] | A03 | 485 | MINF0.02316005/FM |  | 453 | 0 | 726 | 726 | 726 | H | 1.399 | 1.399 | 1.399 |  | 0.0009367 | 1.7898 | 2 | 0.0004456 | [31 empty] | MINF.02316005.001/FM
Vrijstaand | Mini Vrijstaand | Nee | RAL9016 | MINF.02316005.133/AL | 23 | 160 | 05/AL | 8 | 726 | 62.4248 | 1.5311 | [8 empty] | A03 | 588 | MINF0.02316005/AS |  | 549 | 0 | 726 | 726 | 726 | H | 1.399 | 1.399 | 1.399 |  | 0.0009367 | 1.7898 | 2 | 0.0004456 | [31 empty] | MINF.02316005.133/AL
Vrijstaand | Mini Vrijstaand | Nee | RAL9016 | MINF.02316005.133/AS | 23 | 160 | 05/AS | 8 | 726 | 62.4248 | 1.5311 | [8 empty] | A03 | 588 | MINF0.02316005/AS |  | 549 | 0 | 726 | 726 | 726 | H | 1.399 | 1.399 | 1.399 |  | 0.0009367 | 1.7898 | 2 | 0.0004456 | [31 empty] | MINF.02316005.133/AS
Vrijstaand | Mini Vrijstaand | Nee | RAL9016 | MINF.02316005.133/FL | 23 | 160 | 05/FL | 8 | 726 | 62.4248 | 1.5311 | [8 empty] | A03 | 485 | MINF0.02316005/FM |  | 453 | 0 | 726 | 726 | 726 | H | 1.399 | 1.399 | 1.399 |  | 0.0009367 | 1.7898 | 2 | 0.0004456 | [31 empty] | MINF.02316005.133/FL
Vrijstaand | Mini Vrijstaand | Nee | RAL9016 | MINF.02316005.133/FM | 23 | 160 | 05/FM | 8 | 726 | 62.4248 | 1.5311 | [8 empty] | A03 | 485 | MINF0.02316005/FM |  | 453 | 0 | 726 | 726 | 726 | H | 1.399 | 1.399 | 1.399 |  | 0.0009367 | 1.7898 | 2 | 0.0004456 | [31 empty] | MINF.02316005.133/FM
Vrijstaand | Mini Vrijstaand | Nee | OffBlack | MINF.02316005.145/AL | 23 | 160 | 05/AL | 8 | 726 | 62.4248 | 1.5311 | [8 empty] | A03 | 588 | MINF0.02316005/AS |  | 549 | 0 | 726 | 726 | 726 | H | 1.399 | 1.399 | 1.399 |  | 0.0009367 | 1.7898 | 2 | 0.0004456 | [31 empty] | MINF.02316005.145/AL
Vrijstaand | Mini Vrijstaand | Nee | OffBlack | MINF.02316005.145/AS | 23 | 160 | 05/AS | 8 | 726 | 62.4248 | 1.5311 | [8 empty] | A03 | 588 | MINF0.02316005/AS |  | 549 | 0 | 726 | 726 | 726 | H | 1.399 | 1.399 | 1.399 |  | 0.0009367 | 1.7898 | 2 | 0.0004456 | [31 empty] | MINF.02316005.145/AS
Vrijstaand | Mini Vrijstaand | Nee | OffBlack | MINF.02316005.145/FL | 23 | 160 | 05/FL | 8 | 726 | 62.4248 | 1.5311 | [8 empty] | A03 | 485 | MINF0.02316005/FM |  | 453 | 0 | 726 | 726 | 726 | H | 1.399 | 1.399 | 1.399 |  | 0.0009367 | 1.7898 | 2 | 0.0004456 | [31 empty] | MINF.02316005.145/FL
Vrijstaand | Mini Vrijstaand | Nee | OffBlack | MINF.02316005.145/FM | 23 | 160 | 05/FM | 8 | 726 | 62.4248 | 1.5311 | [8 empty] | A03 | 485 | MINF0.02316005/FM |  | 453 | 0 | 726 | 726 | 726 | H | 1.399 | 1.399 | 1.399 |  | 0.0009367 | 1.7898 | 2 | 0.0004456 | [31 empty] | MINF.02316005.145/FM
Vrijstaand | Mini Vrijstaand | Nee | Grijs 001 | MINF.02316006.001/AL | 23 | 160 | 06/AL | 8 | 862 | 74.1187 | 1.8179 | [8 empty] | A03 | 773 | MINF0.02316006/AS |  | 721 | 0 | 862 | 862 | 862 | H | 1.411 | 1.411 | 1.411 |  | 0.0041689 | 1.4116 | 3 | 0.0041689 | [31 empty] | MINF.02316006.001/AL
Vrijstaand | Mini Vrijstaand | Nee | Grijs 001 | MINF.02316006.001/AS | 23 | 160 | 06/AS | 8 | 862 | 74.1187 | 1.8179 | [8 empty] | A03 | 773 | MINF0.02316006/AS |  | 721 | 0 | 862 | 862 | 862 | H | 1.411 | 1.411 | 1.411 |  | 0.0041689 | 1.4116 | 3 | 0.0041689 | [31 empty] | MINF.02316006.001/AS
Vrijstaand | Mini Vrijstaand | Nee | Grijs 001 | MINF.02316006.001/FL | 23 | 160 | 06/FL | 8 | 862 | 74.1187 | 1.8179 | [8 empty] | A03 | 670 | MINF0.02316006/FM |  | 625 | 0 | 862 | 862 | 862 | H | 1.411 | 1.411 | 1.411 |  | 0.0041689 | 1.4116 | 3 | 0.0041689 | [31 empty] | MINF.02316006.001/FL
Vrijstaand | Mini Vrijstaand | Nee | Grijs 001 | MINF.02316006.001/FM | 23 | 160 | 06/FM | 8 | 862 | 74.1187 | 1.8179 | [8 empty] | A03 | 670 | MINF0.02316006/FM |  | 625 | 0 | 862 | 862 | 862 | H | 1.411 | 1.411 | 1.411 |  | 0.0041689 | 1.4116 | 3 | 0.0041689 | [31 empty] | MINF.02316006.001/FM
Vrijstaand | Mini Vrijstaand | Nee | RAL9016 | MINF.02316006.133/AL | 23 | 160 | 06/AL | 8 | 862 | 74.1187 | 1.8179 | [8 empty] | A03 | 773 | MINF0.02316006/AS |  | 721 | 0 | 862 | 862 | 862 | H | 1.411 | 1.411 | 1.411 |  | 0.0041689 | 1.4116 | 3 | 0.0041689 | [31 empty] | MINF.02316006.133/AL
Vrijstaand | Mini Vrijstaand | Nee | RAL9016 | MINF.02316006.133/AS | 23 | 160 | 06/AS | 8 | 862 | 74.1187 | 1.8179 | [8 empty] | A03 | 773 | MINF0.02316006/AS |  | 721 | 0 | 862 | 862 | 862 | H | 1.411 | 1.411 | 1.411 |  | 0.0041689 | 1.4116 | 3 | 0.0041689 | [31 empty] | MINF.02316006.133/AS
Vrijstaand | Mini Vrijstaand | Nee | RAL9016 | MINF.02316006.133/FL | 23 | 160 | 06/FL | 8 | 862 | 74.1187 | 1.8179 | [8 empty] | A03 | 670 | MINF0.02316006/FM |  | 625 | 0 | 862 | 862 | 862 | H | 1.411 | 1.411 | 1.411 |  | 0.0041689 | 1.4116 | 3 | 0.0041689 | [31 empty] | MINF.02316006.133/FL
Vrijstaand | Mini Vrijstaand | Nee | RAL9016 | MINF.02316006.133/FM | 23 | 160 | 06/FM | 8 | 862 | 74.1187 | 1.8179 | [8 empty] | A03 | 670 | MINF0.02316006/FM |  | 625 | 0 | 862 | 862 | 862 | H | 1.411 | 1.411 | 1.411 |  | 0.0041689 | 1.4116 | 3 | 0.0041689 | [31 empty] | MINF.02316006.133/FM
Vrijstaand | Mini Vrijstaand | Nee | OffBlack | MINF.02316006.145/AL | 23 | 160 | 06/AL | 8 | 862 | 74.1187 | 1.8179 | [8 empty] | A03 | 773 | MINF0.02316006/AS |  | 721 | 0 | 862 | 862 | 862 | H | 1.411 | 1.411 | 1.411 |  | 0.0041689 | 1.4116 | 3 | 0.0041689 | [31 empty] | MINF.02316006.145/AL
Vrijstaand | Mini Vrijstaand | Nee | OffBlack | MINF.02316006.145/AS | 23 | 160 | 06/AS | 8 | 862 | 74.1187 | 1.8179 | [8 empty] | A03 | 773 | MINF0.02316006/AS |  | 721 | 0 | 862 | 862 | 862 | H | 1.411 | 1.411 | 1.411 |  | 0.0041689 | 1.4116 | 3 | 0.0041689 | [31 empty] | MINF.02316006.145/AS
Vrijstaand | Mini Vrijstaand | Nee | OffBlack | MINF.02316006.145/FL | 23 | 160 | 06/FL | 8 | 862 | 74.1187 | 1.8179 | [8 empty] | A03 | 670 | MINF0.02316006/FM |  | 625 | 0 | 862 | 862 | 862 | H | 1.411 | 1.411 | 1.411 |  | 0.0041689 | 1.4116 | 3 | 0.0041689 | [31 empty] | MINF.02316006.145/FL
Vrijstaand | Mini Vrijstaand | Nee | OffBlack | MINF.02316006.145/FM | 23 | 160 | 06/FM | 8 | 862 | 74.1187 | 1.8179 | [8 empty] | A03 | 670 | MINF0.02316006/FM |  | 625 | 0 | 862 | 862 | 862 | H | 1.411 | 1.411 | 1.411 |  | 0.0041689 | 1.4116 | 3 | 0.0041689 | [31 empty] | MINF.02316006.145/FM
Vrijstaand | Mini Vrijstaand | Nee | Grijs 001 | MINF.02316010.001/AL | 23 | 160 | 10/AL | 13 | 1138 | 97.8504 | 1.1259 | [8 empty] | A03 | 662 | MINF0.02316010/AS |  | 618 | 0 | 1138 | 1138 | 1138 | H | 1.41 | 1.41 | 1.41 |  | 0.0003969 | 1.7346 | 2 | 0.00036735 | [31 empty] | MINF.02316010.001/AL
Vrijstaand | Mini Vrijstaand | Nee | Grijs 001 | MINF.02316010.001/AS | 23 | 160 | 10/AS | 13 | 1138 | 97.8504 | 1.1259 | [8 empty] | A03 | 662 | MINF0.02316010/AS |  | 618 | 0 | 1138 | 1138 | 1138 | H | 1.41 | 1.41 | 1.41 |  | 0.0003969 | 1.7346 | 2 | 0.00036735 | [31 empty] | MINF.02316010.001/AS
Vrijstaand | Mini Vrijstaand | Nee | Grijs 001 | MINF.02316010.001/FL | 23 | 160 | 10/FL | 13 | 1138 | 97.8504 | 1.1259 | [8 empty] | A03 | 559 | MINF0.02316010/FM |  | 522 | 0 | 1138 | 1138 | 1138 | H | 1.41 | 1.41 | 1.41 |  | 0.0003969 | 1.7346 | 2 | 0.00036735 | [31 empty] | MINF.02316010.001/FL
Vrijstaand | Mini Vrijstaand | Nee | Grijs 001 | MINF.02316010.001/FM | 23 | 160 | 10/FM | 13 | 1138 | 97.8504 | 1.1259 | [8 empty] | A03 | 559 | MINF0.02316010/FM |  | 522 | 0 | 1138 | 1138 | 1138 | H | 1.41 | 1.41 | 1.41 |  | 0.0003969 | 1.7346 | 2 | 0.00036735 | [31 empty] | MINF.02316010.001/FM
Vrijstaand | Mini Vrijstaand | Nee | RAL9016 | MINF.02316010.133/AL | 23 | 160 | 10/AL | 13 | 1138 | 97.8504 | 1.1259 | [8 empty] | A03 | 662 | MINF0.02316010/AS |  | 618 | 0 | 1138 | 1138 | 1138 | H | 1.41 | 1.41 | 1.41 |  | 0.0003969 | 1.7346 | 2 | 0.00036735 | [31 empty] | MINF.02316010.133/AL
Vrijstaand | Mini Vrijstaand | Nee | RAL9016 | MINF.02316010.133/AS | 23 | 160 | 10/AS | 13 | 1138 | 97.8504 | 1.1259 | [8 empty] | A03 | 662 | MINF0.02316010/AS |  | 618 | 0 | 1138 | 1138 | 1138 | H | 1.41 | 1.41 | 1.41 |  | 0.0003969 | 1.7346 | 2 | 0.00036735 | [31 empty] | MINF.02316010.133/AS
Vrijstaand | Mini Vrijstaand | Nee | RAL9016 | MINF.02316010.133/FL | 23 | 160 | 10/FL | 13 | 1138 | 97.8504 | 1.1259 | [8 empty] | A03 | 559 | MINF0.02316010/FM |  | 522 | 0 | 1138 | 1138 | 1138 | H | 1.41 | 1.41 | 1.41 |  | 0.0003969 | 1.7346 | 2 | 0.00036735 | [31 empty] | MINF.02316010.133/FL
Vrijstaand | Mini Vrijstaand | Nee | RAL9016 | MINF.02316010.133/FM | 23 | 160 | 10/FM | 13 | 1138 | 97.8504 | 1.1259 | [8 empty] | A03 | 559 | MINF0.02316010/FM |  | 522 | 0 | 1138 | 1138 | 1138 | H | 1.41 | 1.41 | 1.41 |  | 0.0003969 | 1.7346 | 2 | 0.00036735 | [31 empty] | MINF.02316010.133/FM
Vrijstaand | Mini Vrijstaand | Nee | OffBlack | MINF.02316010.145/AL | 23 | 160 | 10/AL | 13 | 1138 | 97.8504 | 1.1259 | [8 empty] | A03 | 662 | MINF0.02316010/AS |  | 618 | 0 | 1138 | 1138 | 1138 | H | 1.41 | 1.41 | 1.41 |  | 0.0003969 | 1.7346 | 2 | 0.00036735 | [31 empty] | MINF.02316010.145/AL
Vrijstaand | Mini Vrijstaand | Nee | OffBlack | MINF.02316010.145/AS | 23 | 160 | 10/AS | 13 | 1138 | 97.8504 | 1.1259 | [8 empty] | A03 | 662 | MINF0.02316010/AS |  | 618 | 0 | 1138 | 1138 | 1138 | H | 1.41 | 1.41 | 1.41 |  | 0.0003969 | 1.7346 | 2 | 0.00036735 | [31 empty] | MINF.02316010.145/AS
Vrijstaand | Mini Vrijstaand | Nee | OffBlack | MINF.02316010.145/FL | 23 | 160 | 10/FL | 13 | 1138 | 97.8504 | 1.1259 | [8 empty] | A03 | 559 | MINF0.02316010/FM |  | 522 | 0 | 1138 | 1138 | 1138 | H | 1.41 | 1.41 | 1.41 |  | 0.0003969 | 1.7346 | 2 | 0.00036735 | [31 empty] | MINF.02316010.145/FL
Vrijstaand | Mini Vrijstaand | Nee | OffBlack | MINF.02316010.145/FM | 23 | 160 | 10/FM | 13 | 1138 | 97.8504 | 1.1259 | [8 empty] | A03 | 559 | MINF0.02316010/FM |  | 522 | 0 | 1138 | 1138 | 1138 | H | 1.41 | 1.41 | 1.41 |  | 0.0003969 | 1.7346 | 2 | 0.00036735 | [31 empty] | MINF.02316010.145/FM
Vrijstaand | Mini Vrijstaand | Nee | Grijs 001 | MINF.02316011.001/AL | 23 | 160 | 11/AL | 13 | 1603 | 137.8332 | 2.0399 | [8 empty] | A03 | 873 | MINF0.02316011/AS |  | 815 | 0 | 1603 | 1603 | 1603 | H | 1.441 | 1.441 | 1.441 |  | 0.0003969 | 1.7346 | 4 | 0.00057429 | [31 empty] | MINF.02316011.001/AL
Vrijstaand | Mini Vrijstaand | Nee | Grijs 001 | MINF.02316011.001/AS | 23 | 160 | 11/AS | 13 | 1603 | 137.8332 | 2.0399 | [8 empty] | A03 | 873 | MINF0.02316011/AS |  | 815 | 0 | 1603 | 1603 | 1603 | H | 1.441 | 1.441 | 1.441 |  | 0.0003969 | 1.7346 | 4 | 0.00057429 | [31 empty] | MINF.02316011.001/AS
Vrijstaand | Mini Vrijstaand | Nee | Grijs 001 | MINF.02316011.001/FL | 23 | 160 | 11/FL | 13 | 1603 | 137.8332 | 2.0399 | [8 empty] | A03 | 771 | MINF0.02316011/FM |  | 720 | 0 | 1603 | 1603 | 1603 | H | 1.441 | 1.441 | 1.441 |  | 0.0003969 | 1.7346 | 4 | 0.00057429 | [31 empty] | MINF.02316011.001/FL
Vrijstaand | Mini Vrijstaand | Nee | Grijs 001 | MINF.02316011.001/FM | 23 | 160 | 11/FM | 13 | 1603 | 137.8332 | 2.0399 | [8 empty] | A03 | 771 | MINF0.02316011/FM |  | 720 | 0 | 1603 | 1603 | 1603 | H | 1.441 | 1.441 | 1.441 |  | 0.0003969 | 1.7346 | 4 | 0.00057429 | [31 empty] | MINF.02316011.001/FM
Vrijstaand | Mini Vrijstaand | Nee | RAL9016 | MINF.02316011.133/AL | 23 | 160 | 11/AL | 13 | 1603 | 137.8332 | 2.0399 | [8 empty] | A03 | 873 | MINF0.02316011/AS |  | 815 | 0 | 1603 | 1603 | 1603 | H | 1.441 | 1.441 | 1.441 |  | 0.0003969 | 1.7346 | 4 | 0.00057429 | [31 empty] | MINF.02316011.133/AL
Vrijstaand | Mini Vrijstaand | Nee | RAL9016 | MINF.02316011.133/AS | 23 | 160 | 11/AS | 13 | 1603 | 137.8332 | 2.0399 | [8 empty] | A03 | 873 | MINF0.02316011/AS |  | 815 | 0 | 1603 | 1603 | 1603 | H | 1.441 | 1.441 | 1.441 |  | 0.0003969 | 1.7346 | 4 | 0.00057429 | [31 empty] | MINF.02316011.133/AS
Vrijstaand | Mini Vrijstaand | Nee | RAL9016 | MINF.02316011.133/FL | 23 | 160 | 11/FL | 13 | 1603 | 137.8332 | 2.0399 | [8 empty] | A03 | 771 | MINF0.02316011/FM |  | 720 | 0 | 1603 | 1603 | 1603 | H | 1.441 | 1.441 | 1.441 |  | 0.0003969 | 1.7346 | 4 | 0.00057429 | [31 empty] | MINF.02316011.133/FL
Vrijstaand | Mini Vrijstaand | Nee | RAL9016 | MINF.02316011.133/FM | 23 | 160 | 11/FM | 13 | 1603 | 137.8332 | 2.0399 | [8 empty] | A03 | 771 | MINF0.02316011/FM |  | 720 | 0 | 1603 | 1603 | 1603 | H | 1.441 | 1.441 | 1.441 |  | 0.0003969 | 1.7346 | 4 | 0.00057429 | [31 empty] | MINF.02316011.133/FM
Vrijstaand | Mini Vrijstaand | Nee | OffBlack | MINF.02316011.145/AL | 23 | 160 | 11/AL | 13 | 1603 | 137.8332 | 2.0399 | [8 empty] | A03 | 873 | MINF0.02316011/AS |  | 815 | 0 | 1603 | 1603 | 1603 | H | 1.441 | 1.441 | 1.441 |  | 0.0003969 | 1.7346 | 4 | 0.00057429 | [31 empty] | MINF.02316011.145/AL
Vrijstaand | Mini Vrijstaand | Nee | OffBlack | MINF.02316011.145/AS | 23 | 160 | 11/AS | 13 | 1603 | 137.8332 | 2.0399 | [8 empty] | A03 | 873 | MINF0.02316011/AS |  | 815 | 0 | 1603 | 1603 | 1603 | H | 1.441 | 1.441 | 1.441 |  | 0.0003969 | 1.7346 | 4 | 0.00057429 | [31 empty] | MINF.02316011.145/AS
Vrijstaand | Mini Vrijstaand | Nee | OffBlack | MINF.02316011.145/FL | 23 | 160 | 11/FL | 13 | 1603 | 137.8332 | 2.0399 | [8 empty] | A03 | 771 | MINF0.02316011/FM |  | 720 | 0 | 1603 | 1603 | 1603 | H | 1.441 | 1.441 | 1.441 |  | 0.0003969 | 1.7346 | 4 | 0.00057429 | [31 empty] | MINF.02316011.145/FL
Vrijstaand | Mini Vrijstaand | Nee | OffBlack | MINF.02316011.145/FM | 23 | 160 | 11/FM | 13 | 1603 | 137.8332 | 2.0399 | [8 empty] | A03 | 771 | MINF0.02316011/FM |  | 720 | 0 | 1603 | 1603 | 1603 | H | 1.441 | 1.441 | 1.441 |  | 0.0003969 | 1.7346 | 4 | 0.00057429 | [31 empty] | MINF.02316011.145/FM
Vrijstaand | Mini Vrijstaand | Nee | Grijs 001 | MINF.02316015.001/AL | 23 | 160 | 15/AL | 18 | 1885 | 162.0808 | 1.3436 | [8 empty] | A03 | 813 | MINF0.02316015/AS |  | 759 | 0 | 1885 | 1885 | 1885 | H | 1.404 | 1.404 | 1.404 |  | 0.0002083 | 1.724 | 2 | 0.00046183 | [31 empty] | MINF.02316015.001/AL
Vrijstaand | Mini Vrijstaand | Nee | Grijs 001 | MINF.02316015.001/AS | 23 | 160 | 15/AS | 18 | 1885 | 162.0808 | 1.3436 | [8 empty] | A03 | 813 | MINF0.02316015/AS |  | 759 | 0 | 1885 | 1885 | 1885 | H | 1.404 | 1.404 | 1.404 |  | 0.0002083 | 1.724 | 2 | 0.00046183 | [31 empty] | MINF.02316015.001/AS
Vrijstaand | Mini Vrijstaand | Nee | Grijs 001 | MINF.02316015.001/FL | 23 | 160 | 15/FL | 18 | 1885 | 162.0808 | 1.3436 | [8 empty] | A03 | 713 | MINF0.02316015/FM |  | 665 | 0 | 1885 | 1885 | 1885 | H | 1.404 | 1.404 | 1.404 |  | 0.0002083 | 1.724 | 2 | 0.00046183 | [31 empty] | MINF.02316015.001/FL
Vrijstaand | Mini Vrijstaand | Nee | Grijs 001 | MINF.02316015.001/FM | 23 | 160 | 15/FM | 18 | 1885 | 162.0808 | 1.3436 | [8 empty] | A03 | 713 | MINF0.02316015/FM |  | 665 | 0 | 1885 | 1885 | 1885 | H | 1.404 | 1.404 | 1.404 |  | 0.0002083 | 1.724 | 2 | 0.00046183 | [31 empty] | MINF.02316015.001/FM
Vrijstaand | Mini Vrijstaand | Nee | RAL9016 | MINF.02316015.133/AL | 23 | 160 | 15/AL | 18 | 1885 | 162.0808 | 1.3436 | [8 empty] | A03 | 813 | MINF0.02316015/AS |  | 759 | 0 | 1885 | 1885 | 1885 | H | 1.404 | 1.404 | 1.404 |  | 0.0002083 | 1.724 | 2 | 0.00046183 | [31 empty] | MINF.02316015.133/AL
Vrijstaand | Mini Vrijstaand | Nee | RAL9016 | MINF.02316015.133/AS | 23 | 160 | 15/AS | 18 | 1885 | 162.0808 | 1.3436 | [8 empty] | A03 | 813 | MINF0.02316015/AS |  | 759 | 0 | 1885 | 1885 | 1885 | H | 1.404 | 1.404 | 1.404 |  | 0.0002083 | 1.724 | 2 | 0.00046183 | [31 empty] | MINF.02316015.133/AS
Vrijstaand | Mini Vrijstaand | Nee | RAL9016 | MINF.02316015.133/FL | 23 | 160 | 15/FL | 18 | 1885 | 162.0808 | 1.3436 | [8 empty] | A03 | 713 | MINF0.02316015/FM |  | 665 | 0 | 1885 | 1885 | 1885 | H | 1.404 | 1.404 | 1.404 |  | 0.0002083 | 1.724 | 2 | 0.00046183 | [31 empty] | MINF.02316015.133/FL
Vrijstaand | Mini Vrijstaand | Nee | RAL9016 | MINF.02316015.133/FM | 23 | 160 | 15/FM | 18 | 1885 | 162.0808 | 1.3436 | [8 empty] | A03 | 713 | MINF0.02316015/FM |  | 665 | 0 | 1885 | 1885 | 1885 | H | 1.404 | 1.404 | 1.404 |  | 0.0002083 | 1.724 | 2 | 0.00046183 | [31 empty] | MINF.02316015.133/FM
Vrijstaand | Mini Vrijstaand | Nee | OffBlack | MINF.02316015.145/AL | 23 | 160 | 15/AL | 18 | 1885 | 162.0808 | 1.3436 | [8 empty] | A03 | 813 | MINF0.02316015/AS |  | 759 | 0 | 1885 | 1885 | 1885 | H | 1.404 | 1.404 | 1.404 |  | 0.0002083 | 1.724 | 2 | 0.00046183 | [31 empty] | MINF.02316015.145/AL
Vrijstaand | Mini Vrijstaand | Nee | OffBlack | MINF.02316015.145/AS | 23 | 160 | 15/AS | 18 | 1885 | 162.0808 | 1.3436 | [8 empty] | A03 | 813 | MINF0.02316015/AS |  | 759 | 0 | 1885 | 1885 | 1885 | H | 1.404 | 1.404 | 1.404 |  | 0.0002083 | 1.724 | 2 | 0.00046183 | [31 empty] | MINF.02316015.145/AS
Vrijstaand | Mini Vrijstaand | Nee | OffBlack | MINF.02316015.145/FL | 23 | 160 | 15/FL | 18 | 1885 | 162.0808 | 1.3436 | [8 empty] | A03 | 713 | MINF0.02316015/FM |  | 665 | 0 | 1885 | 1885 | 1885 | H | 1.404 | 1.404 | 1.404 |  | 0.0002083 | 1.724 | 2 | 0.00046183 | [31 empty] | MINF.02316015.145/FL
Vrijstaand | Mini Vrijstaand | Nee | OffBlack | MINF.02316015.145/FM | 23 | 160 | 15/FM | 18 | 1885 | 162.0808 | 1.3436 | [8 empty] | A03 | 713 | MINF0.02316015/FM |  | 665 | 0 | 1885 | 1885 | 1885 | H | 1.404 | 1.404 | 1.404 |  | 0.0002083 | 1.724 | 2 | 0.00046183 | [31 empty] | MINF.02316015.145/FM
Vrijstaand | Mini Vrijstaand | Nee | Grijs 001 | MINF.02316016.001/AL | 23 | 160 | 16/AL | 18 | 2093 | 179.9656 | 1.6093 | [8 empty] | A03 | 1120 | MINF0.02316016/AS |  | 1045 | 0 | 2093 | 2093 | 2093 | H | 1.453 | 1.453 | 1.453 |  | 0.0002083 | 1.724 | 4 | 0.0013928 | [31 empty] | MINF.02316016.001/AL
Vrijstaand | Mini Vrijstaand | Nee | Grijs 001 | MINF.02316016.001/AS | 23 | 160 | 16/AS | 18 | 2093 | 179.9656 | 1.6093 | [8 empty] | A03 | 1120 | MINF0.02316016/AS |  | 1045 | 0 | 2093 | 2093 | 2093 | H | 1.453 | 1.453 | 1.453 |  | 0.0002083 | 1.724 | 4 | 0.0013928 | [31 empty] | MINF.02316016.001/AS
Vrijstaand | Mini Vrijstaand | Nee | Grijs 001 | MINF.02316016.001/FL | 23 | 160 | 16/FL | 18 | 2093 | 179.9656 | 1.6093 | [8 empty] | A03 | 1020 | MINF0.02316016/FM |  | 952 | 0 | 2093 | 2093 | 2093 | H | 1.453 | 1.453 | 1.453 |  | 0.0002083 | 1.724 | 4 | 0.0013928 | [31 empty] | MINF.02316016.001/FL
Vrijstaand | Mini Vrijstaand | Nee | Grijs 001 | MINF.02316016.001/FM | 23 | 160 | 16/FM | 18 | 2093 | 179.9656 | 1.6093 | [8 empty] | A03 | 1020 | MINF0.02316016/FM |  | 952 | 0 | 2093 | 2093 | 2093 | H | 1.453 | 1.453 | 1.453 |  | 0.0002083 | 1.724 | 4 | 0.0013928 | [31 empty] | MINF.02316016.001/FM
Vrijstaand | Mini Vrijstaand | Nee | RAL9016 | MINF.02316016.133/AL | 23 | 160 | 16/AL | 18 | 2093 | 179.9656 | 1.6093 | [8 empty] | A03 | 1120 | MINF0.02316016/AS |  | 1045 | 0 | 2093 | 2093 | 2093 | H | 1.453 | 1.453 | 1.453 |  | 0.0002083 | 1.724 | 4 | 0.0013928 | [31 empty] | MINF.02316016.133/AL
Vrijstaand | Mini Vrijstaand | Nee | RAL9016 | MINF.02316016.133/AS | 23 | 160 | 16/AS | 18 | 2093 | 179.9656 | 1.6093 | [8 empty] | A03 | 1120 | MINF0.02316016/AS |  | 1045 | 0 | 2093 | 2093 | 2093 | H | 1.453 | 1.453 | 1.453 |  | 0.0002083 | 1.724 | 4 | 0.0013928 | [31 empty] | MINF.02316016.133/AS
Vrijstaand | Mini Vrijstaand | Nee | RAL9016 | MINF.02316016.133/FL | 23 | 160 | 16/FL | 18 | 2093 | 179.9656 | 1.6093 | [8 empty] | A03 | 1020 | MINF0.02316016/FM |  | 952 | 0 | 2093 | 2093 | 2093 | H | 1.453 | 1.453 | 1.453 |  | 0.0002083 | 1.724 | 4 | 0.0013928 | [31 empty] | MINF.02316016.133/FL
Vrijstaand | Mini Vrijstaand | Nee | RAL9016 | MINF.02316016.133/FM | 23 | 160 | 16/FM | 18 | 2093 | 179.9656 | 1.6093 | [8 empty] | A03 | 1020 | MINF0.02316016/FM |  | 952 | 0 | 2093 | 2093 | 2093 | H | 1.453 | 1.453 | 1.453 |  | 0.0002083 | 1.724 | 4 | 0.0013928 | [31 empty] | MINF.02316016.133/FM
Vrijstaand | Mini Vrijstaand | Nee | OffBlack | MINF.02316016.145/AL | 23 | 160 | 16/AL | 18 | 2093 | 179.9656 | 1.6093 | [8 empty] | A03 | 1120 | MINF0.02316016/AS |  | 1045 | 0 | 2093 | 2093 | 2093 | H | 1.453 | 1.453 | 1.453 |  | 0.0002083 | 1.724 | 4 | 0.0013928 | [31 empty] | MINF.02316016.145/AL
Vrijstaand | Mini Vrijstaand | Nee | OffBlack | MINF.02316016.145/AS | 23 | 160 | 16/AS | 18 | 2093 | 179.9656 | 1.6093 | [8 empty] | A03 | 1120 | MINF0.02316016/AS |  | 1045 | 0 | 2093 | 2093 | 2093 | H | 1.453 | 1.453 | 1.453 |  | 0.0002083 | 1.724 | 4 | 0.0013928 | [31 empty] | MINF.02316016.145/AS
Vrijstaand | Mini Vrijstaand | Nee | OffBlack | MINF.02316016.145/FL | 23 | 160 | 16/FL | 18 | 2093 | 179.9656 | 1.6093 | [8 empty] | A03 | 1020 | MINF0.02316016/FM |  | 952 | 0 | 2093 | 2093 | 2093 | H | 1.453 | 1.453 | 1.453 |  | 0.0002083 | 1.724 | 4 | 0.0013928 | [31 empty] | MINF.02316016.145/FL
Vrijstaand | Mini Vrijstaand | Nee | OffBlack | MINF.02316016.145/FM | 23 | 160 | 16/FM | 18 | 2093 | 179.9656 | 1.6093 | [8 empty] | A03 | 1020 | MINF0.02316016/FM |  | 952 | 0 | 2093 | 2093 | 2093 | H | 1.453 | 1.453 | 1.453 |  | 0.0002083 | 1.724 | 4 | 0.0013928 | [31 empty] | MINF.02316016.145/FM
Vrijstaand | Mini Vrijstaand | Nee | Grijs 001 | MINF.02316020.001/AL | 23 | 160 | 20/AL | 23 | 2648 | 227.687 | 1.462 | [8 empty] | A03 | 947 | MINF0.02316020/AS |  | 884 | 0 | 2648 | 2648 | 2648 | H | 1.404 | 1.404 | 1.404 |  | 0.0001276 | 1.7219 | 2 | 0.00037661 | [31 empty] | MINF.02316020.001/AL
Vrijstaand | Mini Vrijstaand | Nee | Grijs 001 | MINF.02316020.001/AS | 23 | 160 | 20/AS | 23 | 2648 | 227.687 | 1.462 | [8 empty] | A03 | 947 | MINF0.02316020/AS |  | 884 | 0 | 2648 | 2648 | 2648 | H | 1.404 | 1.404 | 1.404 |  | 0.0001276 | 1.7219 | 2 | 0.00037661 | [31 empty] | MINF.02316020.001/AS
Vrijstaand | Mini Vrijstaand | Nee | Grijs 001 | MINF.02316020.001/FL | 23 | 160 | 20/FL | 23 | 2648 | 227.687 | 1.462 | [8 empty] | A03 | 846 | MINF0.02316020/FM |  | 789 | 0 | 2648 | 2648 | 2648 | H | 1.404 | 1.404 | 1.404 |  | 0.0001276 | 1.7219 | 2 | 0.00037661 | [31 empty] | MINF.02316020.001/FL
Vrijstaand | Mini Vrijstaand | Nee | Grijs 001 | MINF.02316020.001/FM | 23 | 160 | 20/FM | 23 | 2648 | 227.687 | 1.462 | [8 empty] | A03 | 846 | MINF0.02316020/FM |  | 789 | 0 | 2648 | 2648 | 2648 | H | 1.404 | 1.404 | 1.404 |  | 0.0001276 | 1.7219 | 2 | 0.00037661 | [31 empty] | MINF.02316020.001/FM
Vrijstaand | Mini Vrijstaand | Nee | RAL9016 | MINF.02316020.133/AL | 23 | 160 | 20/AL | 23 | 2648 | 227.687 | 1.462 | [8 empty] | A03 | 947 | MINF0.02316020/AS |  | 884 | 0 | 2648 | 2648 | 2648 | H | 1.404 | 1.404 | 1.404 |  | 0.0001276 | 1.7219 | 2 | 0.00037661 | [31 empty] | MINF.02316020.133/AL
Vrijstaand | Mini Vrijstaand | Nee | RAL9016 | MINF.02316020.133/AS | 23 | 160 | 20/AS | 23 | 2648 | 227.687 | 1.462 | [8 empty] | A03 | 947 | MINF0.02316020/AS |  | 884 | 0 | 2648 | 2648 | 2648 | H | 1.404 | 1.404 | 1.404 |  | 0.0001276 | 1.7219 | 2 | 0.00037661 | [31 empty] | MINF.02316020.133/AS
Vrijstaand | Mini Vrijstaand | Nee | RAL9016 | MINF.02316020.133/FL | 23 | 160 | 20/FL | 23 | 2648 | 227.687 | 1.462 | [8 empty] | A03 | 846 | MINF0.02316020/FM |  | 789 | 0 | 2648 | 2648 | 2648 | H | 1.404 | 1.404 | 1.404 |  | 0.0001276 | 1.7219 | 2 | 0.00037661 | [31 empty] | MINF.02316020.133/FL
Vrijstaand | Mini Vrijstaand | Nee | RAL9016 | MINF.02316020.133/FM | 23 | 160 | 20/FM | 23 | 2648 | 227.687 | 1.462 | [8 empty] | A03 | 846 | MINF0.02316020/FM |  | 789 | 0 | 2648 | 2648 | 2648 | H | 1.404 | 1.404 | 1.404 |  | 0.0001276 | 1.7219 | 2 | 0.00037661 | [31 empty] | MINF.02316020.133/FM
Vrijstaand | Mini Vrijstaand | Nee | OffBlack | MINF.02316020.145/AL | 23 | 160 | 20/AL | 23 | 2648 | 227.687 | 1.462 | [8 empty] | A03 | 947 | MINF0.02316020/AS |  | 884 | 0 | 2648 | 2648 | 2648 | H | 1.404 | 1.404 | 1.404 |  | 0.0001276 | 1.7219 | 2 | 0.00037661 | [31 empty] | MINF.02316020.145/AL
Vrijstaand | Mini Vrijstaand | Nee | OffBlack | MINF.02316020.145/AS | 23 | 160 | 20/AS | 23 | 2648 | 227.687 | 1.462 | [8 empty] | A03 | 947 | MINF0.02316020/AS |  | 884 | 0 | 2648 | 2648 | 2648 | H | 1.404 | 1.404 | 1.404 |  | 0.0001276 | 1.7219 | 2 | 0.00037661 | [31 empty] | MINF.02316020.145/AS
Vrijstaand | Mini Vrijstaand | Nee | OffBlack | MINF.02316020.145/FL | 23 | 160 | 20/FL | 23 | 2648 | 227.687 | 1.462 | [8 empty] | A03 | 846 | MINF0.02316020/FM |  | 789 | 0 | 2648 | 2648 | 2648 | H | 1.404 | 1.404 | 1.404 |  | 0.0001276 | 1.7219 | 2 | 0.00037661 | [31 empty] | MINF.02316020.145/FL
Vrijstaand | Mini Vrijstaand | Nee | OffBlack | MINF.02316020.145/FM | 23 | 160 | 20/FM | 23 | 2648 | 227.687 | 1.462 | [8 empty] | A03 | 846 | MINF0.02316020/FM |  | 789 | 0 | 2648 | 2648 | 2648 | H | 1.404 | 1.404 | 1.404 |  | 0.0001276 | 1.7219 | 2 | 0.00037661 | [31 empty] | MINF.02316020.145/FM
Vrijstaand | Mini Vrijstaand | Nee | Grijs 001 | MINF.02316021.001/AL | 23 | 160 | 21/AL | 23 | 2722 | 234.0499 | 1.5331 | [8 empty] | A03 | 1260 | MINF0.02316021/AS |  | 1176 | 0 | 2722 | 2722 | 2722 | H | 1.463 | 1.463 | 1.463 |  | 0.0001276 | 1.7219 | 4 | 0.0005142 | [31 empty] | MINF.02316021.001/AL
Vrijstaand | Mini Vrijstaand | Nee | Grijs 001 | MINF.02316021.001/AS | 23 | 160 | 21/AS | 23 | 2722 | 234.0499 | 1.5331 | [8 empty] | A03 | 1260 | MINF0.02316021/AS |  | 1176 | 0 | 2722 | 2722 | 2722 | H | 1.463 | 1.463 | 1.463 |  | 0.0001276 | 1.7219 | 4 | 0.0005142 | [31 empty] | MINF.02316021.001/AS
Vrijstaand | Mini Vrijstaand | Nee | Grijs 001 | MINF.02316021.001/FL | 23 | 160 | 21/FL | 23 | 2722 | 234.0499 | 1.5331 | [8 empty] | A03 | 1159 | MINF0.02316021/FM |  | 1082 | 0 | 2722 | 2722 | 2722 | H | 1.463 | 1.463 | 1.463 |  | 0.0001276 | 1.7219 | 4 | 0.0005142 | [31 empty] | MINF.02316021.001/FL
Vrijstaand | Mini Vrijstaand | Nee | Grijs 001 | MINF.02316021.001/FM | 23 | 160 | 21/FM | 23 | 2722 | 234.0499 | 1.5331 | [8 empty] | A03 | 1159 | MINF0.02316021/FM |  | 1082 | 0 | 2722 | 2722 | 2722 | H | 1.463 | 1.463 | 1.463 |  | 0.0001276 | 1.7219 | 4 | 0.0005142 | [31 empty] | MINF.02316021.001/FM
Vrijstaand | Mini Vrijstaand | Nee | RAL9016 | MINF.02316021.133/AL | 23 | 160 | 21/AL | 23 | 2722 | 234.0499 | 1.5331 | [8 empty] | A03 | 1260 | MINF0.02316021/AS |  | 1176 | 0 | 2722 | 2722 | 2722 | H | 1.463 | 1.463 | 1.463 |  | 0.0001276 | 1.7219 | 4 | 0.0005142 | [31 empty] | MINF.02316021.133/AL
Vrijstaand | Mini Vrijstaand | Nee | RAL9016 | MINF.02316021.133/AS | 23 | 160 | 21/AS | 23 | 2722 | 234.0499 | 1.5331 | [8 empty] | A03 | 1260 | MINF0.02316021/AS |  | 1176 | 0 | 2722 | 2722 | 2722 | H | 1.463 | 1.463 | 1.463 |  | 0.0001276 | 1.7219 | 4 | 0.0005142 | [31 empty] | MINF.02316021.133/AS
Vrijstaand | Mini Vrijstaand | Nee | RAL9016 | MINF.02316021.133/FL | 23 | 160 | 21/FL | 23 | 2722 | 234.0499 | 1.5331 | [8 empty] | A03 | 1159 | MINF0.02316021/FM |  | 1082 | 0 | 2722 | 2722 | 2722 | H | 1.463 | 1.463 | 1.463 |  | 0.0001276 | 1.7219 | 4 | 0.0005142 | [31 empty] | MINF.02316021.133/FL
Vrijstaand | Mini Vrijstaand | Nee | RAL9016 | MINF.02316021.133/FM | 23 | 160 | 21/FM | 23 | 2722 | 234.0499 | 1.5331 | [8 empty] | A03 | 1159 | MINF0.02316021/FM |  | 1082 | 0 | 2722 | 2722 | 2722 | H | 1.463 | 1.463 | 1.463 |  | 0.0001276 | 1.7219 | 4 | 0.0005142 | [31 empty] | MINF.02316021.133/FM
Vrijstaand | Mini Vrijstaand | Nee | OffBlack | MINF.02316021.145/AL | 23 | 160 | 21/AL | 23 | 2722 | 234.0499 | 1.5331 | [8 empty] | A03 | 1260 | MINF0.02316021/AS |  | 1176 | 0 | 2722 | 2722 | 2722 | H | 1.463 | 1.463 | 1.463 |  | 0.0001276 | 1.7219 | 4 | 0.0005142 | [31 empty] | MINF.02316021.145/AL
Vrijstaand | Mini Vrijstaand | Nee | OffBlack | MINF.02316021.145/AS | 23 | 160 | 21/AS | 23 | 2722 | 234.0499 | 1.5331 | [8 empty] | A03 | 1260 | MINF0.02316021/AS |  | 1176 | 0 | 2722 | 2722 | 2722 | H | 1.463 | 1.463 | 1.463 |  | 0.0001276 | 1.7219 | 4 | 0.0005142 | [31 empty] | MINF.02316021.145/AS
Vrijstaand | Mini Vrijstaand | Nee | OffBlack | MINF.02316021.145/FL | 23 | 160 | 21/FL | 23 | 2722 | 234.0499 | 1.5331 | [8 empty] | A03 | 1159 | MINF0.02316021/FM |  | 1082 | 0 | 2722 | 2722 | 2722 | H | 1.463 | 1.463 | 1.463 |  | 0.0001276 | 1.7219 | 4 | 0.0005142 | [31 empty] | MINF.02316021.145/FL
Vrijstaand | Mini Vrijstaand | Nee | OffBlack | MINF.02316021.145/FM | 23 | 160 | 21/FM | 23 | 2722 | 234.0499 | 1.5331 | [8 empty] | A03 | 1159 | MINF0.02316021/FM |  | 1082 | 0 | 2722 | 2722 | 2722 | H | 1.463 | 1.463 | 1.463 |  | 0.0001276 | 1.7219 | 4 | 0.0005142 | [31 empty] | MINF.02316021.145/FM
Vrijstaand | Mini Vrijstaand | Nee | Grijs 001 | MINF.02318005.001/AL | 23 | 180 | 05/AL | 8 | 817 | 70.2494 | 1.8915 | [8 empty] | A03 | 701 | MINF0.02318005/AS |  | 655 | 0 | 817 | 817 | 817 | H | 1.399 | 1.399 | 1.399 |  | 0.0009367 | 1.7898 | 2 | 0.0004456 | [31 empty] | MINF.02318005.001/AL
Vrijstaand | Mini Vrijstaand | Nee | Grijs 001 | MINF.02318005.001/AS | 23 | 180 | 05/AS | 8 | 817 | 70.2494 | 1.8915 | [8 empty] | A03 | 701 | MINF0.02318005/AS |  | 655 | 0 | 817 | 817 | 817 | H | 1.399 | 1.399 | 1.399 |  | 0.0009367 | 1.7898 | 2 | 0.0004456 | [31 empty] | MINF.02318005.001/AS
Vrijstaand | Mini Vrijstaand | Nee | Grijs 001 | MINF.02318005.001/FL | 23 | 180 | 05/FL | 8 | 817 | 70.2494 | 1.8915 | [8 empty] | A03 | 550 | MINF0.02318005/FM |  | 513 | 0 | 817 | 817 | 817 | H | 1.399 | 1.399 | 1.399 |  | 0.0009367 | 1.7898 | 2 | 0.0004456 | [31 empty] | MINF.02318005.001/FL
Vrijstaand | Mini Vrijstaand | Nee | Grijs 001 | MINF.02318005.001/FM | 23 | 180 | 05/FM | 8 | 817 | 70.2494 | 1.8915 | [8 empty] | A03 | 550 | MINF0.02318005/FM |  | 513 | 0 | 817 | 817 | 817 | H | 1.399 | 1.399 | 1.399 |  | 0.0009367 | 1.7898 | 2 | 0.0004456 | [31 empty] | MINF.02318005.001/FM
Vrijstaand | Mini Vrijstaand | Nee | RAL9016 | MINF.02318005.133/AL | 23 | 180 | 05/AL | 8 | 817 | 70.2494 | 1.8915 | [8 empty] | A03 | 701 | MINF0.02318005/AS |  | 655 | 0 | 817 | 817 | 817 | H | 1.399 | 1.399 | 1.399 |  | 0.0009367 | 1.7898 | 2 | 0.0004456 | [31 empty] | MINF.02318005.133/AL
Vrijstaand | Mini Vrijstaand | Nee | RAL9016 | MINF.02318005.133/AS | 23 | 180 | 05/AS | 8 | 817 | 70.2494 | 1.8915 | [8 empty] | A03 | 701 | MINF0.02318005/AS |  | 655 | 0 | 817 | 817 | 817 | H | 1.399 | 1.399 | 1.399 |  | 0.0009367 | 1.7898 | 2 | 0.0004456 | [31 empty] | MINF.02318005.133/AS
Vrijstaand | Mini Vrijstaand | Nee | RAL9016 | MINF.02318005.133/FL | 23 | 180 | 05/FL | 8 | 817 | 70.2494 | 1.8915 | [8 empty] | A03 | 550 | MINF0.02318005/FM |  | 513 | 0 | 817 | 817 | 817 | H | 1.399 | 1.399 | 1.399 |  | 0.0009367 | 1.7898 | 2 | 0.0004456 | [31 empty] | MINF.02318005.133/FL
Vrijstaand | Mini Vrijstaand | Nee | RAL9016 | MINF.02318005.133/FM | 23 | 180 | 05/FM | 8 | 817 | 70.2494 | 1.8915 | [8 empty] | A03 | 550 | MINF0.02318005/FM |  | 513 | 0 | 817 | 817 | 817 | H | 1.399 | 1.399 | 1.399 |  | 0.0009367 | 1.7898 | 2 | 0.0004456 | [31 empty] | MINF.02318005.133/FM
Vrijstaand | Mini Vrijstaand | Nee | OffBlack | MINF.02318005.145/AL | 23 | 180 | 05/AL | 8 | 817 | 70.2494 | 1.8915 | [8 empty] | A03 | 701 | MINF0.02318005/AS |  | 655 | 0 | 817 | 817 | 817 | H | 1.399 | 1.399 | 1.399 |  | 0.0009367 | 1.7898 | 2 | 0.0004456 | [31 empty] | MINF.02318005.145/AL
Vrijstaand | Mini Vrijstaand | Nee | OffBlack | MINF.02318005.145/AS | 23 | 180 | 05/AS | 8 | 817 | 70.2494 | 1.8915 | [8 empty] | A03 | 701 | MINF0.02318005/AS |  | 655 | 0 | 817 | 817 | 817 | H | 1.399 | 1.399 | 1.399 |  | 0.0009367 | 1.7898 | 2 | 0.0004456 | [31 empty] | MINF.02318005.145/AS
Vrijstaand | Mini Vrijstaand | Nee | OffBlack | MINF.02318005.145/FL | 23 | 180 | 05/FL | 8 | 817 | 70.2494 | 1.8915 | [8 empty] | A03 | 550 | MINF0.02318005/FM |  | 513 | 0 | 817 | 817 | 817 | H | 1.399 | 1.399 | 1.399 |  | 0.0009367 | 1.7898 | 2 | 0.0004456 | [31 empty] | MINF.02318005.145/FL
Vrijstaand | Mini Vrijstaand | Nee | OffBlack | MINF.02318005.145/FM | 23 | 180 | 05/FM | 8 | 817 | 70.2494 | 1.8915 | [8 empty] | A03 | 550 | MINF0.02318005/FM |  | 513 | 0 | 817 | 817 | 817 | H | 1.399 | 1.399 | 1.399 |  | 0.0009367 | 1.7898 | 2 | 0.0004456 | [31 empty] | MINF.02318005.145/FM
Vrijstaand | Mini Vrijstaand | Nee | Grijs 001 | MINF.02318006.001/AL | 23 | 180 | 06/AL | 8 | 970 | 83.405 | 2.1475 | [8 empty] | A03 | 909 | MINF0.02318006/AS |  | 849 | 0 | 970 | 970 | 970 | H | 1.411 | 1.411 | 1.411 |  | 0.0041689 | 1.4116 | 3 | 0.0041689 | [31 empty] | MINF.02318006.001/AL
Vrijstaand | Mini Vrijstaand | Nee | Grijs 001 | MINF.02318006.001/AS | 23 | 180 | 06/AS | 8 | 970 | 83.405 | 2.1475 | [8 empty] | A03 | 909 | MINF0.02318006/AS |  | 849 | 0 | 970 | 970 | 970 | H | 1.411 | 1.411 | 1.411 |  | 0.0041689 | 1.4116 | 3 | 0.0041689 | [31 empty] | MINF.02318006.001/AS
Vrijstaand | Mini Vrijstaand | Nee | Grijs 001 | MINF.02318006.001/FL | 23 | 180 | 06/FL | 8 | 970 | 83.405 | 2.1475 | [8 empty] | A03 | 756 | MINF0.02318006/FM |  | 706 | 0 | 970 | 970 | 970 | H | 1.411 | 1.411 | 1.411 |  | 0.0041689 | 1.4116 | 3 | 0.0041689 | [31 empty] | MINF.02318006.001/FL
Vrijstaand | Mini Vrijstaand | Nee | Grijs 001 | MINF.02318006.001/FM | 23 | 180 | 06/FM | 8 | 970 | 83.405 | 2.1475 | [8 empty] | A03 | 756 | MINF0.02318006/FM |  | 706 | 0 | 970 | 970 | 970 | H | 1.411 | 1.411 | 1.411 |  | 0.0041689 | 1.4116 | 3 | 0.0041689 | [31 empty] | MINF.02318006.001/FM
Vrijstaand | Mini Vrijstaand | Nee | RAL9016 | MINF.02318006.133/AL | 23 | 180 | 06/AL | 8 | 970 | 83.405 | 2.1475 | [8 empty] | A03 | 909 | MINF0.02318006/AS |  | 849 | 0 | 970 | 970 | 970 | H | 1.411 | 1.411 | 1.411 |  | 0.0041689 | 1.4116 | 3 | 0.0041689 | [31 empty] | MINF.02318006.133/AL
Vrijstaand | Mini Vrijstaand | Nee | RAL9016 | MINF.02318006.133/AS | 23 | 180 | 06/AS | 8 | 970 | 83.405 | 2.1475 | [8 empty] | A03 | 909 | MINF0.02318006/AS |  | 849 | 0 | 970 | 970 | 970 | H | 1.411 | 1.411 | 1.411 |  | 0.0041689 | 1.4116 | 3 | 0.0041689 | [31 empty] | MINF.02318006.133/AS
Vrijstaand | Mini Vrijstaand | Nee | RAL9016 | MINF.02318006.133/FL | 23 | 180 | 06/FL | 8 | 970 | 83.405 | 2.1475 | [8 empty] | A03 | 756 | MINF0.02318006/FM |  | 706 | 0 | 970 | 970 | 970 | H | 1.411 | 1.411 | 1.411 |  | 0.0041689 | 1.4116 | 3 | 0.0041689 | [31 empty] | MINF.02318006.133/FL
Vrijstaand | Mini Vrijstaand | Nee | RAL9016 | MINF.02318006.133/FM | 23 | 180 | 06/FM | 8 | 970 | 83.405 | 2.1475 | [8 empty] | A03 | 756 | MINF0.02318006/FM |  | 706 | 0 | 970 | 970 | 970 | H | 1.411 | 1.411 | 1.411 |  | 0.0041689 | 1.4116 | 3 | 0.0041689 | [31 empty] | MINF.02318006.133/FM
Vrijstaand | Mini Vrijstaand | Nee | OffBlack | MINF.02318006.145/AL | 23 | 180 | 06/AL | 8 | 970 | 83.405 | 2.1475 | [8 empty] | A03 | 909 | MINF0.02318006/AS |  | 849 | 0 | 970 | 970 | 970 | H | 1.411 | 1.411 | 1.411 |  | 0.0041689 | 1.4116 | 3 | 0.0041689 | [31 empty] | MINF.02318006.145/AL
Vrijstaand | Mini Vrijstaand | Nee | OffBlack | MINF.02318006.145/AS | 23 | 180 | 06/AS | 8 | 970 | 83.405 | 2.1475 | [8 empty] | A03 | 909 | MINF0.02318006/AS |  | 849 | 0 | 970 | 970 | 970 | H | 1.411 | 1.411 | 1.411 |  | 0.0041689 | 1.4116 | 3 | 0.0041689 | [31 empty] | MINF.02318006.145/AS
Vrijstaand | Mini Vrijstaand | Nee | OffBlack | MINF.02318006.145/FL | 23 | 180 | 06/FL | 8 | 970 | 83.405 | 2.1475 | [8 empty] | A03 | 756 | MINF0.02318006/FM |  | 706 | 0 | 970 | 970 | 970 | H | 1.411 | 1.411 | 1.411 |  | 0.0041689 | 1.4116 | 3 | 0.0041689 | [31 empty] | MINF.02318006.145/FL
Vrijstaand | Mini Vrijstaand | Nee | OffBlack | MINF.02318006.145/FM | 23 | 180 | 06/FM | 8 | 970 | 83.405 | 2.1475 | [8 empty] | A03 | 756 | MINF0.02318006/FM |  | 706 | 0 | 970 | 970 | 970 | H | 1.411 | 1.411 | 1.411 |  | 0.0041689 | 1.4116 | 3 | 0.0041689 | [31 empty] | MINF.02318006.145/FM
Vrijstaand | Mini Vrijstaand | Nee | Grijs 001 | MINF.02318010.001/AL | 23 | 180 | 10/AL | 13 | 1280 | 110.0602 | 1.3807 | [8 empty] | A03 | 783 | MINF0.02318010/AS |  | 731 | 0 | 1280 | 1280 | 1280 | H | 1.41 | 1.41 | 1.41 |  | 0.0003969 | 1.7346 | 2 | 0.00036735 | [31 empty] | MINF.02318010.001/AL
Vrijstaand | Mini Vrijstaand | Nee | Grijs 001 | MINF.02318010.001/AS | 23 | 180 | 10/AS | 13 | 1280 | 110.0602 | 1.3807 | [8 empty] | A03 | 783 | MINF0.02318010/AS |  | 731 | 0 | 1280 | 1280 | 1280 | H | 1.41 | 1.41 | 1.41 |  | 0.0003969 | 1.7346 | 2 | 0.00036735 | [31 empty] | MINF.02318010.001/AS
Vrijstaand | Mini Vrijstaand | Nee | Grijs 001 | MINF.02318010.001/FL | 23 | 180 | 10/FL | 13 | 1280 | 110.0602 | 1.3807 | [8 empty] | A03 | 631 | MINF0.02318010/FM |  | 589 | 0 | 1280 | 1280 | 1280 | H | 1.41 | 1.41 | 1.41 |  | 0.0003969 | 1.7346 | 2 | 0.00036735 | [31 empty] | MINF.02318010.001/FL
Vrijstaand | Mini Vrijstaand | Nee | Grijs 001 | MINF.02318010.001/FM | 23 | 180 | 10/FM | 13 | 1280 | 110.0602 | 1.3807 | [8 empty] | A03 | 631 | MINF0.02318010/FM |  | 589 | 0 | 1280 | 1280 | 1280 | H | 1.41 | 1.41 | 1.41 |  | 0.0003969 | 1.7346 | 2 | 0.00036735 | [31 empty] | MINF.02318010.001/FM
Vrijstaand | Mini Vrijstaand | Nee | RAL9016 | MINF.02318010.133/AL | 23 | 180 | 10/AL | 13 | 1280 | 110.0602 | 1.3807 | [8 empty] | A03 | 783 | MINF0.02318010/AS |  | 731 | 0 | 1280 | 1280 | 1280 | H | 1.41 | 1.41 | 1.41 |  | 0.0003969 | 1.7346 | 2 | 0.00036735 | [31 empty] | MINF.02318010.133/AL
Vrijstaand | Mini Vrijstaand | Nee | RAL9016 | MINF.02318010.133/AS | 23 | 180 | 10/AS | 13 | 1280 | 110.0602 | 1.3807 | [8 empty] | A03 | 783 | MINF0.02318010/AS |  | 731 | 0 | 1280 | 1280 | 1280 | H | 1.41 | 1.41 | 1.41 |  | 0.0003969 | 1.7346 | 2 | 0.00036735 | [31 empty] | MINF.02318010.133/AS
Vrijstaand | Mini Vrijstaand | Nee | RAL9016 | MINF.02318010.133/FL | 23 | 180 | 10/FL | 13 | 1280 | 110.0602 | 1.3807 | [8 empty] | A03 | 631 | MINF0.02318010/FM |  | 589 | 0 | 1280 | 1280 | 1280 | H | 1.41 | 1.41 | 1.41 |  | 0.0003969 | 1.7346 | 2 | 0.00036735 | [31 empty] | MINF.02318010.133/FL
Vrijstaand | Mini Vrijstaand | Nee | RAL9016 | MINF.02318010.133/FM | 23 | 180 | 10/FM | 13 | 1280 | 110.0602 | 1.3807 | [8 empty] | A03 | 631 | MINF0.02318010/FM |  | 589 | 0 | 1280 | 1280 | 1280 | H | 1.41 | 1.41 | 1.41 |  | 0.0003969 | 1.7346 | 2 | 0.00036735 | [31 empty] | MINF.02318010.133/FM
Vrijstaand | Mini Vrijstaand | Nee | OffBlack | MINF.02318010.145/AL | 23 | 180 | 10/AL | 13 | 1280 | 110.0602 | 1.3807 | [8 empty] | A03 | 783 | MINF0.02318010/AS |  | 731 | 0 | 1280 | 1280 | 1280 | H | 1.41 | 1.41 | 1.41 |  | 0.0003969 | 1.7346 | 2 | 0.00036735 | [31 empty] | MINF.02318010.145/AL
Vrijstaand | Mini Vrijstaand | Nee | OffBlack | MINF.02318010.145/AS | 23 | 180 | 10/AS | 13 | 1280 | 110.0602 | 1.3807 | [8 empty] | A03 | 783 | MINF0.02318010/AS |  | 731 | 0 | 1280 | 1280 | 1280 | H | 1.41 | 1.41 | 1.41 |  | 0.0003969 | 1.7346 | 2 | 0.00036735 | [31 empty] | MINF.02318010.145/AS
Vrijstaand | Mini Vrijstaand | Nee | OffBlack | MINF.02318010.145/FL | 23 | 180 | 10/FL | 13 | 1280 | 110.0602 | 1.3807 | [8 empty] | A03 | 631 | MINF0.02318010/FM |  | 589 | 0 | 1280 | 1280 | 1280 | H | 1.41 | 1.41 | 1.41 |  | 0.0003969 | 1.7346 | 2 | 0.00036735 | [31 empty] | MINF.02318010.145/FL
Vrijstaand | Mini Vrijstaand | Nee | OffBlack | MINF.02318010.145/FM | 23 | 180 | 10/FM | 13 | 1280 | 110.0602 | 1.3807 | [8 empty] | A03 | 631 | MINF0.02318010/FM |  | 589 | 0 | 1280 | 1280 | 1280 | H | 1.41 | 1.41 | 1.41 |  | 0.0003969 | 1.7346 | 2 | 0.00036735 | [31 empty] | MINF.02318010.145/FM
Vrijstaand | Mini Vrijstaand | Nee | Grijs 001 | MINF.02318011.001/AL | 23 | 180 | 11/AL | 13 | 1804 | 155.1161 | 2.5038 | [8 empty] | A03 | 1008 | MINF0.02318011/AS |  | 941 | 0 | 1804 | 1804 | 1804 | H | 1.441 | 1.441 | 1.441 |  | 0.0003969 | 1.7346 | 4 | 0.00057429 | [31 empty] | MINF.02318011.001/AL
Vrijstaand | Mini Vrijstaand | Nee | Grijs 001 | MINF.02318011.001/AS | 23 | 180 | 11/AS | 13 | 1804 | 155.1161 | 2.5038 | [8 empty] | A03 | 1008 | MINF0.02318011/AS |  | 941 | 0 | 1804 | 1804 | 1804 | H | 1.441 | 1.441 | 1.441 |  | 0.0003969 | 1.7346 | 4 | 0.00057429 | [31 empty] | MINF.02318011.001/AS
Vrijstaand | Mini Vrijstaand | Nee | Grijs 001 | MINF.02318011.001/FL | 23 | 180 | 11/FL | 13 | 1804 | 155.1161 | 2.5038 | [8 empty] | A03 | 855 | MINF0.02318011/FM |  | 798 | 0 | 1804 | 1804 | 1804 | H | 1.441 | 1.441 | 1.441 |  | 0.0003969 | 1.7346 | 4 | 0.00057429 | [31 empty] | MINF.02318011.001/FL
Vrijstaand | Mini Vrijstaand | Nee | Grijs 001 | MINF.02318011.001/FM | 23 | 180 | 11/FM | 13 | 1804 | 155.1161 | 2.5038 | [8 empty] | A03 | 855 | MINF0.02318011/FM |  | 798 | 0 | 1804 | 1804 | 1804 | H | 1.441 | 1.441 | 1.441 |  | 0.0003969 | 1.7346 | 4 | 0.00057429 | [31 empty] | MINF.02318011.001/FM
Vrijstaand | Mini Vrijstaand | Nee | RAL9016 | MINF.02318011.133/AL | 23 | 180 | 11/AL | 13 | 1804 | 155.1161 | 2.5038 | [8 empty] | A03 | 1008 | MINF0.02318011/AS |  | 941 | 0 | 1804 | 1804 | 1804 | H | 1.441 | 1.441 | 1.441 |  | 0.0003969 | 1.7346 | 4 | 0.00057429 | [31 empty] | MINF.02318011.133/AL
Vrijstaand | Mini Vrijstaand | Nee | RAL9016 | MINF.02318011.133/AS | 23 | 180 | 11/AS | 13 | 1804 | 155.1161 | 2.5038 | [8 empty] | A03 | 1008 | MINF0.02318011/AS |  | 941 | 0 | 1804 | 1804 | 1804 | H | 1.441 | 1.441 | 1.441 |  | 0.0003969 | 1.7346 | 4 | 0.00057429 | [31 empty] | MINF.02318011.133/AS
Vrijstaand | Mini Vrijstaand | Nee | RAL9016 | MINF.02318011.133/FL | 23 | 180 | 11/FL | 13 | 1804 | 155.1161 | 2.5038 | [8 empty] | A03 | 855 | MINF0.02318011/FM |  | 798 | 0 | 1804 | 1804 | 1804 | H | 1.441 | 1.441 | 1.441 |  | 0.0003969 | 1.7346 | 4 | 0.00057429 | [31 empty] | MINF.02318011.133/FL
Vrijstaand | Mini Vrijstaand | Nee | RAL9016 | MINF.02318011.133/FM | 23 | 180 | 11/FM | 13 | 1804 | 155.1161 | 2.5038 | [8 empty] | A03 | 855 | MINF0.02318011/FM |  | 798 | 0 | 1804 | 1804 | 1804 | H | 1.441 | 1.441 | 1.441 |  | 0.0003969 | 1.7346 | 4 | 0.00057429 | [31 empty] | MINF.02318011.133/FM
Vrijstaand | Mini Vrijstaand | Nee | OffBlack | MINF.02318011.145/AL | 23 | 180 | 11/AL | 13 | 1804 | 155.1161 | 2.5038 | [8 empty] | A03 | 1008 | MINF0.02318011/AS |  | 941 | 0 | 1804 | 1804 | 1804 | H | 1.441 | 1.441 | 1.441 |  | 0.0003969 | 1.7346 | 4 | 0.00057429 | [31 empty] | MINF.02318011.145/AL
Vrijstaand | Mini Vrijstaand | Nee | OffBlack | MINF.02318011.145/AS | 23 | 180 | 11/AS | 13 | 1804 | 155.1161 | 2.5038 | [8 empty] | A03 | 1008 | MINF0.02318011/AS |  | 941 | 0 | 1804 | 1804 | 1804 | H | 1.441 | 1.441 | 1.441 |  | 0.0003969 | 1.7346 | 4 | 0.00057429 | [31 empty] | MINF.02318011.145/AS
Vrijstaand | Mini Vrijstaand | Nee | OffBlack | MINF.02318011.145/FL | 23 | 180 | 11/FL | 13 | 1804 | 155.1161 | 2.5038 | [8 empty] | A03 | 855 | MINF0.02318011/FM |  | 798 | 0 | 1804 | 1804 | 1804 | H | 1.441 | 1.441 | 1.441 |  | 0.0003969 | 1.7346 | 4 | 0.00057429 | [31 empty] | MINF.02318011.145/FL
Vrijstaand | Mini Vrijstaand | Nee | OffBlack | MINF.02318011.145/FM | 23 | 180 | 11/FM | 13 | 1804 | 155.1161 | 2.5038 | [8 empty] | A03 | 855 | MINF0.02318011/FM |  | 798 | 0 | 1804 | 1804 | 1804 | H | 1.441 | 1.441 | 1.441 |  | 0.0003969 | 1.7346 | 4 | 0.00057429 | [31 empty] | MINF.02318011.145/FM
Vrijstaand | Mini Vrijstaand | Nee | Grijs 001 | MINF.02318015.001/AL | 23 | 180 | 15/AL | 18 | 2120 | 182.2872 | 1.6453 | [8 empty] | A03 | 949 | MINF0.02318015/AS |  | 886 | 0 | 2120 | 2120 | 2120 | H | 1.404 | 1.404 | 1.404 |  | 0.0002083 | 1.724 | 2 | 0.00046183 | [31 empty] | MINF.02318015.001/AL
Vrijstaand | Mini Vrijstaand | Nee | Grijs 001 | MINF.02318015.001/AS | 23 | 180 | 15/AS | 18 | 2120 | 182.2872 | 1.6453 | [8 empty] | A03 | 949 | MINF0.02318015/AS |  | 886 | 0 | 2120 | 2120 | 2120 | H | 1.404 | 1.404 | 1.404 |  | 0.0002083 | 1.724 | 2 | 0.00046183 | [31 empty] | MINF.02318015.001/AS
Vrijstaand | Mini Vrijstaand | Nee | Grijs 001 | MINF.02318015.001/FL | 23 | 180 | 15/FL | 18 | 2120 | 182.2872 | 1.6453 | [8 empty] | A03 | 797 | MINF0.02318015/FM |  | 744 | 0 | 2120 | 2120 | 2120 | H | 1.404 | 1.404 | 1.404 |  | 0.0002083 | 1.724 | 2 | 0.00046183 | [31 empty] | MINF.02318015.001/FL
Vrijstaand | Mini Vrijstaand | Nee | Grijs 001 | MINF.02318015.001/FM | 23 | 180 | 15/FM | 18 | 2120 | 182.2872 | 1.6453 | [8 empty] | A03 | 797 | MINF0.02318015/FM |  | 744 | 0 | 2120 | 2120 | 2120 | H | 1.404 | 1.404 | 1.404 |  | 0.0002083 | 1.724 | 2 | 0.00046183 | [31 empty] | MINF.02318015.001/FM
Vrijstaand | Mini Vrijstaand | Nee | RAL9016 | MINF.02318015.133/AL | 23 | 180 | 15/AL | 18 | 2120 | 182.2872 | 1.6453 | [8 empty] | A03 | 949 | MINF0.02318015/AS |  | 886 | 0 | 2120 | 2120 | 2120 | H | 1.404 | 1.404 | 1.404 |  | 0.0002083 | 1.724 | 2 | 0.00046183 | [31 empty] | MINF.02318015.133/AL
Vrijstaand | Mini Vrijstaand | Nee | RAL9016 | MINF.02318015.133/AS | 23 | 180 | 15/AS | 18 | 2120 | 182.2872 | 1.6453 | [8 empty] | A03 | 949 | MINF0.02318015/AS |  | 886 | 0 | 2120 | 2120 | 2120 | H | 1.404 | 1.404 | 1.404 |  | 0.0002083 | 1.724 | 2 | 0.00046183 | [31 empty] | MINF.02318015.133/AS
Vrijstaand | Mini Vrijstaand | Nee | RAL9016 | MINF.02318015.133/FL | 23 | 180 | 15/FL | 18 | 2120 | 182.2872 | 1.6453 | [8 empty] | A03 | 797 | MINF0.02318015/FM |  | 744 | 0 | 2120 | 2120 | 2120 | H | 1.404 | 1.404 | 1.404 |  | 0.0002083 | 1.724 | 2 | 0.00046183 | [31 empty] | MINF.02318015.133/FL
Vrijstaand | Mini Vrijstaand | Nee | RAL9016 | MINF.02318015.133/FM | 23 | 180 | 15/FM | 18 | 2120 | 182.2872 | 1.6453 | [8 empty] | A03 | 797 | MINF0.02318015/FM |  | 744 | 0 | 2120 | 2120 | 2120 | H | 1.404 | 1.404 | 1.404 |  | 0.0002083 | 1.724 | 2 | 0.00046183 | [31 empty] | MINF.02318015.133/FM
Vrijstaand | Mini Vrijstaand | Nee | OffBlack | MINF.02318015.145/AL | 23 | 180 | 15/AL | 18 | 2120 | 182.2872 | 1.6453 | [8 empty] | A03 | 949 | MINF0.02318015/AS |  | 886 | 0 | 2120 | 2120 | 2120 | H | 1.404 | 1.404 | 1.404 |  | 0.0002083 | 1.724 | 2 | 0.00046183 | [31 empty] | MINF.02318015.145/AL
Vrijstaand | Mini Vrijstaand | Nee | OffBlack | MINF.02318015.145/AS | 23 | 180 | 15/AS | 18 | 2120 | 182.2872 | 1.6453 | [8 empty] | A03 | 949 | MINF0.02318015/AS |  | 886 | 0 | 2120 | 2120 | 2120 | H | 1.404 | 1.404 | 1.404 |  | 0.0002083 | 1.724 | 2 | 0.00046183 | [31 empty] | MINF.02318015.145/AS
Vrijstaand | Mini Vrijstaand | Nee | OffBlack | MINF.02318015.145/FL | 23 | 180 | 15/FL | 18 | 2120 | 182.2872 | 1.6453 | [8 empty] | A03 | 797 | MINF0.02318015/FM |  | 744 | 0 | 2120 | 2120 | 2120 | H | 1.404 | 1.404 | 1.404 |  | 0.0002083 | 1.724 | 2 | 0.00046183 | [31 empty] | MINF.02318015.145/FL
Vrijstaand | Mini Vrijstaand | Nee | OffBlack | MINF.02318015.145/FM | 23 | 180 | 15/FM | 18 | 2120 | 182.2872 | 1.6453 | [8 empty] | A03 | 797 | MINF0.02318015/FM |  | 744 | 0 | 2120 | 2120 | 2120 | H | 1.404 | 1.404 | 1.404 |  | 0.0002083 | 1.724 | 2 | 0.00046183 | [31 empty] | MINF.02318015.145/FM
Vrijstaand | Mini Vrijstaand | Nee | Grijs 001 | MINF.02318016.001/AL | 23 | 180 | 16/AL | 18 | 2354 | 202.4076 | 1.9707 | [8 empty] | A03 | 1282 | MINF0.02318016/AS |  | 1197 | 0 | 2354 | 2354 | 2354 | H | 1.453 | 1.453 | 1.453 |  | 0.0002083 | 1.724 | 4 | 0.0013928 | [31 empty] | MINF.02318016.001/AL
Vrijstaand | Mini Vrijstaand | Nee | Grijs 001 | MINF.02318016.001/AS | 23 | 180 | 16/AS | 18 | 2354 | 202.4076 | 1.9707 | [8 empty] | A03 | 1282 | MINF0.02318016/AS |  | 1197 | 0 | 2354 | 2354 | 2354 | H | 1.453 | 1.453 | 1.453 |  | 0.0002083 | 1.724 | 4 | 0.0013928 | [31 empty] | MINF.02318016.001/AS
Vrijstaand | Mini Vrijstaand | Nee | Grijs 001 | MINF.02318016.001/FL | 23 | 180 | 16/FL | 18 | 2354 | 202.4076 | 1.9707 | [8 empty] | A03 | 1130 | MINF0.02318016/FM |  | 1055 | 0 | 2354 | 2354 | 2354 | H | 1.453 | 1.453 | 1.453 |  | 0.0002083 | 1.724 | 4 | 0.0013928 | [31 empty] | MINF.02318016.001/FL
Vrijstaand | Mini Vrijstaand | Nee | Grijs 001 | MINF.02318016.001/FM | 23 | 180 | 16/FM | 18 | 2354 | 202.4076 | 1.9707 | [8 empty] | A03 | 1130 | MINF0.02318016/FM |  | 1055 | 0 | 2354 | 2354 | 2354 | H | 1.453 | 1.453 | 1.453 |  | 0.0002083 | 1.724 | 4 | 0.0013928 | [31 empty] | MINF.02318016.001/FM
Vrijstaand | Mini Vrijstaand | Nee | RAL9016 | MINF.02318016.133/AL | 23 | 180 | 16/AL | 18 | 2354 | 202.4076 | 1.9707 | [8 empty] | A03 | 1282 | MINF0.02318016/AS |  | 1197 | 0 | 2354 | 2354 | 2354 | H | 1.453 | 1.453 | 1.453 |  | 0.0002083 | 1.724 | 4 | 0.0013928 | [31 empty] | MINF.02318016.133/AL
Vrijstaand | Mini Vrijstaand | Nee | RAL9016 | MINF.02318016.133/AS | 23 | 180 | 16/AS | 18 | 2354 | 202.4076 | 1.9707 | [8 empty] | A03 | 1282 | MINF0.02318016/AS |  | 1197 | 0 | 2354 | 2354 | 2354 | H | 1.453 | 1.453 | 1.453 |  | 0.0002083 | 1.724 | 4 | 0.0013928 | [31 empty] | MINF.02318016.133/AS
Vrijstaand | Mini Vrijstaand | Nee | RAL9016 | MINF.02318016.133/FL | 23 | 180 | 16/FL | 18 | 2354 | 202.4076 | 1.9707 | [8 empty] | A03 | 1130 | MINF0.02318016/FM |  | 1055 | 0 | 2354 | 2354 | 2354 | H | 1.453 | 1.453 | 1.453 |  | 0.0002083 | 1.724 | 4 | 0.0013928 | [31 empty] | MINF.02318016.133/FL
Vrijstaand | Mini Vrijstaand | Nee | RAL9016 | MINF.02318016.133/FM | 23 | 180 | 16/FM | 18 | 2354 | 202.4076 | 1.9707 | [8 empty] | A03 | 1130 | MINF0.02318016/FM |  | 1055 | 0 | 2354 | 2354 | 2354 | H | 1.453 | 1.453 | 1.453 |  | 0.0002083 | 1.724 | 4 | 0.0013928 | [31 empty] | MINF.02318016.133/FM
Vrijstaand | Mini Vrijstaand | Nee | OffBlack | MINF.02318016.145/AL | 23 | 180 | 16/AL | 18 | 2354 | 202.4076 | 1.9707 | [8 empty] | A03 | 1282 | MINF0.02318016/AS |  | 1197 | 0 | 2354 | 2354 | 2354 | H | 1.453 | 1.453 | 1.453 |  | 0.0002083 | 1.724 | 4 | 0.0013928 | [31 empty] | MINF.02318016.145/AL
Vrijstaand | Mini Vrijstaand | Nee | OffBlack | MINF.02318016.145/AS | 23 | 180 | 16/AS | 18 | 2354 | 202.4076 | 1.9707 | [8 empty] | A03 | 1282 | MINF0.02318016/AS |  | 1197 | 0 | 2354 | 2354 | 2354 | H | 1.453 | 1.453 | 1.453 |  | 0.0002083 | 1.724 | 4 | 0.0013928 | [31 empty] | MINF.02318016.145/AS
Vrijstaand | Mini Vrijstaand | Nee | OffBlack | MINF.02318016.145/FL | 23 | 180 | 16/FL | 18 | 2354 | 202.4076 | 1.9707 | [8 empty] | A03 | 1130 | MINF0.02318016/FM |  | 1055 | 0 | 2354 | 2354 | 2354 | H | 1.453 | 1.453 | 1.453 |  | 0.0002083 | 1.724 | 4 | 0.0013928 | [31 empty] | MINF.02318016.145/FL
Vrijstaand | Mini Vrijstaand | Nee | OffBlack | MINF.02318016.145/FM | 23 | 180 | 16/FM | 18 | 2354 | 202.4076 | 1.9707 | [8 empty] | A03 | 1130 | MINF0.02318016/FM |  | 1055 | 0 | 2354 | 2354 | 2354 | H | 1.453 | 1.453 | 1.453 |  | 0.0002083 | 1.724 | 4 | 0.0013928 | [31 empty] | MINF.02318016.145/FM
Vrijstaand | Mini Vrijstaand | Nee | Grijs 001 | MINF.02318020.001/AL | 23 | 180 | 20/AL | 23 | 2979 | 256.1479 | 1.7907 | [8 empty] | A03 | 1095 | MINF0.02318020/AS |  | 1022 | 0 | 2979 | 2979 | 2979 | H | 1.404 | 1.404 | 1.404 |  | 0.0001276 | 1.7219 | 2 | 0.00037661 | [31 empty] | MINF.02318020.001/AL
Vrijstaand | Mini Vrijstaand | Nee | Grijs 001 | MINF.02318020.001/AS | 23 | 180 | 20/AS | 23 | 2979 | 256.1479 | 1.7907 | [8 empty] | A03 | 1095 | MINF0.02318020/AS |  | 1022 | 0 | 2979 | 2979 | 2979 | H | 1.404 | 1.404 | 1.404 |  | 0.0001276 | 1.7219 | 2 | 0.00037661 | [31 empty] | MINF.02318020.001/AS
Vrijstaand | Mini Vrijstaand | Nee | Grijs 001 | MINF.02318020.001/FL | 23 | 180 | 20/FL | 23 | 2979 | 256.1479 | 1.7907 | [8 empty] | A03 | 942 | MINF0.02318020/FM |  | 880 | 0 | 2979 | 2979 | 2979 | H | 1.404 | 1.404 | 1.404 |  | 0.0001276 | 1.7219 | 2 | 0.00037661 | [31 empty] | MINF.02318020.001/FL
Vrijstaand | Mini Vrijstaand | Nee | Grijs 001 | MINF.02318020.001/FM | 23 | 180 | 20/FM | 23 | 2979 | 256.1479 | 1.7907 | [8 empty] | A03 | 942 | MINF0.02318020/FM |  | 880 | 0 | 2979 | 2979 | 2979 | H | 1.404 | 1.404 | 1.404 |  | 0.0001276 | 1.7219 | 2 | 0.00037661 | [31 empty] | MINF.02318020.001/FM
Vrijstaand | Mini Vrijstaand | Nee | RAL9016 | MINF.02318020.133/AL | 23 | 180 | 20/AL | 23 | 2979 | 256.1479 | 1.7907 | [8 empty] | A03 | 1095 | MINF0.02318020/AS |  | 1022 | 0 | 2979 | 2979 | 2979 | H | 1.404 | 1.404 | 1.404 |  | 0.0001276 | 1.7219 | 2 | 0.00037661 | [31 empty] | MINF.02318020.133/AL
Vrijstaand | Mini Vrijstaand | Nee | RAL9016 | MINF.02318020.133/AS | 23 | 180 | 20/AS | 23 | 2979 | 256.1479 | 1.7907 | [8 empty] | A03 | 1095 | MINF0.02318020/AS |  | 1022 | 0 | 2979 | 2979 | 2979 | H | 1.404 | 1.404 | 1.404 |  | 0.0001276 | 1.7219 | 2 | 0.00037661 | [31 empty] | MINF.02318020.133/AS
Vrijstaand | Mini Vrijstaand | Nee | RAL9016 | MINF.02318020.133/FL | 23 | 180 | 20/FL | 23 | 2979 | 256.1479 | 1.7907 | [8 empty] | A03 | 942 | MINF0.02318020/FM |  | 880 | 0 | 2979 | 2979 | 2979 | H | 1.404 | 1.404 | 1.404 |  | 0.0001276 | 1.7219 | 2 | 0.00037661 | [31 empty] | MINF.02318020.133/FL
Vrijstaand | Mini Vrijstaand | Nee | RAL9016 | MINF.02318020.133/FM | 23 | 180 | 20/FM | 23 | 2979 | 256.1479 | 1.7907 | [8 empty] | A03 | 942 | MINF0.02318020/FM |  | 880 | 0 | 2979 | 2979 | 2979 | H | 1.404 | 1.404 | 1.404 |  | 0.0001276 | 1.7219 | 2 | 0.00037661 | [31 empty] | MINF.02318020.133/FM
Vrijstaand | Mini Vrijstaand | Nee | OffBlack | MINF.02318020.145/AL | 23 | 180 | 20/AL | 23 | 2979 | 256.1479 | 1.7907 | [8 empty] | A03 | 1095 | MINF0.02318020/AS |  | 1022 | 0 | 2979 | 2979 | 2979 | H | 1.404 | 1.404 | 1.404 |  | 0.0001276 | 1.7219 | 2 | 0.00037661 | [31 empty] | MINF.02318020.145/AL
Vrijstaand | Mini Vrijstaand | Nee | OffBlack | MINF.02318020.145/AS | 23 | 180 | 20/AS | 23 | 2979 | 256.1479 | 1.7907 | [8 empty] | A03 | 1095 | MINF0.02318020/AS |  | 1022 | 0 | 2979 | 2979 | 2979 | H | 1.404 | 1.404 | 1.404 |  | 0.0001276 | 1.7219 | 2 | 0.00037661 | [31 empty] | MINF.02318020.145/AS
Vrijstaand | Mini Vrijstaand | Nee | OffBlack | MINF.02318020.145/FL | 23 | 180 | 20/FL | 23 | 2979 | 256.1479 | 1.7907 | [8 empty] | A03 | 942 | MINF0.02318020/FM |  | 880 | 0 | 2979 | 2979 | 2979 | H | 1.404 | 1.404 | 1.404 |  | 0.0001276 | 1.7219 | 2 | 0.00037661 | [31 empty] | MINF.02318020.145/FL
Vrijstaand | Mini Vrijstaand | Nee | OffBlack | MINF.02318020.145/FM | 23 | 180 | 20/FM | 23 | 2979 | 256.1479 | 1.7907 | [8 empty] | A03 | 942 | MINF0.02318020/FM |  | 880 | 0 | 2979 | 2979 | 2979 | H | 1.404 | 1.404 | 1.404 |  | 0.0001276 | 1.7219 | 2 | 0.00037661 | [31 empty] | MINF.02318020.145/FM
Vrijstaand | Mini Vrijstaand | Nee | Grijs 001 | MINF.02318021.001/AL | 23 | 180 | 21/AL | 23 | 3062 | 263.2846 | 1.8775 | [8 empty] | A03 | 1437 | MINF0.02318021/AS |  | 1341 | 0 | 3062 | 3062 | 3062 | H | 1.463 | 1.463 | 1.463 |  | 0.0001276 | 1.7219 | 4 | 0.0005142 | [31 empty] | MINF.02318021.001/AL
Vrijstaand | Mini Vrijstaand | Nee | Grijs 001 | MINF.02318021.001/AS | 23 | 180 | 21/AS | 23 | 3062 | 263.2846 | 1.8775 | [8 empty] | A03 | 1437 | MINF0.02318021/AS |  | 1341 | 0 | 3062 | 3062 | 3062 | H | 1.463 | 1.463 | 1.463 |  | 0.0001276 | 1.7219 | 4 | 0.0005142 | [31 empty] | MINF.02318021.001/AS
Vrijstaand | Mini Vrijstaand | Nee | Grijs 001 | MINF.02318021.001/FL | 23 | 180 | 21/FL | 23 | 3062 | 263.2846 | 1.8775 | [8 empty] | A03 | 1283 | MINF0.02318021/FM |  | 1198 | 0 | 3062 | 3062 | 3062 | H | 1.463 | 1.463 | 1.463 |  | 0.0001276 | 1.7219 | 4 | 0.0005142 | [31 empty] | MINF.02318021.001/FL
Vrijstaand | Mini Vrijstaand | Nee | Grijs 001 | MINF.02318021.001/FM | 23 | 180 | 21/FM | 23 | 3062 | 263.2846 | 1.8775 | [8 empty] | A03 | 1283 | MINF0.02318021/FM |  | 1198 | 0 | 3062 | 3062 | 3062 | H | 1.463 | 1.463 | 1.463 |  | 0.0001276 | 1.7219 | 4 | 0.0005142 | [31 empty] | MINF.02318021.001/FM
Vrijstaand | Mini Vrijstaand | Nee | RAL9016 | MINF.02318021.133/AL | 23 | 180 | 21/AL | 23 | 3062 | 263.2846 | 1.8775 | [8 empty] | A03 | 1437 | MINF0.02318021/AS |  | 1341 | 0 | 3062 | 3062 | 3062 | H | 1.463 | 1.463 | 1.463 |  | 0.0001276 | 1.7219 | 4 | 0.0005142 | [31 empty] | MINF.02318021.133/AL
Vrijstaand | Mini Vrijstaand | Nee | RAL9016 | MINF.02318021.133/AS | 23 | 180 | 21/AS | 23 | 3062 | 263.2846 | 1.8775 | [8 empty] | A03 | 1437 | MINF0.02318021/AS |  | 1341 | 0 | 3062 | 3062 | 3062 | H | 1.463 | 1.463 | 1.463 |  | 0.0001276 | 1.7219 | 4 | 0.0005142 | [31 empty] | MINF.02318021.133/AS
Vrijstaand | Mini Vrijstaand | Nee | RAL9016 | MINF.02318021.133/FL | 23 | 180 | 21/FL | 23 | 3062 | 263.2846 | 1.8775 | [8 empty] | A03 | 1283 | MINF0.02318021/FM |  | 1198 | 0 | 3062 | 3062 | 3062 | H | 1.463 | 1.463 | 1.463 |  | 0.0001276 | 1.7219 | 4 | 0.0005142 | [31 empty] | MINF.02318021.133/FL
Vrijstaand | Mini Vrijstaand | Nee | RAL9016 | MINF.02318021.133/FM | 23 | 180 | 21/FM | 23 | 3062 | 263.2846 | 1.8775 | [8 empty] | A03 | 1283 | MINF0.02318021/FM |  | 1198 | 0 | 3062 | 3062 | 3062 | H | 1.463 | 1.463 | 1.463 |  | 0.0001276 | 1.7219 | 4 | 0.0005142 | [31 empty] | MINF.02318021.133/FM
Vrijstaand | Mini Vrijstaand | Nee | OffBlack | MINF.02318021.145/AL | 23 | 180 | 21/AL | 23 | 3062 | 263.2846 | 1.8775 | [8 empty] | A03 | 1437 | MINF0.02318021/AS |  | 1341 | 0 | 3062 | 3062 | 3062 | H | 1.463 | 1.463 | 1.463 |  | 0.0001276 | 1.7219 | 4 | 0.0005142 | [31 empty] | MINF.02318021.145/AL
Vrijstaand | Mini Vrijstaand | Nee | OffBlack | MINF.02318021.145/AS | 23 | 180 | 21/AS | 23 | 3062 | 263.2846 | 1.8775 | [8 empty] | A03 | 1437 | MINF0.02318021/AS |  | 1341 | 0 | 3062 | 3062 | 3062 | H | 1.463 | 1.463 | 1.463 |  | 0.0001276 | 1.7219 | 4 | 0.0005142 | [31 empty] | MINF.02318021.145/AS
Vrijstaand | Mini Vrijstaand | Nee | OffBlack | MINF.02318021.145/FL | 23 | 180 | 21/FL | 23 | 3062 | 263.2846 | 1.8775 | [8 empty] | A03 | 1283 | MINF0.02318021/FM |  | 1198 | 0 | 3062 | 3062 | 3062 | H | 1.463 | 1.463 | 1.463 |  | 0.0001276 | 1.7219 | 4 | 0.0005142 | [31 empty] | MINF.02318021.145/FL
Vrijstaand | Mini Vrijstaand | Nee | OffBlack | MINF.02318021.145/FM | 23 | 180 | 21/FM | 23 | 3062 | 263.2846 | 1.8775 | [8 empty] | A03 | 1283 | MINF0.02318021/FM |  | 1198 | 0 | 3062 | 3062 | 3062 | H | 1.463 | 1.463 | 1.463 |  | 0.0001276 | 1.7219 | 4 | 0.0005142 | [31 empty] | MINF.02318021.145/FM
Vrijstaand | Mini Vrijstaand | Nee | Grijs 001 | MINF.02320005.001/AL | 23 | 200 | 05/AL | 8 | 908 | 78.0739 | 2.285 | [8 empty] | A03 | 753 | MINF0.02320005/AS |  | 703 | 0 | 908 | 908 | 908 | H | 1.399 | 1.399 | 1.399 |  | 0.0009367 | 1.7898 | 2 | 0.0004456 | [31 empty] | MINF.02320005.001/AL
Vrijstaand | Mini Vrijstaand | Nee | Grijs 001 | MINF.02320005.001/AS | 23 | 200 | 05/AS | 8 | 908 | 78.0739 | 2.285 | [8 empty] | A03 | 753 | MINF0.02320005/AS |  | 703 | 0 | 908 | 908 | 908 | H | 1.399 | 1.399 | 1.399 |  | 0.0009367 | 1.7898 | 2 | 0.0004456 | [31 empty] | MINF.02320005.001/AS
Vrijstaand | Mini Vrijstaand | Nee | Grijs 001 | MINF.02320005.001/FL | 23 | 200 | 05/FL | 8 | 908 | 78.0739 | 2.285 | [8 empty] | A03 | 599 | MINF0.02320005/FM |  | 560 | 0 | 908 | 908 | 908 | H | 1.399 | 1.399 | 1.399 |  | 0.0009367 | 1.7898 | 2 | 0.0004456 | [31 empty] | MINF.02320005.001/FL
Vrijstaand | Mini Vrijstaand | Nee | Grijs 001 | MINF.02320005.001/FM | 23 | 200 | 05/FM | 8 | 908 | 78.0739 | 2.285 | [8 empty] | A03 | 599 | MINF0.02320005/FM |  | 560 | 0 | 908 | 908 | 908 | H | 1.399 | 1.399 | 1.399 |  | 0.0009367 | 1.7898 | 2 | 0.0004456 | [31 empty] | MINF.02320005.001/FM
Vrijstaand | Mini Vrijstaand | Nee | RAL9016 | MINF.02320005.133/AL | 23 | 200 | 05/AL | 8 | 908 | 78.0739 | 2.285 | [8 empty] | A03 | 753 | MINF0.02320005/AS |  | 703 | 0 | 908 | 908 | 908 | H | 1.399 | 1.399 | 1.399 |  | 0.0009367 | 1.7898 | 2 | 0.0004456 | [31 empty] | MINF.02320005.133/AL
Vrijstaand | Mini Vrijstaand | Nee | RAL9016 | MINF.02320005.133/AS | 23 | 200 | 05/AS | 8 | 908 | 78.0739 | 2.285 | [8 empty] | A03 | 753 | MINF0.02320005/AS |  | 703 | 0 | 908 | 908 | 908 | H | 1.399 | 1.399 | 1.399 |  | 0.0009367 | 1.7898 | 2 | 0.0004456 | [31 empty] | MINF.02320005.133/AS
Vrijstaand | Mini Vrijstaand | Nee | RAL9016 | MINF.02320005.133/FL | 23 | 200 | 05/FL | 8 | 908 | 78.0739 | 2.285 | [8 empty] | A03 | 599 | MINF0.02320005/FM |  | 560 | 0 | 908 | 908 | 908 | H | 1.399 | 1.399 | 1.399 |  | 0.0009367 | 1.7898 | 2 | 0.0004456 | [31 empty] | MINF.02320005.133/FL
Vrijstaand | Mini Vrijstaand | Nee | RAL9016 | MINF.02320005.133/FM | 23 | 200 | 05/FM | 8 | 908 | 78.0739 | 2.285 | [8 empty] | A03 | 599 | MINF0.02320005/FM |  | 560 | 0 | 908 | 908 | 908 | H | 1.399 | 1.399 | 1.399 |  | 0.0009367 | 1.7898 | 2 | 0.0004456 | [31 empty] | MINF.02320005.133/FM
Vrijstaand | Mini Vrijstaand | Nee | OffBlack | MINF.02320005.145/AL | 23 | 200 | 05/AL | 8 | 908 | 78.0739 | 2.285 | [8 empty] | A03 | 753 | MINF0.02320005/AS |  | 703 | 0 | 908 | 908 | 908 | H | 1.399 | 1.399 | 1.399 |  | 0.0009367 | 1.7898 | 2 | 0.0004456 | [31 empty] | MINF.02320005.145/AL
Vrijstaand | Mini Vrijstaand | Nee | OffBlack | MINF.02320005.145/AS | 23 | 200 | 05/AS | 8 | 908 | 78.0739 | 2.285 | [8 empty] | A03 | 753 | MINF0.02320005/AS |  | 703 | 0 | 908 | 908 | 908 | H | 1.399 | 1.399 | 1.399 |  | 0.0009367 | 1.7898 | 2 | 0.0004456 | [31 empty] | MINF.02320005.145/AS
Vrijstaand | Mini Vrijstaand | Nee | OffBlack | MINF.02320005.145/FL | 23 | 200 | 05/FL | 8 | 908 | 78.0739 | 2.285 | [8 empty] | A03 | 599 | MINF0.02320005/FM |  | 560 | 0 | 908 | 908 | 908 | H | 1.399 | 1.399 | 1.399 |  | 0.0009367 | 1.7898 | 2 | 0.0004456 | [31 empty] | MINF.02320005.145/FL
Vrijstaand | Mini Vrijstaand | Nee | OffBlack | MINF.02320005.145/FM | 23 | 200 | 05/FM | 8 | 908 | 78.0739 | 2.285 | [8 empty] | A03 | 599 | MINF0.02320005/FM |  | 560 | 0 | 908 | 908 | 908 | H | 1.399 | 1.399 | 1.399 |  | 0.0009367 | 1.7898 | 2 | 0.0004456 | [31 empty] | MINF.02320005.145/FM
Vrijstaand | Mini Vrijstaand | Nee | Grijs 001 | MINF.02320006.001/AL | 23 | 200 | 06/AL | 8 | 1078 | 92.6913 | 2.4926 | [8 empty] | A03 | 984 | MINF0.02320006/AS |  | 918 | 0 | 1078 | 1078 | 1078 | H | 1.411 | 1.411 | 1.411 |  | 0.0041689 | 1.4116 | 3 | 0.0041689 | [31 empty] | MINF.02320006.001/AL
Vrijstaand | Mini Vrijstaand | Nee | Grijs 001 | MINF.02320006.001/AS | 23 | 200 | 06/AS | 8 | 1078 | 92.6913 | 2.4926 | [8 empty] | A03 | 984 | MINF0.02320006/AS |  | 918 | 0 | 1078 | 1078 | 1078 | H | 1.411 | 1.411 | 1.411 |  | 0.0041689 | 1.4116 | 3 | 0.0041689 | [31 empty] | MINF.02320006.001/AS
Vrijstaand | Mini Vrijstaand | Nee | Grijs 001 | MINF.02320006.001/FL | 23 | 200 | 06/FL | 8 | 1078 | 92.6913 | 2.4926 | [8 empty] | A03 | 831 | MINF0.02320006/FM |  | 776 | 0 | 1078 | 1078 | 1078 | H | 1.411 | 1.411 | 1.411 |  | 0.0041689 | 1.4116 | 3 | 0.0041689 | [31 empty] | MINF.02320006.001/FL
Vrijstaand | Mini Vrijstaand | Nee | Grijs 001 | MINF.02320006.001/FM | 23 | 200 | 06/FM | 8 | 1078 | 92.6913 | 2.4926 | [8 empty] | A03 | 831 | MINF0.02320006/FM |  | 776 | 0 | 1078 | 1078 | 1078 | H | 1.411 | 1.411 | 1.411 |  | 0.0041689 | 1.4116 | 3 | 0.0041689 | [31 empty] | MINF.02320006.001/FM
Vrijstaand | Mini Vrijstaand | Nee | RAL9016 | MINF.02320006.133/AL | 23 | 200 | 06/AL | 8 | 1078 | 92.6913 | 2.4926 | [8 empty] | A03 | 984 | MINF0.02320006/AS |  | 918 | 0 | 1078 | 1078 | 1078 | H | 1.411 | 1.411 | 1.411 |  | 0.0041689 | 1.4116 | 3 | 0.0041689 | [31 empty] | MINF.02320006.133/AL
Vrijstaand | Mini Vrijstaand | Nee | RAL9016 | MINF.02320006.133/AS | 23 | 200 | 06/AS | 8 | 1078 | 92.6913 | 2.4926 | [8 empty] | A03 | 984 | MINF0.02320006/AS |  | 918 | 0 | 1078 | 1078 | 1078 | H | 1.411 | 1.411 | 1.411 |  | 0.0041689 | 1.4116 | 3 | 0.0041689 | [31 empty] | MINF.02320006.133/AS
Vrijstaand | Mini Vrijstaand | Nee | RAL9016 | MINF.02320006.133/FL | 23 | 200 | 06/FL | 8 | 1078 | 92.6913 | 2.4926 | [8 empty] | A03 | 831 | MINF0.02320006/FM |  | 776 | 0 | 1078 | 1078 | 1078 | H | 1.411 | 1.411 | 1.411 |  | 0.0041689 | 1.4116 | 3 | 0.0041689 | [31 empty] | MINF.02320006.133/FL
Vrijstaand | Mini Vrijstaand | Nee | RAL9016 | MINF.02320006.133/FM | 23 | 200 | 06/FM | 8 | 1078 | 92.6913 | 2.4926 | [8 empty] | A03 | 831 | MINF0.02320006/FM |  | 776 | 0 | 1078 | 1078 | 1078 | H | 1.411 | 1.411 | 1.411 |  | 0.0041689 | 1.4116 | 3 | 0.0041689 | [31 empty] | MINF.02320006.133/FM
Vrijstaand | Mini Vrijstaand | Nee | OffBlack | MINF.02320006.145/AL | 23 | 200 | 06/AL | 8 | 1078 | 92.6913 | 2.4926 | [8 empty] | A03 | 984 | MINF0.02320006/AS |  | 918 | 0 | 1078 | 1078 | 1078 | H | 1.411 | 1.411 | 1.411 |  | 0.0041689 | 1.4116 | 3 | 0.0041689 | [31 empty] | MINF.02320006.145/AL
Vrijstaand | Mini Vrijstaand | Nee | OffBlack | MINF.02320006.145/AS | 23 | 200 | 06/AS | 8 | 1078 | 92.6913 | 2.4926 | [8 empty] | A03 | 984 | MINF0.02320006/AS |  | 918 | 0 | 1078 | 1078 | 1078 | H | 1.411 | 1.411 | 1.411 |  | 0.0041689 | 1.4116 | 3 | 0.0041689 | [31 empty] | MINF.02320006.145/AS
Vrijstaand | Mini Vrijstaand | Nee | OffBlack | MINF.02320006.145/FL | 23 | 200 | 06/FL | 8 | 1078 | 92.6913 | 2.4926 | [8 empty] | A03 | 831 | MINF0.02320006/FM |  | 776 | 0 | 1078 | 1078 | 1078 | H | 1.411 | 1.411 | 1.411 |  | 0.0041689 | 1.4116 | 3 | 0.0041689 | [31 empty] | MINF.02320006.145/FL
Vrijstaand | Mini Vrijstaand | Nee | OffBlack | MINF.02320006.145/FM | 23 | 200 | 06/FM | 8 | 1078 | 92.6913 | 2.4926 | [8 empty] | A03 | 831 | MINF0.02320006/FM |  | 776 | 0 | 1078 | 1078 | 1078 | H | 1.411 | 1.411 | 1.411 |  | 0.0041689 | 1.4116 | 3 | 0.0041689 | [31 empty] | MINF.02320006.145/FM
Vrijstaand | Mini Vrijstaand | Nee | Grijs 001 | MINF.02320010.001/AL | 23 | 200 | 10/AL | 13 | 1422 | 122.27 | 1.6571 | [8 empty] | A03 | 839 | MINF0.02320010/AS |  | 784 | 0 | 1422 | 1422 | 1422 | H | 1.41 | 1.41 | 1.41 |  | 0.0003969 | 1.7346 | 2 | 0.00036735 | [31 empty] | MINF.02320010.001/AL
Vrijstaand | Mini Vrijstaand | Nee | Grijs 001 | MINF.02320010.001/AS | 23 | 200 | 10/AS | 13 | 1422 | 122.27 | 1.6571 | [8 empty] | A03 | 839 | MINF0.02320010/AS |  | 784 | 0 | 1422 | 1422 | 1422 | H | 1.41 | 1.41 | 1.41 |  | 0.0003969 | 1.7346 | 2 | 0.00036735 | [31 empty] | MINF.02320010.001/AS
Vrijstaand | Mini Vrijstaand | Nee | Grijs 001 | MINF.02320010.001/FL | 23 | 200 | 10/FL | 13 | 1422 | 122.27 | 1.6571 | [8 empty] | A03 | 687 | MINF0.02320010/FM |  | 641 | 0 | 1422 | 1422 | 1422 | H | 1.41 | 1.41 | 1.41 |  | 0.0003969 | 1.7346 | 2 | 0.00036735 | [31 empty] | MINF.02320010.001/FL
Vrijstaand | Mini Vrijstaand | Nee | Grijs 001 | MINF.02320010.001/FM | 23 | 200 | 10/FM | 13 | 1422 | 122.27 | 1.6571 | [8 empty] | A03 | 687 | MINF0.02320010/FM |  | 641 | 0 | 1422 | 1422 | 1422 | H | 1.41 | 1.41 | 1.41 |  | 0.0003969 | 1.7346 | 2 | 0.00036735 | [31 empty] | MINF.02320010.001/FM
Vrijstaand | Mini Vrijstaand | Nee | RAL9016 | MINF.02320010.133/AL | 23 | 200 | 10/AL | 13 | 1422 | 122.27 | 1.6571 | [8 empty] | A03 | 839 | MINF0.02320010/AS |  | 784 | 0 | 1422 | 1422 | 1422 | H | 1.41 | 1.41 | 1.41 |  | 0.0003969 | 1.7346 | 2 | 0.00036735 | [31 empty] | MINF.02320010.133/AL
Vrijstaand | Mini Vrijstaand | Nee | RAL9016 | MINF.02320010.133/AS | 23 | 200 | 10/AS | 13 | 1422 | 122.27 | 1.6571 | [8 empty] | A03 | 839 | MINF0.02320010/AS |  | 784 | 0 | 1422 | 1422 | 1422 | H | 1.41 | 1.41 | 1.41 |  | 0.0003969 | 1.7346 | 2 | 0.00036735 | [31 empty] | MINF.02320010.133/AS
Vrijstaand | Mini Vrijstaand | Nee | RAL9016 | MINF.02320010.133/FL | 23 | 200 | 10/FL | 13 | 1422 | 122.27 | 1.6571 | [8 empty] | A03 | 687 | MINF0.02320010/FM |  | 641 | 0 | 1422 | 1422 | 1422 | H | 1.41 | 1.41 | 1.41 |  | 0.0003969 | 1.7346 | 2 | 0.00036735 | [31 empty] | MINF.02320010.133/FL
Vrijstaand | Mini Vrijstaand | Nee | RAL9016 | MINF.02320010.133/FM | 23 | 200 | 10/FM | 13 | 1422 | 122.27 | 1.6571 | [8 empty] | A03 | 687 | MINF0.02320010/FM |  | 641 | 0 | 1422 | 1422 | 1422 | H | 1.41 | 1.41 | 1.41 |  | 0.0003969 | 1.7346 | 2 | 0.00036735 | [31 empty] | MINF.02320010.133/FM
Vrijstaand | Mini Vrijstaand | Nee | OffBlack | MINF.02320010.145/AL | 23 | 200 | 10/AL | 13 | 1422 | 122.27 | 1.6571 | [8 empty] | A03 | 839 | MINF0.02320010/AS |  | 784 | 0 | 1422 | 1422 | 1422 | H | 1.41 | 1.41 | 1.41 |  | 0.0003969 | 1.7346 | 2 | 0.00036735 | [31 empty] | MINF.02320010.145/AL
Vrijstaand | Mini Vrijstaand | Nee | OffBlack | MINF.02320010.145/AS | 23 | 200 | 10/AS | 13 | 1422 | 122.27 | 1.6571 | [8 empty] | A03 | 839 | MINF0.02320010/AS |  | 784 | 0 | 1422 | 1422 | 1422 | H | 1.41 | 1.41 | 1.41 |  | 0.0003969 | 1.7346 | 2 | 0.00036735 | [31 empty] | MINF.02320010.145/AS
Vrijstaand | Mini Vrijstaand | Nee | OffBlack | MINF.02320010.145/FL | 23 | 200 | 10/FL | 13 | 1422 | 122.27 | 1.6571 | [8 empty] | A03 | 687 | MINF0.02320010/FM |  | 641 | 0 | 1422 | 1422 | 1422 | H | 1.41 | 1.41 | 1.41 |  | 0.0003969 | 1.7346 | 2 | 0.00036735 | [31 empty] | MINF.02320010.145/FL
Vrijstaand | Mini Vrijstaand | Nee | OffBlack | MINF.02320010.145/FM | 23 | 200 | 10/FM | 13 | 1422 | 122.27 | 1.6571 | [8 empty] | A03 | 687 | MINF0.02320010/FM |  | 641 | 0 | 1422 | 1422 | 1422 | H | 1.41 | 1.41 | 1.41 |  | 0.0003969 | 1.7346 | 2 | 0.00036735 | [31 empty] | MINF.02320010.145/FM
Vrijstaand | Mini Vrijstaand | Nee | Grijs 001 | MINF.02320011.001/AL | 23 | 200 | 11/AL | 13 | 2004 | 172.313 | 3.0047 | [8 empty] | A03 | 1080 | MINF0.02320011/AS |  | 1009 | 0 | 2004 | 2004 | 2004 | H | 1.441 | 1.441 | 1.441 |  | 0.0003969 | 1.7346 | 4 | 0.00057429 | [31 empty] | MINF.02320011.001/AL
Vrijstaand | Mini Vrijstaand | Nee | Grijs 001 | MINF.02320011.001/AS | 23 | 200 | 11/AS | 13 | 2004 | 172.313 | 3.0047 | [8 empty] | A03 | 1080 | MINF0.02320011/AS |  | 1009 | 0 | 2004 | 2004 | 2004 | H | 1.441 | 1.441 | 1.441 |  | 0.0003969 | 1.7346 | 4 | 0.00057429 | [31 empty] | MINF.02320011.001/AS
Vrijstaand | Mini Vrijstaand | Nee | Grijs 001 | MINF.02320011.001/FL | 23 | 200 | 11/FL | 13 | 2004 | 172.313 | 3.0047 | [8 empty] | A03 | 928 | MINF0.02320011/FM |  | 866 | 0 | 2004 | 2004 | 2004 | H | 1.441 | 1.441 | 1.441 |  | 0.0003969 | 1.7346 | 4 | 0.00057429 | [31 empty] | MINF.02320011.001/FL
Vrijstaand | Mini Vrijstaand | Nee | Grijs 001 | MINF.02320011.001/FM | 23 | 200 | 11/FM | 13 | 2004 | 172.313 | 3.0047 | [8 empty] | A03 | 928 | MINF0.02320011/FM |  | 866 | 0 | 2004 | 2004 | 2004 | H | 1.441 | 1.441 | 1.441 |  | 0.0003969 | 1.7346 | 4 | 0.00057429 | [31 empty] | MINF.02320011.001/FM
Vrijstaand | Mini Vrijstaand | Nee | RAL9016 | MINF.02320011.133/AL | 23 | 200 | 11/AL | 13 | 2004 | 172.313 | 3.0047 | [8 empty] | A03 | 1080 | MINF0.02320011/AS |  | 1009 | 0 | 2004 | 2004 | 2004 | H | 1.441 | 1.441 | 1.441 |  | 0.0003969 | 1.7346 | 4 | 0.00057429 | [31 empty] | MINF.02320011.133/AL
Vrijstaand | Mini Vrijstaand | Nee | RAL9016 | MINF.02320011.133/AS | 23 | 200 | 11/AS | 13 | 2004 | 172.313 | 3.0047 | [8 empty] | A03 | 1080 | MINF0.02320011/AS |  | 1009 | 0 | 2004 | 2004 | 2004 | H | 1.441 | 1.441 | 1.441 |  | 0.0003969 | 1.7346 | 4 | 0.00057429 | [31 empty] | MINF.02320011.133/AS
Vrijstaand | Mini Vrijstaand | Nee | RAL9016 | MINF.02320011.133/FL | 23 | 200 | 11/FL | 13 | 2004 | 172.313 | 3.0047 | [8 empty] | A03 | 928 | MINF0.02320011/FM |  | 866 | 0 | 2004 | 2004 | 2004 | H | 1.441 | 1.441 | 1.441 |  | 0.0003969 | 1.7346 | 4 | 0.00057429 | [31 empty] | MINF.02320011.133/FL
Vrijstaand | Mini Vrijstaand | Nee | RAL9016 | MINF.02320011.133/FM | 23 | 200 | 11/FM | 13 | 2004 | 172.313 | 3.0047 | [8 empty] | A03 | 928 | MINF0.02320011/FM |  | 866 | 0 | 2004 | 2004 | 2004 | H | 1.441 | 1.441 | 1.441 |  | 0.0003969 | 1.7346 | 4 | 0.00057429 | [31 empty] | MINF.02320011.133/FM
Vrijstaand | Mini Vrijstaand | Nee | OffBlack | MINF.02320011.145/AL | 23 | 200 | 11/AL | 13 | 2004 | 172.313 | 3.0047 | [8 empty] | A03 | 1080 | MINF0.02320011/AS |  | 1009 | 0 | 2004 | 2004 | 2004 | H | 1.441 | 1.441 | 1.441 |  | 0.0003969 | 1.7346 | 4 | 0.00057429 | [31 empty] | MINF.02320011.145/AL
Vrijstaand | Mini Vrijstaand | Nee | OffBlack | MINF.02320011.145/AS | 23 | 200 | 11/AS | 13 | 2004 | 172.313 | 3.0047 | [8 empty] | A03 | 1080 | MINF0.02320011/AS |  | 1009 | 0 | 2004 | 2004 | 2004 | H | 1.441 | 1.441 | 1.441 |  | 0.0003969 | 1.7346 | 4 | 0.00057429 | [31 empty] | MINF.02320011.145/AS
Vrijstaand | Mini Vrijstaand | Nee | OffBlack | MINF.02320011.145/FL | 23 | 200 | 11/FL | 13 | 2004 | 172.313 | 3.0047 | [8 empty] | A03 | 928 | MINF0.02320011/FM |  | 866 | 0 | 2004 | 2004 | 2004 | H | 1.441 | 1.441 | 1.441 |  | 0.0003969 | 1.7346 | 4 | 0.00057429 | [31 empty] | MINF.02320011.145/FL
Vrijstaand | Mini Vrijstaand | Nee | OffBlack | MINF.02320011.145/FM | 23 | 200 | 11/FM | 13 | 2004 | 172.313 | 3.0047 | [8 empty] | A03 | 928 | MINF0.02320011/FM |  | 866 | 0 | 2004 | 2004 | 2004 | H | 1.441 | 1.441 | 1.441 |  | 0.0003969 | 1.7346 | 4 | 0.00057429 | [31 empty] | MINF.02320011.145/FM
Vrijstaand | Mini Vrijstaand | Nee | Grijs 001 | MINF.02320015.001/AL | 23 | 200 | 15/AL | 18 | 2356 | 202.5795 | 1.9736 | [8 empty] | A03 | 1053 | MINF0.02320015/AS |  | 983 | 0 | 2356 | 2356 | 2356 | H | 1.404 | 1.404 | 1.404 |  | 0.0002083 | 1.724 | 2 | 0.00046183 | [31 empty] | MINF.02320015.001/AL
Vrijstaand | Mini Vrijstaand | Nee | Grijs 001 | MINF.02320015.001/AS | 23 | 200 | 15/AS | 18 | 2356 | 202.5795 | 1.9736 | [8 empty] | A03 | 1053 | MINF0.02320015/AS |  | 983 | 0 | 2356 | 2356 | 2356 | H | 1.404 | 1.404 | 1.404 |  | 0.0002083 | 1.724 | 2 | 0.00046183 | [31 empty] | MINF.02320015.001/AS
Vrijstaand | Mini Vrijstaand | Nee | Grijs 001 | MINF.02320015.001/FL | 23 | 200 | 15/FL | 18 | 2356 | 202.5795 | 1.9736 | [8 empty] | A03 | 900 | MINF0.02320015/FM |  | 840 | 0 | 2356 | 2356 | 2356 | H | 1.404 | 1.404 | 1.404 |  | 0.0002083 | 1.724 | 2 | 0.00046183 | [31 empty] | MINF.02320015.001/FL
Vrijstaand | Mini Vrijstaand | Nee | Grijs 001 | MINF.02320015.001/FM | 23 | 200 | 15/FM | 18 | 2356 | 202.5795 | 1.9736 | [8 empty] | A03 | 900 | MINF0.02320015/FM |  | 840 | 0 | 2356 | 2356 | 2356 | H | 1.404 | 1.404 | 1.404 |  | 0.0002083 | 1.724 | 2 | 0.00046183 | [31 empty] | MINF.02320015.001/FM
Vrijstaand | Mini Vrijstaand | Nee | RAL9016 | MINF.02320015.133/AL | 23 | 200 | 15/AL | 18 | 2356 | 202.5795 | 1.9736 | [8 empty] | A03 | 1053 | MINF0.02320015/AS |  | 983 | 0 | 2356 | 2356 | 2356 | H | 1.404 | 1.404 | 1.404 |  | 0.0002083 | 1.724 | 2 | 0.00046183 | [31 empty] | MINF.02320015.133/AL
Vrijstaand | Mini Vrijstaand | Nee | RAL9016 | MINF.02320015.133/AS | 23 | 200 | 15/AS | 18 | 2356 | 202.5795 | 1.9736 | [8 empty] | A03 | 1053 | MINF0.02320015/AS |  | 983 | 0 | 2356 | 2356 | 2356 | H | 1.404 | 1.404 | 1.404 |  | 0.0002083 | 1.724 | 2 | 0.00046183 | [31 empty] | MINF.02320015.133/AS
Vrijstaand | Mini Vrijstaand | Nee | RAL9016 | MINF.02320015.133/FL | 23 | 200 | 15/FL | 18 | 2356 | 202.5795 | 1.9736 | [8 empty] | A03 | 900 | MINF0.02320015/FM |  | 840 | 0 | 2356 | 2356 | 2356 | H | 1.404 | 1.404 | 1.404 |  | 0.0002083 | 1.724 | 2 | 0.00046183 | [31 empty] | MINF.02320015.133/FL
Vrijstaand | Mini Vrijstaand | Nee | RAL9016 | MINF.02320015.133/FM | 23 | 200 | 15/FM | 18 | 2356 | 202.5795 | 1.9736 | [8 empty] | A03 | 900 | MINF0.02320015/FM |  | 840 | 0 | 2356 | 2356 | 2356 | H | 1.404 | 1.404 | 1.404 |  | 0.0002083 | 1.724 | 2 | 0.00046183 | [31 empty] | MINF.02320015.133/FM
Vrijstaand | Mini Vrijstaand | Nee | OffBlack | MINF.02320015.145/AL | 23 | 200 | 15/AL | 18 | 2356 | 202.5795 | 1.9736 | [8 empty] | A03 | 1053 | MINF0.02320015/AS |  | 983 | 0 | 2356 | 2356 | 2356 | H | 1.404 | 1.404 | 1.404 |  | 0.0002083 | 1.724 | 2 | 0.00046183 | [31 empty] | MINF.02320015.145/AL
Vrijstaand | Mini Vrijstaand | Nee | OffBlack | MINF.02320015.145/AS | 23 | 200 | 15/AS | 18 | 2356 | 202.5795 | 1.9736 | [8 empty] | A03 | 1053 | MINF0.02320015/AS |  | 983 | 0 | 2356 | 2356 | 2356 | H | 1.404 | 1.404 | 1.404 |  | 0.0002083 | 1.724 | 2 | 0.00046183 | [31 empty] | MINF.02320015.145/AS
Vrijstaand | Mini Vrijstaand | Nee | OffBlack | MINF.02320015.145/FL | 23 | 200 | 15/FL | 18 | 2356 | 202.5795 | 1.9736 | [8 empty] | A03 | 900 | MINF0.02320015/FM |  | 840 | 0 | 2356 | 2356 | 2356 | H | 1.404 | 1.404 | 1.404 |  | 0.0002083 | 1.724 | 2 | 0.00046183 | [31 empty] | MINF.02320015.145/FL
Vrijstaand | Mini Vrijstaand | Nee | OffBlack | MINF.02320015.145/FM | 23 | 200 | 15/FM | 18 | 2356 | 202.5795 | 1.9736 | [8 empty] | A03 | 900 | MINF0.02320015/FM |  | 840 | 0 | 2356 | 2356 | 2356 | H | 1.404 | 1.404 | 1.404 |  | 0.0002083 | 1.724 | 2 | 0.00046183 | [31 empty] | MINF.02320015.145/FM
Vrijstaand | Mini Vrijstaand | Nee | Grijs 001 | MINF.02320016.001/AL | 23 | 200 | 16/AL | 18 | 2616 | 224.9355 | 2.3639 | [8 empty] | A03 | 1439 | MINF0.02320016/AS |  | 1343 | 0 | 2616 | 2616 | 2616 | H | 1.453 | 1.453 | 1.453 |  | 0.0002083 | 1.724 | 4 | 0.0013928 | [31 empty] | MINF.02320016.001/AL
Vrijstaand | Mini Vrijstaand | Nee | Grijs 001 | MINF.02320016.001/AS | 23 | 200 | 16/AS | 18 | 2616 | 224.9355 | 2.3639 | [8 empty] | A03 | 1439 | MINF0.02320016/AS |  | 1343 | 0 | 2616 | 2616 | 2616 | H | 1.453 | 1.453 | 1.453 |  | 0.0002083 | 1.724 | 4 | 0.0013928 | [31 empty] | MINF.02320016.001/AS
Vrijstaand | Mini Vrijstaand | Nee | Grijs 001 | MINF.02320016.001/FL | 23 | 200 | 16/FL | 18 | 2616 | 224.9355 | 2.3639 | [8 empty] | A03 | 1284 | MINF0.02320016/FM |  | 1199 | 0 | 2616 | 2616 | 2616 | H | 1.453 | 1.453 | 1.453 |  | 0.0002083 | 1.724 | 4 | 0.0013928 | [31 empty] | MINF.02320016.001/FL
Vrijstaand | Mini Vrijstaand | Nee | Grijs 001 | MINF.02320016.001/FM | 23 | 200 | 16/FM | 18 | 2616 | 224.9355 | 2.3639 | [8 empty] | A03 | 1284 | MINF0.02320016/FM |  | 1199 | 0 | 2616 | 2616 | 2616 | H | 1.453 | 1.453 | 1.453 |  | 0.0002083 | 1.724 | 4 | 0.0013928 | [31 empty] | MINF.02320016.001/FM
Vrijstaand | Mini Vrijstaand | Nee | RAL9016 | MINF.02320016.133/AL | 23 | 200 | 16/AL | 18 | 2616 | 224.9355 | 2.3639 | [8 empty] | A03 | 1439 | MINF0.02320016/AS |  | 1343 | 0 | 2616 | 2616 | 2616 | H | 1.453 | 1.453 | 1.453 |  | 0.0002083 | 1.724 | 4 | 0.0013928 | [31 empty] | MINF.02320016.133/AL
Vrijstaand | Mini Vrijstaand | Nee | RAL9016 | MINF.02320016.133/AS | 23 | 200 | 16/AS | 18 | 2616 | 224.9355 | 2.3639 | [8 empty] | A03 | 1439 | MINF0.02320016/AS |  | 1343 | 0 | 2616 | 2616 | 2616 | H | 1.453 | 1.453 | 1.453 |  | 0.0002083 | 1.724 | 4 | 0.0013928 | [31 empty] | MINF.02320016.133/AS
Vrijstaand | Mini Vrijstaand | Nee | RAL9016 | MINF.02320016.133/FL | 23 | 200 | 16/FL | 18 | 2616 | 224.9355 | 2.3639 | [8 empty] | A03 | 1284 | MINF0.02320016/FM |  | 1199 | 0 | 2616 | 2616 | 2616 | H | 1.453 | 1.453 | 1.453 |  | 0.0002083 | 1.724 | 4 | 0.0013928 | [31 empty] | MINF.02320016.133/FL
Vrijstaand | Mini Vrijstaand | Nee | RAL9016 | MINF.02320016.133/FM | 23 | 200 | 16/FM | 18 | 2616 | 224.9355 | 2.3639 | [8 empty] | A03 | 1284 | MINF0.02320016/FM |  | 1199 | 0 | 2616 | 2616 | 2616 | H | 1.453 | 1.453 | 1.453 |  | 0.0002083 | 1.724 | 4 | 0.0013928 | [31 empty] | MINF.02320016.133/FM
Vrijstaand | Mini Vrijstaand | Nee | OffBlack | MINF.02320016.145/AL | 23 | 200 | 16/AL | 18 | 2616 | 224.9355 | 2.3639 | [8 empty] | A03 | 1439 | MINF0.02320016/AS |  | 1343 | 0 | 2616 | 2616 | 2616 | H | 1.453 | 1.453 | 1.453 |  | 0.0002083 | 1.724 | 4 | 0.0013928 | [31 empty] | MINF.02320016.145/AL
Vrijstaand | Mini Vrijstaand | Nee | OffBlack | MINF.02320016.145/AS | 23 | 200 | 16/AS | 18 | 2616 | 224.9355 | 2.3639 | [8 empty] | A03 | 1439 | MINF0.02320016/AS |  | 1343 | 0 | 2616 | 2616 | 2616 | H | 1.453 | 1.453 | 1.453 |  | 0.0002083 | 1.724 | 4 | 0.0013928 | [31 empty] | MINF.02320016.145/AS
Vrijstaand | Mini Vrijstaand | Nee | OffBlack | MINF.02320016.145/FL | 23 | 200 | 16/FL | 18 | 2616 | 224.9355 | 2.3639 | [8 empty] | A03 | 1284 | MINF0.02320016/FM |  | 1199 | 0 | 2616 | 2616 | 2616 | H | 1.453 | 1.453 | 1.453 |  | 0.0002083 | 1.724 | 4 | 0.0013928 | [31 empty] | MINF.02320016.145/FL
Vrijstaand | Mini Vrijstaand | Nee | OffBlack | MINF.02320016.145/FM | 23 | 200 | 16/FM | 18 | 2616 | 224.9355 | 2.3639 | [8 empty] | A03 | 1284 | MINF0.02320016/FM |  | 1199 | 0 | 2616 | 2616 | 2616 | H | 1.453 | 1.453 | 1.453 |  | 0.0002083 | 1.724 | 4 | 0.0013928 | [31 empty] | MINF.02320016.145/FM
Vrijstaand | Mini Vrijstaand | Nee | Grijs 001 | MINF.02320020.001/AL | 23 | 200 | 20/AL | 23 | 3310 | 284.6088 | 2.1469 | [8 empty] | A03 | 1177 | MINF0.02320020/AS |  | 1099 | 0 | 3310 | 3310 | 3310 | H | 1.404 | 1.404 | 1.404 |  | 0.0001276 | 1.7219 | 2 | 0.00037661 | [31 empty] | MINF.02320020.001/AL
Vrijstaand | Mini Vrijstaand | Nee | Grijs 001 | MINF.02320020.001/AS | 23 | 200 | 20/AS | 23 | 3310 | 284.6088 | 2.1469 | [8 empty] | A03 | 1177 | MINF0.02320020/AS |  | 1099 | 0 | 3310 | 3310 | 3310 | H | 1.404 | 1.404 | 1.404 |  | 0.0001276 | 1.7219 | 2 | 0.00037661 | [31 empty] | MINF.02320020.001/AS
Vrijstaand | Mini Vrijstaand | Nee | Grijs 001 | MINF.02320020.001/FL | 23 | 200 | 20/FL | 23 | 3310 | 284.6088 | 2.1469 | [8 empty] | A03 | 1024 | MINF0.02320020/FM |  | 956 | 0 | 3310 | 3310 | 3310 | H | 1.404 | 1.404 | 1.404 |  | 0.0001276 | 1.7219 | 2 | 0.00037661 | [31 empty] | MINF.02320020.001/FL
Vrijstaand | Mini Vrijstaand | Nee | Grijs 001 | MINF.02320020.001/FM | 23 | 200 | 20/FM | 23 | 3310 | 284.6088 | 2.1469 | [8 empty] | A03 | 1024 | MINF0.02320020/FM |  | 956 | 0 | 3310 | 3310 | 3310 | H | 1.404 | 1.404 | 1.404 |  | 0.0001276 | 1.7219 | 2 | 0.00037661 | [31 empty] | MINF.02320020.001/FM
Vrijstaand | Mini Vrijstaand | Nee | RAL9016 | MINF.02320020.133/AL | 23 | 200 | 20/AL | 23 | 3310 | 284.6088 | 2.1469 | [8 empty] | A03 | 1177 | MINF0.02320020/AS |  | 1099 | 0 | 3310 | 3310 | 3310 | H | 1.404 | 1.404 | 1.404 |  | 0.0001276 | 1.7219 | 2 | 0.00037661 | [31 empty] | MINF.02320020.133/AL
Vrijstaand | Mini Vrijstaand | Nee | RAL9016 | MINF.02320020.133/AS | 23 | 200 | 20/AS | 23 | 3310 | 284.6088 | 2.1469 | [8 empty] | A03 | 1177 | MINF0.02320020/AS |  | 1099 | 0 | 3310 | 3310 | 3310 | H | 1.404 | 1.404 | 1.404 |  | 0.0001276 | 1.7219 | 2 | 0.00037661 | [31 empty] | MINF.02320020.133/AS
Vrijstaand | Mini Vrijstaand | Nee | RAL9016 | MINF.02320020.133/FL | 23 | 200 | 20/FL | 23 | 3310 | 284.6088 | 2.1469 | [8 empty] | A03 | 1024 | MINF0.02320020/FM |  | 956 | 0 | 3310 | 3310 | 3310 | H | 1.404 | 1.404 | 1.404 |  | 0.0001276 | 1.7219 | 2 | 0.00037661 | [31 empty] | MINF.02320020.133/FL
Vrijstaand | Mini Vrijstaand | Nee | RAL9016 | MINF.02320020.133/FM | 23 | 200 | 20/FM | 23 | 3310 | 284.6088 | 2.1469 | [8 empty] | A03 | 1024 | MINF0.02320020/FM |  | 956 | 0 | 3310 | 3310 | 3310 | H | 1.404 | 1.404 | 1.404 |  | 0.0001276 | 1.7219 | 2 | 0.00037661 | [31 empty] | MINF.02320020.133/FM
Vrijstaand | Mini Vrijstaand | Nee | OffBlack | MINF.02320020.145/AL | 23 | 200 | 20/AL | 23 | 3310 | 284.6088 | 2.1469 | [8 empty] | A03 | 1177 | MINF0.02320020/AS |  | 1099 | 0 | 3310 | 3310 | 3310 | H | 1.404 | 1.404 | 1.404 |  | 0.0001276 | 1.7219 | 2 | 0.00037661 | [31 empty] | MINF.02320020.145/AL
Vrijstaand | Mini Vrijstaand | Nee | OffBlack | MINF.02320020.145/AS | 23 | 200 | 20/AS | 23 | 3310 | 284.6088 | 2.1469 | [8 empty] | A03 | 1177 | MINF0.02320020/AS |  | 1099 | 0 | 3310 | 3310 | 3310 | H | 1.404 | 1.404 | 1.404 |  | 0.0001276 | 1.7219 | 2 | 0.00037661 | [31 empty] | MINF.02320020.145/AS
Vrijstaand | Mini Vrijstaand | Nee | OffBlack | MINF.02320020.145/FL | 23 | 200 | 20/FL | 23 | 3310 | 284.6088 | 2.1469 | [8 empty] | A03 | 1024 | MINF0.02320020/FM |  | 956 | 0 | 3310 | 3310 | 3310 | H | 1.404 | 1.404 | 1.404 |  | 0.0001276 | 1.7219 | 2 | 0.00037661 | [31 empty] | MINF.02320020.145/FL
Vrijstaand | Mini Vrijstaand | Nee | OffBlack | MINF.02320020.145/FM | 23 | 200 | 20/FM | 23 | 3310 | 284.6088 | 2.1469 | [8 empty] | A03 | 1024 | MINF0.02320020/FM |  | 956 | 0 | 3310 | 3310 | 3310 | H | 1.404 | 1.404 | 1.404 |  | 0.0001276 | 1.7219 | 2 | 0.00037661 | [31 empty] | MINF.02320020.145/FM
Vrijstaand | Mini Vrijstaand | Nee | Grijs 001 | MINF.02320021.001/AL | 23 | 200 | 21/AL | 23 | 3402 | 292.5193 | 2.2507 | [8 empty] | A03 | 1544 | MINF0.02320021/AS |  | 1441 | 0 | 3402 | 3402 | 3402 | H | 1.463 | 1.463 | 1.463 |  | 0.0001276 | 1.7219 | 4 | 0.0005142 | [31 empty] | MINF.02320021.001/AL
Vrijstaand | Mini Vrijstaand | Nee | Grijs 001 | MINF.02320021.001/AS | 23 | 200 | 21/AS | 23 | 3402 | 292.5193 | 2.2507 | [8 empty] | A03 | 1544 | MINF0.02320021/AS |  | 1441 | 0 | 3402 | 3402 | 3402 | H | 1.463 | 1.463 | 1.463 |  | 0.0001276 | 1.7219 | 4 | 0.0005142 | [31 empty] | MINF.02320021.001/AS
Vrijstaand | Mini Vrijstaand | Nee | Grijs 001 | MINF.02320021.001/FL | 23 | 200 | 21/FL | 23 | 3402 | 292.5193 | 2.2507 | [8 empty] | A03 | 1392 | MINF0.02320021/FM |  | 1299 | 0 | 3402 | 3402 | 3402 | H | 1.463 | 1.463 | 1.463 |  | 0.0001276 | 1.7219 | 4 | 0.0005142 | [31 empty] | MINF.02320021.001/FL
Vrijstaand | Mini Vrijstaand | Nee | Grijs 001 | MINF.02320021.001/FM | 23 | 200 | 21/FM | 23 | 3402 | 292.5193 | 2.2507 | [8 empty] | A03 | 1392 | MINF0.02320021/FM |  | 1299 | 0 | 3402 | 3402 | 3402 | H | 1.463 | 1.463 | 1.463 |  | 0.0001276 | 1.7219 | 4 | 0.0005142 | [31 empty] | MINF.02320021.001/FM
Vrijstaand | Mini Vrijstaand | Nee | RAL9016 | MINF.02320021.133/AL | 23 | 200 | 21/AL | 23 | 3402 | 292.5193 | 2.2507 | [8 empty] | A03 | 1544 | MINF0.02320021/AS |  | 1441 | 0 | 3402 | 3402 | 3402 | H | 1.463 | 1.463 | 1.463 |  | 0.0001276 | 1.7219 | 4 | 0.0005142 | [31 empty] | MINF.02320021.133/AL
Vrijstaand | Mini Vrijstaand | Nee | RAL9016 | MINF.02320021.133/AS | 23 | 200 | 21/AS | 23 | 3402 | 292.5193 | 2.2507 | [8 empty] | A03 | 1544 | MINF0.02320021/AS |  | 1441 | 0 | 3402 | 3402 | 3402 | H | 1.463 | 1.463 | 1.463 |  | 0.0001276 | 1.7219 | 4 | 0.0005142 | [31 empty] | MINF.02320021.133/AS
Vrijstaand | Mini Vrijstaand | Nee | RAL9016 | MINF.02320021.133/FL | 23 | 200 | 21/FL | 23 | 3402 | 292.5193 | 2.2507 | [8 empty] | A03 | 1392 | MINF0.02320021/FM |  | 1299 | 0 | 3402 | 3402 | 3402 | H | 1.463 | 1.463 | 1.463 |  | 0.0001276 | 1.7219 | 4 | 0.0005142 | [31 empty] | MINF.02320021.133/FL
Vrijstaand | Mini Vrijstaand | Nee | RAL9016 | MINF.02320021.133/FM | 23 | 200 | 21/FM | 23 | 3402 | 292.5193 | 2.2507 | [8 empty] | A03 | 1392 | MINF0.02320021/FM |  | 1299 | 0 | 3402 | 3402 | 3402 | H | 1.463 | 1.463 | 1.463 |  | 0.0001276 | 1.7219 | 4 | 0.0005142 | [31 empty] | MINF.02320021.133/FM
Vrijstaand | Mini Vrijstaand | Nee | OffBlack | MINF.02320021.145/AL | 23 | 200 | 21/AL | 23 | 3402 | 292.5193 | 2.2507 | [8 empty] | A03 | 1544 | MINF0.02320021/AS |  | 1441 | 0 | 3402 | 3402 | 3402 | H | 1.463 | 1.463 | 1.463 |  | 0.0001276 | 1.7219 | 4 | 0.0005142 | [31 empty] | MINF.02320021.145/AL
Vrijstaand | Mini Vrijstaand | Nee | OffBlack | MINF.02320021.145/AS | 23 | 200 | 21/AS | 23 | 3402 | 292.5193 | 2.2507 | [8 empty] | A03 | 1544 | MINF0.02320021/AS |  | 1441 | 0 | 3402 | 3402 | 3402 | H | 1.463 | 1.463 | 1.463 |  | 0.0001276 | 1.7219 | 4 | 0.0005142 | [31 empty] | MINF.02320021.145/AS
Vrijstaand | Mini Vrijstaand | Nee | OffBlack | MINF.02320021.145/FL | 23 | 200 | 21/FL | 23 | 3402 | 292.5193 | 2.2507 | [8 empty] | A03 | 1392 | MINF0.02320021/FM |  | 1299 | 0 | 3402 | 3402 | 3402 | H | 1.463 | 1.463 | 1.463 |  | 0.0001276 | 1.7219 | 4 | 0.0005142 | [31 empty] | MINF.02320021.145/FL
Vrijstaand | Mini Vrijstaand | Nee | OffBlack | MINF.02320021.145/FM | 23 | 200 | 21/FM | 23 | 3402 | 292.5193 | 2.2507 | [8 empty] | A03 | 1392 | MINF0.02320021/FM |  | 1299 | 0 | 3402 | 3402 | 3402 | H | 1.463 | 1.463 | 1.463 |  | 0.0001276 | 1.7219 | 4 | 0.0005142 | [31 empty] | MINF.02320021.145/FM
Vrijstaand | Mini Vrijstaand | Nee | Grijs 001 | MINF.02322005.001/AL | 23 | 220 | 05/AL | 8 | 999 | 85.8985 | 2.711 | [8 empty] | A03 | 855 | MINF0.02322005/AS |  | 798 | 0 | 999 | 999 | 999 | H | 1.399 | 1.399 | 1.399 |  | 0.0009367 | 1.7898 | 2 | 0.0004456 | [31 empty] | MINF.02322005.001/AL
Vrijstaand | Mini Vrijstaand | Nee | Grijs 001 | MINF.02322005.001/AS | 23 | 220 | 05/AS | 8 | 999 | 85.8985 | 2.711 | [8 empty] | A03 | 855 | MINF0.02322005/AS |  | 798 | 0 | 999 | 999 | 999 | H | 1.399 | 1.399 | 1.399 |  | 0.0009367 | 1.7898 | 2 | 0.0004456 | [31 empty] | MINF.02322005.001/AS
Vrijstaand | Mini Vrijstaand | Nee | Grijs 001 | MINF.02322005.001/FL | 23 | 220 | 05/FL | 8 | 999 | 85.8985 | 2.711 | [8 empty] | A03 | 701 | MINF0.02322005/FM |  | 655 | 0 | 999 | 999 | 999 | H | 1.399 | 1.399 | 1.399 |  | 0.0009367 | 1.7898 | 2 | 0.0004456 | [31 empty] | MINF.02322005.001/FL
Vrijstaand | Mini Vrijstaand | Nee | Grijs 001 | MINF.02322005.001/FM | 23 | 220 | 05/FM | 8 | 999 | 85.8985 | 2.711 | [8 empty] | A03 | 701 | MINF0.02322005/FM |  | 655 | 0 | 999 | 999 | 999 | H | 1.399 | 1.399 | 1.399 |  | 0.0009367 | 1.7898 | 2 | 0.0004456 | [31 empty] | MINF.02322005.001/FM
Vrijstaand | Mini Vrijstaand | Nee | RAL9016 | MINF.02322005.133/AL | 23 | 220 | 05/AL | 8 | 999 | 85.8985 | 2.711 | [8 empty] | A03 | 855 | MINF0.02322005/AS |  | 798 | 0 | 999 | 999 | 999 | H | 1.399 | 1.399 | 1.399 |  | 0.0009367 | 1.7898 | 2 | 0.0004456 | [31 empty] | MINF.02322005.133/AL
Vrijstaand | Mini Vrijstaand | Nee | RAL9016 | MINF.02322005.133/AS | 23 | 220 | 05/AS | 8 | 999 | 85.8985 | 2.711 | [8 empty] | A03 | 855 | MINF0.02322005/AS |  | 798 | 0 | 999 | 999 | 999 | H | 1.399 | 1.399 | 1.399 |  | 0.0009367 | 1.7898 | 2 | 0.0004456 | [31 empty] | MINF.02322005.133/AS
Vrijstaand | Mini Vrijstaand | Nee | RAL9016 | MINF.02322005.133/FL | 23 | 220 | 05/FL | 8 | 999 | 85.8985 | 2.711 | [8 empty] | A03 | 701 | MINF0.02322005/FM |  | 655 | 0 | 999 | 999 | 999 | H | 1.399 | 1.399 | 1.399 |  | 0.0009367 | 1.7898 | 2 | 0.0004456 | [31 empty] | MINF.02322005.133/FL
Vrijstaand | Mini Vrijstaand | Nee | RAL9016 | MINF.02322005.133/FM | 23 | 220 | 05/FM | 8 | 999 | 85.8985 | 2.711 | [8 empty] | A03 | 701 | MINF0.02322005/FM |  | 655 | 0 | 999 | 999 | 999 | H | 1.399 | 1.399 | 1.399 |  | 0.0009367 | 1.7898 | 2 | 0.0004456 | [31 empty] | MINF.02322005.133/FM
Vrijstaand | Mini Vrijstaand | Nee | OffBlack | MINF.02322005.145/AL | 23 | 220 | 05/AL | 8 | 999 | 85.8985 | 2.711 | [8 empty] | A03 | 855 | MINF0.02322005/AS |  | 798 | 0 | 999 | 999 | 999 | H | 1.399 | 1.399 | 1.399 |  | 0.0009367 | 1.7898 | 2 | 0.0004456 | [31 empty] | MINF.02322005.145/AL
Vrijstaand | Mini Vrijstaand | Nee | OffBlack | MINF.02322005.145/AS | 23 | 220 | 05/AS | 8 | 999 | 85.8985 | 2.711 | [8 empty] | A03 | 855 | MINF0.02322005/AS |  | 798 | 0 | 999 | 999 | 999 | H | 1.399 | 1.399 | 1.399 |  | 0.0009367 | 1.7898 | 2 | 0.0004456 | [31 empty] | MINF.02322005.145/AS
Vrijstaand | Mini Vrijstaand | Nee | OffBlack | MINF.02322005.145/FL | 23 | 220 | 05/FL | 8 | 999 | 85.8985 | 2.711 | [8 empty] | A03 | 701 | MINF0.02322005/FM |  | 655 | 0 | 999 | 999 | 999 | H | 1.399 | 1.399 | 1.399 |  | 0.0009367 | 1.7898 | 2 | 0.0004456 | [31 empty] | MINF.02322005.145/FL
Vrijstaand | Mini Vrijstaand | Nee | OffBlack | MINF.02322005.145/FM | 23 | 220 | 05/FM | 8 | 999 | 85.8985 | 2.711 | [8 empty] | A03 | 701 | MINF0.02322005/FM |  | 655 | 0 | 999 | 999 | 999 | H | 1.399 | 1.399 | 1.399 |  | 0.0009367 | 1.7898 | 2 | 0.0004456 | [31 empty] | MINF.02322005.145/FM
Vrijstaand | Mini Vrijstaand | Nee | Grijs 001 | MINF.02322006.001/AL | 23 | 220 | 06/AL | 8 | 1186 | 101.9776 | 2.8523 | [8 empty] | A03 | 1090 | MINF0.02322006/AS |  | 1017 | 0 | 1186 | 1186 | 1186 | H | 1.411 | 1.411 | 1.411 |  | 0.0041689 | 1.4116 | 3 | 0.0041689 | [31 empty] | MINF.02322006.001/AL
Vrijstaand | Mini Vrijstaand | Nee | Grijs 001 | MINF.02322006.001/AS | 23 | 220 | 06/AS | 8 | 1186 | 101.9776 | 2.8523 | [8 empty] | A03 | 1090 | MINF0.02322006/AS |  | 1017 | 0 | 1186 | 1186 | 1186 | H | 1.411 | 1.411 | 1.411 |  | 0.0041689 | 1.4116 | 3 | 0.0041689 | [31 empty] | MINF.02322006.001/AS
Vrijstaand | Mini Vrijstaand | Nee | Grijs 001 | MINF.02322006.001/FL | 23 | 220 | 06/FL | 8 | 1186 | 101.9776 | 2.8523 | [8 empty] | A03 | 937 | MINF0.02322006/FM |  | 875 | 0 | 1186 | 1186 | 1186 | H | 1.411 | 1.411 | 1.411 |  | 0.0041689 | 1.4116 | 3 | 0.0041689 | [31 empty] | MINF.02322006.001/FL
Vrijstaand | Mini Vrijstaand | Nee | Grijs 001 | MINF.02322006.001/FM | 23 | 220 | 06/FM | 8 | 1186 | 101.9776 | 2.8523 | [8 empty] | A03 | 937 | MINF0.02322006/FM |  | 875 | 0 | 1186 | 1186 | 1186 | H | 1.411 | 1.411 | 1.411 |  | 0.0041689 | 1.4116 | 3 | 0.0041689 | [31 empty] | MINF.02322006.001/FM
Vrijstaand | Mini Vrijstaand | Nee | RAL9016 | MINF.02322006.133/AL | 23 | 220 | 06/AL | 8 | 1186 | 101.9776 | 2.8523 | [8 empty] | A03 | 1090 | MINF0.02322006/AS |  | 1017 | 0 | 1186 | 1186 | 1186 | H | 1.411 | 1.411 | 1.411 |  | 0.0041689 | 1.4116 | 3 | 0.0041689 | [31 empty] | MINF.02322006.133/AL
Vrijstaand | Mini Vrijstaand | Nee | RAL9016 | MINF.02322006.133/AS | 23 | 220 | 06/AS | 8 | 1186 | 101.9776 | 2.8523 | [8 empty] | A03 | 1090 | MINF0.02322006/AS |  | 1017 | 0 | 1186 | 1186 | 1186 | H | 1.411 | 1.411 | 1.411 |  | 0.0041689 | 1.4116 | 3 | 0.0041689 | [31 empty] | MINF.02322006.133/AS
Vrijstaand | Mini Vrijstaand | Nee | RAL9016 | MINF.02322006.133/FL | 23 | 220 | 06/FL | 8 | 1186 | 101.9776 | 2.8523 | [8 empty] | A03 | 937 | MINF0.02322006/FM |  | 875 | 0 | 1186 | 1186 | 1186 | H | 1.411 | 1.411 | 1.411 |  | 0.0041689 | 1.4116 | 3 | 0.0041689 | [31 empty] | MINF.02322006.133/FL
Vrijstaand | Mini Vrijstaand | Nee | RAL9016 | MINF.02322006.133/FM | 23 | 220 | 06/FM | 8 | 1186 | 101.9776 | 2.8523 | [8 empty] | A03 | 937 | MINF0.02322006/FM |  | 875 | 0 | 1186 | 1186 | 1186 | H | 1.411 | 1.411 | 1.411 |  | 0.0041689 | 1.4116 | 3 | 0.0041689 | [31 empty] | MINF.02322006.133/FM
Vrijstaand | Mini Vrijstaand | Nee | OffBlack | MINF.02322006.145/AL | 23 | 220 | 06/AL | 8 | 1186 | 101.9776 | 2.8523 | [8 empty] | A03 | 1090 | MINF0.02322006/AS |  | 1017 | 0 | 1186 | 1186 | 1186 | H | 1.411 | 1.411 | 1.411 |  | 0.0041689 | 1.4116 | 3 | 0.0041689 | [31 empty] | MINF.02322006.145/AL
Vrijstaand | Mini Vrijstaand | Nee | OffBlack | MINF.02322006.145/AS | 23 | 220 | 06/AS | 8 | 1186 | 101.9776 | 2.8523 | [8 empty] | A03 | 1090 | MINF0.02322006/AS |  | 1017 | 0 | 1186 | 1186 | 1186 | H | 1.411 | 1.411 | 1.411 |  | 0.0041689 | 1.4116 | 3 | 0.0041689 | [31 empty] | MINF.02322006.145/AS
Vrijstaand | Mini Vrijstaand | Nee | OffBlack | MINF.02322006.145/FL | 23 | 220 | 06/FL | 8 | 1186 | 101.9776 | 2.8523 | [8 empty] | A03 | 937 | MINF0.02322006/FM |  | 875 | 0 | 1186 | 1186 | 1186 | H | 1.411 | 1.411 | 1.411 |  | 0.0041689 | 1.4116 | 3 | 0.0041689 | [31 empty] | MINF.02322006.145/FL
Vrijstaand | Mini Vrijstaand | Nee | OffBlack | MINF.02322006.145/FM | 23 | 220 | 06/FM | 8 | 1186 | 101.9776 | 2.8523 | [8 empty] | A03 | 937 | MINF0.02322006/FM |  | 875 | 0 | 1186 | 1186 | 1186 | H | 1.411 | 1.411 | 1.411 |  | 0.0041689 | 1.4116 | 3 | 0.0041689 | [31 empty] | MINF.02322006.145/FM
Vrijstaand | Mini Vrijstaand | Nee | Grijs 001 | MINF.02322010.001/AL | 23 | 220 | 10/AL | 13 | 1564 | 134.4798 | 1.9546 | [8 empty] | A03 | 956 | MINF0.02322010/AS |  | 892 | 0 | 1564 | 1564 | 1564 | H | 1.41 | 1.41 | 1.41 |  | 0.0003969 | 1.7346 | 2 | 0.00036735 | [31 empty] | MINF.02322010.001/AL
Vrijstaand | Mini Vrijstaand | Nee | Grijs 001 | MINF.02322010.001/AS | 23 | 220 | 10/AS | 13 | 1564 | 134.4798 | 1.9546 | [8 empty] | A03 | 956 | MINF0.02322010/AS |  | 892 | 0 | 1564 | 1564 | 1564 | H | 1.41 | 1.41 | 1.41 |  | 0.0003969 | 1.7346 | 2 | 0.00036735 | [31 empty] | MINF.02322010.001/AS
Vrijstaand | Mini Vrijstaand | Nee | Grijs 001 | MINF.02322010.001/FL | 23 | 220 | 10/FL | 13 | 1564 | 134.4798 | 1.9546 | [8 empty] | A03 | 801 | MINF0.02322010/FM |  | 748 | 0 | 1564 | 1564 | 1564 | H | 1.41 | 1.41 | 1.41 |  | 0.0003969 | 1.7346 | 2 | 0.00036735 | [31 empty] | MINF.02322010.001/FL
Vrijstaand | Mini Vrijstaand | Nee | Grijs 001 | MINF.02322010.001/FM | 23 | 220 | 10/FM | 13 | 1564 | 134.4798 | 1.9546 | [8 empty] | A03 | 801 | MINF0.02322010/FM |  | 748 | 0 | 1564 | 1564 | 1564 | H | 1.41 | 1.41 | 1.41 |  | 0.0003969 | 1.7346 | 2 | 0.00036735 | [31 empty] | MINF.02322010.001/FM
Vrijstaand | Mini Vrijstaand | Nee | RAL9016 | MINF.02322010.133/AL | 23 | 220 | 10/AL | 13 | 1564 | 134.4798 | 1.9546 | [8 empty] | A03 | 956 | MINF0.02322010/AS |  | 892 | 0 | 1564 | 1564 | 1564 | H | 1.41 | 1.41 | 1.41 |  | 0.0003969 | 1.7346 | 2 | 0.00036735 | [31 empty] | MINF.02322010.133/AL
Vrijstaand | Mini Vrijstaand | Nee | RAL9016 | MINF.02322010.133/AS | 23 | 220 | 10/AS | 13 | 1564 | 134.4798 | 1.9546 | [8 empty] | A03 | 956 | MINF0.02322010/AS |  | 892 | 0 | 1564 | 1564 | 1564 | H | 1.41 | 1.41 | 1.41 |  | 0.0003969 | 1.7346 | 2 | 0.00036735 | [31 empty] | MINF.02322010.133/AS
Vrijstaand | Mini Vrijstaand | Nee | RAL9016 | MINF.02322010.133/FL | 23 | 220 | 10/FL | 13 | 1564 | 134.4798 | 1.9546 | [8 empty] | A03 | 801 | MINF0.02322010/FM |  | 748 | 0 | 1564 | 1564 | 1564 | H | 1.41 | 1.41 | 1.41 |  | 0.0003969 | 1.7346 | 2 | 0.00036735 | [31 empty] | MINF.02322010.133/FL
Vrijstaand | Mini Vrijstaand | Nee | RAL9016 | MINF.02322010.133/FM | 23 | 220 | 10/FM | 13 | 1564 | 134.4798 | 1.9546 | [8 empty] | A03 | 801 | MINF0.02322010/FM |  | 748 | 0 | 1564 | 1564 | 1564 | H | 1.41 | 1.41 | 1.41 |  | 0.0003969 | 1.7346 | 2 | 0.00036735 | [31 empty] | MINF.02322010.133/FM
Vrijstaand | Mini Vrijstaand | Nee | OffBlack | MINF.02322010.145/AL | 23 | 220 | 10/AL | 13 | 1564 | 134.4798 | 1.9546 | [8 empty] | A03 | 956 | MINF0.02322010/AS |  | 892 | 0 | 1564 | 1564 | 1564 | H | 1.41 | 1.41 | 1.41 |  | 0.0003969 | 1.7346 | 2 | 0.00036735 | [31 empty] | MINF.02322010.145/AL
Vrijstaand | Mini Vrijstaand | Nee | OffBlack | MINF.02322010.145/AS | 23 | 220 | 10/AS | 13 | 1564 | 134.4798 | 1.9546 | [8 empty] | A03 | 956 | MINF0.02322010/AS |  | 892 | 0 | 1564 | 1564 | 1564 | H | 1.41 | 1.41 | 1.41 |  | 0.0003969 | 1.7346 | 2 | 0.00036735 | [31 empty] | MINF.02322010.145/AS
Vrijstaand | Mini Vrijstaand | Nee | OffBlack | MINF.02322010.145/FL | 23 | 220 | 10/FL | 13 | 1564 | 134.4798 | 1.9546 | [8 empty] | A03 | 801 | MINF0.02322010/FM |  | 748 | 0 | 1564 | 1564 | 1564 | H | 1.41 | 1.41 | 1.41 |  | 0.0003969 | 1.7346 | 2 | 0.00036735 | [31 empty] | MINF.02322010.145/FL
Vrijstaand | Mini Vrijstaand | Nee | OffBlack | MINF.02322010.145/FM | 23 | 220 | 10/FM | 13 | 1564 | 134.4798 | 1.9546 | [8 empty] | A03 | 801 | MINF0.02322010/FM |  | 748 | 0 | 1564 | 1564 | 1564 | H | 1.41 | 1.41 | 1.41 |  | 0.0003969 | 1.7346 | 2 | 0.00036735 | [31 empty] | MINF.02322010.145/FM
Vrijstaand | Mini Vrijstaand | Nee | Grijs 001 | MINF.02322011.001/AL | 23 | 220 | 11/AL | 13 | 2204 | 189.5099 | 3.5437 | [8 empty] | A03 | 1232 | MINF0.02322011/AX |  | 1150 | 0 | 2204 | 2204 | 2204 | H | 1.441 | 1.441 | 1.441 |  | 0.0003969 | 1.7346 | 4 | 0.00057429 | [31 empty] | MINF.02322011.001/AL
Vrijstaand | Mini Vrijstaand | Nee | Grijs 001 | MINF.02322011.001/AS | 23 | 220 | 11/AS | 13 | 2204 | 189.5099 | 3.5437 | [8 empty] | A03 | 1232 | MINF0.02322011/AX |  | 1150 | 0 | 2204 | 2204 | 2204 | H | 1.441 | 1.441 | 1.441 |  | 0.0003969 | 1.7346 | 4 | 0.00057429 | [31 empty] | MINF.02322011.001/AS
Vrijstaand | Mini Vrijstaand | Nee | Grijs 001 | MINF.02322011.001/FL | 23 | 220 | 11/FL | 13 | 2204 | 189.5099 | 3.5437 | [8 empty] | A03 | 1079 | MINF0.02322011/FM |  | 1008 | 0 | 2204 | 2204 | 2204 | H | 1.441 | 1.441 | 1.441 |  | 0.0003969 | 1.7346 | 4 | 0.00057429 | [31 empty] | MINF.02322011.001/FL
Vrijstaand | Mini Vrijstaand | Nee | Grijs 001 | MINF.02322011.001/FM | 23 | 220 | 11/FM | 13 | 2204 | 189.5099 | 3.5437 | [8 empty] | A03 | 1079 | MINF0.02322011/FM |  | 1008 | 0 | 2204 | 2204 | 2204 | H | 1.441 | 1.441 | 1.441 |  | 0.0003969 | 1.7346 | 4 | 0.00057429 | [31 empty] | MINF.02322011.001/FM
Vrijstaand | Mini Vrijstaand | Nee | RAL9016 | MINF.02322011.133/AL | 23 | 220 | 11/AL | 13 | 2204 | 189.5099 | 3.5437 | [8 empty] | A03 | 1232 | MINF0.02322011/AX |  | 1150 | 0 | 2204 | 2204 | 2204 | H | 1.441 | 1.441 | 1.441 |  | 0.0003969 | 1.7346 | 4 | 0.00057429 | [31 empty] | MINF.02322011.133/AL
Vrijstaand | Mini Vrijstaand | Nee | RAL9016 | MINF.02322011.133/AS | 23 | 220 | 11/AS | 13 | 2204 | 189.5099 | 3.5437 | [8 empty] | A03 | 1232 | MINF0.02322011/AX |  | 1150 | 0 | 2204 | 2204 | 2204 | H | 1.441 | 1.441 | 1.441 |  | 0.0003969 | 1.7346 | 4 | 0.00057429 | [31 empty] | MINF.02322011.133/AS
Vrijstaand | Mini Vrijstaand | Nee | RAL9016 | MINF.02322011.133/FL | 23 | 220 | 11/FL | 13 | 2204 | 189.5099 | 3.5437 | [8 empty] | A03 | 1079 | MINF0.02322011/FM |  | 1008 | 0 | 2204 | 2204 | 2204 | H | 1.441 | 1.441 | 1.441 |  | 0.0003969 | 1.7346 | 4 | 0.00057429 | [31 empty] | MINF.02322011.133/FL
Vrijstaand | Mini Vrijstaand | Nee | RAL9016 | MINF.02322011.133/FM | 23 | 220 | 11/FM | 13 | 2204 | 189.5099 | 3.5437 | [8 empty] | A03 | 1079 | MINF0.02322011/FM |  | 1008 | 0 | 2204 | 2204 | 2204 | H | 1.441 | 1.441 | 1.441 |  | 0.0003969 | 1.7346 | 4 | 0.00057429 | [31 empty] | MINF.02322011.133/FM
Vrijstaand | Mini Vrijstaand | Nee | OffBlack | MINF.02322011.145/AL | 23 | 220 | 11/AL | 13 | 2204 | 189.5099 | 3.5437 | [8 empty] | A03 | 1232 | MINF0.02322011/AX |  | 1150 | 0 | 2204 | 2204 | 2204 | H | 1.441 | 1.441 | 1.441 |  | 0.0003969 | 1.7346 | 4 | 0.00057429 | [31 empty] | MINF.02322011.145/AL
Vrijstaand | Mini Vrijstaand | Nee | OffBlack | MINF.02322011.145/AS | 23 | 220 | 11/AS | 13 | 2204 | 189.5099 | 3.5437 | [8 empty] | A03 | 1232 | MINF0.02322011/AX |  | 1150 | 0 | 2204 | 2204 | 2204 | H | 1.441 | 1.441 | 1.441 |  | 0.0003969 | 1.7346 | 4 | 0.00057429 | [31 empty] | MINF.02322011.145/AS
Vrijstaand | Mini Vrijstaand | Nee | OffBlack | MINF.02322011.145/FL | 23 | 220 | 11/FL | 13 | 2204 | 189.5099 | 3.5437 | [8 empty] | A03 | 1079 | MINF0.02322011/FM |  | 1008 | 0 | 2204 | 2204 | 2204 | H | 1.441 | 1.441 | 1.441 |  | 0.0003969 | 1.7346 | 4 | 0.00057429 | [31 empty] | MINF.02322011.145/FL
Vrijstaand | Mini Vrijstaand | Nee | OffBlack | MINF.02322011.145/FM | 23 | 220 | 11/FM | 13 | 2204 | 189.5099 | 3.5437 | [8 empty] | A03 | 1079 | MINF0.02322011/FM |  | 1008 | 0 | 2204 | 2204 | 2204 | H | 1.441 | 1.441 | 1.441 |  | 0.0003969 | 1.7346 | 4 | 0.00057429 | [31 empty] | MINF.02322011.145/FM
Vrijstaand | Mini Vrijstaand | Nee | Grijs 001 | MINF.02322015.001/AL | 23 | 220 | 15/AL | 18 | 2592 | 222.8719 | 2.3267 | [8 empty] | A03 | 1199 | MINF0.02322015/AS |  | 1119 | 0 | 2592 | 2592 | 2592 | H | 1.404 | 1.404 | 1.404 |  | 0.0002083 | 1.724 | 2 | 0.00046183 | [31 empty] | MINF.02322015.001/AL
Vrijstaand | Mini Vrijstaand | Nee | Grijs 001 | MINF.02322015.001/AS | 23 | 220 | 15/AS | 18 | 2592 | 222.8719 | 2.3267 | [8 empty] | A03 | 1199 | MINF0.02322015/AS |  | 1119 | 0 | 2592 | 2592 | 2592 | H | 1.404 | 1.404 | 1.404 |  | 0.0002083 | 1.724 | 2 | 0.00046183 | [31 empty] | MINF.02322015.001/AS
Vrijstaand | Mini Vrijstaand | Nee | Grijs 001 | MINF.02322015.001/FL | 23 | 220 | 15/FL | 18 | 2592 | 222.8719 | 2.3267 | [8 empty] | A03 | 1045 | MINF0.02322015/FM |  | 976 | 0 | 2592 | 2592 | 2592 | H | 1.404 | 1.404 | 1.404 |  | 0.0002083 | 1.724 | 2 | 0.00046183 | [31 empty] | MINF.02322015.001/FL
Vrijstaand | Mini Vrijstaand | Nee | Grijs 001 | MINF.02322015.001/FM | 23 | 220 | 15/FM | 18 | 2592 | 222.8719 | 2.3267 | [8 empty] | A03 | 1045 | MINF0.02322015/FM |  | 976 | 0 | 2592 | 2592 | 2592 | H | 1.404 | 1.404 | 1.404 |  | 0.0002083 | 1.724 | 2 | 0.00046183 | [31 empty] | MINF.02322015.001/FM
Vrijstaand | Mini Vrijstaand | Nee | RAL9016 | MINF.02322015.133/AL | 23 | 220 | 15/AL | 18 | 2592 | 222.8719 | 2.3267 | [8 empty] | A03 | 1199 | MINF0.02322015/AS |  | 1119 | 0 | 2592 | 2592 | 2592 | H | 1.404 | 1.404 | 1.404 |  | 0.0002083 | 1.724 | 2 | 0.00046183 | [31 empty] | MINF.02322015.133/AL
Vrijstaand | Mini Vrijstaand | Nee | RAL9016 | MINF.02322015.133/AS | 23 | 220 | 15/AS | 18 | 2592 | 222.8719 | 2.3267 | [8 empty] | A03 | 1199 | MINF0.02322015/AS |  | 1119 | 0 | 2592 | 2592 | 2592 | H | 1.404 | 1.404 | 1.404 |  | 0.0002083 | 1.724 | 2 | 0.00046183 | [31 empty] | MINF.02322015.133/AS
Vrijstaand | Mini Vrijstaand | Nee | RAL9016 | MINF.02322015.133/FL | 23 | 220 | 15/FL | 18 | 2592 | 222.8719 | 2.3267 | [8 empty] | A03 | 1045 | MINF0.02322015/FM |  | 976 | 0 | 2592 | 2592 | 2592 | H | 1.404 | 1.404 | 1.404 |  | 0.0002083 | 1.724 | 2 | 0.00046183 | [31 empty] | MINF.02322015.133/FL
Vrijstaand | Mini Vrijstaand | Nee | RAL9016 | MINF.02322015.133/FM | 23 | 220 | 15/FM | 18 | 2592 | 222.8719 | 2.3267 | [8 empty] | A03 | 1045 | MINF0.02322015/FM |  | 976 | 0 | 2592 | 2592 | 2592 | H | 1.404 | 1.404 | 1.404 |  | 0.0002083 | 1.724 | 2 | 0.00046183 | [31 empty] | MINF.02322015.133/FM
Vrijstaand | Mini Vrijstaand | Nee | OffBlack | MINF.02322015.145/AL | 23 | 220 | 15/AL | 18 | 2592 | 222.8719 | 2.3267 | [8 empty] | A03 | 1199 | MINF0.02322015/AS |  | 1119 | 0 | 2592 | 2592 | 2592 | H | 1.404 | 1.404 | 1.404 |  | 0.0002083 | 1.724 | 2 | 0.00046183 | [31 empty] | MINF.02322015.145/AL
Vrijstaand | Mini Vrijstaand | Nee | OffBlack | MINF.02322015.145/AS | 23 | 220 | 15/AS | 18 | 2592 | 222.8719 | 2.3267 | [8 empty] | A03 | 1199 | MINF0.02322015/AS |  | 1119 | 0 | 2592 | 2592 | 2592 | H | 1.404 | 1.404 | 1.404 |  | 0.0002083 | 1.724 | 2 | 0.00046183 | [31 empty] | MINF.02322015.145/AS
Vrijstaand | Mini Vrijstaand | Nee | OffBlack | MINF.02322015.145/FL | 23 | 220 | 15/FL | 18 | 2592 | 222.8719 | 2.3267 | [8 empty] | A03 | 1045 | MINF0.02322015/FM |  | 976 | 0 | 2592 | 2592 | 2592 | H | 1.404 | 1.404 | 1.404 |  | 0.0002083 | 1.724 | 2 | 0.00046183 | [31 empty] | MINF.02322015.145/FL
Vrijstaand | Mini Vrijstaand | Nee | OffBlack | MINF.02322015.145/FM | 23 | 220 | 15/FM | 18 | 2592 | 222.8719 | 2.3267 | [8 empty] | A03 | 1045 | MINF0.02322015/FM |  | 976 | 0 | 2592 | 2592 | 2592 | H | 1.404 | 1.404 | 1.404 |  | 0.0002083 | 1.724 | 2 | 0.00046183 | [31 empty] | MINF.02322015.145/FM
Vrijstaand | Mini Vrijstaand | Nee | Grijs 001 | MINF.02322016.001/AL | 23 | 220 | 16/AL | 18 | 2878 | 247.4635 | 2.7868 | [8 empty] | A03 | 1644 | MINF0.02322016/AS |  | 1535 | 0 | 2878 | 2878 | 2878 | H | 1.453 | 1.453 | 1.453 |  | 0.0002083 | 1.724 | 4 | 0.0013928 | [31 empty] | MINF.02322016.001/AL
Vrijstaand | Mini Vrijstaand | Nee | Grijs 001 | MINF.02322016.001/AS | 23 | 220 | 16/AS | 18 | 2878 | 247.4635 | 2.7868 | [8 empty] | A03 | 1644 | MINF0.02322016/AS |  | 1535 | 0 | 2878 | 2878 | 2878 | H | 1.453 | 1.453 | 1.453 |  | 0.0002083 | 1.724 | 4 | 0.0013928 | [31 empty] | MINF.02322016.001/AS
Vrijstaand | Mini Vrijstaand | Nee | Grijs 001 | MINF.02322016.001/FL | 23 | 220 | 16/FL | 18 | 2878 | 247.4635 | 2.7868 | [8 empty] | A03 | 1489 | MINF0.02322016/FM |  | 1390 | 0 | 2878 | 2878 | 2878 | H | 1.453 | 1.453 | 1.453 |  | 0.0002083 | 1.724 | 4 | 0.0013928 | [31 empty] | MINF.02322016.001/FL
Vrijstaand | Mini Vrijstaand | Nee | Grijs 001 | MINF.02322016.001/FM | 23 | 220 | 16/FM | 18 | 2878 | 247.4635 | 2.7868 | [8 empty] | A03 | 1489 | MINF0.02322016/FM |  | 1390 | 0 | 2878 | 2878 | 2878 | H | 1.453 | 1.453 | 1.453 |  | 0.0002083 | 1.724 | 4 | 0.0013928 | [31 empty] | MINF.02322016.001/FM
Vrijstaand | Mini Vrijstaand | Nee | RAL9016 | MINF.02322016.133/AL | 23 | 220 | 16/AL | 18 | 2878 | 247.4635 | 2.7868 | [8 empty] | A03 | 1644 | MINF0.02322016/AS |  | 1535 | 0 | 2878 | 2878 | 2878 | H | 1.453 | 1.453 | 1.453 |  | 0.0002083 | 1.724 | 4 | 0.0013928 | [31 empty] | MINF.02322016.133/AL
Vrijstaand | Mini Vrijstaand | Nee | RAL9016 | MINF.02322016.133/AS | 23 | 220 | 16/AS | 18 | 2878 | 247.4635 | 2.7868 | [8 empty] | A03 | 1644 | MINF0.02322016/AS |  | 1535 | 0 | 2878 | 2878 | 2878 | H | 1.453 | 1.453 | 1.453 |  | 0.0002083 | 1.724 | 4 | 0.0013928 | [31 empty] | MINF.02322016.133/AS
Vrijstaand | Mini Vrijstaand | Nee | RAL9016 | MINF.02322016.133/FL | 23 | 220 | 16/FL | 18 | 2878 | 247.4635 | 2.7868 | [8 empty] | A03 | 1489 | MINF0.02322016/FM |  | 1390 | 0 | 2878 | 2878 | 2878 | H | 1.453 | 1.453 | 1.453 |  | 0.0002083 | 1.724 | 4 | 0.0013928 | [31 empty] | MINF.02322016.133/FL
Vrijstaand | Mini Vrijstaand | Nee | RAL9016 | MINF.02322016.133/FM | 23 | 220 | 16/FM | 18 | 2878 | 247.4635 | 2.7868 | [8 empty] | A03 | 1489 | MINF0.02322016/FM |  | 1390 | 0 | 2878 | 2878 | 2878 | H | 1.453 | 1.453 | 1.453 |  | 0.0002083 | 1.724 | 4 | 0.0013928 | [31 empty] | MINF.02322016.133/FM
Vrijstaand | Mini Vrijstaand | Nee | OffBlack | MINF.02322016.145/AL | 23 | 220 | 16/AL | 18 | 2878 | 247.4635 | 2.7868 | [8 empty] | A03 | 1644 | MINF0.02322016/AS |  | 1535 | 0 | 2878 | 2878 | 2878 | H | 1.453 | 1.453 | 1.453 |  | 0.0002083 | 1.724 | 4 | 0.0013928 | [31 empty] | MINF.02322016.145/AL
Vrijstaand | Mini Vrijstaand | Nee | OffBlack | MINF.02322016.145/AS | 23 | 220 | 16/AS | 18 | 2878 | 247.4635 | 2.7868 | [8 empty] | A03 | 1644 | MINF0.02322016/AS |  | 1535 | 0 | 2878 | 2878 | 2878 | H | 1.453 | 1.453 | 1.453 |  | 0.0002083 | 1.724 | 4 | 0.0013928 | [31 empty] | MINF.02322016.145/AS
Vrijstaand | Mini Vrijstaand | Nee | OffBlack | MINF.02322016.145/FL | 23 | 220 | 16/FL | 18 | 2878 | 247.4635 | 2.7868 | [8 empty] | A03 | 1489 | MINF0.02322016/FM |  | 1390 | 0 | 2878 | 2878 | 2878 | H | 1.453 | 1.453 | 1.453 |  | 0.0002083 | 1.724 | 4 | 0.0013928 | [31 empty] | MINF.02322016.145/FL
Vrijstaand | Mini Vrijstaand | Nee | OffBlack | MINF.02322016.145/FM | 23 | 220 | 16/FM | 18 | 2878 | 247.4635 | 2.7868 | [8 empty] | A03 | 1489 | MINF0.02322016/FM |  | 1390 | 0 | 2878 | 2878 | 2878 | H | 1.453 | 1.453 | 1.453 |  | 0.0002083 | 1.724 | 4 | 0.0013928 | [31 empty] | MINF.02322016.145/FM
Vrijstaand | Mini Vrijstaand | Nee | Grijs 001 | MINF.02322020.001/AL | 23 | 220 | 20/AL | 23 | 3641 | 313.0696 | 2.5299 | [8 empty] | A03 | 1349 | MINF0.02322020/AS |  | 1260 | 0 | 3641 | 3641 | 3641 | H | 1.404 | 1.404 | 1.404 |  | 0.0001276 | 1.7219 | 2 | 0.00037661 | [31 empty] | MINF.02322020.001/AL
Vrijstaand | Mini Vrijstaand | Nee | Grijs 001 | MINF.02322020.001/AS | 23 | 220 | 20/AS | 23 | 3641 | 313.0696 | 2.5299 | [8 empty] | A03 | 1349 | MINF0.02322020/AS |  | 1260 | 0 | 3641 | 3641 | 3641 | H | 1.404 | 1.404 | 1.404 |  | 0.0001276 | 1.7219 | 2 | 0.00037661 | [31 empty] | MINF.02322020.001/AS
Vrijstaand | Mini Vrijstaand | Nee | Grijs 001 | MINF.02322020.001/FL | 23 | 220 | 20/FL | 23 | 3641 | 313.0696 | 2.5299 | [8 empty] | A03 | 1198 | MINF0.02322020/FM |  | 1118 | 0 | 3641 | 3641 | 3641 | H | 1.404 | 1.404 | 1.404 |  | 0.0001276 | 1.7219 | 2 | 0.00037661 | [31 empty] | MINF.02322020.001/FL
Vrijstaand | Mini Vrijstaand | Nee | Grijs 001 | MINF.02322020.001/FM | 23 | 220 | 20/FM | 23 | 3641 | 313.0696 | 2.5299 | [8 empty] | A03 | 1198 | MINF0.02322020/FM |  | 1118 | 0 | 3641 | 3641 | 3641 | H | 1.404 | 1.404 | 1.404 |  | 0.0001276 | 1.7219 | 2 | 0.00037661 | [31 empty] | MINF.02322020.001/FM
Vrijstaand | Mini Vrijstaand | Nee | RAL9016 | MINF.02322020.133/AL | 23 | 220 | 20/AL | 23 | 3641 | 313.0696 | 2.5299 | [8 empty] | A03 | 1349 | MINF0.02322020/AS |  | 1260 | 0 | 3641 | 3641 | 3641 | H | 1.404 | 1.404 | 1.404 |  | 0.0001276 | 1.7219 | 2 | 0.00037661 | [31 empty] | MINF.02322020.133/AL
Vrijstaand | Mini Vrijstaand | Nee | RAL9016 | MINF.02322020.133/AS | 23 | 220 | 20/AS | 23 | 3641 | 313.0696 | 2.5299 | [8 empty] | A03 | 1349 | MINF0.02322020/AS |  | 1260 | 0 | 3641 | 3641 | 3641 | H | 1.404 | 1.404 | 1.404 |  | 0.0001276 | 1.7219 | 2 | 0.00037661 | [31 empty] | MINF.02322020.133/AS
Vrijstaand | Mini Vrijstaand | Nee | RAL9016 | MINF.02322020.133/FL | 23 | 220 | 20/FL | 23 | 3641 | 313.0696 | 2.5299 | [8 empty] | A03 | 1198 | MINF0.02322020/FM |  | 1118 | 0 | 3641 | 3641 | 3641 | H | 1.404 | 1.404 | 1.404 |  | 0.0001276 | 1.7219 | 2 | 0.00037661 | [31 empty] | MINF.02322020.133/FL
Vrijstaand | Mini Vrijstaand | Nee | RAL9016 | MINF.02322020.133/FM | 23 | 220 | 20/FM | 23 | 3641 | 313.0696 | 2.5299 | [8 empty] | A03 | 1198 | MINF0.02322020/FM |  | 1118 | 0 | 3641 | 3641 | 3641 | H | 1.404 | 1.404 | 1.404 |  | 0.0001276 | 1.7219 | 2 | 0.00037661 | [31 empty] | MINF.02322020.133/FM
Vrijstaand | Mini Vrijstaand | Nee | OffBlack | MINF.02322020.145/AL | 23 | 220 | 20/AL | 23 | 3641 | 313.0696 | 2.5299 | [8 empty] | A03 | 1349 | MINF0.02322020/AS |  | 1260 | 0 | 3641 | 3641 | 3641 | H | 1.404 | 1.404 | 1.404 |  | 0.0001276 | 1.7219 | 2 | 0.00037661 | [31 empty] | MINF.02322020.145/AL
Vrijstaand | Mini Vrijstaand | Nee | OffBlack | MINF.02322020.145/AS | 23 | 220 | 20/AS | 23 | 3641 | 313.0696 | 2.5299 | [8 empty] | A03 | 1349 | MINF0.02322020/AS |  | 1260 | 0 | 3641 | 3641 | 3641 | H | 1.404 | 1.404 | 1.404 |  | 0.0001276 | 1.7219 | 2 | 0.00037661 | [31 empty] | MINF.02322020.145/AS
Vrijstaand | Mini Vrijstaand | Nee | OffBlack | MINF.02322020.145/FL | 23 | 220 | 20/FL | 23 | 3641 | 313.0696 | 2.5299 | [8 empty] | A03 | 1198 | MINF0.02322020/FM |  | 1118 | 0 | 3641 | 3641 | 3641 | H | 1.404 | 1.404 | 1.404 |  | 0.0001276 | 1.7219 | 2 | 0.00037661 | [31 empty] | MINF.02322020.145/FL
Vrijstaand | Mini Vrijstaand | Nee | OffBlack | MINF.02322020.145/FM | 23 | 220 | 20/FM | 23 | 3641 | 313.0696 | 2.5299 | [8 empty] | A03 | 1198 | MINF0.02322020/FM |  | 1118 | 0 | 3641 | 3641 | 3641 | H | 1.404 | 1.404 | 1.404 |  | 0.0001276 | 1.7219 | 2 | 0.00037661 | [31 empty] | MINF.02322020.145/FM
Vrijstaand | Mini Vrijstaand | Nee | Grijs 001 | MINF.02322021.001/AL | 23 | 220 | 21/AL | 23 | 3742 | 321.7541 | 2.6519 | [8 empty] | A03 | 1777 | MINF0.02322021/AS |  | 1659 | 0 | 3742 | 3742 | 3742 | H | 1.463 | 1.463 | 1.463 |  | 0.0001276 | 1.7219 | 4 | 0.0005142 | [31 empty] | MINF.02322021.001/AL
Vrijstaand | Mini Vrijstaand | Nee | Grijs 001 | MINF.02322021.001/AS | 23 | 220 | 21/AS | 23 | 3742 | 321.7541 | 2.6519 | [8 empty] | A03 | 1777 | MINF0.02322021/AS |  | 1659 | 0 | 3742 | 3742 | 3742 | H | 1.463 | 1.463 | 1.463 |  | 0.0001276 | 1.7219 | 4 | 0.0005142 | [31 empty] | MINF.02322021.001/AS
Vrijstaand | Mini Vrijstaand | Nee | Grijs 001 | MINF.02322021.001/FL | 23 | 220 | 21/FL | 23 | 3742 | 321.7541 | 2.6519 | [8 empty] | A03 | 1623 | MINF0.02322021/FM |  | 1515 | 0 | 3742 | 3742 | 3742 | H | 1.463 | 1.463 | 1.463 |  | 0.0001276 | 1.7219 | 4 | 0.0005142 | [31 empty] | MINF.02322021.001/FL
Vrijstaand | Mini Vrijstaand | Nee | Grijs 001 | MINF.02322021.001/FM | 23 | 220 | 21/FM | 23 | 3742 | 321.7541 | 2.6519 | [8 empty] | A03 | 1623 | MINF0.02322021/FM |  | 1515 | 0 | 3742 | 3742 | 3742 | H | 1.463 | 1.463 | 1.463 |  | 0.0001276 | 1.7219 | 4 | 0.0005142 | [31 empty] | MINF.02322021.001/FM
Vrijstaand | Mini Vrijstaand | Nee | RAL9016 | MINF.02322021.133/AL | 23 | 220 | 21/AL | 23 | 3742 | 321.7541 | 2.6519 | [8 empty] | A03 | 1777 | MINF0.02322021/AS |  | 1659 | 0 | 3742 | 3742 | 3742 | H | 1.463 | 1.463 | 1.463 |  | 0.0001276 | 1.7219 | 4 | 0.0005142 | [31 empty] | MINF.02322021.133/AL
Vrijstaand | Mini Vrijstaand | Nee | RAL9016 | MINF.02322021.133/AS | 23 | 220 | 21/AS | 23 | 3742 | 321.7541 | 2.6519 | [8 empty] | A03 | 1777 | MINF0.02322021/AS |  | 1659 | 0 | 3742 | 3742 | 3742 | H | 1.463 | 1.463 | 1.463 |  | 0.0001276 | 1.7219 | 4 | 0.0005142 | [31 empty] | MINF.02322021.133/AS
Vrijstaand | Mini Vrijstaand | Nee | RAL9016 | MINF.02322021.133/FL | 23 | 220 | 21/FL | 23 | 3742 | 321.7541 | 2.6519 | [8 empty] | A03 | 1623 | MINF0.02322021/FM |  | 1515 | 0 | 3742 | 3742 | 3742 | H | 1.463 | 1.463 | 1.463 |  | 0.0001276 | 1.7219 | 4 | 0.0005142 | [31 empty] | MINF.02322021.133/FL
Vrijstaand | Mini Vrijstaand | Nee | RAL9016 | MINF.02322021.133/FM | 23 | 220 | 21/FM | 23 | 3742 | 321.7541 | 2.6519 | [8 empty] | A03 | 1623 | MINF0.02322021/FM |  | 1515 | 0 | 3742 | 3742 | 3742 | H | 1.463 | 1.463 | 1.463 |  | 0.0001276 | 1.7219 | 4 | 0.0005142 | [31 empty] | MINF.02322021.133/FM
Vrijstaand | Mini Vrijstaand | Nee | OffBlack | MINF.02322021.145/AL | 23 | 220 | 21/AL | 23 | 3742 | 321.7541 | 2.6519 | [8 empty] | A03 | 1777 | MINF0.02322021/AS |  | 1659 | 0 | 3742 | 3742 | 3742 | H | 1.463 | 1.463 | 1.463 |  | 0.0001276 | 1.7219 | 4 | 0.0005142 | [31 empty] | MINF.02322021.145/AL
Vrijstaand | Mini Vrijstaand | Nee | OffBlack | MINF.02322021.145/AS | 23 | 220 | 21/AS | 23 | 3742 | 321.7541 | 2.6519 | [8 empty] | A03 | 1777 | MINF0.02322021/AS |  | 1659 | 0 | 3742 | 3742 | 3742 | H | 1.463 | 1.463 | 1.463 |  | 0.0001276 | 1.7219 | 4 | 0.0005142 | [31 empty] | MINF.02322021.145/AS
Vrijstaand | Mini Vrijstaand | Nee | OffBlack | MINF.02322021.145/FL | 23 | 220 | 21/FL | 23 | 3742 | 321.7541 | 2.6519 | [8 empty] | A03 | 1623 | MINF0.02322021/FM |  | 1515 | 0 | 3742 | 3742 | 3742 | H | 1.463 | 1.463 | 1.463 |  | 0.0001276 | 1.7219 | 4 | 0.0005142 | [31 empty] | MINF.02322021.145/FL
Vrijstaand | Mini Vrijstaand | Nee | OffBlack | MINF.02322021.145/FM | 23 | 220 | 21/FM | 23 | 3742 | 321.7541 | 2.6519 | [8 empty] | A03 | 1623 | MINF0.02322021/FM |  | 1515 | 0 | 3742 | 3742 | 3742 | H | 1.463 | 1.463 | 1.463 |  | 0.0001276 | 1.7219 | 4 | 0.0005142 | [31 empty] | MINF.02322021.145/FM
Vrijstaand | Mini Vrijstaand | Nee | Grijs 001 | MINF.02324005.001/AL | 23 | 240 | 05/AL | 8 | 1090 | 93.7231 | 3.1688 | [8 empty] | A03 | 899 | MINF0.02324005/AS |  | 839 | 0 | 1090 | 1090 | 1090 | H | 1.399 | 1.399 | 1.399 |  | 0.0009367 | 1.7898 | 2 | 0.0004456 | [31 empty] | MINF.02324005.001/AL
Vrijstaand | Mini Vrijstaand | Nee | Grijs 001 | MINF.02324005.001/AS | 23 | 240 | 05/AS | 8 | 1090 | 93.7231 | 3.1688 | [8 empty] | A03 | 899 | MINF0.02324005/AS |  | 839 | 0 | 1090 | 1090 | 1090 | H | 1.399 | 1.399 | 1.399 |  | 0.0009367 | 1.7898 | 2 | 0.0004456 | [31 empty] | MINF.02324005.001/AS
Vrijstaand | Mini Vrijstaand | Nee | Grijs 001 | MINF.02324005.001/FL | 23 | 240 | 05/FL | 8 | 1090 | 93.7231 | 3.1688 | [8 empty] | A03 | 746 | MINF0.02324005/FM |  | 696 | 0 | 1090 | 1090 | 1090 | H | 1.399 | 1.399 | 1.399 |  | 0.0009367 | 1.7898 | 2 | 0.0004456 | [31 empty] | MINF.02324005.001/FL
Vrijstaand | Mini Vrijstaand | Nee | Grijs 001 | MINF.02324005.001/FM | 23 | 240 | 05/FM | 8 | 1090 | 93.7231 | 3.1688 | [8 empty] | A03 | 746 | MINF0.02324005/FM |  | 696 | 0 | 1090 | 1090 | 1090 | H | 1.399 | 1.399 | 1.399 |  | 0.0009367 | 1.7898 | 2 | 0.0004456 | [31 empty] | MINF.02324005.001/FM
Vrijstaand | Mini Vrijstaand | Nee | RAL9016 | MINF.02324005.133/AL | 23 | 240 | 05/AL | 8 | 1090 | 93.7231 | 3.1688 | [8 empty] | A03 | 899 | MINF0.02324005/AS |  | 839 | 0 | 1090 | 1090 | 1090 | H | 1.399 | 1.399 | 1.399 |  | 0.0009367 | 1.7898 | 2 | 0.0004456 | [31 empty] | MINF.02324005.133/AL
Vrijstaand | Mini Vrijstaand | Nee | RAL9016 | MINF.02324005.133/AS | 23 | 240 | 05/AS | 8 | 1090 | 93.7231 | 3.1688 | [8 empty] | A03 | 899 | MINF0.02324005/AS |  | 839 | 0 | 1090 | 1090 | 1090 | H | 1.399 | 1.399 | 1.399 |  | 0.0009367 | 1.7898 | 2 | 0.0004456 | [31 empty] | MINF.02324005.133/AS
Vrijstaand | Mini Vrijstaand | Nee | RAL9016 | MINF.02324005.133/FL | 23 | 240 | 05/FL | 8 | 1090 | 93.7231 | 3.1688 | [8 empty] | A03 | 746 | MINF0.02324005/FM |  | 696 | 0 | 1090 | 1090 | 1090 | H | 1.399 | 1.399 | 1.399 |  | 0.0009367 | 1.7898 | 2 | 0.0004456 | [31 empty] | MINF.02324005.133/FL
Vrijstaand | Mini Vrijstaand | Nee | RAL9016 | MINF.02324005.133/FM | 23 | 240 | 05/FM | 8 | 1090 | 93.7231 | 3.1688 | [8 empty] | A03 | 746 | MINF0.02324005/FM |  | 696 | 0 | 1090 | 1090 | 1090 | H | 1.399 | 1.399 | 1.399 |  | 0.0009367 | 1.7898 | 2 | 0.0004456 | [31 empty] | MINF.02324005.133/FM
Vrijstaand | Mini Vrijstaand | Nee | OffBlack | MINF.02324005.145/AL | 23 | 240 | 05/AL | 8 | 1090 | 93.7231 | 3.1688 | [8 empty] | A03 | 899 | MINF0.02324005/AS |  | 839 | 0 | 1090 | 1090 | 1090 | H | 1.399 | 1.399 | 1.399 |  | 0.0009367 | 1.7898 | 2 | 0.0004456 | [31 empty] | MINF.02324005.145/AL
Vrijstaand | Mini Vrijstaand | Nee | OffBlack | MINF.02324005.145/AS | 23 | 240 | 05/AS | 8 | 1090 | 93.7231 | 3.1688 | [8 empty] | A03 | 899 | MINF0.02324005/AS |  | 839 | 0 | 1090 | 1090 | 1090 | H | 1.399 | 1.399 | 1.399 |  | 0.0009367 | 1.7898 | 2 | 0.0004456 | [31 empty] | MINF.02324005.145/AS
Vrijstaand | Mini Vrijstaand | Nee | OffBlack | MINF.02324005.145/FL | 23 | 240 | 05/FL | 8 | 1090 | 93.7231 | 3.1688 | [8 empty] | A03 | 746 | MINF0.02324005/FM |  | 696 | 0 | 1090 | 1090 | 1090 | H | 1.399 | 1.399 | 1.399 |  | 0.0009367 | 1.7898 | 2 | 0.0004456 | [31 empty] | MINF.02324005.145/FL
Vrijstaand | Mini Vrijstaand | Nee | OffBlack | MINF.02324005.145/FM | 23 | 240 | 05/FM | 8 | 1090 | 93.7231 | 3.1688 | [8 empty] | A03 | 746 | MINF0.02324005/FM |  | 696 | 0 | 1090 | 1090 | 1090 | H | 1.399 | 1.399 | 1.399 |  | 0.0009367 | 1.7898 | 2 | 0.0004456 | [31 empty] | MINF.02324005.145/FM
Vrijstaand | Mini Vrijstaand | Nee | Grijs 001 | MINF.02324006.001/AL | 23 | 240 | 06/AL | 8 | 1294 | 111.264 | 3.2256 | [8 empty] | A03 | 1157 | MINF0.02324006/AS |  | 1080 | 0 | 1294 | 1294 | 1294 | H | 1.411 | 1.411 | 1.411 |  | 0.0041689 | 1.4116 | 3 | 0.0041689 | [31 empty] | MINF.02324006.001/AL
Vrijstaand | Mini Vrijstaand | Nee | Grijs 001 | MINF.02324006.001/AS | 23 | 240 | 06/AS | 8 | 1294 | 111.264 | 3.2256 | [8 empty] | A03 | 1157 | MINF0.02324006/AS |  | 1080 | 0 | 1294 | 1294 | 1294 | H | 1.411 | 1.411 | 1.411 |  | 0.0041689 | 1.4116 | 3 | 0.0041689 | [31 empty] | MINF.02324006.001/AS
Vrijstaand | Mini Vrijstaand | Nee | Grijs 001 | MINF.02324006.001/FL | 23 | 240 | 06/FL | 8 | 1294 | 111.264 | 3.2256 | [8 empty] | A03 | 1002 | MINF0.02324006/FM |  | 936 | 0 | 1294 | 1294 | 1294 | H | 1.411 | 1.411 | 1.411 |  | 0.0041689 | 1.4116 | 3 | 0.0041689 | [31 empty] | MINF.02324006.001/FL
Vrijstaand | Mini Vrijstaand | Nee | Grijs 001 | MINF.02324006.001/FM | 23 | 240 | 06/FM | 8 | 1294 | 111.264 | 3.2256 | [8 empty] | A03 | 1002 | MINF0.02324006/FM |  | 936 | 0 | 1294 | 1294 | 1294 | H | 1.411 | 1.411 | 1.411 |  | 0.0041689 | 1.4116 | 3 | 0.0041689 | [31 empty] | MINF.02324006.001/FM
Vrijstaand | Mini Vrijstaand | Nee | RAL9016 | MINF.02324006.133/AL | 23 | 240 | 06/AL | 8 | 1294 | 111.264 | 3.2256 | [8 empty] | A03 | 1157 | MINF0.02324006/AS |  | 1080 | 0 | 1294 | 1294 | 1294 | H | 1.411 | 1.411 | 1.411 |  | 0.0041689 | 1.4116 | 3 | 0.0041689 | [31 empty] | MINF.02324006.133/AL
Vrijstaand | Mini Vrijstaand | Nee | RAL9016 | MINF.02324006.133/AS | 23 | 240 | 06/AS | 8 | 1294 | 111.264 | 3.2256 | [8 empty] | A03 | 1157 | MINF0.02324006/AS |  | 1080 | 0 | 1294 | 1294 | 1294 | H | 1.411 | 1.411 | 1.411 |  | 0.0041689 | 1.4116 | 3 | 0.0041689 | [31 empty] | MINF.02324006.133/AS
Vrijstaand | Mini Vrijstaand | Nee | RAL9016 | MINF.02324006.133/FL | 23 | 240 | 06/FL | 8 | 1294 | 111.264 | 3.2256 | [8 empty] | A03 | 1002 | MINF0.02324006/FM |  | 936 | 0 | 1294 | 1294 | 1294 | H | 1.411 | 1.411 | 1.411 |  | 0.0041689 | 1.4116 | 3 | 0.0041689 | [31 empty] | MINF.02324006.133/FL
Vrijstaand | Mini Vrijstaand | Nee | RAL9016 | MINF.02324006.133/FM | 23 | 240 | 06/FM | 8 | 1294 | 111.264 | 3.2256 | [8 empty] | A03 | 1002 | MINF0.02324006/FM |  | 936 | 0 | 1294 | 1294 | 1294 | H | 1.411 | 1.411 | 1.411 |  | 0.0041689 | 1.4116 | 3 | 0.0041689 | [31 empty] | MINF.02324006.133/FM
Vrijstaand | Mini Vrijstaand | Nee | OffBlack | MINF.02324006.145/AL | 23 | 240 | 06/AL | 8 | 1294 | 111.264 | 3.2256 | [8 empty] | A03 | 1157 | MINF0.02324006/AS |  | 1080 | 0 | 1294 | 1294 | 1294 | H | 1.411 | 1.411 | 1.411 |  | 0.0041689 | 1.4116 | 3 | 0.0041689 | [31 empty] | MINF.02324006.145/AL
Vrijstaand | Mini Vrijstaand | Nee | OffBlack | MINF.02324006.145/AS | 23 | 240 | 06/AS | 8 | 1294 | 111.264 | 3.2256 | [8 empty] | A03 | 1157 | MINF0.02324006/AS |  | 1080 | 0 | 1294 | 1294 | 1294 | H | 1.411 | 1.411 | 1.411 |  | 0.0041689 | 1.4116 | 3 | 0.0041689 | [31 empty] | MINF.02324006.145/AS
Vrijstaand | Mini Vrijstaand | Nee | OffBlack | MINF.02324006.145/FL | 23 | 240 | 06/FL | 8 | 1294 | 111.264 | 3.2256 | [8 empty] | A03 | 1002 | MINF0.02324006/FM |  | 936 | 0 | 1294 | 1294 | 1294 | H | 1.411 | 1.411 | 1.411 |  | 0.0041689 | 1.4116 | 3 | 0.0041689 | [31 empty] | MINF.02324006.145/FL
Vrijstaand | Mini Vrijstaand | Nee | OffBlack | MINF.02324006.145/FM | 23 | 240 | 06/FM | 8 | 1294 | 111.264 | 3.2256 | [8 empty] | A03 | 1002 | MINF0.02324006/FM |  | 936 | 0 | 1294 | 1294 | 1294 | H | 1.411 | 1.411 | 1.411 |  | 0.0041689 | 1.4116 | 3 | 0.0041689 | [31 empty] | MINF.02324006.145/FM
Vrijstaand | Mini Vrijstaand | Nee | Grijs 001 | MINF.02324010.001/AL | 23 | 240 | 10/AL | 13 | 1706 | 146.6896 | 2.2726 | [8 empty] | A03 | 1006 | MINF0.02324010/AS |  | 939 | 0 | 1706 | 1706 | 1706 | H | 1.41 | 1.41 | 1.41 |  | 0.0003969 | 1.7346 | 2 | 0.00036735 | [31 empty] | MINF.02324010.001/AL
Vrijstaand | Mini Vrijstaand | Nee | Grijs 001 | MINF.02324010.001/AS | 23 | 240 | 10/AS | 13 | 1706 | 146.6896 | 2.2726 | [8 empty] | A03 | 1006 | MINF0.02324010/AS |  | 939 | 0 | 1706 | 1706 | 1706 | H | 1.41 | 1.41 | 1.41 |  | 0.0003969 | 1.7346 | 2 | 0.00036735 | [31 empty] | MINF.02324010.001/AS
Vrijstaand | Mini Vrijstaand | Nee | Grijs 001 | MINF.02324010.001/FL | 23 | 240 | 10/FL | 13 | 1706 | 146.6896 | 2.2726 | [8 empty] | A03 | 853 | MINF0.02324010/FM |  | 796 | 0 | 1706 | 1706 | 1706 | H | 1.41 | 1.41 | 1.41 |  | 0.0003969 | 1.7346 | 2 | 0.00036735 | [31 empty] | MINF.02324010.001/FL
Vrijstaand | Mini Vrijstaand | Nee | Grijs 001 | MINF.02324010.001/FM | 23 | 240 | 10/FM | 13 | 1706 | 146.6896 | 2.2726 | [8 empty] | A03 | 853 | MINF0.02324010/FM |  | 796 | 0 | 1706 | 1706 | 1706 | H | 1.41 | 1.41 | 1.41 |  | 0.0003969 | 1.7346 | 2 | 0.00036735 | [31 empty] | MINF.02324010.001/FM
Vrijstaand | Mini Vrijstaand | Nee | RAL9016 | MINF.02324010.133/AL | 23 | 240 | 10/AL | 13 | 1706 | 146.6896 | 2.2726 | [8 empty] | A03 | 1006 | MINF0.02324010/AS |  | 939 | 0 | 1706 | 1706 | 1706 | H | 1.41 | 1.41 | 1.41 |  | 0.0003969 | 1.7346 | 2 | 0.00036735 | [31 empty] | MINF.02324010.133/AL
Vrijstaand | Mini Vrijstaand | Nee | RAL9016 | MINF.02324010.133/AS | 23 | 240 | 10/AS | 13 | 1706 | 146.6896 | 2.2726 | [8 empty] | A03 | 1006 | MINF0.02324010/AS |  | 939 | 0 | 1706 | 1706 | 1706 | H | 1.41 | 1.41 | 1.41 |  | 0.0003969 | 1.7346 | 2 | 0.00036735 | [31 empty] | MINF.02324010.133/AS
Vrijstaand | Mini Vrijstaand | Nee | RAL9016 | MINF.02324010.133/FL | 23 | 240 | 10/FL | 13 | 1706 | 146.6896 | 2.2726 | [8 empty] | A03 | 853 | MINF0.02324010/FM |  | 796 | 0 | 1706 | 1706 | 1706 | H | 1.41 | 1.41 | 1.41 |  | 0.0003969 | 1.7346 | 2 | 0.00036735 | [31 empty] | MINF.02324010.133/FL
Vrijstaand | Mini Vrijstaand | Nee | RAL9016 | MINF.02324010.133/FM | 23 | 240 | 10/FM | 13 | 1706 | 146.6896 | 2.2726 | [8 empty] | A03 | 853 | MINF0.02324010/FM |  | 796 | 0 | 1706 | 1706 | 1706 | H | 1.41 | 1.41 | 1.41 |  | 0.0003969 | 1.7346 | 2 | 0.00036735 | [31 empty] | MINF.02324010.133/FM
Vrijstaand | Mini Vrijstaand | Nee | OffBlack | MINF.02324010.145/AL | 23 | 240 | 10/AL | 13 | 1706 | 146.6896 | 2.2726 | [8 empty] | A03 | 1006 | MINF0.02324010/AS |  | 939 | 0 | 1706 | 1706 | 1706 | H | 1.41 | 1.41 | 1.41 |  | 0.0003969 | 1.7346 | 2 | 0.00036735 | [31 empty] | MINF.02324010.145/AL
Vrijstaand | Mini Vrijstaand | Nee | OffBlack | MINF.02324010.145/AS | 23 | 240 | 10/AS | 13 | 1706 | 146.6896 | 2.2726 | [8 empty] | A03 | 1006 | MINF0.02324010/AS |  | 939 | 0 | 1706 | 1706 | 1706 | H | 1.41 | 1.41 | 1.41 |  | 0.0003969 | 1.7346 | 2 | 0.00036735 | [31 empty] | MINF.02324010.145/AS
Vrijstaand | Mini Vrijstaand | Nee | OffBlack | MINF.02324010.145/FL | 23 | 240 | 10/FL | 13 | 1706 | 146.6896 | 2.2726 | [8 empty] | A03 | 853 | MINF0.02324010/FM |  | 796 | 0 | 1706 | 1706 | 1706 | H | 1.41 | 1.41 | 1.41 |  | 0.0003969 | 1.7346 | 2 | 0.00036735 | [31 empty] | MINF.02324010.145/FL
Vrijstaand | Mini Vrijstaand | Nee | OffBlack | MINF.02324010.145/FM | 23 | 240 | 10/FM | 13 | 1706 | 146.6896 | 2.2726 | [8 empty] | A03 | 853 | MINF0.02324010/FM |  | 796 | 0 | 1706 | 1706 | 1706 | H | 1.41 | 1.41 | 1.41 |  | 0.0003969 | 1.7346 | 2 | 0.00036735 | [31 empty] | MINF.02324010.145/FM
Vrijstaand | Mini Vrijstaand | Nee | Grijs 001 | MINF.02324011.001/AL | 23 | 240 | 11/AL | 13 | 2405 | 206.7928 | 4.123 | [8 empty] | A03 | 1300 | MINF0.02324011/AS |  | 1213 | 0 | 2405 | 2405 | 2405 | H | 1.441 | 1.441 | 1.441 |  | 0.0003969 | 1.7346 | 4 | 0.00057429 | [31 empty] | MINF.02324011.001/AL
Vrijstaand | Mini Vrijstaand | Nee | Grijs 001 | MINF.02324011.001/AS | 23 | 240 | 11/AS | 13 | 2405 | 206.7928 | 4.123 | [8 empty] | A03 | 1300 | MINF0.02324011/AS |  | 1213 | 0 | 2405 | 2405 | 2405 | H | 1.441 | 1.441 | 1.441 |  | 0.0003969 | 1.7346 | 4 | 0.00057429 | [31 empty] | MINF.02324011.001/AS
Vrijstaand | Mini Vrijstaand | Nee | Grijs 001 | MINF.02324011.001/FL | 23 | 240 | 11/FL | 13 | 2405 | 206.7928 | 4.123 | [8 empty] | A03 | 1146 | MINF0.02324011/FM |  | 1070 | 0 | 2405 | 2405 | 2405 | H | 1.441 | 1.441 | 1.441 |  | 0.0003969 | 1.7346 | 4 | 0.00057429 | [31 empty] | MINF.02324011.001/FL
Vrijstaand | Mini Vrijstaand | Nee | Grijs 001 | MINF.02324011.001/FM | 23 | 240 | 11/FM | 13 | 2405 | 206.7928 | 4.123 | [8 empty] | A03 | 1146 | MINF0.02324011/FM |  | 1070 | 0 | 2405 | 2405 | 2405 | H | 1.441 | 1.441 | 1.441 |  | 0.0003969 | 1.7346 | 4 | 0.00057429 | [31 empty] | MINF.02324011.001/FM
Vrijstaand | Mini Vrijstaand | Nee | RAL9016 | MINF.02324011.133/AL | 23 | 240 | 11/AL | 13 | 2405 | 206.7928 | 4.123 | [8 empty] | A03 | 1300 | MINF0.02324011/AS |  | 1213 | 0 | 2405 | 2405 | 2405 | H | 1.441 | 1.441 | 1.441 |  | 0.0003969 | 1.7346 | 4 | 0.00057429 | [31 empty] | MINF.02324011.133/AL
Vrijstaand | Mini Vrijstaand | Nee | RAL9016 | MINF.02324011.133/AS | 23 | 240 | 11/AS | 13 | 2405 | 206.7928 | 4.123 | [8 empty] | A03 | 1300 | MINF0.02324011/AS |  | 1213 | 0 | 2405 | 2405 | 2405 | H | 1.441 | 1.441 | 1.441 |  | 0.0003969 | 1.7346 | 4 | 0.00057429 | [31 empty] | MINF.02324011.133/AS
Vrijstaand | Mini Vrijstaand | Nee | RAL9016 | MINF.02324011.133/FL | 23 | 240 | 11/FL | 13 | 2405 | 206.7928 | 4.123 | [8 empty] | A03 | 1146 | MINF0.02324011/FM |  | 1070 | 0 | 2405 | 2405 | 2405 | H | 1.441 | 1.441 | 1.441 |  | 0.0003969 | 1.7346 | 4 | 0.00057429 | [31 empty] | MINF.02324011.133/FL
Vrijstaand | Mini Vrijstaand | Nee | RAL9016 | MINF.02324011.133/FM | 23 | 240 | 11/FM | 13 | 2405 | 206.7928 | 4.123 | [8 empty] | A03 | 1146 | MINF0.02324011/FM |  | 1070 | 0 | 2405 | 2405 | 2405 | H | 1.441 | 1.441 | 1.441 |  | 0.0003969 | 1.7346 | 4 | 0.00057429 | [31 empty] | MINF.02324011.133/FM
Vrijstaand | Mini Vrijstaand | Nee | OffBlack | MINF.02324011.145/AL | 23 | 240 | 11/AL | 13 | 2405 | 206.7928 | 4.123 | [8 empty] | A03 | 1300 | MINF0.02324011/AS |  | 1213 | 0 | 2405 | 2405 | 2405 | H | 1.441 | 1.441 | 1.441 |  | 0.0003969 | 1.7346 | 4 | 0.00057429 | [31 empty] | MINF.02324011.145/AL
Vrijstaand | Mini Vrijstaand | Nee | OffBlack | MINF.02324011.145/AS | 23 | 240 | 11/AS | 13 | 2405 | 206.7928 | 4.123 | [8 empty] | A03 | 1300 | MINF0.02324011/AS |  | 1213 | 0 | 2405 | 2405 | 2405 | H | 1.441 | 1.441 | 1.441 |  | 0.0003969 | 1.7346 | 4 | 0.00057429 | [31 empty] | MINF.02324011.145/AS
Vrijstaand | Mini Vrijstaand | Nee | OffBlack | MINF.02324011.145/FL | 23 | 240 | 11/FL | 13 | 2405 | 206.7928 | 4.123 | [8 empty] | A03 | 1146 | MINF0.02324011/FM |  | 1070 | 0 | 2405 | 2405 | 2405 | H | 1.441 | 1.441 | 1.441 |  | 0.0003969 | 1.7346 | 4 | 0.00057429 | [31 empty] | MINF.02324011.145/FL
Vrijstaand | Mini Vrijstaand | Nee | OffBlack | MINF.02324011.145/FM | 23 | 240 | 11/FM | 13 | 2405 | 206.7928 | 4.123 | [8 empty] | A03 | 1146 | MINF0.02324011/FM |  | 1070 | 0 | 2405 | 2405 | 2405 | H | 1.441 | 1.441 | 1.441 |  | 0.0003969 | 1.7346 | 4 | 0.00057429 | [31 empty] | MINF.02324011.145/FM
Vrijstaand | Mini Vrijstaand | Nee | Grijs 001 | MINF.02324015.001/AL | 23 | 240 | 15/AL | 18 | 2827 | 243.0782 | 2.7022 | [8 empty] | A03 | 1268 | MINF0.02324015/AS |  | 1184 | 0 | 2827 | 2827 | 2827 | H | 1.404 | 1.404 | 1.404 |  | 0.0002083 | 1.724 | 2 | 0.00046183 | [31 empty] | MINF.02324015.001/AL
Vrijstaand | Mini Vrijstaand | Nee | Grijs 001 | MINF.02324015.001/AS | 23 | 240 | 15/AS | 18 | 2827 | 243.0782 | 2.7022 | [8 empty] | A03 | 1268 | MINF0.02324015/AS |  | 1184 | 0 | 2827 | 2827 | 2827 | H | 1.404 | 1.404 | 1.404 |  | 0.0002083 | 1.724 | 2 | 0.00046183 | [31 empty] | MINF.02324015.001/AS
Vrijstaand | Mini Vrijstaand | Nee | Grijs 001 | MINF.02324015.001/FL | 23 | 240 | 15/FL | 18 | 2827 | 243.0782 | 2.7022 | [8 empty] | A03 | 1115 | MINF0.02324015/FM |  | 1041 | 0 | 2827 | 2827 | 2827 | H | 1.404 | 1.404 | 1.404 |  | 0.0002083 | 1.724 | 2 | 0.00046183 | [31 empty] | MINF.02324015.001/FL
Vrijstaand | Mini Vrijstaand | Nee | Grijs 001 | MINF.02324015.001/FM | 23 | 240 | 15/FM | 18 | 2827 | 243.0782 | 2.7022 | [8 empty] | A03 | 1115 | MINF0.02324015/FM |  | 1041 | 0 | 2827 | 2827 | 2827 | H | 1.404 | 1.404 | 1.404 |  | 0.0002083 | 1.724 | 2 | 0.00046183 | [31 empty] | MINF.02324015.001/FM
Vrijstaand | Mini Vrijstaand | Nee | RAL9016 | MINF.02324015.133/AL | 23 | 240 | 15/AL | 18 | 2827 | 243.0782 | 2.7022 | [8 empty] | A03 | 1268 | MINF0.02324015/AS |  | 1184 | 0 | 2827 | 2827 | 2827 | H | 1.404 | 1.404 | 1.404 |  | 0.0002083 | 1.724 | 2 | 0.00046183 | [31 empty] | MINF.02324015.133/AL
Vrijstaand | Mini Vrijstaand | Nee | RAL9016 | MINF.02324015.133/AS | 23 | 240 | 15/AS | 18 | 2827 | 243.0782 | 2.7022 | [8 empty] | A03 | 1268 | MINF0.02324015/AS |  | 1184 | 0 | 2827 | 2827 | 2827 | H | 1.404 | 1.404 | 1.404 |  | 0.0002083 | 1.724 | 2 | 0.00046183 | [31 empty] | MINF.02324015.133/AS
Vrijstaand | Mini Vrijstaand | Nee | RAL9016 | MINF.02324015.133/FL | 23 | 240 | 15/FL | 18 | 2827 | 243.0782 | 2.7022 | [8 empty] | A03 | 1115 | MINF0.02324015/FM |  | 1041 | 0 | 2827 | 2827 | 2827 | H | 1.404 | 1.404 | 1.404 |  | 0.0002083 | 1.724 | 2 | 0.00046183 | [31 empty] | MINF.02324015.133/FL
Vrijstaand | Mini Vrijstaand | Nee | RAL9016 | MINF.02324015.133/FM | 23 | 240 | 15/FM | 18 | 2827 | 243.0782 | 2.7022 | [8 empty] | A03 | 1115 | MINF0.02324015/FM |  | 1041 | 0 | 2827 | 2827 | 2827 | H | 1.404 | 1.404 | 1.404 |  | 0.0002083 | 1.724 | 2 | 0.00046183 | [31 empty] | MINF.02324015.133/FM
Vrijstaand | Mini Vrijstaand | Nee | OffBlack | MINF.02324015.145/AL | 23 | 240 | 15/AL | 18 | 2827 | 243.0782 | 2.7022 | [8 empty] | A03 | 1268 | MINF0.02324015/AS |  | 1184 | 0 | 2827 | 2827 | 2827 | H | 1.404 | 1.404 | 1.404 |  | 0.0002083 | 1.724 | 2 | 0.00046183 | [31 empty] | MINF.02324015.145/AL
Vrijstaand | Mini Vrijstaand | Nee | OffBlack | MINF.02324015.145/AS | 23 | 240 | 15/AS | 18 | 2827 | 243.0782 | 2.7022 | [8 empty] | A03 | 1268 | MINF0.02324015/AS |  | 1184 | 0 | 2827 | 2827 | 2827 | H | 1.404 | 1.404 | 1.404 |  | 0.0002083 | 1.724 | 2 | 0.00046183 | [31 empty] | MINF.02324015.145/AS
Vrijstaand | Mini Vrijstaand | Nee | OffBlack | MINF.02324015.145/FL | 23 | 240 | 15/FL | 18 | 2827 | 243.0782 | 2.7022 | [8 empty] | A03 | 1115 | MINF0.02324015/FM |  | 1041 | 0 | 2827 | 2827 | 2827 | H | 1.404 | 1.404 | 1.404 |  | 0.0002083 | 1.724 | 2 | 0.00046183 | [31 empty] | MINF.02324015.145/FL
Vrijstaand | Mini Vrijstaand | Nee | OffBlack | MINF.02324015.145/FM | 23 | 240 | 15/FM | 18 | 2827 | 243.0782 | 2.7022 | [8 empty] | A03 | 1115 | MINF0.02324015/FM |  | 1041 | 0 | 2827 | 2827 | 2827 | H | 1.404 | 1.404 | 1.404 |  | 0.0002083 | 1.724 | 2 | 0.00046183 | [31 empty] | MINF.02324015.145/FM
Vrijstaand | Mini Vrijstaand | Nee | Grijs 001 | MINF.02324016.001/AL | 23 | 240 | 16/AL | 18 | 3139 | 269.9054 | 3.2367 | [8 empty] | A03 | 1742 | MINF0.02324016/AS |  | 1626 | 0 | 3139 | 3139 | 3139 | H | 1.453 | 1.453 | 1.453 |  | 0.0002083 | 1.724 | 4 | 0.0013928 | [31 empty] | MINF.02324016.001/AL
Vrijstaand | Mini Vrijstaand | Nee | Grijs 001 | MINF.02324016.001/AS | 23 | 240 | 16/AS | 18 | 3139 | 269.9054 | 3.2367 | [8 empty] | A03 | 1742 | MINF0.02324016/AS |  | 1626 | 0 | 3139 | 3139 | 3139 | H | 1.453 | 1.453 | 1.453 |  | 0.0002083 | 1.724 | 4 | 0.0013928 | [31 empty] | MINF.02324016.001/AS
Vrijstaand | Mini Vrijstaand | Nee | Grijs 001 | MINF.02324016.001/FL | 23 | 240 | 16/FL | 18 | 3139 | 269.9054 | 3.2367 | [8 empty] | A03 | 1588 | MINF0.02324016/FM |  | 1483 | 0 | 3139 | 3139 | 3139 | H | 1.453 | 1.453 | 1.453 |  | 0.0002083 | 1.724 | 4 | 0.0013928 | [31 empty] | MINF.02324016.001/FL
Vrijstaand | Mini Vrijstaand | Nee | Grijs 001 | MINF.02324016.001/FM | 23 | 240 | 16/FM | 18 | 3139 | 269.9054 | 3.2367 | [8 empty] | A03 | 1588 | MINF0.02324016/FM |  | 1483 | 0 | 3139 | 3139 | 3139 | H | 1.453 | 1.453 | 1.453 |  | 0.0002083 | 1.724 | 4 | 0.0013928 | [31 empty] | MINF.02324016.001/FM
Vrijstaand | Mini Vrijstaand | Nee | RAL9016 | MINF.02324016.133/AL | 23 | 240 | 16/AL | 18 | 3139 | 269.9054 | 3.2367 | [8 empty] | A03 | 1742 | MINF0.02324016/AS |  | 1626 | 0 | 3139 | 3139 | 3139 | H | 1.453 | 1.453 | 1.453 |  | 0.0002083 | 1.724 | 4 | 0.0013928 | [31 empty] | MINF.02324016.133/AL
Vrijstaand | Mini Vrijstaand | Nee | RAL9016 | MINF.02324016.133/AS | 23 | 240 | 16/AS | 18 | 3139 | 269.9054 | 3.2367 | [8 empty] | A03 | 1742 | MINF0.02324016/AS |  | 1626 | 0 | 3139 | 3139 | 3139 | H | 1.453 | 1.453 | 1.453 |  | 0.0002083 | 1.724 | 4 | 0.0013928 | [31 empty] | MINF.02324016.133/AS
Vrijstaand | Mini Vrijstaand | Nee | RAL9016 | MINF.02324016.133/FL | 23 | 240 | 16/FL | 18 | 3139 | 269.9054 | 3.2367 | [8 empty] | A03 | 1588 | MINF0.02324016/FM |  | 1483 | 0 | 3139 | 3139 | 3139 | H | 1.453 | 1.453 | 1.453 |  | 0.0002083 | 1.724 | 4 | 0.0013928 | [31 empty] | MINF.02324016.133/FL
Vrijstaand | Mini Vrijstaand | Nee | RAL9016 | MINF.02324016.133/FM | 23 | 240 | 16/FM | 18 | 3139 | 269.9054 | 3.2367 | [8 empty] | A03 | 1588 | MINF0.02324016/FM |  | 1483 | 0 | 3139 | 3139 | 3139 | H | 1.453 | 1.453 | 1.453 |  | 0.0002083 | 1.724 | 4 | 0.0013928 | [31 empty] | MINF.02324016.133/FM
Vrijstaand | Mini Vrijstaand | Nee | OffBlack | MINF.02324016.145/AL | 23 | 240 | 16/AL | 18 | 3139 | 269.9054 | 3.2367 | [8 empty] | A03 | 1742 | MINF0.02324016/AS |  | 1626 | 0 | 3139 | 3139 | 3139 | H | 1.453 | 1.453 | 1.453 |  | 0.0002083 | 1.724 | 4 | 0.0013928 | [31 empty] | MINF.02324016.145/AL
Vrijstaand | Mini Vrijstaand | Nee | OffBlack | MINF.02324016.145/AS | 23 | 240 | 16/AS | 18 | 3139 | 269.9054 | 3.2367 | [8 empty] | A03 | 1742 | MINF0.02324016/AS |  | 1626 | 0 | 3139 | 3139 | 3139 | H | 1.453 | 1.453 | 1.453 |  | 0.0002083 | 1.724 | 4 | 0.0013928 | [31 empty] | MINF.02324016.145/AS
Vrijstaand | Mini Vrijstaand | Nee | OffBlack | MINF.02324016.145/FL | 23 | 240 | 16/FL | 18 | 3139 | 269.9054 | 3.2367 | [8 empty] | A03 | 1588 | MINF0.02324016/FM |  | 1483 | 0 | 3139 | 3139 | 3139 | H | 1.453 | 1.453 | 1.453 |  | 0.0002083 | 1.724 | 4 | 0.0013928 | [31 empty] | MINF.02324016.145/FL
Vrijstaand | Mini Vrijstaand | Nee | OffBlack | MINF.02324016.145/FM | 23 | 240 | 16/FM | 18 | 3139 | 269.9054 | 3.2367 | [8 empty] | A03 | 1588 | MINF0.02324016/FM |  | 1483 | 0 | 3139 | 3139 | 3139 | H | 1.453 | 1.453 | 1.453 |  | 0.0002083 | 1.724 | 4 | 0.0013928 | [31 empty] | MINF.02324016.145/FM
Vrijstaand | Mini Vrijstaand | Nee | Grijs 001 | MINF.02324020.001/AL | 23 | 240 | 20/AL | 23 | 3972 | 341.5305 | 2.9388 | [8 empty] | A03 | 1430 | MINF0.02324020/AS |  | 1335 | 0 | 3972 | 3972 | 3972 | H | 1.404 | 1.404 | 1.404 |  | 0.0001276 | 1.7219 | 2 | 0.00037661 | [31 empty] | MINF.02324020.001/AL
Vrijstaand | Mini Vrijstaand | Nee | Grijs 001 | MINF.02324020.001/AS | 23 | 240 | 20/AS | 23 | 3972 | 341.5305 | 2.9388 | [8 empty] | A03 | 1430 | MINF0.02324020/AS |  | 1335 | 0 | 3972 | 3972 | 3972 | H | 1.404 | 1.404 | 1.404 |  | 0.0001276 | 1.7219 | 2 | 0.00037661 | [31 empty] | MINF.02324020.001/AS
Vrijstaand | Mini Vrijstaand | Nee | Grijs 001 | MINF.02324020.001/FL | 23 | 240 | 20/FL | 23 | 3972 | 341.5305 | 2.9388 | [8 empty] | A03 | 1278 | MINF0.02324020/FM |  | 1193 | 0 | 3972 | 3972 | 3972 | H | 1.404 | 1.404 | 1.404 |  | 0.0001276 | 1.7219 | 2 | 0.00037661 | [31 empty] | MINF.02324020.001/FL
Vrijstaand | Mini Vrijstaand | Nee | Grijs 001 | MINF.02324020.001/FM | 23 | 240 | 20/FM | 23 | 3972 | 341.5305 | 2.9388 | [8 empty] | A03 | 1278 | MINF0.02324020/FM |  | 1193 | 0 | 3972 | 3972 | 3972 | H | 1.404 | 1.404 | 1.404 |  | 0.0001276 | 1.7219 | 2 | 0.00037661 | [31 empty] | MINF.02324020.001/FM
Vrijstaand | Mini Vrijstaand | Nee | RAL9016 | MINF.02324020.133/AL | 23 | 240 | 20/AL | 23 | 3972 | 341.5305 | 2.9388 | [8 empty] | A03 | 1430 | MINF0.02324020/AS |  | 1335 | 0 | 3972 | 3972 | 3972 | H | 1.404 | 1.404 | 1.404 |  | 0.0001276 | 1.7219 | 2 | 0.00037661 | [31 empty] | MINF.02324020.133/AL
Vrijstaand | Mini Vrijstaand | Nee | RAL9016 | MINF.02324020.133/AS | 23 | 240 | 20/AS | 23 | 3972 | 341.5305 | 2.9388 | [8 empty] | A03 | 1430 | MINF0.02324020/AS |  | 1335 | 0 | 3972 | 3972 | 3972 | H | 1.404 | 1.404 | 1.404 |  | 0.0001276 | 1.7219 | 2 | 0.00037661 | [31 empty] | MINF.02324020.133/AS
Vrijstaand | Mini Vrijstaand | Nee | RAL9016 | MINF.02324020.133/FL | 23 | 240 | 20/FL | 23 | 3972 | 341.5305 | 2.9388 | [8 empty] | A03 | 1278 | MINF0.02324020/FM |  | 1193 | 0 | 3972 | 3972 | 3972 | H | 1.404 | 1.404 | 1.404 |  | 0.0001276 | 1.7219 | 2 | 0.00037661 | [31 empty] | MINF.02324020.133/FL
Vrijstaand | Mini Vrijstaand | Nee | RAL9016 | MINF.02324020.133/FM | 23 | 240 | 20/FM | 23 | 3972 | 341.5305 | 2.9388 | [8 empty] | A03 | 1278 | MINF0.02324020/FM |  | 1193 | 0 | 3972 | 3972 | 3972 | H | 1.404 | 1.404 | 1.404 |  | 0.0001276 | 1.7219 | 2 | 0.00037661 | [31 empty] | MINF.02324020.133/FM
Vrijstaand | Mini Vrijstaand | Nee | OffBlack | MINF.02324020.145/AL | 23 | 240 | 20/AL | 23 | 3972 | 341.5305 | 2.9388 | [8 empty] | A03 | 1430 | MINF0.02324020/AS |  | 1335 | 0 | 3972 | 3972 | 3972 | H | 1.404 | 1.404 | 1.404 |  | 0.0001276 | 1.7219 | 2 | 0.00037661 | [31 empty] | MINF.02324020.145/AL
Vrijstaand | Mini Vrijstaand | Nee | OffBlack | MINF.02324020.145/AS | 23 | 240 | 20/AS | 23 | 3972 | 341.5305 | 2.9388 | [8 empty] | A03 | 1430 | MINF0.02324020/AS |  | 1335 | 0 | 3972 | 3972 | 3972 | H | 1.404 | 1.404 | 1.404 |  | 0.0001276 | 1.7219 | 2 | 0.00037661 | [31 empty] | MINF.02324020.145/AS
Vrijstaand | Mini Vrijstaand | Nee | OffBlack | MINF.02324020.145/FL | 23 | 240 | 20/FL | 23 | 3972 | 341.5305 | 2.9388 | [8 empty] | A03 | 1278 | MINF0.02324020/FM |  | 1193 | 0 | 3972 | 3972 | 3972 | H | 1.404 | 1.404 | 1.404 |  | 0.0001276 | 1.7219 | 2 | 0.00037661 | [31 empty] | MINF.02324020.145/FL
Vrijstaand | Mini Vrijstaand | Nee | OffBlack | MINF.02324020.145/FM | 23 | 240 | 20/FM | 23 | 3972 | 341.5305 | 2.9388 | [8 empty] | A03 | 1278 | MINF0.02324020/FM |  | 1193 | 0 | 3972 | 3972 | 3972 | H | 1.404 | 1.404 | 1.404 |  | 0.0001276 | 1.7219 | 2 | 0.00037661 | [31 empty] | MINF.02324020.145/FM
Vrijstaand | Mini Vrijstaand | Nee | Grijs 001 | MINF.02324021.001/AL | 23 | 240 | 21/AL | 23 | 4082 | 350.9888 | 3.0803 | [8 empty] | A03 | 1886 | MINF0.02324021/AS |  | 1761 | 0 | 4082 | 4082 | 4082 | H | 1.463 | 1.463 | 1.463 |  | 0.0001276 | 1.7219 | 4 | 0.0005142 | [31 empty] | MINF.02324021.001/AL
Vrijstaand | Mini Vrijstaand | Nee | Grijs 001 | MINF.02324021.001/AS | 23 | 240 | 21/AS | 23 | 4082 | 350.9888 | 3.0803 | [8 empty] | A03 | 1886 | MINF0.02324021/AS |  | 1761 | 0 | 4082 | 4082 | 4082 | H | 1.463 | 1.463 | 1.463 |  | 0.0001276 | 1.7219 | 4 | 0.0005142 | [31 empty] | MINF.02324021.001/AS
Vrijstaand | Mini Vrijstaand | Nee | Grijs 001 | MINF.02324021.001/FL | 23 | 240 | 21/FL | 23 | 4082 | 350.9888 | 3.0803 | [8 empty] | A03 | 1732 | MINF0.02324021/FM |  | 1617 | 0 | 4082 | 4082 | 4082 | H | 1.463 | 1.463 | 1.463 |  | 0.0001276 | 1.7219 | 4 | 0.0005142 | [31 empty] | MINF.02324021.001/FL
Vrijstaand | Mini Vrijstaand | Nee | Grijs 001 | MINF.02324021.001/FM | 23 | 240 | 21/FM | 23 | 4082 | 350.9888 | 3.0803 | [8 empty] | A03 | 1732 | MINF0.02324021/FM |  | 1617 | 0 | 4082 | 4082 | 4082 | H | 1.463 | 1.463 | 1.463 |  | 0.0001276 | 1.7219 | 4 | 0.0005142 | [31 empty] | MINF.02324021.001/FM
Vrijstaand | Mini Vrijstaand | Nee | RAL9016 | MINF.02324021.133/AL | 23 | 240 | 21/AL | 23 | 4082 | 350.9888 | 3.0803 | [8 empty] | A03 | 1886 | MINF0.02324021/AS |  | 1761 | 0 | 4082 | 4082 | 4082 | H | 1.463 | 1.463 | 1.463 |  | 0.0001276 | 1.7219 | 4 | 0.0005142 | [31 empty] | MINF.02324021.133/AL
Vrijstaand | Mini Vrijstaand | Nee | RAL9016 | MINF.02324021.133/AS | 23 | 240 | 21/AS | 23 | 4082 | 350.9888 | 3.0803 | [8 empty] | A03 | 1886 | MINF0.02324021/AS |  | 1761 | 0 | 4082 | 4082 | 4082 | H | 1.463 | 1.463 | 1.463 |  | 0.0001276 | 1.7219 | 4 | 0.0005142 | [31 empty] | MINF.02324021.133/AS
Vrijstaand | Mini Vrijstaand | Nee | RAL9016 | MINF.02324021.133/FL | 23 | 240 | 21/FL | 23 | 4082 | 350.9888 | 3.0803 | [8 empty] | A03 | 1732 | MINF0.02324021/FM |  | 1617 | 0 | 4082 | 4082 | 4082 | H | 1.463 | 1.463 | 1.463 |  | 0.0001276 | 1.7219 | 4 | 0.0005142 | [31 empty] | MINF.02324021.133/FL
Vrijstaand | Mini Vrijstaand | Nee | RAL9016 | MINF.02324021.133/FM | 23 | 240 | 21/FM | 23 | 4082 | 350.9888 | 3.0803 | [8 empty] | A03 | 1732 | MINF0.02324021/FM |  | 1617 | 0 | 4082 | 4082 | 4082 | H | 1.463 | 1.463 | 1.463 |  | 0.0001276 | 1.7219 | 4 | 0.0005142 | [31 empty] | MINF.02324021.133/FM
Vrijstaand | Mini Vrijstaand | Nee | OffBlack | MINF.02324021.145/AL | 23 | 240 | 21/AL | 23 | 4082 | 350.9888 | 3.0803 | [8 empty] | A03 | 1886 | MINF0.02324021/AS |  | 1761 | 0 | 4082 | 4082 | 4082 | H | 1.463 | 1.463 | 1.463 |  | 0.0001276 | 1.7219 | 4 | 0.0005142 | [31 empty] | MINF.02324021.145/AL
Vrijstaand | Mini Vrijstaand | Nee | OffBlack | MINF.02324021.145/AS | 23 | 240 | 21/AS | 23 | 4082 | 350.9888 | 3.0803 | [8 empty] | A03 | 1886 | MINF0.02324021/AS |  | 1761 | 0 | 4082 | 4082 | 4082 | H | 1.463 | 1.463 | 1.463 |  | 0.0001276 | 1.7219 | 4 | 0.0005142 | [31 empty] | MINF.02324021.145/AS
Vrijstaand | Mini Vrijstaand | Nee | OffBlack | MINF.02324021.145/FL | 23 | 240 | 21/FL | 23 | 4082 | 350.9888 | 3.0803 | [8 empty] | A03 | 1732 | MINF0.02324021/FM |  | 1617 | 0 | 4082 | 4082 | 4082 | H | 1.463 | 1.463 | 1.463 |  | 0.0001276 | 1.7219 | 4 | 0.0005142 | [31 empty] | MINF.02324021.145/FL
Vrijstaand | Mini Vrijstaand | Nee | OffBlack | MINF.02324021.145/FM | 23 | 240 | 21/FM | 23 | 4082 | 350.9888 | 3.0803 | [8 empty] | A03 | 1732 | MINF0.02324021/FM |  | 1617 | 0 | 4082 | 4082 | 4082 | H | 1.463 | 1.463 | 1.463 |  | 0.0001276 | 1.7219 | 4 | 0.0005142 | [31 empty] | MINF.02324021.145/FM
Vrijstaand | Mini Vrijstaand | Nee | Grijs 001 | MINF.02326005.001/AL | 23 | 260 | 05/AL | 8 | 1180 | 101.4617 | 3.6523 | [8 empty] | A03 | 947 | MINF0.02326005/AS |  | 884 | 0 | 1180 | 1180 | 1180 | H | 1.399 | 1.399 | 1.399 |  | 0.0009367 | 1.7898 | 2 | 0.0004456 | [31 empty] | MINF.02326005.001/AL
Vrijstaand | Mini Vrijstaand | Nee | Grijs 001 | MINF.02326005.001/AS | 23 | 260 | 05/AS | 8 | 1180 | 101.4617 | 3.6523 | [8 empty] | A03 | 947 | MINF0.02326005/AS |  | 884 | 0 | 1180 | 1180 | 1180 | H | 1.399 | 1.399 | 1.399 |  | 0.0009367 | 1.7898 | 2 | 0.0004456 | [31 empty] | MINF.02326005.001/AS
Vrijstaand | Mini Vrijstaand | Nee | Grijs 001 | MINF.02326005.001/FL | 23 | 260 | 05/FL | 8 | 1180 | 101.4617 | 3.6523 | [8 empty] | A03 | 793 | MINF0.02326005/FM |  | 740 | 0 | 1180 | 1180 | 1180 | H | 1.399 | 1.399 | 1.399 |  | 0.0009367 | 1.7898 | 2 | 0.0004456 | [31 empty] | MINF.02326005.001/FL
Vrijstaand | Mini Vrijstaand | Nee | Grijs 001 | MINF.02326005.001/FM | 23 | 260 | 05/FM | 8 | 1180 | 101.4617 | 3.6523 | [8 empty] | A03 | 793 | MINF0.02326005/FM |  | 740 | 0 | 1180 | 1180 | 1180 | H | 1.399 | 1.399 | 1.399 |  | 0.0009367 | 1.7898 | 2 | 0.0004456 | [31 empty] | MINF.02326005.001/FM
Vrijstaand | Mini Vrijstaand | Nee | RAL9016 | MINF.02326005.133/AL | 23 | 260 | 05/AL | 8 | 1180 | 101.4617 | 3.6523 | [8 empty] | A03 | 947 | MINF0.02326005/AS |  | 884 | 0 | 1180 | 1180 | 1180 | H | 1.399 | 1.399 | 1.399 |  | 0.0009367 | 1.7898 | 2 | 0.0004456 | [31 empty] | MINF.02326005.133/AL
Vrijstaand | Mini Vrijstaand | Nee | RAL9016 | MINF.02326005.133/AS | 23 | 260 | 05/AS | 8 | 1180 | 101.4617 | 3.6523 | [8 empty] | A03 | 947 | MINF0.02326005/AS |  | 884 | 0 | 1180 | 1180 | 1180 | H | 1.399 | 1.399 | 1.399 |  | 0.0009367 | 1.7898 | 2 | 0.0004456 | [31 empty] | MINF.02326005.133/AS
Vrijstaand | Mini Vrijstaand | Nee | RAL9016 | MINF.02326005.133/FL | 23 | 260 | 05/FL | 8 | 1180 | 101.4617 | 3.6523 | [8 empty] | A03 | 793 | MINF0.02326005/FM |  | 740 | 0 | 1180 | 1180 | 1180 | H | 1.399 | 1.399 | 1.399 |  | 0.0009367 | 1.7898 | 2 | 0.0004456 | [31 empty] | MINF.02326005.133/FL
Vrijstaand | Mini Vrijstaand | Nee | RAL9016 | MINF.02326005.133/FM | 23 | 260 | 05/FM | 8 | 1180 | 101.4617 | 3.6523 | [8 empty] | A03 | 793 | MINF0.02326005/FM |  | 740 | 0 | 1180 | 1180 | 1180 | H | 1.399 | 1.399 | 1.399 |  | 0.0009367 | 1.7898 | 2 | 0.0004456 | [31 empty] | MINF.02326005.133/FM
Vrijstaand | Mini Vrijstaand | Nee | OffBlack | MINF.02326005.145/AL | 23 | 260 | 05/AL | 8 | 1180 | 101.4617 | 3.6523 | [8 empty] | A03 | 947 | MINF0.02326005/AS |  | 884 | 0 | 1180 | 1180 | 1180 | H | 1.399 | 1.399 | 1.399 |  | 0.0009367 | 1.7898 | 2 | 0.0004456 | [31 empty] | MINF.02326005.145/AL
Vrijstaand | Mini Vrijstaand | Nee | OffBlack | MINF.02326005.145/AS | 23 | 260 | 05/AS | 8 | 1180 | 101.4617 | 3.6523 | [8 empty] | A03 | 947 | MINF0.02326005/AS |  | 884 | 0 | 1180 | 1180 | 1180 | H | 1.399 | 1.399 | 1.399 |  | 0.0009367 | 1.7898 | 2 | 0.0004456 | [31 empty] | MINF.02326005.145/AS
Vrijstaand | Mini Vrijstaand | Nee | OffBlack | MINF.02326005.145/FL | 23 | 260 | 05/FL | 8 | 1180 | 101.4617 | 3.6523 | [8 empty] | A03 | 793 | MINF0.02326005/FM |  | 740 | 0 | 1180 | 1180 | 1180 | H | 1.399 | 1.399 | 1.399 |  | 0.0009367 | 1.7898 | 2 | 0.0004456 | [31 empty] | MINF.02326005.145/FL
Vrijstaand | Mini Vrijstaand | Nee | OffBlack | MINF.02326005.145/FM | 23 | 260 | 05/FM | 8 | 1180 | 101.4617 | 3.6523 | [8 empty] | A03 | 793 | MINF0.02326005/FM |  | 740 | 0 | 1180 | 1180 | 1180 | H | 1.399 | 1.399 | 1.399 |  | 0.0009367 | 1.7898 | 2 | 0.0004456 | [31 empty] | MINF.02326005.145/FM
Vrijstaand | Mini Vrijstaand | Nee | Grijs 001 | MINF.02326006.001/AL | 23 | 260 | 06/AL | 8 | 1401 | 120.4643 | 3.6085 | [8 empty] | A03 | 1226 | MINF0.02326006/AS |  | 1144 | 0 | 1401 | 1401 | 1401 | H | 1.411 | 1.411 | 1.411 |  | 0.0041689 | 1.4116 | 3 | 0.0041689 | [31 empty] | MINF.02326006.001/AL
Vrijstaand | Mini Vrijstaand | Nee | Grijs 001 | MINF.02326006.001/AS | 23 | 260 | 06/AS | 8 | 1401 | 120.4643 | 3.6085 | [8 empty] | A03 | 1226 | MINF0.02326006/AS |  | 1144 | 0 | 1401 | 1401 | 1401 | H | 1.411 | 1.411 | 1.411 |  | 0.0041689 | 1.4116 | 3 | 0.0041689 | [31 empty] | MINF.02326006.001/AS
Vrijstaand | Mini Vrijstaand | Nee | Grijs 001 | MINF.02326006.001/FL | 23 | 260 | 06/FL | 8 | 1401 | 120.4643 | 3.6085 | [8 empty] | A03 | 1071 | MINF0.02326006/FM |  | 1000 | 0 | 1401 | 1401 | 1401 | H | 1.411 | 1.411 | 1.411 |  | 0.0041689 | 1.4116 | 3 | 0.0041689 | [31 empty] | MINF.02326006.001/FL
Vrijstaand | Mini Vrijstaand | Nee | Grijs 001 | MINF.02326006.001/FM | 23 | 260 | 06/FM | 8 | 1401 | 120.4643 | 3.6085 | [8 empty] | A03 | 1071 | MINF0.02326006/FM |  | 1000 | 0 | 1401 | 1401 | 1401 | H | 1.411 | 1.411 | 1.411 |  | 0.0041689 | 1.4116 | 3 | 0.0041689 | [31 empty] | MINF.02326006.001/FM
Vrijstaand | Mini Vrijstaand | Nee | RAL9016 | MINF.02326006.133/AL | 23 | 260 | 06/AL | 8 | 1401 | 120.4643 | 3.6085 | [8 empty] | A03 | 1226 | MINF0.02326006/AS |  | 1144 | 0 | 1401 | 1401 | 1401 | H | 1.411 | 1.411 | 1.411 |  | 0.0041689 | 1.4116 | 3 | 0.0041689 | [31 empty] | MINF.02326006.133/AL
Vrijstaand | Mini Vrijstaand | Nee | RAL9016 | MINF.02326006.133/AS | 23 | 260 | 06/AS | 8 | 1401 | 120.4643 | 3.6085 | [8 empty] | A03 | 1226 | MINF0.02326006/AS |  | 1144 | 0 | 1401 | 1401 | 1401 | H | 1.411 | 1.411 | 1.411 |  | 0.0041689 | 1.4116 | 3 | 0.0041689 | [31 empty] | MINF.02326006.133/AS
Vrijstaand | Mini Vrijstaand | Nee | RAL9016 | MINF.02326006.133/FL | 23 | 260 | 06/FL | 8 | 1401 | 120.4643 | 3.6085 | [8 empty] | A03 | 1071 | MINF0.02326006/FM |  | 1000 | 0 | 1401 | 1401 | 1401 | H | 1.411 | 1.411 | 1.411 |  | 0.0041689 | 1.4116 | 3 | 0.0041689 | [31 empty] | MINF.02326006.133/FL
Vrijstaand | Mini Vrijstaand | Nee | RAL9016 | MINF.02326006.133/FM | 23 | 260 | 06/FM | 8 | 1401 | 120.4643 | 3.6085 | [8 empty] | A03 | 1071 | MINF0.02326006/FM |  | 1000 | 0 | 1401 | 1401 | 1401 | H | 1.411 | 1.411 | 1.411 |  | 0.0041689 | 1.4116 | 3 | 0.0041689 | [31 empty] | MINF.02326006.133/FM
Vrijstaand | Mini Vrijstaand | Nee | OffBlack | MINF.02326006.145/AL | 23 | 260 | 06/AL | 8 | 1401 | 120.4643 | 3.6085 | [8 empty] | A03 | 1226 | MINF0.02326006/AS |  | 1144 | 0 | 1401 | 1401 | 1401 | H | 1.411 | 1.411 | 1.411 |  | 0.0041689 | 1.4116 | 3 | 0.0041689 | [31 empty] | MINF.02326006.145/AL
Vrijstaand | Mini Vrijstaand | Nee | OffBlack | MINF.02326006.145/AS | 23 | 260 | 06/AS | 8 | 1401 | 120.4643 | 3.6085 | [8 empty] | A03 | 1226 | MINF0.02326006/AS |  | 1144 | 0 | 1401 | 1401 | 1401 | H | 1.411 | 1.411 | 1.411 |  | 0.0041689 | 1.4116 | 3 | 0.0041689 | [31 empty] | MINF.02326006.145/AS
Vrijstaand | Mini Vrijstaand | Nee | OffBlack | MINF.02326006.145/FL | 23 | 260 | 06/FL | 8 | 1401 | 120.4643 | 3.6085 | [8 empty] | A03 | 1071 | MINF0.02326006/FM |  | 1000 | 0 | 1401 | 1401 | 1401 | H | 1.411 | 1.411 | 1.411 |  | 0.0041689 | 1.4116 | 3 | 0.0041689 | [31 empty] | MINF.02326006.145/FL
Vrijstaand | Mini Vrijstaand | Nee | OffBlack | MINF.02326006.145/FM | 23 | 260 | 06/FM | 8 | 1401 | 120.4643 | 3.6085 | [8 empty] | A03 | 1071 | MINF0.02326006/FM |  | 1000 | 0 | 1401 | 1401 | 1401 | H | 1.411 | 1.411 | 1.411 |  | 0.0041689 | 1.4116 | 3 | 0.0041689 | [31 empty] | MINF.02326006.145/FM
Vrijstaand | Mini Vrijstaand | Nee | Grijs 001 | MINF.02326010.001/AL | 23 | 260 | 10/AL | 13 | 1849 | 158.9854 | 2.6131 | [8 empty] | A03 | 1062 | MINF0.02326010/AS |  | 991 | 0 | 1849 | 1849 | 1849 | H | 1.41 | 1.41 | 1.41 |  | 0.0003969 | 1.7346 | 2 | 0.00036735 | [31 empty] | MINF.02326010.001/AL
Vrijstaand | Mini Vrijstaand | Nee | Grijs 001 | MINF.02326010.001/AS | 23 | 260 | 10/AS | 13 | 1849 | 158.9854 | 2.6131 | [8 empty] | A03 | 1062 | MINF0.02326010/AS |  | 991 | 0 | 1849 | 1849 | 1849 | H | 1.41 | 1.41 | 1.41 |  | 0.0003969 | 1.7346 | 2 | 0.00036735 | [31 empty] | MINF.02326010.001/AS
Vrijstaand | Mini Vrijstaand | Nee | Grijs 001 | MINF.02326010.001/FL | 23 | 260 | 10/FL | 13 | 1849 | 158.9854 | 2.6131 | [8 empty] | A03 | 908 | MINF0.02326010/FM |  | 848 | 0 | 1849 | 1849 | 1849 | H | 1.41 | 1.41 | 1.41 |  | 0.0003969 | 1.7346 | 2 | 0.00036735 | [31 empty] | MINF.02326010.001/FL
Vrijstaand | Mini Vrijstaand | Nee | Grijs 001 | MINF.02326010.001/FM | 23 | 260 | 10/FM | 13 | 1849 | 158.9854 | 2.6131 | [8 empty] | A03 | 908 | MINF0.02326010/FM |  | 848 | 0 | 1849 | 1849 | 1849 | H | 1.41 | 1.41 | 1.41 |  | 0.0003969 | 1.7346 | 2 | 0.00036735 | [31 empty] | MINF.02326010.001/FM
Vrijstaand | Mini Vrijstaand | Nee | RAL9016 | MINF.02326010.133/AL | 23 | 260 | 10/AL | 13 | 1849 | 158.9854 | 2.6131 | [8 empty] | A03 | 1062 | MINF0.02326010/AS |  | 991 | 0 | 1849 | 1849 | 1849 | H | 1.41 | 1.41 | 1.41 |  | 0.0003969 | 1.7346 | 2 | 0.00036735 | [31 empty] | MINF.02326010.133/AL
Vrijstaand | Mini Vrijstaand | Nee | RAL9016 | MINF.02326010.133/AS | 23 | 260 | 10/AS | 13 | 1849 | 158.9854 | 2.6131 | [8 empty] | A03 | 1062 | MINF0.02326010/AS |  | 991 | 0 | 1849 | 1849 | 1849 | H | 1.41 | 1.41 | 1.41 |  | 0.0003969 | 1.7346 | 2 | 0.00036735 | [31 empty] | MINF.02326010.133/AS
Vrijstaand | Mini Vrijstaand | Nee | RAL9016 | MINF.02326010.133/FL | 23 | 260 | 10/FL | 13 | 1849 | 158.9854 | 2.6131 | [8 empty] | A03 | 908 | MINF0.02326010/FM |  | 848 | 0 | 1849 | 1849 | 1849 | H | 1.41 | 1.41 | 1.41 |  | 0.0003969 | 1.7346 | 2 | 0.00036735 | [31 empty] | MINF.02326010.133/FL
Vrijstaand | Mini Vrijstaand | Nee | RAL9016 | MINF.02326010.133/FM | 23 | 260 | 10/FM | 13 | 1849 | 158.9854 | 2.6131 | [8 empty] | A03 | 908 | MINF0.02326010/FM |  | 848 | 0 | 1849 | 1849 | 1849 | H | 1.41 | 1.41 | 1.41 |  | 0.0003969 | 1.7346 | 2 | 0.00036735 | [31 empty] | MINF.02326010.133/FM
Vrijstaand | Mini Vrijstaand | Nee | OffBlack | MINF.02326010.145/AL | 23 | 260 | 10/AL | 13 | 1849 | 158.9854 | 2.6131 | [8 empty] | A03 | 1062 | MINF0.02326010/AS |  | 991 | 0 | 1849 | 1849 | 1849 | H | 1.41 | 1.41 | 1.41 |  | 0.0003969 | 1.7346 | 2 | 0.00036735 | [31 empty] | MINF.02326010.145/AL
Vrijstaand | Mini Vrijstaand | Nee | OffBlack | MINF.02326010.145/AS | 23 | 260 | 10/AS | 13 | 1849 | 158.9854 | 2.6131 | [8 empty] | A03 | 1062 | MINF0.02326010/AS |  | 991 | 0 | 1849 | 1849 | 1849 | H | 1.41 | 1.41 | 1.41 |  | 0.0003969 | 1.7346 | 2 | 0.00036735 | [31 empty] | MINF.02326010.145/AS
Vrijstaand | Mini Vrijstaand | Nee | OffBlack | MINF.02326010.145/FL | 23 | 260 | 10/FL | 13 | 1849 | 158.9854 | 2.6131 | [8 empty] | A03 | 908 | MINF0.02326010/FM |  | 848 | 0 | 1849 | 1849 | 1849 | H | 1.41 | 1.41 | 1.41 |  | 0.0003969 | 1.7346 | 2 | 0.00036735 | [31 empty] | MINF.02326010.145/FL
Vrijstaand | Mini Vrijstaand | Nee | OffBlack | MINF.02326010.145/FM | 23 | 260 | 10/FM | 13 | 1849 | 158.9854 | 2.6131 | [8 empty] | A03 | 908 | MINF0.02326010/FM |  | 848 | 0 | 1849 | 1849 | 1849 | H | 1.41 | 1.41 | 1.41 |  | 0.0003969 | 1.7346 | 2 | 0.00036735 | [31 empty] | MINF.02326010.145/FM
Vrijstaand | Mini Vrijstaand | Nee | Grijs 001 | MINF.02326011.001/AL | 23 | 260 | 11/AL | 13 | 2605 | 223.9897 | 4.7357 | [8 empty] | A03 | 1373 | MINF0.02326011/AS |  | 1282 | 0 | 2605 | 2605 | 2605 | H | 1.441 | 1.441 | 1.441 |  | 0.0003969 | 1.7346 | 4 | 0.00057429 | [31 empty] | MINF.02326011.001/AL
Vrijstaand | Mini Vrijstaand | Nee | Grijs 001 | MINF.02326011.001/AS | 23 | 260 | 11/AS | 13 | 2605 | 223.9897 | 4.7357 | [8 empty] | A03 | 1373 | MINF0.02326011/AS |  | 1282 | 0 | 2605 | 2605 | 2605 | H | 1.441 | 1.441 | 1.441 |  | 0.0003969 | 1.7346 | 4 | 0.00057429 | [31 empty] | MINF.02326011.001/AS
Vrijstaand | Mini Vrijstaand | Nee | Grijs 001 | MINF.02326011.001/FL | 23 | 260 | 11/FL | 13 | 2605 | 223.9897 | 4.7357 | [8 empty] | A03 | 1221 | MINF0.02326011/FM |  | 1139 | 0 | 2605 | 2605 | 2605 | H | 1.441 | 1.441 | 1.441 |  | 0.0003969 | 1.7346 | 4 | 0.00057429 | [31 empty] | MINF.02326011.001/FL
Vrijstaand | Mini Vrijstaand | Nee | Grijs 001 | MINF.02326011.001/FM | 23 | 260 | 11/FM | 13 | 2605 | 223.9897 | 4.7357 | [8 empty] | A03 | 1221 | MINF0.02326011/FM |  | 1139 | 0 | 2605 | 2605 | 2605 | H | 1.441 | 1.441 | 1.441 |  | 0.0003969 | 1.7346 | 4 | 0.00057429 | [31 empty] | MINF.02326011.001/FM
Vrijstaand | Mini Vrijstaand | Nee | RAL9016 | MINF.02326011.133/AL | 23 | 260 | 11/AL | 13 | 2605 | 223.9897 | 4.7357 | [8 empty] | A03 | 1373 | MINF0.02326011/AS |  | 1282 | 0 | 2605 | 2605 | 2605 | H | 1.441 | 1.441 | 1.441 |  | 0.0003969 | 1.7346 | 4 | 0.00057429 | [31 empty] | MINF.02326011.133/AL
Vrijstaand | Mini Vrijstaand | Nee | RAL9016 | MINF.02326011.133/AS | 23 | 260 | 11/AS | 13 | 2605 | 223.9897 | 4.7357 | [8 empty] | A03 | 1373 | MINF0.02326011/AS |  | 1282 | 0 | 2605 | 2605 | 2605 | H | 1.441 | 1.441 | 1.441 |  | 0.0003969 | 1.7346 | 4 | 0.00057429 | [31 empty] | MINF.02326011.133/AS
Vrijstaand | Mini Vrijstaand | Nee | RAL9016 | MINF.02326011.133/FL | 23 | 260 | 11/FL | 13 | 2605 | 223.9897 | 4.7357 | [8 empty] | A03 | 1221 | MINF0.02326011/FM |  | 1139 | 0 | 2605 | 2605 | 2605 | H | 1.441 | 1.441 | 1.441 |  | 0.0003969 | 1.7346 | 4 | 0.00057429 | [31 empty] | MINF.02326011.133/FL
Vrijstaand | Mini Vrijstaand | Nee | RAL9016 | MINF.02326011.133/FM | 23 | 260 | 11/FM | 13 | 2605 | 223.9897 | 4.7357 | [8 empty] | A03 | 1221 | MINF0.02326011/FM |  | 1139 | 0 | 2605 | 2605 | 2605 | H | 1.441 | 1.441 | 1.441 |  | 0.0003969 | 1.7346 | 4 | 0.00057429 | [31 empty] | MINF.02326011.133/FM
Vrijstaand | Mini Vrijstaand | Nee | OffBlack | MINF.02326011.145/AL | 23 | 260 | 11/AL | 13 | 2605 | 223.9897 | 4.7357 | [8 empty] | A03 | 1373 | MINF0.02326011/AS |  | 1282 | 0 | 2605 | 2605 | 2605 | H | 1.441 | 1.441 | 1.441 |  | 0.0003969 | 1.7346 | 4 | 0.00057429 | [31 empty] | MINF.02326011.145/AL
Vrijstaand | Mini Vrijstaand | Nee | OffBlack | MINF.02326011.145/AS | 23 | 260 | 11/AS | 13 | 2605 | 223.9897 | 4.7357 | [8 empty] | A03 | 1373 | MINF0.02326011/AS |  | 1282 | 0 | 2605 | 2605 | 2605 | H | 1.441 | 1.441 | 1.441 |  | 0.0003969 | 1.7346 | 4 | 0.00057429 | [31 empty] | MINF.02326011.145/AS
Vrijstaand | Mini Vrijstaand | Nee | OffBlack | MINF.02326011.145/FL | 23 | 260 | 11/FL | 13 | 2605 | 223.9897 | 4.7357 | [8 empty] | A03 | 1221 | MINF0.02326011/FM |  | 1139 | 0 | 2605 | 2605 | 2605 | H | 1.441 | 1.441 | 1.441 |  | 0.0003969 | 1.7346 | 4 | 0.00057429 | [31 empty] | MINF.02326011.145/FL
Vrijstaand | Mini Vrijstaand | Nee | OffBlack | MINF.02326011.145/FM | 23 | 260 | 11/FM | 13 | 2605 | 223.9897 | 4.7357 | [8 empty] | A03 | 1221 | MINF0.02326011/FM |  | 1139 | 0 | 2605 | 2605 | 2605 | H | 1.441 | 1.441 | 1.441 |  | 0.0003969 | 1.7346 | 4 | 0.00057429 | [31 empty] | MINF.02326011.145/FM
Vrijstaand | Mini Vrijstaand | Nee | Grijs 001 | MINF.02326015.001/AL | 23 | 260 | 15/AL | 18 | 3063 | 263.3706 | 3.1028 | [8 empty] | A03 | 1337 | MINF0.02326015/AS |  | 1248 | 0 | 3063 | 3063 | 3063 | H | 1.404 | 1.404 | 1.404 |  | 0.0002083 | 1.724 | 2 | 0.00046183 | [31 empty] | MINF.02326015.001/AL
Vrijstaand | Mini Vrijstaand | Nee | Grijs 001 | MINF.02326015.001/AS | 23 | 260 | 15/AS | 18 | 3063 | 263.3706 | 3.1028 | [8 empty] | A03 | 1337 | MINF0.02326015/AS |  | 1248 | 0 | 3063 | 3063 | 3063 | H | 1.404 | 1.404 | 1.404 |  | 0.0002083 | 1.724 | 2 | 0.00046183 | [31 empty] | MINF.02326015.001/AS
Vrijstaand | Mini Vrijstaand | Nee | Grijs 001 | MINF.02326015.001/FL | 23 | 260 | 15/FL | 18 | 3063 | 263.3706 | 3.1028 | [8 empty] | A03 | 1185 | MINF0.02326015/FM |  | 1106 | 0 | 3063 | 3063 | 3063 | H | 1.404 | 1.404 | 1.404 |  | 0.0002083 | 1.724 | 2 | 0.00046183 | [31 empty] | MINF.02326015.001/FL
Vrijstaand | Mini Vrijstaand | Nee | Grijs 001 | MINF.02326015.001/FM | 23 | 260 | 15/FM | 18 | 3063 | 263.3706 | 3.1028 | [8 empty] | A03 | 1185 | MINF0.02326015/FM |  | 1106 | 0 | 3063 | 3063 | 3063 | H | 1.404 | 1.404 | 1.404 |  | 0.0002083 | 1.724 | 2 | 0.00046183 | [31 empty] | MINF.02326015.001/FM
Vrijstaand | Mini Vrijstaand | Nee | RAL9016 | MINF.02326015.133/AL | 23 | 260 | 15/AL | 18 | 3063 | 263.3706 | 3.1028 | [8 empty] | A03 | 1337 | MINF0.02326015/AS |  | 1248 | 0 | 3063 | 3063 | 3063 | H | 1.404 | 1.404 | 1.404 |  | 0.0002083 | 1.724 | 2 | 0.00046183 | [31 empty] | MINF.02326015.133/AL
Vrijstaand | Mini Vrijstaand | Nee | RAL9016 | MINF.02326015.133/AS | 23 | 260 | 15/AS | 18 | 3063 | 263.3706 | 3.1028 | [8 empty] | A03 | 1337 | MINF0.02326015/AS |  | 1248 | 0 | 3063 | 3063 | 3063 | H | 1.404 | 1.404 | 1.404 |  | 0.0002083 | 1.724 | 2 | 0.00046183 | [31 empty] | MINF.02326015.133/AS
Vrijstaand | Mini Vrijstaand | Nee | RAL9016 | MINF.02326015.133/FL | 23 | 260 | 15/FL | 18 | 3063 | 263.3706 | 3.1028 | [8 empty] | A03 | 1185 | MINF0.02326015/FM |  | 1106 | 0 | 3063 | 3063 | 3063 | H | 1.404 | 1.404 | 1.404 |  | 0.0002083 | 1.724 | 2 | 0.00046183 | [31 empty] | MINF.02326015.133/FL
Vrijstaand | Mini Vrijstaand | Nee | RAL9016 | MINF.02326015.133/FM | 23 | 260 | 15/FM | 18 | 3063 | 263.3706 | 3.1028 | [8 empty] | A03 | 1185 | MINF0.02326015/FM |  | 1106 | 0 | 3063 | 3063 | 3063 | H | 1.404 | 1.404 | 1.404 |  | 0.0002083 | 1.724 | 2 | 0.00046183 | [31 empty] | MINF.02326015.133/FM
Vrijstaand | Mini Vrijstaand | Nee | OffBlack | MINF.02326015.145/AL | 23 | 260 | 15/AL | 18 | 3063 | 263.3706 | 3.1028 | [8 empty] | A03 | 1337 | MINF0.02326015/AS |  | 1248 | 0 | 3063 | 3063 | 3063 | H | 1.404 | 1.404 | 1.404 |  | 0.0002083 | 1.724 | 2 | 0.00046183 | [31 empty] | MINF.02326015.145/AL
Vrijstaand | Mini Vrijstaand | Nee | OffBlack | MINF.02326015.145/AS | 23 | 260 | 15/AS | 18 | 3063 | 263.3706 | 3.1028 | [8 empty] | A03 | 1337 | MINF0.02326015/AS |  | 1248 | 0 | 3063 | 3063 | 3063 | H | 1.404 | 1.404 | 1.404 |  | 0.0002083 | 1.724 | 2 | 0.00046183 | [31 empty] | MINF.02326015.145/AS
Vrijstaand | Mini Vrijstaand | Nee | OffBlack | MINF.02326015.145/FL | 23 | 260 | 15/FL | 18 | 3063 | 263.3706 | 3.1028 | [8 empty] | A03 | 1185 | MINF0.02326015/FM |  | 1106 | 0 | 3063 | 3063 | 3063 | H | 1.404 | 1.404 | 1.404 |  | 0.0002083 | 1.724 | 2 | 0.00046183 | [31 empty] | MINF.02326015.145/FL
Vrijstaand | Mini Vrijstaand | Nee | OffBlack | MINF.02326015.145/FM | 23 | 260 | 15/FM | 18 | 3063 | 263.3706 | 3.1028 | [8 empty] | A03 | 1185 | MINF0.02326015/FM |  | 1106 | 0 | 3063 | 3063 | 3063 | H | 1.404 | 1.404 | 1.404 |  | 0.0002083 | 1.724 | 2 | 0.00046183 | [31 empty] | MINF.02326015.145/FM
Vrijstaand | Mini Vrijstaand | Nee | Grijs 001 | MINF.02326016.001/AL | 23 | 260 | 16/AL | 18 | 3401 | 292.4334 | 3.7164 | [8 empty] | A03 | 1841 | MINF0.02326016/AS |  | 1718 | 0 | 3401 | 3401 | 3401 | H | 1.453 | 1.453 | 1.453 |  | 0.0002083 | 1.724 | 4 | 0.0013928 | [31 empty] | MINF.02326016.001/AL
Vrijstaand | Mini Vrijstaand | Nee | Grijs 001 | MINF.02326016.001/AS | 23 | 260 | 16/AS | 18 | 3401 | 292.4334 | 3.7164 | [8 empty] | A03 | 1841 | MINF0.02326016/AS |  | 1718 | 0 | 3401 | 3401 | 3401 | H | 1.453 | 1.453 | 1.453 |  | 0.0002083 | 1.724 | 4 | 0.0013928 | [31 empty] | MINF.02326016.001/AS
Vrijstaand | Mini Vrijstaand | Nee | Grijs 001 | MINF.02326016.001/FL | 23 | 260 | 16/FL | 18 | 3401 | 292.4334 | 3.7164 | [8 empty] | A03 | 1688 | MINF0.02326016/FM |  | 1576 | 0 | 3401 | 3401 | 3401 | H | 1.453 | 1.453 | 1.453 |  | 0.0002083 | 1.724 | 4 | 0.0013928 | [31 empty] | MINF.02326016.001/FL
Vrijstaand | Mini Vrijstaand | Nee | Grijs 001 | MINF.02326016.001/FM | 23 | 260 | 16/FM | 18 | 3401 | 292.4334 | 3.7164 | [8 empty] | A03 | 1688 | MINF0.02326016/FM |  | 1576 | 0 | 3401 | 3401 | 3401 | H | 1.453 | 1.453 | 1.453 |  | 0.0002083 | 1.724 | 4 | 0.0013928 | [31 empty] | MINF.02326016.001/FM
Vrijstaand | Mini Vrijstaand | Nee | RAL9016 | MINF.02326016.133/AL | 23 | 260 | 16/AL | 18 | 3401 | 292.4334 | 3.7164 | [8 empty] | A03 | 1841 | MINF0.02326016/AS |  | 1718 | 0 | 3401 | 3401 | 3401 | H | 1.453 | 1.453 | 1.453 |  | 0.0002083 | 1.724 | 4 | 0.0013928 | [31 empty] | MINF.02326016.133/AL
Vrijstaand | Mini Vrijstaand | Nee | RAL9016 | MINF.02326016.133/AS | 23 | 260 | 16/AS | 18 | 3401 | 292.4334 | 3.7164 | [8 empty] | A03 | 1841 | MINF0.02326016/AS |  | 1718 | 0 | 3401 | 3401 | 3401 | H | 1.453 | 1.453 | 1.453 |  | 0.0002083 | 1.724 | 4 | 0.0013928 | [31 empty] | MINF.02326016.133/AS
Vrijstaand | Mini Vrijstaand | Nee | RAL9016 | MINF.02326016.133/FL | 23 | 260 | 16/FL | 18 | 3401 | 292.4334 | 3.7164 | [8 empty] | A03 | 1688 | MINF0.02326016/FM |  | 1576 | 0 | 3401 | 3401 | 3401 | H | 1.453 | 1.453 | 1.453 |  | 0.0002083 | 1.724 | 4 | 0.0013928 | [31 empty] | MINF.02326016.133/FL
Vrijstaand | Mini Vrijstaand | Nee | RAL9016 | MINF.02326016.133/FM | 23 | 260 | 16/FM | 18 | 3401 | 292.4334 | 3.7164 | [8 empty] | A03 | 1688 | MINF0.02326016/FM |  | 1576 | 0 | 3401 | 3401 | 3401 | H | 1.453 | 1.453 | 1.453 |  | 0.0002083 | 1.724 | 4 | 0.0013928 | [31 empty] | MINF.02326016.133/FM
Vrijstaand | Mini Vrijstaand | Nee | OffBlack | MINF.02326016.145/AL | 23 | 260 | 16/AL | 18 | 3401 | 292.4334 | 3.7164 | [8 empty] | A03 | 1841 | MINF0.02326016/AS |  | 1718 | 0 | 3401 | 3401 | 3401 | H | 1.453 | 1.453 | 1.453 |  | 0.0002083 | 1.724 | 4 | 0.0013928 | [31 empty] | MINF.02326016.145/AL
Vrijstaand | Mini Vrijstaand | Nee | OffBlack | MINF.02326016.145/AS | 23 | 260 | 16/AS | 18 | 3401 | 292.4334 | 3.7164 | [8 empty] | A03 | 1841 | MINF0.02326016/AS |  | 1718 | 0 | 3401 | 3401 | 3401 | H | 1.453 | 1.453 | 1.453 |  | 0.0002083 | 1.724 | 4 | 0.0013928 | [31 empty] | MINF.02326016.145/AS
Vrijstaand | Mini Vrijstaand | Nee | OffBlack | MINF.02326016.145/FL | 23 | 260 | 16/FL | 18 | 3401 | 292.4334 | 3.7164 | [8 empty] | A03 | 1688 | MINF0.02326016/FM |  | 1576 | 0 | 3401 | 3401 | 3401 | H | 1.453 | 1.453 | 1.453 |  | 0.0002083 | 1.724 | 4 | 0.0013928 | [31 empty] | MINF.02326016.145/FL
Vrijstaand | Mini Vrijstaand | Nee | OffBlack | MINF.02326016.145/FM | 23 | 260 | 16/FM | 18 | 3401 | 292.4334 | 3.7164 | [8 empty] | A03 | 1688 | MINF0.02326016/FM |  | 1576 | 0 | 3401 | 3401 | 3401 | H | 1.453 | 1.453 | 1.453 |  | 0.0002083 | 1.724 | 4 | 0.0013928 | [31 empty] | MINF.02326016.145/FM
Vrijstaand | Mini Vrijstaand | Nee | Grijs 001 | MINF.02326020.001/AL | 23 | 260 | 20/AL | 23 | 4303 | 369.9914 | 3.373 | [8 empty] | A03 | 1511 | MINF0.02326020/AS |  | 1411 | 0 | 4303 | 4303 | 4303 | H | 1.404 | 1.404 | 1.404 |  | 0.0001276 | 1.7219 | 2 | 0.00037661 | [31 empty] | MINF.02326020.001/AL
Vrijstaand | Mini Vrijstaand | Nee | Grijs 001 | MINF.02326020.001/AS | 23 | 260 | 20/AS | 23 | 4303 | 369.9914 | 3.373 | [8 empty] | A03 | 1511 | MINF0.02326020/AS |  | 1411 | 0 | 4303 | 4303 | 4303 | H | 1.404 | 1.404 | 1.404 |  | 0.0001276 | 1.7219 | 2 | 0.00037661 | [31 empty] | MINF.02326020.001/AS
Vrijstaand | Mini Vrijstaand | Nee | Grijs 001 | MINF.02326020.001/FL | 23 | 260 | 20/FL | 23 | 4303 | 369.9914 | 3.373 | [8 empty] | A03 | 1360 | MINF0.02326020/FM |  | 1269 | 0 | 4303 | 4303 | 4303 | H | 1.404 | 1.404 | 1.404 |  | 0.0001276 | 1.7219 | 2 | 0.00037661 | [31 empty] | MINF.02326020.001/FL
Vrijstaand | Mini Vrijstaand | Nee | Grijs 001 | MINF.02326020.001/FM | 23 | 260 | 20/FM | 23 | 4303 | 369.9914 | 3.373 | [8 empty] | A03 | 1360 | MINF0.02326020/FM |  | 1269 | 0 | 4303 | 4303 | 4303 | H | 1.404 | 1.404 | 1.404 |  | 0.0001276 | 1.7219 | 2 | 0.00037661 | [31 empty] | MINF.02326020.001/FM
Vrijstaand | Mini Vrijstaand | Nee | RAL9016 | MINF.02326020.133/AL | 23 | 260 | 20/AL | 23 | 4303 | 369.9914 | 3.373 | [8 empty] | A03 | 1511 | MINF0.02326020/AS |  | 1411 | 0 | 4303 | 4303 | 4303 | H | 1.404 | 1.404 | 1.404 |  | 0.0001276 | 1.7219 | 2 | 0.00037661 | [31 empty] | MINF.02326020.133/AL
Vrijstaand | Mini Vrijstaand | Nee | RAL9016 | MINF.02326020.133/AS | 23 | 260 | 20/AS | 23 | 4303 | 369.9914 | 3.373 | [8 empty] | A03 | 1511 | MINF0.02326020/AS |  | 1411 | 0 | 4303 | 4303 | 4303 | H | 1.404 | 1.404 | 1.404 |  | 0.0001276 | 1.7219 | 2 | 0.00037661 | [31 empty] | MINF.02326020.133/AS
Vrijstaand | Mini Vrijstaand | Nee | RAL9016 | MINF.02326020.133/FL | 23 | 260 | 20/FL | 23 | 4303 | 369.9914 | 3.373 | [8 empty] | A03 | 1360 | MINF0.02326020/FM |  | 1269 | 0 | 4303 | 4303 | 4303 | H | 1.404 | 1.404 | 1.404 |  | 0.0001276 | 1.7219 | 2 | 0.00037661 | [31 empty] | MINF.02326020.133/FL
Vrijstaand | Mini Vrijstaand | Nee | RAL9016 | MINF.02326020.133/FM | 23 | 260 | 20/FM | 23 | 4303 | 369.9914 | 3.373 | [8 empty] | A03 | 1360 | MINF0.02326020/FM |  | 1269 | 0 | 4303 | 4303 | 4303 | H | 1.404 | 1.404 | 1.404 |  | 0.0001276 | 1.7219 | 2 | 0.00037661 | [31 empty] | MINF.02326020.133/FM
Vrijstaand | Mini Vrijstaand | Nee | OffBlack | MINF.02326020.145/AL | 23 | 260 | 20/AL | 23 | 4303 | 369.9914 | 3.373 | [8 empty] | A03 | 1511 | MINF0.02326020/AS |  | 1411 | 0 | 4303 | 4303 | 4303 | H | 1.404 | 1.404 | 1.404 |  | 0.0001276 | 1.7219 | 2 | 0.00037661 | [31 empty] | MINF.02326020.145/AL
Vrijstaand | Mini Vrijstaand | Nee | OffBlack | MINF.02326020.145/AS | 23 | 260 | 20/AS | 23 | 4303 | 369.9914 | 3.373 | [8 empty] | A03 | 1511 | MINF0.02326020/AS |  | 1411 | 0 | 4303 | 4303 | 4303 | H | 1.404 | 1.404 | 1.404 |  | 0.0001276 | 1.7219 | 2 | 0.00037661 | [31 empty] | MINF.02326020.145/AS
Vrijstaand | Mini Vrijstaand | Nee | OffBlack | MINF.02326020.145/FL | 23 | 260 | 20/FL | 23 | 4303 | 369.9914 | 3.373 | [8 empty] | A03 | 1360 | MINF0.02326020/FM |  | 1269 | 0 | 4303 | 4303 | 4303 | H | 1.404 | 1.404 | 1.404 |  | 0.0001276 | 1.7219 | 2 | 0.00037661 | [31 empty] | MINF.02326020.145/FL
Vrijstaand | Mini Vrijstaand | Nee | OffBlack | MINF.02326020.145/FM | 23 | 260 | 20/FM | 23 | 4303 | 369.9914 | 3.373 | [8 empty] | A03 | 1360 | MINF0.02326020/FM |  | 1269 | 0 | 4303 | 4303 | 4303 | H | 1.404 | 1.404 | 1.404 |  | 0.0001276 | 1.7219 | 2 | 0.00037661 | [31 empty] | MINF.02326020.145/FM
Vrijstaand | Mini Vrijstaand | Nee | Grijs 001 | MINF.02326021.001/AL | 23 | 260 | 21/AL | 23 | 4423 | 380.3095 | 3.5366 | [8 empty] | A03 | 1998 | MINF0.02326021/AS |  | 1865 | 0 | 4423 | 4423 | 4423 | H | 1.463 | 1.463 | 1.463 |  | 0.0001276 | 1.7219 | 4 | 0.0005142 | [31 empty] | MINF.02326021.001/AL
Vrijstaand | Mini Vrijstaand | Nee | Grijs 001 | MINF.02326021.001/AS | 23 | 260 | 21/AS | 23 | 4423 | 380.3095 | 3.5366 | [8 empty] | A03 | 1998 | MINF0.02326021/AS |  | 1865 | 0 | 4423 | 4423 | 4423 | H | 1.463 | 1.463 | 1.463 |  | 0.0001276 | 1.7219 | 4 | 0.0005142 | [31 empty] | MINF.02326021.001/AS
Vrijstaand | Mini Vrijstaand | Nee | Grijs 001 | MINF.02326021.001/FL | 23 | 260 | 21/FL | 23 | 4423 | 380.3095 | 3.5366 | [8 empty] | A03 | 1845 | MINF0.02326021/FM |  | 1722 | 0 | 4423 | 4423 | 4423 | H | 1.463 | 1.463 | 1.463 |  | 0.0001276 | 1.7219 | 4 | 0.0005142 | [31 empty] | MINF.02326021.001/FL
Vrijstaand | Mini Vrijstaand | Nee | Grijs 001 | MINF.02326021.001/FM | 23 | 260 | 21/FM | 23 | 4423 | 380.3095 | 3.5366 | [8 empty] | A03 | 1845 | MINF0.02326021/FM |  | 1722 | 0 | 4423 | 4423 | 4423 | H | 1.463 | 1.463 | 1.463 |  | 0.0001276 | 1.7219 | 4 | 0.0005142 | [31 empty] | MINF.02326021.001/FM
Vrijstaand | Mini Vrijstaand | Nee | RAL9016 | MINF.02326021.133/AL | 23 | 260 | 21/AL | 23 | 4423 | 380.3095 | 3.5366 | [8 empty] | A03 | 1998 | MINF0.02326021/AS |  | 1865 | 0 | 4423 | 4423 | 4423 | H | 1.463 | 1.463 | 1.463 |  | 0.0001276 | 1.7219 | 4 | 0.0005142 | [31 empty] | MINF.02326021.133/AL
Vrijstaand | Mini Vrijstaand | Nee | RAL9016 | MINF.02326021.133/AS | 23 | 260 | 21/AS | 23 | 4423 | 380.3095 | 3.5366 | [8 empty] | A03 | 1998 | MINF0.02326021/AS |  | 1865 | 0 | 4423 | 4423 | 4423 | H | 1.463 | 1.463 | 1.463 |  | 0.0001276 | 1.7219 | 4 | 0.0005142 | [31 empty] | MINF.02326021.133/AS
Vrijstaand | Mini Vrijstaand | Nee | RAL9016 | MINF.02326021.133/FL | 23 | 260 | 21/FL | 23 | 4423 | 380.3095 | 3.5366 | [8 empty] | A03 | 1845 | MINF0.02326021/FM |  | 1722 | 0 | 4423 | 4423 | 4423 | H | 1.463 | 1.463 | 1.463 |  | 0.0001276 | 1.7219 | 4 | 0.0005142 | [31 empty] | MINF.02326021.133/FL
Vrijstaand | Mini Vrijstaand | Nee | RAL9016 | MINF.02326021.133/FM | 23 | 260 | 21/FM | 23 | 4423 | 380.3095 | 3.5366 | [8 empty] | A03 | 1845 | MINF0.02326021/FM |  | 1722 | 0 | 4423 | 4423 | 4423 | H | 1.463 | 1.463 | 1.463 |  | 0.0001276 | 1.7219 | 4 | 0.0005142 | [31 empty] | MINF.02326021.133/FM
Vrijstaand | Mini Vrijstaand | Nee | OffBlack | MINF.02326021.145/AL | 23 | 260 | 21/AL | 23 | 4423 | 380.3095 | 3.5366 | [8 empty] | A03 | 1998 | MINF0.02326021/AS |  | 1865 | 0 | 4423 | 4423 | 4423 | H | 1.463 | 1.463 | 1.463 |  | 0.0001276 | 1.7219 | 4 | 0.0005142 | [31 empty] | MINF.02326021.145/AL
Vrijstaand | Mini Vrijstaand | Nee | OffBlack | MINF.02326021.145/AS | 23 | 260 | 21/AS | 23 | 4423 | 380.3095 | 3.5366 | [8 empty] | A03 | 1998 | MINF0.02326021/AS |  | 1865 | 0 | 4423 | 4423 | 4423 | H | 1.463 | 1.463 | 1.463 |  | 0.0001276 | 1.7219 | 4 | 0.0005142 | [31 empty] | MINF.02326021.145/AS
Vrijstaand | Mini Vrijstaand | Nee | OffBlack | MINF.02326021.145/FL | 23 | 260 | 21/FL | 23 | 4423 | 380.3095 | 3.5366 | [8 empty] | A03 | 1845 | MINF0.02326021/FM |  | 1722 | 0 | 4423 | 4423 | 4423 | H | 1.463 | 1.463 | 1.463 |  | 0.0001276 | 1.7219 | 4 | 0.0005142 | [31 empty] | MINF.02326021.145/FL
Vrijstaand | Mini Vrijstaand | Nee | OffBlack | MINF.02326021.145/FM | 23 | 260 | 21/FM | 23 | 4423 | 380.3095 | 3.5366 | [8 empty] | A03 | 1845 | MINF0.02326021/FM |  | 1722 | 0 | 4423 | 4423 | 4423 | H | 1.463 | 1.463 | 1.463 |  | 0.0001276 | 1.7219 | 4 | 0.0005142 | [31 empty] | MINF.02326021.145/FM
Vrijstaand | Mini Vrijstaand | Nee | Grijs 001 | MINF.02328005.001/AL | 23 | 280 | 05/AL | 8 | 1271 | 109.2863 | 4.1717 | [8 empty] | A03 | 988 | MINF0.02328005/AS |  | 922 | 0 | 1271 | 1271 | 1271 | H | 1.399 | 1.399 | 1.399 |  | 0.0009367 | 1.7898 | 2 | 0.0004456 | [31 empty] | MINF.02328005.001/AL
Vrijstaand | Mini Vrijstaand | Nee | Grijs 001 | MINF.02328005.001/AS | 23 | 280 | 05/AS | 8 | 1271 | 109.2863 | 4.1717 | [8 empty] | A03 | 988 | MINF0.02328005/AS |  | 922 | 0 | 1271 | 1271 | 1271 | H | 1.399 | 1.399 | 1.399 |  | 0.0009367 | 1.7898 | 2 | 0.0004456 | [31 empty] | MINF.02328005.001/AS
Vrijstaand | Mini Vrijstaand | Nee | Grijs 001 | MINF.02328005.001/FL | 23 | 280 | 05/FL | 8 | 1271 | 109.2863 | 4.1717 | [8 empty] | A03 | 834 | MINF0.02328005/FM |  | 779 | 0 | 1271 | 1271 | 1271 | H | 1.399 | 1.399 | 1.399 |  | 0.0009367 | 1.7898 | 2 | 0.0004456 | [31 empty] | MINF.02328005.001/FL
Vrijstaand | Mini Vrijstaand | Nee | Grijs 001 | MINF.02328005.001/FM | 23 | 280 | 05/FM | 8 | 1271 | 109.2863 | 4.1717 | [8 empty] | A03 | 834 | MINF0.02328005/FM |  | 779 | 0 | 1271 | 1271 | 1271 | H | 1.399 | 1.399 | 1.399 |  | 0.0009367 | 1.7898 | 2 | 0.0004456 | [31 empty] | MINF.02328005.001/FM
Vrijstaand | Mini Vrijstaand | Nee | RAL9016 | MINF.02328005.133/AL | 23 | 280 | 05/AL | 8 | 1271 | 109.2863 | 4.1717 | [8 empty] | A03 | 988 | MINF0.02328005/AS |  | 922 | 0 | 1271 | 1271 | 1271 | H | 1.399 | 1.399 | 1.399 |  | 0.0009367 | 1.7898 | 2 | 0.0004456 | [31 empty] | MINF.02328005.133/AL
Vrijstaand | Mini Vrijstaand | Nee | RAL9016 | MINF.02328005.133/AS | 23 | 280 | 05/AS | 8 | 1271 | 109.2863 | 4.1717 | [8 empty] | A03 | 988 | MINF0.02328005/AS |  | 922 | 0 | 1271 | 1271 | 1271 | H | 1.399 | 1.399 | 1.399 |  | 0.0009367 | 1.7898 | 2 | 0.0004456 | [31 empty] | MINF.02328005.133/AS
Vrijstaand | Mini Vrijstaand | Nee | RAL9016 | MINF.02328005.133/FL | 23 | 280 | 05/FL | 8 | 1271 | 109.2863 | 4.1717 | [8 empty] | A03 | 834 | MINF0.02328005/FM |  | 779 | 0 | 1271 | 1271 | 1271 | H | 1.399 | 1.399 | 1.399 |  | 0.0009367 | 1.7898 | 2 | 0.0004456 | [31 empty] | MINF.02328005.133/FL
Vrijstaand | Mini Vrijstaand | Nee | RAL9016 | MINF.02328005.133/FM | 23 | 280 | 05/FM | 8 | 1271 | 109.2863 | 4.1717 | [8 empty] | A03 | 834 | MINF0.02328005/FM |  | 779 | 0 | 1271 | 1271 | 1271 | H | 1.399 | 1.399 | 1.399 |  | 0.0009367 | 1.7898 | 2 | 0.0004456 | [31 empty] | MINF.02328005.133/FM
Vrijstaand | Mini Vrijstaand | Nee | OffBlack | MINF.02328005.145/AL | 23 | 280 | 05/AL | 8 | 1271 | 109.2863 | 4.1717 | [8 empty] | A03 | 988 | MINF0.02328005/AS |  | 922 | 0 | 1271 | 1271 | 1271 | H | 1.399 | 1.399 | 1.399 |  | 0.0009367 | 1.7898 | 2 | 0.0004456 | [31 empty] | MINF.02328005.145/AL
Vrijstaand | Mini Vrijstaand | Nee | OffBlack | MINF.02328005.145/AS | 23 | 280 | 05/AS | 8 | 1271 | 109.2863 | 4.1717 | [8 empty] | A03 | 988 | MINF0.02328005/AS |  | 922 | 0 | 1271 | 1271 | 1271 | H | 1.399 | 1.399 | 1.399 |  | 0.0009367 | 1.7898 | 2 | 0.0004456 | [31 empty] | MINF.02328005.145/AS
Vrijstaand | Mini Vrijstaand | Nee | OffBlack | MINF.02328005.145/FL | 23 | 280 | 05/FL | 8 | 1271 | 109.2863 | 4.1717 | [8 empty] | A03 | 834 | MINF0.02328005/FM |  | 779 | 0 | 1271 | 1271 | 1271 | H | 1.399 | 1.399 | 1.399 |  | 0.0009367 | 1.7898 | 2 | 0.0004456 | [31 empty] | MINF.02328005.145/FL
Vrijstaand | Mini Vrijstaand | Nee | OffBlack | MINF.02328005.145/FM | 23 | 280 | 05/FM | 8 | 1271 | 109.2863 | 4.1717 | [8 empty] | A03 | 834 | MINF0.02328005/FM |  | 779 | 0 | 1271 | 1271 | 1271 | H | 1.399 | 1.399 | 1.399 |  | 0.0009367 | 1.7898 | 2 | 0.0004456 | [31 empty] | MINF.02328005.145/FM
Vrijstaand | Mini Vrijstaand | Nee | Grijs 001 | MINF.02328006.001/AL | 23 | 280 | 06/AL | 8 | 1509 | 129.7506 | 4.0073 | [8 empty] | A03 | 1288 | MINF0.02328006/AS |  | 1202 | 0 | 1509 | 1509 | 1509 | H | 1.411 | 1.411 | 1.411 |  | 0.0041689 | 1.4116 | 3 | 0.0041689 | [31 empty] | MINF.02328006.001/AL
Vrijstaand | Mini Vrijstaand | Nee | Grijs 001 | MINF.02328006.001/AS | 23 | 280 | 06/AS | 8 | 1509 | 129.7506 | 4.0073 | [8 empty] | A03 | 1288 | MINF0.02328006/AS |  | 1202 | 0 | 1509 | 1509 | 1509 | H | 1.411 | 1.411 | 1.411 |  | 0.0041689 | 1.4116 | 3 | 0.0041689 | [31 empty] | MINF.02328006.001/AS
Vrijstaand | Mini Vrijstaand | Nee | Grijs 001 | MINF.02328006.001/FL | 23 | 280 | 06/FL | 8 | 1509 | 129.7506 | 4.0073 | [8 empty] | A03 | 1135 | MINF0.02328006/FM |  | 1060 | 0 | 1509 | 1509 | 1509 | H | 1.411 | 1.411 | 1.411 |  | 0.0041689 | 1.4116 | 3 | 0.0041689 | [31 empty] | MINF.02328006.001/FL
Vrijstaand | Mini Vrijstaand | Nee | Grijs 001 | MINF.02328006.001/FM | 23 | 280 | 06/FM | 8 | 1509 | 129.7506 | 4.0073 | [8 empty] | A03 | 1135 | MINF0.02328006/FM |  | 1060 | 0 | 1509 | 1509 | 1509 | H | 1.411 | 1.411 | 1.411 |  | 0.0041689 | 1.4116 | 3 | 0.0041689 | [31 empty] | MINF.02328006.001/FM
Vrijstaand | Mini Vrijstaand | Nee | RAL9016 | MINF.02328006.133/AL | 23 | 280 | 06/AL | 8 | 1509 | 129.7506 | 4.0073 | [8 empty] | A03 | 1288 | MINF0.02328006/AS |  | 1202 | 0 | 1509 | 1509 | 1509 | H | 1.411 | 1.411 | 1.411 |  | 0.0041689 | 1.4116 | 3 | 0.0041689 | [31 empty] | MINF.02328006.133/AL
Vrijstaand | Mini Vrijstaand | Nee | RAL9016 | MINF.02328006.133/AS | 23 | 280 | 06/AS | 8 | 1509 | 129.7506 | 4.0073 | [8 empty] | A03 | 1288 | MINF0.02328006/AS |  | 1202 | 0 | 1509 | 1509 | 1509 | H | 1.411 | 1.411 | 1.411 |  | 0.0041689 | 1.4116 | 3 | 0.0041689 | [31 empty] | MINF.02328006.133/AS
Vrijstaand | Mini Vrijstaand | Nee | RAL9016 | MINF.02328006.133/FL | 23 | 280 | 06/FL | 8 | 1509 | 129.7506 | 4.0073 | [8 empty] | A03 | 1135 | MINF0.02328006/FM |  | 1060 | 0 | 1509 | 1509 | 1509 | H | 1.411 | 1.411 | 1.411 |  | 0.0041689 | 1.4116 | 3 | 0.0041689 | [31 empty] | MINF.02328006.133/FL
Vrijstaand | Mini Vrijstaand | Nee | RAL9016 | MINF.02328006.133/FM | 23 | 280 | 06/FM | 8 | 1509 | 129.7506 | 4.0073 | [8 empty] | A03 | 1135 | MINF0.02328006/FM |  | 1060 | 0 | 1509 | 1509 | 1509 | H | 1.411 | 1.411 | 1.411 |  | 0.0041689 | 1.4116 | 3 | 0.0041689 | [31 empty] | MINF.02328006.133/FM
Vrijstaand | Mini Vrijstaand | Nee | OffBlack | MINF.02328006.145/AL | 23 | 280 | 06/AL | 8 | 1509 | 129.7506 | 4.0073 | [8 empty] | A03 | 1288 | MINF0.02328006/AS |  | 1202 | 0 | 1509 | 1509 | 1509 | H | 1.411 | 1.411 | 1.411 |  | 0.0041689 | 1.4116 | 3 | 0.0041689 | [31 empty] | MINF.02328006.145/AL
Vrijstaand | Mini Vrijstaand | Nee | OffBlack | MINF.02328006.145/AS | 23 | 280 | 06/AS | 8 | 1509 | 129.7506 | 4.0073 | [8 empty] | A03 | 1288 | MINF0.02328006/AS |  | 1202 | 0 | 1509 | 1509 | 1509 | H | 1.411 | 1.411 | 1.411 |  | 0.0041689 | 1.4116 | 3 | 0.0041689 | [31 empty] | MINF.02328006.145/AS
Vrijstaand | Mini Vrijstaand | Nee | OffBlack | MINF.02328006.145/FL | 23 | 280 | 06/FL | 8 | 1509 | 129.7506 | 4.0073 | [8 empty] | A03 | 1135 | MINF0.02328006/FM |  | 1060 | 0 | 1509 | 1509 | 1509 | H | 1.411 | 1.411 | 1.411 |  | 0.0041689 | 1.4116 | 3 | 0.0041689 | [31 empty] | MINF.02328006.145/FL
Vrijstaand | Mini Vrijstaand | Nee | OffBlack | MINF.02328006.145/FM | 23 | 280 | 06/FM | 8 | 1509 | 129.7506 | 4.0073 | [8 empty] | A03 | 1135 | MINF0.02328006/FM |  | 1060 | 0 | 1509 | 1509 | 1509 | H | 1.411 | 1.411 | 1.411 |  | 0.0041689 | 1.4116 | 3 | 0.0041689 | [31 empty] | MINF.02328006.145/FM
Vrijstaand | Mini Vrijstaand | Nee | Grijs 001 | MINF.02328010.001/AL | 23 | 280 | 10/AL | 13 | 1991 | 171.1952 | 2.971 | [8 empty] | A03 | 1109 | MINF0.02328010/AS |  | 1036 | 0 | 1991 | 1991 | 1991 | H | 1.41 | 1.41 | 1.41 |  | 0.0003969 | 1.7346 | 2 | 0.00036735 | [31 empty] | MINF.02328010.001/AL
Vrijstaand | Mini Vrijstaand | Nee | Grijs 001 | MINF.02328010.001/AS | 23 | 280 | 10/AS | 13 | 1991 | 171.1952 | 2.971 | [8 empty] | A03 | 1109 | MINF0.02328010/AS |  | 1036 | 0 | 1991 | 1991 | 1991 | H | 1.41 | 1.41 | 1.41 |  | 0.0003969 | 1.7346 | 2 | 0.00036735 | [31 empty] | MINF.02328010.001/AS
Vrijstaand | Mini Vrijstaand | Nee | Grijs 001 | MINF.02328010.001/FL | 23 | 280 | 10/FL | 13 | 1991 | 171.1952 | 2.971 | [8 empty] | A03 | 957 | MINF0.02328010/FM |  | 893 | 0 | 1991 | 1991 | 1991 | H | 1.41 | 1.41 | 1.41 |  | 0.0003969 | 1.7346 | 2 | 0.00036735 | [31 empty] | MINF.02328010.001/FL
Vrijstaand | Mini Vrijstaand | Nee | Grijs 001 | MINF.02328010.001/FM | 23 | 280 | 10/FM | 13 | 1991 | 171.1952 | 2.971 | [8 empty] | A03 | 957 | MINF0.02328010/FM |  | 893 | 0 | 1991 | 1991 | 1991 | H | 1.41 | 1.41 | 1.41 |  | 0.0003969 | 1.7346 | 2 | 0.00036735 | [31 empty] | MINF.02328010.001/FM
Vrijstaand | Mini Vrijstaand | Nee | RAL9016 | MINF.02328010.133/AL | 23 | 280 | 10/AL | 13 | 1991 | 171.1952 | 2.971 | [8 empty] | A03 | 1109 | MINF0.02328010/AS |  | 1036 | 0 | 1991 | 1991 | 1991 | H | 1.41 | 1.41 | 1.41 |  | 0.0003969 | 1.7346 | 2 | 0.00036735 | [31 empty] | MINF.02328010.133/AL
Vrijstaand | Mini Vrijstaand | Nee | RAL9016 | MINF.02328010.133/AS | 23 | 280 | 10/AS | 13 | 1991 | 171.1952 | 2.971 | [8 empty] | A03 | 1109 | MINF0.02328010/AS |  | 1036 | 0 | 1991 | 1991 | 1991 | H | 1.41 | 1.41 | 1.41 |  | 0.0003969 | 1.7346 | 2 | 0.00036735 | [31 empty] | MINF.02328010.133/AS
Vrijstaand | Mini Vrijstaand | Nee | RAL9016 | MINF.02328010.133/FL | 23 | 280 | 10/FL | 13 | 1991 | 171.1952 | 2.971 | [8 empty] | A03 | 957 | MINF0.02328010/FM |  | 893 | 0 | 1991 | 1991 | 1991 | H | 1.41 | 1.41 | 1.41 |  | 0.0003969 | 1.7346 | 2 | 0.00036735 | [31 empty] | MINF.02328010.133/FL
Vrijstaand | Mini Vrijstaand | Nee | RAL9016 | MINF.02328010.133/FM | 23 | 280 | 10/FM | 13 | 1991 | 171.1952 | 2.971 | [8 empty] | A03 | 957 | MINF0.02328010/FM |  | 893 | 0 | 1991 | 1991 | 1991 | H | 1.41 | 1.41 | 1.41 |  | 0.0003969 | 1.7346 | 2 | 0.00036735 | [31 empty] | MINF.02328010.133/FM
Vrijstaand | Mini Vrijstaand | Nee | OffBlack | MINF.02328010.145/AL | 23 | 280 | 10/AL | 13 | 1991 | 171.1952 | 2.971 | [8 empty] | A03 | 1109 | MINF0.02328010/AS |  | 1036 | 0 | 1991 | 1991 | 1991 | H | 1.41 | 1.41 | 1.41 |  | 0.0003969 | 1.7346 | 2 | 0.00036735 | [31 empty] | MINF.02328010.145/AL
Vrijstaand | Mini Vrijstaand | Nee | OffBlack | MINF.02328010.145/AS | 23 | 280 | 10/AS | 13 | 1991 | 171.1952 | 2.971 | [8 empty] | A03 | 1109 | MINF0.02328010/AS |  | 1036 | 0 | 1991 | 1991 | 1991 | H | 1.41 | 1.41 | 1.41 |  | 0.0003969 | 1.7346 | 2 | 0.00036735 | [31 empty] | MINF.02328010.145/AS
Vrijstaand | Mini Vrijstaand | Nee | OffBlack | MINF.02328010.145/FL | 23 | 280 | 10/FL | 13 | 1991 | 171.1952 | 2.971 | [8 empty] | A03 | 957 | MINF0.02328010/FM |  | 893 | 0 | 1991 | 1991 | 1991 | H | 1.41 | 1.41 | 1.41 |  | 0.0003969 | 1.7346 | 2 | 0.00036735 | [31 empty] | MINF.02328010.145/FL
Vrijstaand | Mini Vrijstaand | Nee | OffBlack | MINF.02328010.145/FM | 23 | 280 | 10/FM | 13 | 1991 | 171.1952 | 2.971 | [8 empty] | A03 | 957 | MINF0.02328010/FM |  | 893 | 0 | 1991 | 1991 | 1991 | H | 1.41 | 1.41 | 1.41 |  | 0.0003969 | 1.7346 | 2 | 0.00036735 | [31 empty] | MINF.02328010.145/FM
Vrijstaand | Mini Vrijstaand | Nee | Grijs 001 | MINF.02328011.001/AL | 23 | 280 | 11/AL | 13 | 2806 | 241.2726 | 5.3874 | [8 empty] | A03 | 1442 | MINF0.02328011/AS |  | 1346 | 0 | 2806 | 2806 | 2806 | H | 1.441 | 1.441 | 1.441 |  | 0.0003969 | 1.7346 | 4 | 0.00057429 | [31 empty] | MINF.02328011.001/AL
Vrijstaand | Mini Vrijstaand | Nee | Grijs 001 | MINF.02328011.001/AS | 23 | 280 | 11/AS | 13 | 2806 | 241.2726 | 5.3874 | [8 empty] | A03 | 1442 | MINF0.02328011/AS |  | 1346 | 0 | 2806 | 2806 | 2806 | H | 1.441 | 1.441 | 1.441 |  | 0.0003969 | 1.7346 | 4 | 0.00057429 | [31 empty] | MINF.02328011.001/AS
Vrijstaand | Mini Vrijstaand | Nee | Grijs 001 | MINF.02328011.001/FL | 23 | 280 | 11/FL | 13 | 2806 | 241.2726 | 5.3874 | [8 empty] | A03 | 1286 | MINF0.02328011/FM |  | 1201 | 0 | 2806 | 2806 | 2806 | H | 1.441 | 1.441 | 1.441 |  | 0.0003969 | 1.7346 | 4 | 0.00057429 | [31 empty] | MINF.02328011.001/FL
Vrijstaand | Mini Vrijstaand | Nee | Grijs 001 | MINF.02328011.001/FM | 23 | 280 | 11/FM | 13 | 2806 | 241.2726 | 5.3874 | [8 empty] | A03 | 1286 | MINF0.02328011/FM |  | 1201 | 0 | 2806 | 2806 | 2806 | H | 1.441 | 1.441 | 1.441 |  | 0.0003969 | 1.7346 | 4 | 0.00057429 | [31 empty] | MINF.02328011.001/FM
Vrijstaand | Mini Vrijstaand | Nee | RAL9016 | MINF.02328011.133/AL | 23 | 280 | 11/AL | 13 | 2806 | 241.2726 | 5.3874 | [8 empty] | A03 | 1442 | MINF0.02328011/AS |  | 1346 | 0 | 2806 | 2806 | 2806 | H | 1.441 | 1.441 | 1.441 |  | 0.0003969 | 1.7346 | 4 | 0.00057429 | [31 empty] | MINF.02328011.133/AL
Vrijstaand | Mini Vrijstaand | Nee | RAL9016 | MINF.02328011.133/AS | 23 | 280 | 11/AS | 13 | 2806 | 241.2726 | 5.3874 | [8 empty] | A03 | 1442 | MINF0.02328011/AS |  | 1346 | 0 | 2806 | 2806 | 2806 | H | 1.441 | 1.441 | 1.441 |  | 0.0003969 | 1.7346 | 4 | 0.00057429 | [31 empty] | MINF.02328011.133/AS
Vrijstaand | Mini Vrijstaand | Nee | RAL9016 | MINF.02328011.133/FL | 23 | 280 | 11/FL | 13 | 2806 | 241.2726 | 5.3874 | [8 empty] | A03 | 1286 | MINF0.02328011/FM |  | 1201 | 0 | 2806 | 2806 | 2806 | H | 1.441 | 1.441 | 1.441 |  | 0.0003969 | 1.7346 | 4 | 0.00057429 | [31 empty] | MINF.02328011.133/FL
Vrijstaand | Mini Vrijstaand | Nee | RAL9016 | MINF.02328011.133/FM | 23 | 280 | 11/FM | 13 | 2806 | 241.2726 | 5.3874 | [8 empty] | A03 | 1286 | MINF0.02328011/FM |  | 1201 | 0 | 2806 | 2806 | 2806 | H | 1.441 | 1.441 | 1.441 |  | 0.0003969 | 1.7346 | 4 | 0.00057429 | [31 empty] | MINF.02328011.133/FM
Vrijstaand | Mini Vrijstaand | Nee | OffBlack | MINF.02328011.145/AL | 23 | 280 | 11/AL | 13 | 2806 | 241.2726 | 5.3874 | [8 empty] | A03 | 1442 | MINF0.02328011/AS |  | 1346 | 0 | 2806 | 2806 | 2806 | H | 1.441 | 1.441 | 1.441 |  | 0.0003969 | 1.7346 | 4 | 0.00057429 | [31 empty] | MINF.02328011.145/AL
Vrijstaand | Mini Vrijstaand | Nee | OffBlack | MINF.02328011.145/AS | 23 | 280 | 11/AS | 13 | 2806 | 241.2726 | 5.3874 | [8 empty] | A03 | 1442 | MINF0.02328011/AS |  | 1346 | 0 | 2806 | 2806 | 2806 | H | 1.441 | 1.441 | 1.441 |  | 0.0003969 | 1.7346 | 4 | 0.00057429 | [31 empty] | MINF.02328011.145/AS
Vrijstaand | Mini Vrijstaand | Nee | OffBlack | MINF.02328011.145/FL | 23 | 280 | 11/FL | 13 | 2806 | 241.2726 | 5.3874 | [8 empty] | A03 | 1286 | MINF0.02328011/FM |  | 1201 | 0 | 2806 | 2806 | 2806 | H | 1.441 | 1.441 | 1.441 |  | 0.0003969 | 1.7346 | 4 | 0.00057429 | [31 empty] | MINF.02328011.145/FL
Vrijstaand | Mini Vrijstaand | Nee | OffBlack | MINF.02328011.145/FM | 23 | 280 | 11/FM | 13 | 2806 | 241.2726 | 5.3874 | [8 empty] | A03 | 1286 | MINF0.02328011/FM |  | 1201 | 0 | 2806 | 2806 | 2806 | H | 1.441 | 1.441 | 1.441 |  | 0.0003969 | 1.7346 | 4 | 0.00057429 | [31 empty] | MINF.02328011.145/FM
Vrijstaand | Mini Vrijstaand | Nee | Grijs 001 | MINF.02328015.001/AL | 23 | 280 | 15/AL | 18 | 3298 | 283.577 | 3.5245 | [8 empty] | A03 | 1402 | MINF0.02328015/AS |  | 1309 | 0 | 3298 | 3298 | 3298 | H | 1.404 | 1.404 | 1.404 |  | 0.0002083 | 1.724 | 2 | 0.00046183 | [31 empty] | MINF.02328015.001/AL
Vrijstaand | Mini Vrijstaand | Nee | Grijs 001 | MINF.02328015.001/AS | 23 | 280 | 15/AS | 18 | 3298 | 283.577 | 3.5245 | [8 empty] | A03 | 1402 | MINF0.02328015/AS |  | 1309 | 0 | 3298 | 3298 | 3298 | H | 1.404 | 1.404 | 1.404 |  | 0.0002083 | 1.724 | 2 | 0.00046183 | [31 empty] | MINF.02328015.001/AS
Vrijstaand | Mini Vrijstaand | Nee | Grijs 001 | MINF.02328015.001/FL | 23 | 280 | 15/FL | 18 | 3298 | 283.577 | 3.5245 | [8 empty] | A03 | 1249 | MINF0.02328015/FM |  | 1166 | 0 | 3298 | 3298 | 3298 | H | 1.404 | 1.404 | 1.404 |  | 0.0002083 | 1.724 | 2 | 0.00046183 | [31 empty] | MINF.02328015.001/FL
Vrijstaand | Mini Vrijstaand | Nee | Grijs 001 | MINF.02328015.001/FM | 23 | 280 | 15/FM | 18 | 3298 | 283.577 | 3.5245 | [8 empty] | A03 | 1249 | MINF0.02328015/FM |  | 1166 | 0 | 3298 | 3298 | 3298 | H | 1.404 | 1.404 | 1.404 |  | 0.0002083 | 1.724 | 2 | 0.00046183 | [31 empty] | MINF.02328015.001/FM
Vrijstaand | Mini Vrijstaand | Nee | RAL9016 | MINF.02328015.133/AL | 23 | 280 | 15/AL | 18 | 3298 | 283.577 | 3.5245 | [8 empty] | A03 | 1402 | MINF0.02328015/AS |  | 1309 | 0 | 3298 | 3298 | 3298 | H | 1.404 | 1.404 | 1.404 |  | 0.0002083 | 1.724 | 2 | 0.00046183 | [31 empty] | MINF.02328015.133/AL
Vrijstaand | Mini Vrijstaand | Nee | RAL9016 | MINF.02328015.133/AS | 23 | 280 | 15/AS | 18 | 3298 | 283.577 | 3.5245 | [8 empty] | A03 | 1402 | MINF0.02328015/AS |  | 1309 | 0 | 3298 | 3298 | 3298 | H | 1.404 | 1.404 | 1.404 |  | 0.0002083 | 1.724 | 2 | 0.00046183 | [31 empty] | MINF.02328015.133/AS
Vrijstaand | Mini Vrijstaand | Nee | RAL9016 | MINF.02328015.133/FL | 23 | 280 | 15/FL | 18 | 3298 | 283.577 | 3.5245 | [8 empty] | A03 | 1249 | MINF0.02328015/FM |  | 1166 | 0 | 3298 | 3298 | 3298 | H | 1.404 | 1.404 | 1.404 |  | 0.0002083 | 1.724 | 2 | 0.00046183 | [31 empty] | MINF.02328015.133/FL
Vrijstaand | Mini Vrijstaand | Nee | RAL9016 | MINF.02328015.133/FM | 23 | 280 | 15/FM | 18 | 3298 | 283.577 | 3.5245 | [8 empty] | A03 | 1249 | MINF0.02328015/FM |  | 1166 | 0 | 3298 | 3298 | 3298 | H | 1.404 | 1.404 | 1.404 |  | 0.0002083 | 1.724 | 2 | 0.00046183 | [31 empty] | MINF.02328015.133/FM
Vrijstaand | Mini Vrijstaand | Nee | OffBlack | MINF.02328015.145/AL | 23 | 280 | 15/AL | 18 | 3298 | 283.577 | 3.5245 | [8 empty] | A03 | 1402 | MINF0.02328015/AS |  | 1309 | 0 | 3298 | 3298 | 3298 | H | 1.404 | 1.404 | 1.404 |  | 0.0002083 | 1.724 | 2 | 0.00046183 | [31 empty] | MINF.02328015.145/AL
Vrijstaand | Mini Vrijstaand | Nee | OffBlack | MINF.02328015.145/AS | 23 | 280 | 15/AS | 18 | 3298 | 283.577 | 3.5245 | [8 empty] | A03 | 1402 | MINF0.02328015/AS |  | 1309 | 0 | 3298 | 3298 | 3298 | H | 1.404 | 1.404 | 1.404 |  | 0.0002083 | 1.724 | 2 | 0.00046183 | [31 empty] | MINF.02328015.145/AS
Vrijstaand | Mini Vrijstaand | Nee | OffBlack | MINF.02328015.145/FL | 23 | 280 | 15/FL | 18 | 3298 | 283.577 | 3.5245 | [8 empty] | A03 | 1249 | MINF0.02328015/FM |  | 1166 | 0 | 3298 | 3298 | 3298 | H | 1.404 | 1.404 | 1.404 |  | 0.0002083 | 1.724 | 2 | 0.00046183 | [31 empty] | MINF.02328015.145/FL
Vrijstaand | Mini Vrijstaand | Nee | OffBlack | MINF.02328015.145/FM | 23 | 280 | 15/FM | 18 | 3298 | 283.577 | 3.5245 | [8 empty] | A03 | 1249 | MINF0.02328015/FM |  | 1166 | 0 | 3298 | 3298 | 3298 | H | 1.404 | 1.404 | 1.404 |  | 0.0002083 | 1.724 | 2 | 0.00046183 | [31 empty] | MINF.02328015.145/FM
Vrijstaand | Mini Vrijstaand | Nee | Grijs 001 | MINF.02328016.001/AL | 23 | 280 | 16/AL | 18 | 3662 | 314.8753 | 4.2216 | [8 empty] | A03 | 1934 | MINF0.02328016/AS |  | 1806 | 0 | 3662 | 3662 | 3662 | H | 1.453 | 1.453 | 1.453 |  | 0.0002083 | 1.724 | 4 | 0.0013928 | [31 empty] | MINF.02328016.001/AL
Vrijstaand | Mini Vrijstaand | Nee | Grijs 001 | MINF.02328016.001/AS | 23 | 280 | 16/AS | 18 | 3662 | 314.8753 | 4.2216 | [8 empty] | A03 | 1934 | MINF0.02328016/AS |  | 1806 | 0 | 3662 | 3662 | 3662 | H | 1.453 | 1.453 | 1.453 |  | 0.0002083 | 1.724 | 4 | 0.0013928 | [31 empty] | MINF.02328016.001/AS
Vrijstaand | Mini Vrijstaand | Nee | Grijs 001 | MINF.02328016.001/FL | 23 | 280 | 16/FL | 18 | 3662 | 314.8753 | 4.2216 | [8 empty] | A03 | 1782 | MINF0.02328016/FM |  | 1663 | 0 | 3662 | 3662 | 3662 | H | 1.453 | 1.453 | 1.453 |  | 0.0002083 | 1.724 | 4 | 0.0013928 | [31 empty] | MINF.02328016.001/FL
Vrijstaand | Mini Vrijstaand | Nee | Grijs 001 | MINF.02328016.001/FM | 23 | 280 | 16/FM | 18 | 3662 | 314.8753 | 4.2216 | [8 empty] | A03 | 1782 | MINF0.02328016/FM |  | 1663 | 0 | 3662 | 3662 | 3662 | H | 1.453 | 1.453 | 1.453 |  | 0.0002083 | 1.724 | 4 | 0.0013928 | [31 empty] | MINF.02328016.001/FM
Vrijstaand | Mini Vrijstaand | Nee | RAL9016 | MINF.02328016.133/AL | 23 | 280 | 16/AL | 18 | 3662 | 314.8753 | 4.2216 | [8 empty] | A03 | 1934 | MINF0.02328016/AS |  | 1806 | 0 | 3662 | 3662 | 3662 | H | 1.453 | 1.453 | 1.453 |  | 0.0002083 | 1.724 | 4 | 0.0013928 | [31 empty] | MINF.02328016.133/AL
Vrijstaand | Mini Vrijstaand | Nee | RAL9016 | MINF.02328016.133/AS | 23 | 280 | 16/AS | 18 | 3662 | 314.8753 | 4.2216 | [8 empty] | A03 | 1934 | MINF0.02328016/AS |  | 1806 | 0 | 3662 | 3662 | 3662 | H | 1.453 | 1.453 | 1.453 |  | 0.0002083 | 1.724 | 4 | 0.0013928 | [31 empty] | MINF.02328016.133/AS
Vrijstaand | Mini Vrijstaand | Nee | RAL9016 | MINF.02328016.133/FL | 23 | 280 | 16/FL | 18 | 3662 | 314.8753 | 4.2216 | [8 empty] | A03 | 1782 | MINF0.02328016/FM |  | 1663 | 0 | 3662 | 3662 | 3662 | H | 1.453 | 1.453 | 1.453 |  | 0.0002083 | 1.724 | 4 | 0.0013928 | [31 empty] | MINF.02328016.133/FL
Vrijstaand | Mini Vrijstaand | Nee | RAL9016 | MINF.02328016.133/FM | 23 | 280 | 16/FM | 18 | 3662 | 314.8753 | 4.2216 | [8 empty] | A03 | 1782 | MINF0.02328016/FM |  | 1663 | 0 | 3662 | 3662 | 3662 | H | 1.453 | 1.453 | 1.453 |  | 0.0002083 | 1.724 | 4 | 0.0013928 | [31 empty] | MINF.02328016.133/FM
Vrijstaand | Mini Vrijstaand | Nee | OffBlack | MINF.02328016.145/AL | 23 | 280 | 16/AL | 18 | 3662 | 314.8753 | 4.2216 | [8 empty] | A03 | 1934 | MINF0.02328016/AS |  | 1806 | 0 | 3662 | 3662 | 3662 | H | 1.453 | 1.453 | 1.453 |  | 0.0002083 | 1.724 | 4 | 0.0013928 | [31 empty] | MINF.02328016.145/AL
Vrijstaand | Mini Vrijstaand | Nee | OffBlack | MINF.02328016.145/AS | 23 | 280 | 16/AS | 18 | 3662 | 314.8753 | 4.2216 | [8 empty] | A03 | 1934 | MINF0.02328016/AS |  | 1806 | 0 | 3662 | 3662 | 3662 | H | 1.453 | 1.453 | 1.453 |  | 0.0002083 | 1.724 | 4 | 0.0013928 | [31 empty] | MINF.02328016.145/AS
Vrijstaand | Mini Vrijstaand | Nee | OffBlack | MINF.02328016.145/FL | 23 | 280 | 16/FL | 18 | 3662 | 314.8753 | 4.2216 | [8 empty] | A03 | 1782 | MINF0.02328016/FM |  | 1663 | 0 | 3662 | 3662 | 3662 | H | 1.453 | 1.453 | 1.453 |  | 0.0002083 | 1.724 | 4 | 0.0013928 | [31 empty] | MINF.02328016.145/FL
Vrijstaand | Mini Vrijstaand | Nee | OffBlack | MINF.02328016.145/FM | 23 | 280 | 16/FM | 18 | 3662 | 314.8753 | 4.2216 | [8 empty] | A03 | 1782 | MINF0.02328016/FM |  | 1663 | 0 | 3662 | 3662 | 3662 | H | 1.453 | 1.453 | 1.453 |  | 0.0002083 | 1.724 | 4 | 0.0013928 | [31 empty] | MINF.02328016.145/FM
Vrijstaand | Mini Vrijstaand | Nee | Grijs 001 | MINF.02328020.001/AL | 23 | 280 | 20/AL | 23 | 4634 | 398.4523 | 3.8321 | [8 empty] | A03 | 1589 | MINF0.02328020/AS |  | 1484 | 0 | 4634 | 4634 | 4634 | H | 1.404 | 1.404 | 1.404 |  | 0.0001276 | 1.7219 | 2 | 0.00037661 | [31 empty] | MINF.02328020.001/AL
Vrijstaand | Mini Vrijstaand | Nee | Grijs 001 | MINF.02328020.001/AS | 23 | 280 | 20/AS | 23 | 4634 | 398.4523 | 3.8321 | [8 empty] | A03 | 1589 | MINF0.02328020/AS |  | 1484 | 0 | 4634 | 4634 | 4634 | H | 1.404 | 1.404 | 1.404 |  | 0.0001276 | 1.7219 | 2 | 0.00037661 | [31 empty] | MINF.02328020.001/AS
Vrijstaand | Mini Vrijstaand | Nee | Grijs 001 | MINF.02328020.001/FL | 23 | 280 | 20/FL | 23 | 4634 | 398.4523 | 3.8321 | [8 empty] | A03 | 1437 | MINF0.02328020/FM |  | 1341 | 0 | 4634 | 4634 | 4634 | H | 1.404 | 1.404 | 1.404 |  | 0.0001276 | 1.7219 | 2 | 0.00037661 | [31 empty] | MINF.02328020.001/FL
Vrijstaand | Mini Vrijstaand | Nee | Grijs 001 | MINF.02328020.001/FM | 23 | 280 | 20/FM | 23 | 4634 | 398.4523 | 3.8321 | [8 empty] | A03 | 1437 | MINF0.02328020/FM |  | 1341 | 0 | 4634 | 4634 | 4634 | H | 1.404 | 1.404 | 1.404 |  | 0.0001276 | 1.7219 | 2 | 0.00037661 | [31 empty] | MINF.02328020.001/FM
Vrijstaand | Mini Vrijstaand | Nee | RAL9016 | MINF.02328020.133/AL | 23 | 280 | 20/AL | 23 | 4634 | 398.4523 | 3.8321 | [8 empty] | A03 | 1589 | MINF0.02328020/AS |  | 1484 | 0 | 4634 | 4634 | 4634 | H | 1.404 | 1.404 | 1.404 |  | 0.0001276 | 1.7219 | 2 | 0.00037661 | [31 empty] | MINF.02328020.133/AL
Vrijstaand | Mini Vrijstaand | Nee | RAL9016 | MINF.02328020.133/AS | 23 | 280 | 20/AS | 23 | 4634 | 398.4523 | 3.8321 | [8 empty] | A03 | 1589 | MINF0.02328020/AS |  | 1484 | 0 | 4634 | 4634 | 4634 | H | 1.404 | 1.404 | 1.404 |  | 0.0001276 | 1.7219 | 2 | 0.00037661 | [31 empty] | MINF.02328020.133/AS
Vrijstaand | Mini Vrijstaand | Nee | RAL9016 | MINF.02328020.133/FL | 23 | 280 | 20/FL | 23 | 4634 | 398.4523 | 3.8321 | [8 empty] | A03 | 1437 | MINF0.02328020/FM |  | 1341 | 0 | 4634 | 4634 | 4634 | H | 1.404 | 1.404 | 1.404 |  | 0.0001276 | 1.7219 | 2 | 0.00037661 | [31 empty] | MINF.02328020.133/FL
Vrijstaand | Mini Vrijstaand | Nee | RAL9016 | MINF.02328020.133/FM | 23 | 280 | 20/FM | 23 | 4634 | 398.4523 | 3.8321 | [8 empty] | A03 | 1437 | MINF0.02328020/FM |  | 1341 | 0 | 4634 | 4634 | 4634 | H | 1.404 | 1.404 | 1.404 |  | 0.0001276 | 1.7219 | 2 | 0.00037661 | [31 empty] | MINF.02328020.133/FM
Vrijstaand | Mini Vrijstaand | Nee | OffBlack | MINF.02328020.145/AL | 23 | 280 | 20/AL | 23 | 4634 | 398.4523 | 3.8321 | [8 empty] | A03 | 1589 | MINF0.02328020/AS |  | 1484 | 0 | 4634 | 4634 | 4634 | H | 1.404 | 1.404 | 1.404 |  | 0.0001276 | 1.7219 | 2 | 0.00037661 | [31 empty] | MINF.02328020.145/AL
Vrijstaand | Mini Vrijstaand | Nee | OffBlack | MINF.02328020.145/AS | 23 | 280 | 20/AS | 23 | 4634 | 398.4523 | 3.8321 | [8 empty] | A03 | 1589 | MINF0.02328020/AS |  | 1484 | 0 | 4634 | 4634 | 4634 | H | 1.404 | 1.404 | 1.404 |  | 0.0001276 | 1.7219 | 2 | 0.00037661 | [31 empty] | MINF.02328020.145/AS
Vrijstaand | Mini Vrijstaand | Nee | OffBlack | MINF.02328020.145/FL | 23 | 280 | 20/FL | 23 | 4634 | 398.4523 | 3.8321 | [8 empty] | A03 | 1437 | MINF0.02328020/FM |  | 1341 | 0 | 4634 | 4634 | 4634 | H | 1.404 | 1.404 | 1.404 |  | 0.0001276 | 1.7219 | 2 | 0.00037661 | [31 empty] | MINF.02328020.145/FL
Vrijstaand | Mini Vrijstaand | Nee | OffBlack | MINF.02328020.145/FM | 23 | 280 | 20/FM | 23 | 4634 | 398.4523 | 3.8321 | [8 empty] | A03 | 1437 | MINF0.02328020/FM |  | 1341 | 0 | 4634 | 4634 | 4634 | H | 1.404 | 1.404 | 1.404 |  | 0.0001276 | 1.7219 | 2 | 0.00037661 | [31 empty] | MINF.02328020.145/FM
Vrijstaand | Mini Vrijstaand | Nee | Grijs 001 | MINF.02328021.001/AL | 23 | 280 | 21/AL | 23 | 4763 | 409.5443 | 4.0176 | [8 empty] | A03 | 2104 | MINF0.02328021/AS |  | 1964 | 0 | 4763 | 4763 | 4763 | H | 1.463 | 1.463 | 1.463 |  | 0.0001276 | 1.7219 | 4 | 0.0005142 | [31 empty] | MINF.02328021.001/AL
Vrijstaand | Mini Vrijstaand | Nee | Grijs 001 | MINF.02328021.001/AS | 23 | 280 | 21/AS | 23 | 4763 | 409.5443 | 4.0176 | [8 empty] | A03 | 2104 | MINF0.02328021/AS |  | 1964 | 0 | 4763 | 4763 | 4763 | H | 1.463 | 1.463 | 1.463 |  | 0.0001276 | 1.7219 | 4 | 0.0005142 | [31 empty] | MINF.02328021.001/AS
Vrijstaand | Mini Vrijstaand | Nee | Grijs 001 | MINF.02328021.001/FL | 23 | 280 | 21/FL | 23 | 4763 | 409.5443 | 4.0176 | [8 empty] | A03 | 1951 | MINF0.02328021/FM |  | 1821 | 0 | 4763 | 4763 | 4763 | H | 1.463 | 1.463 | 1.463 |  | 0.0001276 | 1.7219 | 4 | 0.0005142 | [31 empty] | MINF.02328021.001/FL
Vrijstaand | Mini Vrijstaand | Nee | Grijs 001 | MINF.02328021.001/FM | 23 | 280 | 21/FM | 23 | 4763 | 409.5443 | 4.0176 | [8 empty] | A03 | 1951 | MINF0.02328021/FM |  | 1821 | 0 | 4763 | 4763 | 4763 | H | 1.463 | 1.463 | 1.463 |  | 0.0001276 | 1.7219 | 4 | 0.0005142 | [31 empty] | MINF.02328021.001/FM
Vrijstaand | Mini Vrijstaand | Nee | RAL9016 | MINF.02328021.133/AL | 23 | 280 | 21/AL | 23 | 4763 | 409.5443 | 4.0176 | [8 empty] | A03 | 2104 | MINF0.02328021/AS |  | 1964 | 0 | 4763 | 4763 | 4763 | H | 1.463 | 1.463 | 1.463 |  | 0.0001276 | 1.7219 | 4 | 0.0005142 | [31 empty] | MINF.02328021.133/AL
Vrijstaand | Mini Vrijstaand | Nee | RAL9016 | MINF.02328021.133/AS | 23 | 280 | 21/AS | 23 | 4763 | 409.5443 | 4.0176 | [8 empty] | A03 | 2104 | MINF0.02328021/AS |  | 1964 | 0 | 4763 | 4763 | 4763 | H | 1.463 | 1.463 | 1.463 |  | 0.0001276 | 1.7219 | 4 | 0.0005142 | [31 empty] | MINF.02328021.133/AS
Vrijstaand | Mini Vrijstaand | Nee | RAL9016 | MINF.02328021.133/FL | 23 | 280 | 21/FL | 23 | 4763 | 409.5443 | 4.0176 | [8 empty] | A03 | 1951 | MINF0.02328021/FM |  | 1821 | 0 | 4763 | 4763 | 4763 | H | 1.463 | 1.463 | 1.463 |  | 0.0001276 | 1.7219 | 4 | 0.0005142 | [31 empty] | MINF.02328021.133/FL
Vrijstaand | Mini Vrijstaand | Nee | RAL9016 | MINF.02328021.133/FM | 23 | 280 | 21/FM | 23 | 4763 | 409.5443 | 4.0176 | [8 empty] | A03 | 1951 | MINF0.02328021/FM |  | 1821 | 0 | 4763 | 4763 | 4763 | H | 1.463 | 1.463 | 1.463 |  | 0.0001276 | 1.7219 | 4 | 0.0005142 | [31 empty] | MINF.02328021.133/FM
Vrijstaand | Mini Vrijstaand | Nee | OffBlack | MINF.02328021.145/AL | 23 | 280 | 21/AL | 23 | 4763 | 409.5443 | 4.0176 | [8 empty] | A03 | 2104 | MINF0.02328021/AS |  | 1964 | 0 | 4763 | 4763 | 4763 | H | 1.463 | 1.463 | 1.463 |  | 0.0001276 | 1.7219 | 4 | 0.0005142 | [31 empty] | MINF.02328021.145/AL
Vrijstaand | Mini Vrijstaand | Nee | OffBlack | MINF.02328021.145/AS | 23 | 280 | 21/AS | 23 | 4763 | 409.5443 | 4.0176 | [8 empty] | A03 | 2104 | MINF0.02328021/AS |  | 1964 | 0 | 4763 | 4763 | 4763 | H | 1.463 | 1.463 | 1.463 |  | 0.0001276 | 1.7219 | 4 | 0.0005142 | [31 empty] | MINF.02328021.145/AS
Vrijstaand | Mini Vrijstaand | Nee | OffBlack | MINF.02328021.145/FL | 23 | 280 | 21/FL | 23 | 4763 | 409.5443 | 4.0176 | [8 empty] | A03 | 1951 | MINF0.02328021/FM |  | 1821 | 0 | 4763 | 4763 | 4763 | H | 1.463 | 1.463 | 1.463 |  | 0.0001276 | 1.7219 | 4 | 0.0005142 | [31 empty] | MINF.02328021.145/FL
Vrijstaand | Mini Vrijstaand | Nee | OffBlack | MINF.02328021.145/FM | 23 | 280 | 21/FM | 23 | 4763 | 409.5443 | 4.0176 | [8 empty] | A03 | 1951 | MINF0.02328021/FM |  | 1821 | 0 | 4763 | 4763 | 4763 | H | 1.463 | 1.463 | 1.463 |  | 0.0001276 | 1.7219 | 4 | 0.0005142 | [31 empty] | MINF.02328021.145/FM
Vrijstaand | Mini Vrijstaand | Nee | Grijs 001 | MINF.02330005.001/AL | 23 | 300 | 05/AL | 8 | 1362 | 117.1109 | 4.7213 | [8 empty] | A03 | 1034 | MINF0.02330005/AS |  | 965 | 0 | 1362 | 1362 | 1362 | H | 1.399 | 1.399 | 1.399 |  | 0.0009367 | 1.7898 | 2 | 0.0004456 | [31 empty] | MINF.02330005.001/AL
Vrijstaand | Mini Vrijstaand | Nee | Grijs 001 | MINF.02330005.001/AS | 23 | 300 | 05/AS | 8 | 1362 | 117.1109 | 4.7213 | [8 empty] | A03 | 1034 | MINF0.02330005/AS |  | 965 | 0 | 1362 | 1362 | 1362 | H | 1.399 | 1.399 | 1.399 |  | 0.0009367 | 1.7898 | 2 | 0.0004456 | [31 empty] | MINF.02330005.001/AS
Vrijstaand | Mini Vrijstaand | Nee | Grijs 001 | MINF.02330005.001/FL | 23 | 300 | 05/FL | 8 | 1362 | 117.1109 | 4.7213 | [8 empty] | A03 | 881 | MINF0.02330005/FM |  | 822 | 0 | 1362 | 1362 | 1362 | H | 1.399 | 1.399 | 1.399 |  | 0.0009367 | 1.7898 | 2 | 0.0004456 | [31 empty] | MINF.02330005.001/FL
Vrijstaand | Mini Vrijstaand | Nee | Grijs 001 | MINF.02330005.001/FM | 23 | 300 | 05/FM | 8 | 1362 | 117.1109 | 4.7213 | [8 empty] | A03 | 881 | MINF0.02330005/FM |  | 822 | 0 | 1362 | 1362 | 1362 | H | 1.399 | 1.399 | 1.399 |  | 0.0009367 | 1.7898 | 2 | 0.0004456 | [31 empty] | MINF.02330005.001/FM
Vrijstaand | Mini Vrijstaand | Nee | RAL9016 | MINF.02330005.133/AL | 23 | 300 | 05/AL | 8 | 1362 | 117.1109 | 4.7213 | [8 empty] | A03 | 1034 | MINF0.02330005/AS |  | 965 | 0 | 1362 | 1362 | 1362 | H | 1.399 | 1.399 | 1.399 |  | 0.0009367 | 1.7898 | 2 | 0.0004456 | [31 empty] | MINF.02330005.133/AL
Vrijstaand | Mini Vrijstaand | Nee | RAL9016 | MINF.02330005.133/AS | 23 | 300 | 05/AS | 8 | 1362 | 117.1109 | 4.7213 | [8 empty] | A03 | 1034 | MINF0.02330005/AS |  | 965 | 0 | 1362 | 1362 | 1362 | H | 1.399 | 1.399 | 1.399 |  | 0.0009367 | 1.7898 | 2 | 0.0004456 | [31 empty] | MINF.02330005.133/AS
Vrijstaand | Mini Vrijstaand | Nee | RAL9016 | MINF.02330005.133/FL | 23 | 300 | 05/FL | 8 | 1362 | 117.1109 | 4.7213 | [8 empty] | A03 | 881 | MINF0.02330005/FM |  | 822 | 0 | 1362 | 1362 | 1362 | H | 1.399 | 1.399 | 1.399 |  | 0.0009367 | 1.7898 | 2 | 0.0004456 | [31 empty] | MINF.02330005.133/FL
Vrijstaand | Mini Vrijstaand | Nee | RAL9016 | MINF.02330005.133/FM | 23 | 300 | 05/FM | 8 | 1362 | 117.1109 | 4.7213 | [8 empty] | A03 | 881 | MINF0.02330005/FM |  | 822 | 0 | 1362 | 1362 | 1362 | H | 1.399 | 1.399 | 1.399 |  | 0.0009367 | 1.7898 | 2 | 0.0004456 | [31 empty] | MINF.02330005.133/FM
Vrijstaand | Mini Vrijstaand | Nee | OffBlack | MINF.02330005.145/AL | 23 | 300 | 05/AL | 8 | 1362 | 117.1109 | 4.7213 | [8 empty] | A03 | 1034 | MINF0.02330005/AS |  | 965 | 0 | 1362 | 1362 | 1362 | H | 1.399 | 1.399 | 1.399 |  | 0.0009367 | 1.7898 | 2 | 0.0004456 | [31 empty] | MINF.02330005.145/AL
Vrijstaand | Mini Vrijstaand | Nee | OffBlack | MINF.02330005.145/AS | 23 | 300 | 05/AS | 8 | 1362 | 117.1109 | 4.7213 | [8 empty] | A03 | 1034 | MINF0.02330005/AS |  | 965 | 0 | 1362 | 1362 | 1362 | H | 1.399 | 1.399 | 1.399 |  | 0.0009367 | 1.7898 | 2 | 0.0004456 | [31 empty] | MINF.02330005.145/AS
Vrijstaand | Mini Vrijstaand | Nee | OffBlack | MINF.02330005.145/FL | 23 | 300 | 05/FL | 8 | 1362 | 117.1109 | 4.7213 | [8 empty] | A03 | 881 | MINF0.02330005/FM |  | 822 | 0 | 1362 | 1362 | 1362 | H | 1.399 | 1.399 | 1.399 |  | 0.0009367 | 1.7898 | 2 | 0.0004456 | [31 empty] | MINF.02330005.145/FL
Vrijstaand | Mini Vrijstaand | Nee | OffBlack | MINF.02330005.145/FM | 23 | 300 | 05/FM | 8 | 1362 | 117.1109 | 4.7213 | [8 empty] | A03 | 881 | MINF0.02330005/FM |  | 822 | 0 | 1362 | 1362 | 1362 | H | 1.399 | 1.399 | 1.399 |  | 0.0009367 | 1.7898 | 2 | 0.0004456 | [31 empty] | MINF.02330005.145/FM
Vrijstaand | Mini Vrijstaand | Nee | Grijs 001 | MINF.02330006.001/AL | 23 | 300 | 06/AL | 8 | 1617 | 139.037 | 4.418 | [8 empty] | A03 | 1354 | MINF0.02330006/AS |  | 1264 | 0 | 1617 | 1617 | 1617 | H | 1.411 | 1.411 | 1.411 |  | 0.0041689 | 1.4116 | 3 | 0.0041689 | [31 empty] | MINF.02330006.001/AL
Vrijstaand | Mini Vrijstaand | Nee | Grijs 001 | MINF.02330006.001/AS | 23 | 300 | 06/AS | 8 | 1617 | 139.037 | 4.418 | [8 empty] | A03 | 1354 | MINF0.02330006/AS |  | 1264 | 0 | 1617 | 1617 | 1617 | H | 1.411 | 1.411 | 1.411 |  | 0.0041689 | 1.4116 | 3 | 0.0041689 | [31 empty] | MINF.02330006.001/AS
Vrijstaand | Mini Vrijstaand | Nee | Grijs 001 | MINF.02330006.001/FL | 23 | 300 | 06/FL | 8 | 1617 | 139.037 | 4.418 | [8 empty] | A03 | 1201 | MINF0.02330006/FM |  | 1121 | 0 | 1617 | 1617 | 1617 | H | 1.411 | 1.411 | 1.411 |  | 0.0041689 | 1.4116 | 3 | 0.0041689 | [31 empty] | MINF.02330006.001/FL
Vrijstaand | Mini Vrijstaand | Nee | Grijs 001 | MINF.02330006.001/FM | 23 | 300 | 06/FM | 8 | 1617 | 139.037 | 4.418 | [8 empty] | A03 | 1201 | MINF0.02330006/FM |  | 1121 | 0 | 1617 | 1617 | 1617 | H | 1.411 | 1.411 | 1.411 |  | 0.0041689 | 1.4116 | 3 | 0.0041689 | [31 empty] | MINF.02330006.001/FM
Vrijstaand | Mini Vrijstaand | Nee | RAL9016 | MINF.02330006.133/AL | 23 | 300 | 06/AL | 8 | 1617 | 139.037 | 4.418 | [8 empty] | A03 | 1354 | MINF0.02330006/AS |  | 1264 | 0 | 1617 | 1617 | 1617 | H | 1.411 | 1.411 | 1.411 |  | 0.0041689 | 1.4116 | 3 | 0.0041689 | [31 empty] | MINF.02330006.133/AL
Vrijstaand | Mini Vrijstaand | Nee | RAL9016 | MINF.02330006.133/AS | 23 | 300 | 06/AS | 8 | 1617 | 139.037 | 4.418 | [8 empty] | A03 | 1354 | MINF0.02330006/AS |  | 1264 | 0 | 1617 | 1617 | 1617 | H | 1.411 | 1.411 | 1.411 |  | 0.0041689 | 1.4116 | 3 | 0.0041689 | [31 empty] | MINF.02330006.133/AS
Vrijstaand | Mini Vrijstaand | Nee | RAL9016 | MINF.02330006.133/FL | 23 | 300 | 06/FL | 8 | 1617 | 139.037 | 4.418 | [8 empty] | A03 | 1201 | MINF0.02330006/FM |  | 1121 | 0 | 1617 | 1617 | 1617 | H | 1.411 | 1.411 | 1.411 |  | 0.0041689 | 1.4116 | 3 | 0.0041689 | [31 empty] | MINF.02330006.133/FL
Vrijstaand | Mini Vrijstaand | Nee | RAL9016 | MINF.02330006.133/FM | 23 | 300 | 06/FM | 8 | 1617 | 139.037 | 4.418 | [8 empty] | A03 | 1201 | MINF0.02330006/FM |  | 1121 | 0 | 1617 | 1617 | 1617 | H | 1.411 | 1.411 | 1.411 |  | 0.0041689 | 1.4116 | 3 | 0.0041689 | [31 empty] | MINF.02330006.133/FM
Vrijstaand | Mini Vrijstaand | Nee | OffBlack | MINF.02330006.145/AL | 23 | 300 | 06/AL | 8 | 1617 | 139.037 | 4.418 | [8 empty] | A03 | 1354 | MINF0.02330006/AS |  | 1264 | 0 | 1617 | 1617 | 1617 | H | 1.411 | 1.411 | 1.411 |  | 0.0041689 | 1.4116 | 3 | 0.0041689 | [31 empty] | MINF.02330006.145/AL
Vrijstaand | Mini Vrijstaand | Nee | OffBlack | MINF.02330006.145/AS | 23 | 300 | 06/AS | 8 | 1617 | 139.037 | 4.418 | [8 empty] | A03 | 1354 | MINF0.02330006/AS |  | 1264 | 0 | 1617 | 1617 | 1617 | H | 1.411 | 1.411 | 1.411 |  | 0.0041689 | 1.4116 | 3 | 0.0041689 | [31 empty] | MINF.02330006.145/AS
Vrijstaand | Mini Vrijstaand | Nee | OffBlack | MINF.02330006.145/FL | 23 | 300 | 06/FL | 8 | 1617 | 139.037 | 4.418 | [8 empty] | A03 | 1201 | MINF0.02330006/FM |  | 1121 | 0 | 1617 | 1617 | 1617 | H | 1.411 | 1.411 | 1.411 |  | 0.0041689 | 1.4116 | 3 | 0.0041689 | [31 empty] | MINF.02330006.145/FL
Vrijstaand | Mini Vrijstaand | Nee | OffBlack | MINF.02330006.145/FM | 23 | 300 | 06/FM | 8 | 1617 | 139.037 | 4.418 | [8 empty] | A03 | 1201 | MINF0.02330006/FM |  | 1121 | 0 | 1617 | 1617 | 1617 | H | 1.411 | 1.411 | 1.411 |  | 0.0041689 | 1.4116 | 3 | 0.0041689 | [31 empty] | MINF.02330006.145/FM
Vrijstaand | Mini Vrijstaand | Nee | Grijs 001 | MINF.02330010.001/AL | 23 | 300 | 10/AL | 13 | 2133 | 183.405 | 3.3481 | [8 empty] | A03 | 1161 | MINF0.02330010/AS |  | 1084 | 0 | 2133 | 2133 | 2133 | H | 1.41 | 1.41 | 1.41 |  | 0.0003969 | 1.7346 | 2 | 0.00036735 | [31 empty] | MINF.02330010.001/AL
Vrijstaand | Mini Vrijstaand | Nee | Grijs 001 | MINF.02330010.001/AS | 23 | 300 | 10/AS | 13 | 2133 | 183.405 | 3.3481 | [8 empty] | A03 | 1161 | MINF0.02330010/AS |  | 1084 | 0 | 2133 | 2133 | 2133 | H | 1.41 | 1.41 | 1.41 |  | 0.0003969 | 1.7346 | 2 | 0.00036735 | [31 empty] | MINF.02330010.001/AS
Vrijstaand | Mini Vrijstaand | Nee | Grijs 001 | MINF.02330010.001/FL | 23 | 300 | 10/FL | 13 | 2133 | 183.405 | 3.3481 | [8 empty] | A03 | 1008 | MINF0.02330010/FM |  | 941 | 0 | 2133 | 2133 | 2133 | H | 1.41 | 1.41 | 1.41 |  | 0.0003969 | 1.7346 | 2 | 0.00036735 | [31 empty] | MINF.02330010.001/FL
Vrijstaand | Mini Vrijstaand | Nee | Grijs 001 | MINF.02330010.001/FM | 23 | 300 | 10/FM | 13 | 2133 | 183.405 | 3.3481 | [8 empty] | A03 | 1008 | MINF0.02330010/FM |  | 941 | 0 | 2133 | 2133 | 2133 | H | 1.41 | 1.41 | 1.41 |  | 0.0003969 | 1.7346 | 2 | 0.00036735 | [31 empty] | MINF.02330010.001/FM
Vrijstaand | Mini Vrijstaand | Nee | RAL9016 | MINF.02330010.133/AL | 23 | 300 | 10/AL | 13 | 2133 | 183.405 | 3.3481 | [8 empty] | A03 | 1161 | MINF0.02330010/AS |  | 1084 | 0 | 2133 | 2133 | 2133 | H | 1.41 | 1.41 | 1.41 |  | 0.0003969 | 1.7346 | 2 | 0.00036735 | [31 empty] | MINF.02330010.133/AL
Vrijstaand | Mini Vrijstaand | Nee | RAL9016 | MINF.02330010.133/AS | 23 | 300 | 10/AS | 13 | 2133 | 183.405 | 3.3481 | [8 empty] | A03 | 1161 | MINF0.02330010/AS |  | 1084 | 0 | 2133 | 2133 | 2133 | H | 1.41 | 1.41 | 1.41 |  | 0.0003969 | 1.7346 | 2 | 0.00036735 | [31 empty] | MINF.02330010.133/AS
Vrijstaand | Mini Vrijstaand | Nee | RAL9016 | MINF.02330010.133/FL | 23 | 300 | 10/FL | 13 | 2133 | 183.405 | 3.3481 | [8 empty] | A03 | 1008 | MINF0.02330010/FM |  | 941 | 0 | 2133 | 2133 | 2133 | H | 1.41 | 1.41 | 1.41 |  | 0.0003969 | 1.7346 | 2 | 0.00036735 | [31 empty] | MINF.02330010.133/FL
Vrijstaand | Mini Vrijstaand | Nee | RAL9016 | MINF.02330010.133/FM | 23 | 300 | 10/FM | 13 | 2133 | 183.405 | 3.3481 | [8 empty] | A03 | 1008 | MINF0.02330010/FM |  | 941 | 0 | 2133 | 2133 | 2133 | H | 1.41 | 1.41 | 1.41 |  | 0.0003969 | 1.7346 | 2 | 0.00036735 | [31 empty] | MINF.02330010.133/FM
Vrijstaand | Mini Vrijstaand | Nee | OffBlack | MINF.02330010.145/AL | 23 | 300 | 10/AL | 13 | 2133 | 183.405 | 3.3481 | [8 empty] | A03 | 1161 | MINF0.02330010/AS |  | 1084 | 0 | 2133 | 2133 | 2133 | H | 1.41 | 1.41 | 1.41 |  | 0.0003969 | 1.7346 | 2 | 0.00036735 | [31 empty] | MINF.02330010.145/AL
Vrijstaand | Mini Vrijstaand | Nee | OffBlack | MINF.02330010.145/AS | 23 | 300 | 10/AS | 13 | 2133 | 183.405 | 3.3481 | [8 empty] | A03 | 1161 | MINF0.02330010/AS |  | 1084 | 0 | 2133 | 2133 | 2133 | H | 1.41 | 1.41 | 1.41 |  | 0.0003969 | 1.7346 | 2 | 0.00036735 | [31 empty] | MINF.02330010.145/AS
Vrijstaand | Mini Vrijstaand | Nee | OffBlack | MINF.02330010.145/FL | 23 | 300 | 10/FL | 13 | 2133 | 183.405 | 3.3481 | [8 empty] | A03 | 1008 | MINF0.02330010/FM |  | 941 | 0 | 2133 | 2133 | 2133 | H | 1.41 | 1.41 | 1.41 |  | 0.0003969 | 1.7346 | 2 | 0.00036735 | [31 empty] | MINF.02330010.145/FL
Vrijstaand | Mini Vrijstaand | Nee | OffBlack | MINF.02330010.145/FM | 23 | 300 | 10/FM | 13 | 2133 | 183.405 | 3.3481 | [8 empty] | A03 | 1008 | MINF0.02330010/FM |  | 941 | 0 | 2133 | 2133 | 2133 | H | 1.41 | 1.41 | 1.41 |  | 0.0003969 | 1.7346 | 2 | 0.00036735 | [31 empty] | MINF.02330010.145/FM
Vrijstaand | Mini Vrijstaand | Nee | Grijs 001 | MINF.02330011.001/AL | 23 | 300 | 11/AL | 13 | 3006 | 258.4695 | 6.0708 | [8 empty] | A03 | 1509 | MINF0.02330011/AS |  | 1409 | 0 | 3006 | 3006 | 3006 | H | 1.441 | 1.441 | 1.441 |  | 0.0003969 | 1.7346 | 4 | 0.00057429 | [31 empty] | MINF.02330011.001/AL
Vrijstaand | Mini Vrijstaand | Nee | Grijs 001 | MINF.02330011.001/AS | 23 | 300 | 11/AS | 13 | 3006 | 258.4695 | 6.0708 | [8 empty] | A03 | 1509 | MINF0.02330011/AS |  | 1409 | 0 | 3006 | 3006 | 3006 | H | 1.441 | 1.441 | 1.441 |  | 0.0003969 | 1.7346 | 4 | 0.00057429 | [31 empty] | MINF.02330011.001/AS
Vrijstaand | Mini Vrijstaand | Nee | Grijs 001 | MINF.02330011.001/FL | 23 | 300 | 11/FL | 13 | 3006 | 258.4695 | 6.0708 | [8 empty] | A03 | 1355 | MINF0.02330011/FM |  | 1265 | 0 | 3006 | 3006 | 3006 | H | 1.441 | 1.441 | 1.441 |  | 0.0003969 | 1.7346 | 4 | 0.00057429 | [31 empty] | MINF.02330011.001/FL
Vrijstaand | Mini Vrijstaand | Nee | Grijs 001 | MINF.02330011.001/FM | 23 | 300 | 11/FM | 13 | 3006 | 258.4695 | 6.0708 | [8 empty] | A03 | 1355 | MINF0.02330011/FM |  | 1265 | 0 | 3006 | 3006 | 3006 | H | 1.441 | 1.441 | 1.441 |  | 0.0003969 | 1.7346 | 4 | 0.00057429 | [31 empty] | MINF.02330011.001/FM
Vrijstaand | Mini Vrijstaand | Nee | RAL9016 | MINF.02330011.133/AL | 23 | 300 | 11/AL | 13 | 3006 | 258.4695 | 6.0708 | [8 empty] | A03 | 1509 | MINF0.02330011/AS |  | 1409 | 0 | 3006 | 3006 | 3006 | H | 1.441 | 1.441 | 1.441 |  | 0.0003969 | 1.7346 | 4 | 0.00057429 | [31 empty] | MINF.02330011.133/AL
Vrijstaand | Mini Vrijstaand | Nee | RAL9016 | MINF.02330011.133/AS | 23 | 300 | 11/AS | 13 | 3006 | 258.4695 | 6.0708 | [8 empty] | A03 | 1509 | MINF0.02330011/AS |  | 1409 | 0 | 3006 | 3006 | 3006 | H | 1.441 | 1.441 | 1.441 |  | 0.0003969 | 1.7346 | 4 | 0.00057429 | [31 empty] | MINF.02330011.133/AS
Vrijstaand | Mini Vrijstaand | Nee | RAL9016 | MINF.02330011.133/FL | 23 | 300 | 11/FL | 13 | 3006 | 258.4695 | 6.0708 | [8 empty] | A03 | 1355 | MINF0.02330011/FM |  | 1265 | 0 | 3006 | 3006 | 3006 | H | 1.441 | 1.441 | 1.441 |  | 0.0003969 | 1.7346 | 4 | 0.00057429 | [31 empty] | MINF.02330011.133/FL
Vrijstaand | Mini Vrijstaand | Nee | RAL9016 | MINF.02330011.133/FM | 23 | 300 | 11/FM | 13 | 3006 | 258.4695 | 6.0708 | [8 empty] | A03 | 1355 | MINF0.02330011/FM |  | 1265 | 0 | 3006 | 3006 | 3006 | H | 1.441 | 1.441 | 1.441 |  | 0.0003969 | 1.7346 | 4 | 0.00057429 | [31 empty] | MINF.02330011.133/FM
Vrijstaand | Mini Vrijstaand | Nee | OffBlack | MINF.02330011.145/AL | 23 | 300 | 11/AL | 13 | 3006 | 258.4695 | 6.0708 | [8 empty] | A03 | 1509 | MINF0.02330011/AS |  | 1409 | 0 | 3006 | 3006 | 3006 | H | 1.441 | 1.441 | 1.441 |  | 0.0003969 | 1.7346 | 4 | 0.00057429 | [31 empty] | MINF.02330011.145/AL
Vrijstaand | Mini Vrijstaand | Nee | OffBlack | MINF.02330011.145/AS | 23 | 300 | 11/AS | 13 | 3006 | 258.4695 | 6.0708 | [8 empty] | A03 | 1509 | MINF0.02330011/AS |  | 1409 | 0 | 3006 | 3006 | 3006 | H | 1.441 | 1.441 | 1.441 |  | 0.0003969 | 1.7346 | 4 | 0.00057429 | [31 empty] | MINF.02330011.145/AS
Vrijstaand | Mini Vrijstaand | Nee | OffBlack | MINF.02330011.145/FL | 23 | 300 | 11/FL | 13 | 3006 | 258.4695 | 6.0708 | [8 empty] | A03 | 1355 | MINF0.02330011/FM |  | 1265 | 0 | 3006 | 3006 | 3006 | H | 1.441 | 1.441 | 1.441 |  | 0.0003969 | 1.7346 | 4 | 0.00057429 | [31 empty] | MINF.02330011.145/FL
Vrijstaand | Mini Vrijstaand | Nee | OffBlack | MINF.02330011.145/FM | 23 | 300 | 11/FM | 13 | 3006 | 258.4695 | 6.0708 | [8 empty] | A03 | 1355 | MINF0.02330011/FM |  | 1265 | 0 | 3006 | 3006 | 3006 | H | 1.441 | 1.441 | 1.441 |  | 0.0003969 | 1.7346 | 4 | 0.00057429 | [31 empty] | MINF.02330011.145/FM
Vrijstaand | Mini Vrijstaand | Nee | Grijs 001 | MINF.02330015.001/AL | 23 | 300 | 15/AL | 18 | 3534 | 303.8693 | 3.9705 | [8 empty] | A03 | 1470 | MINF0.02330015/AS |  | 1372 | 0 | 3534 | 3534 | 3534 | H | 1.404 | 1.404 | 1.404 |  | 0.0002083 | 1.724 | 2 | 0.00046183 | [31 empty] | MINF.02330015.001/AL
Vrijstaand | Mini Vrijstaand | Nee | Grijs 001 | MINF.02330015.001/AS | 23 | 300 | 15/AS | 18 | 3534 | 303.8693 | 3.9705 | [8 empty] | A03 | 1470 | MINF0.02330015/AS |  | 1372 | 0 | 3534 | 3534 | 3534 | H | 1.404 | 1.404 | 1.404 |  | 0.0002083 | 1.724 | 2 | 0.00046183 | [31 empty] | MINF.02330015.001/AS
Vrijstaand | Mini Vrijstaand | Nee | Grijs 001 | MINF.02330015.001/FL | 23 | 300 | 15/FL | 18 | 3534 | 303.8693 | 3.9705 | [8 empty] | A03 | 1316 | MINF0.02330015/FM |  | 1229 | 0 | 3534 | 3534 | 3534 | H | 1.404 | 1.404 | 1.404 |  | 0.0002083 | 1.724 | 2 | 0.00046183 | [31 empty] | MINF.02330015.001/FL
Vrijstaand | Mini Vrijstaand | Nee | Grijs 001 | MINF.02330015.001/FM | 23 | 300 | 15/FM | 18 | 3534 | 303.8693 | 3.9705 | [8 empty] | A03 | 1316 | MINF0.02330015/FM |  | 1229 | 0 | 3534 | 3534 | 3534 | H | 1.404 | 1.404 | 1.404 |  | 0.0002083 | 1.724 | 2 | 0.00046183 | [31 empty] | MINF.02330015.001/FM
Vrijstaand | Mini Vrijstaand | Nee | RAL9016 | MINF.02330015.133/AL | 23 | 300 | 15/AL | 18 | 3534 | 303.8693 | 3.9705 | [8 empty] | A03 | 1470 | MINF0.02330015/AS |  | 1372 | 0 | 3534 | 3534 | 3534 | H | 1.404 | 1.404 | 1.404 |  | 0.0002083 | 1.724 | 2 | 0.00046183 | [31 empty] | MINF.02330015.133/AL
Vrijstaand | Mini Vrijstaand | Nee | RAL9016 | MINF.02330015.133/AS | 23 | 300 | 15/AS | 18 | 3534 | 303.8693 | 3.9705 | [8 empty] | A03 | 1470 | MINF0.02330015/AS |  | 1372 | 0 | 3534 | 3534 | 3534 | H | 1.404 | 1.404 | 1.404 |  | 0.0002083 | 1.724 | 2 | 0.00046183 | [31 empty] | MINF.02330015.133/AS
Vrijstaand | Mini Vrijstaand | Nee | RAL9016 | MINF.02330015.133/FL | 23 | 300 | 15/FL | 18 | 3534 | 303.8693 | 3.9705 | [8 empty] | A03 | 1316 | MINF0.02330015/FM |  | 1229 | 0 | 3534 | 3534 | 3534 | H | 1.404 | 1.404 | 1.404 |  | 0.0002083 | 1.724 | 2 | 0.00046183 | [31 empty] | MINF.02330015.133/FL
Vrijstaand | Mini Vrijstaand | Nee | RAL9016 | MINF.02330015.133/FM | 23 | 300 | 15/FM | 18 | 3534 | 303.8693 | 3.9705 | [8 empty] | A03 | 1316 | MINF0.02330015/FM |  | 1229 | 0 | 3534 | 3534 | 3534 | H | 1.404 | 1.404 | 1.404 |  | 0.0002083 | 1.724 | 2 | 0.00046183 | [31 empty] | MINF.02330015.133/FM
Vrijstaand | Mini Vrijstaand | Nee | OffBlack | MINF.02330015.145/AL | 23 | 300 | 15/AL | 18 | 3534 | 303.8693 | 3.9705 | [8 empty] | A03 | 1470 | MINF0.02330015/AS |  | 1372 | 0 | 3534 | 3534 | 3534 | H | 1.404 | 1.404 | 1.404 |  | 0.0002083 | 1.724 | 2 | 0.00046183 | [31 empty] | MINF.02330015.145/AL
Vrijstaand | Mini Vrijstaand | Nee | OffBlack | MINF.02330015.145/AS | 23 | 300 | 15/AS | 18 | 3534 | 303.8693 | 3.9705 | [8 empty] | A03 | 1470 | MINF0.02330015/AS |  | 1372 | 0 | 3534 | 3534 | 3534 | H | 1.404 | 1.404 | 1.404 |  | 0.0002083 | 1.724 | 2 | 0.00046183 | [31 empty] | MINF.02330015.145/AS
Vrijstaand | Mini Vrijstaand | Nee | OffBlack | MINF.02330015.145/FL | 23 | 300 | 15/FL | 18 | 3534 | 303.8693 | 3.9705 | [8 empty] | A03 | 1316 | MINF0.02330015/FM |  | 1229 | 0 | 3534 | 3534 | 3534 | H | 1.404 | 1.404 | 1.404 |  | 0.0002083 | 1.724 | 2 | 0.00046183 | [31 empty] | MINF.02330015.145/FL
Vrijstaand | Mini Vrijstaand | Nee | OffBlack | MINF.02330015.145/FM | 23 | 300 | 15/FM | 18 | 3534 | 303.8693 | 3.9705 | [8 empty] | A03 | 1316 | MINF0.02330015/FM |  | 1229 | 0 | 3534 | 3534 | 3534 | H | 1.404 | 1.404 | 1.404 |  | 0.0002083 | 1.724 | 2 | 0.00046183 | [31 empty] | MINF.02330015.145/FM
Vrijstaand | Mini Vrijstaand | Nee | Grijs 001 | MINF.02330016.001/AL | 23 | 300 | 16/AL | 18 | 3924 | 337.4033 | 4.7557 | [8 empty] | A03 | 2030 | MINF0.02330016/AS |  | 1895 | 0 | 3924 | 3924 | 3924 | H | 1.453 | 1.453 | 1.453 |  | 0.0002083 | 1.724 | 4 | 0.0013928 | [31 empty] | MINF.02330016.001/AL
Vrijstaand | Mini Vrijstaand | Nee | Grijs 001 | MINF.02330016.001/AS | 23 | 300 | 16/AS | 18 | 3924 | 337.4033 | 4.7557 | [8 empty] | A03 | 2030 | MINF0.02330016/AS |  | 1895 | 0 | 3924 | 3924 | 3924 | H | 1.453 | 1.453 | 1.453 |  | 0.0002083 | 1.724 | 4 | 0.0013928 | [31 empty] | MINF.02330016.001/AS
Vrijstaand | Mini Vrijstaand | Nee | Grijs 001 | MINF.02330016.001/FL | 23 | 300 | 16/FL | 18 | 3924 | 337.4033 | 4.7557 | [8 empty] | A03 | 1877 | MINF0.02330016/FM |  | 1752 | 0 | 3924 | 3924 | 3924 | H | 1.453 | 1.453 | 1.453 |  | 0.0002083 | 1.724 | 4 | 0.0013928 | [31 empty] | MINF.02330016.001/FL
Vrijstaand | Mini Vrijstaand | Nee | Grijs 001 | MINF.02330016.001/FM | 23 | 300 | 16/FM | 18 | 3924 | 337.4033 | 4.7557 | [8 empty] | A03 | 1877 | MINF0.02330016/FM |  | 1752 | 0 | 3924 | 3924 | 3924 | H | 1.453 | 1.453 | 1.453 |  | 0.0002083 | 1.724 | 4 | 0.0013928 | [31 empty] | MINF.02330016.001/FM
Vrijstaand | Mini Vrijstaand | Nee | RAL9016 | MINF.02330016.133/AL | 23 | 300 | 16/AL | 18 | 3924 | 337.4033 | 4.7557 | [8 empty] | A03 | 2030 | MINF0.02330016/AS |  | 1895 | 0 | 3924 | 3924 | 3924 | H | 1.453 | 1.453 | 1.453 |  | 0.0002083 | 1.724 | 4 | 0.0013928 | [31 empty] | MINF.02330016.133/AL
Vrijstaand | Mini Vrijstaand | Nee | RAL9016 | MINF.02330016.133/AS | 23 | 300 | 16/AS | 18 | 3924 | 337.4033 | 4.7557 | [8 empty] | A03 | 2030 | MINF0.02330016/AS |  | 1895 | 0 | 3924 | 3924 | 3924 | H | 1.453 | 1.453 | 1.453 |  | 0.0002083 | 1.724 | 4 | 0.0013928 | [31 empty] | MINF.02330016.133/AS
Vrijstaand | Mini Vrijstaand | Nee | RAL9016 | MINF.02330016.133/FL | 23 | 300 | 16/FL | 18 | 3924 | 337.4033 | 4.7557 | [8 empty] | A03 | 1877 | MINF0.02330016/FM |  | 1752 | 0 | 3924 | 3924 | 3924 | H | 1.453 | 1.453 | 1.453 |  | 0.0002083 | 1.724 | 4 | 0.0013928 | [31 empty] | MINF.02330016.133/FL
Vrijstaand | Mini Vrijstaand | Nee | RAL9016 | MINF.02330016.133/FM | 23 | 300 | 16/FM | 18 | 3924 | 337.4033 | 4.7557 | [8 empty] | A03 | 1877 | MINF0.02330016/FM |  | 1752 | 0 | 3924 | 3924 | 3924 | H | 1.453 | 1.453 | 1.453 |  | 0.0002083 | 1.724 | 4 | 0.0013928 | [31 empty] | MINF.02330016.133/FM
Vrijstaand | Mini Vrijstaand | Nee | OffBlack | MINF.02330016.145/AL | 23 | 300 | 16/AL | 18 | 3924 | 337.4033 | 4.7557 | [8 empty] | A03 | 2030 | MINF0.02330016/AS |  | 1895 | 0 | 3924 | 3924 | 3924 | H | 1.453 | 1.453 | 1.453 |  | 0.0002083 | 1.724 | 4 | 0.0013928 | [31 empty] | MINF.02330016.145/AL
Vrijstaand | Mini Vrijstaand | Nee | OffBlack | MINF.02330016.145/AS | 23 | 300 | 16/AS | 18 | 3924 | 337.4033 | 4.7557 | [8 empty] | A03 | 2030 | MINF0.02330016/AS |  | 1895 | 0 | 3924 | 3924 | 3924 | H | 1.453 | 1.453 | 1.453 |  | 0.0002083 | 1.724 | 4 | 0.0013928 | [31 empty] | MINF.02330016.145/AS
Vrijstaand | Mini Vrijstaand | Nee | OffBlack | MINF.02330016.145/FL | 23 | 300 | 16/FL | 18 | 3924 | 337.4033 | 4.7557 | [8 empty] | A03 | 1877 | MINF0.02330016/FM |  | 1752 | 0 | 3924 | 3924 | 3924 | H | 1.453 | 1.453 | 1.453 |  | 0.0002083 | 1.724 | 4 | 0.0013928 | [31 empty] | MINF.02330016.145/FL
Vrijstaand | Mini Vrijstaand | Nee | OffBlack | MINF.02330016.145/FM | 23 | 300 | 16/FM | 18 | 3924 | 337.4033 | 4.7557 | [8 empty] | A03 | 1877 | MINF0.02330016/FM |  | 1752 | 0 | 3924 | 3924 | 3924 | H | 1.453 | 1.453 | 1.453 |  | 0.0002083 | 1.724 | 4 | 0.0013928 | [31 empty] | MINF.02330016.145/FM
Vrijstaand | Mini Vrijstaand | Nee | Grijs 001 | MINF.02330020.001/AL | 23 | 300 | 20/AL | 23 | 4965 | 426.9132 | 4.3155 | [8 empty] | A03 | 1669 | MINF0.02330020/AS |  | 1558 | 0 | 4965 | 4965 | 4965 | H | 1.404 | 1.404 | 1.404 |  | 0.0001276 | 1.7219 | 2 | 0.00037661 | [31 empty] | MINF.02330020.001/AL
Vrijstaand | Mini Vrijstaand | Nee | Grijs 001 | MINF.02330020.001/AS | 23 | 300 | 20/AS | 23 | 4965 | 426.9132 | 4.3155 | [8 empty] | A03 | 1669 | MINF0.02330020/AS |  | 1558 | 0 | 4965 | 4965 | 4965 | H | 1.404 | 1.404 | 1.404 |  | 0.0001276 | 1.7219 | 2 | 0.00037661 | [31 empty] | MINF.02330020.001/AS
Vrijstaand | Mini Vrijstaand | Nee | Grijs 001 | MINF.02330020.001/FL | 23 | 300 | 20/FL | 23 | 4965 | 426.9132 | 4.3155 | [8 empty] | A03 | 1515 | MINF0.02330020/FM |  | 1414 | 0 | 4965 | 4965 | 4965 | H | 1.404 | 1.404 | 1.404 |  | 0.0001276 | 1.7219 | 2 | 0.00037661 | [31 empty] | MINF.02330020.001/FL
Vrijstaand | Mini Vrijstaand | Nee | Grijs 001 | MINF.02330020.001/FM | 23 | 300 | 20/FM | 23 | 4965 | 426.9132 | 4.3155 | [8 empty] | A03 | 1515 | MINF0.02330020/FM |  | 1414 | 0 | 4965 | 4965 | 4965 | H | 1.404 | 1.404 | 1.404 |  | 0.0001276 | 1.7219 | 2 | 0.00037661 | [31 empty] | MINF.02330020.001/FM
Vrijstaand | Mini Vrijstaand | Nee | RAL9016 | MINF.02330020.133/AL | 23 | 300 | 20/AL | 23 | 4965 | 426.9132 | 4.3155 | [8 empty] | A03 | 1669 | MINF0.02330020/AS |  | 1558 | 0 | 4965 | 4965 | 4965 | H | 1.404 | 1.404 | 1.404 |  | 0.0001276 | 1.7219 | 2 | 0.00037661 | [31 empty] | MINF.02330020.133/AL
Vrijstaand | Mini Vrijstaand | Nee | RAL9016 | MINF.02330020.133/AS | 23 | 300 | 20/AS | 23 | 4965 | 426.9132 | 4.3155 | [8 empty] | A03 | 1669 | MINF0.02330020/AS |  | 1558 | 0 | 4965 | 4965 | 4965 | H | 1.404 | 1.404 | 1.404 |  | 0.0001276 | 1.7219 | 2 | 0.00037661 | [31 empty] | MINF.02330020.133/AS
Vrijstaand | Mini Vrijstaand | Nee | RAL9016 | MINF.02330020.133/FL | 23 | 300 | 20/FL | 23 | 4965 | 426.9132 | 4.3155 | [8 empty] | A03 | 1515 | MINF0.02330020/FM |  | 1414 | 0 | 4965 | 4965 | 4965 | H | 1.404 | 1.404 | 1.404 |  | 0.0001276 | 1.7219 | 2 | 0.00037661 | [31 empty] | MINF.02330020.133/FL
Vrijstaand | Mini Vrijstaand | Nee | RAL9016 | MINF.02330020.133/FM | 23 | 300 | 20/FM | 23 | 4965 | 426.9132 | 4.3155 | [8 empty] | A03 | 1515 | MINF0.02330020/FM |  | 1414 | 0 | 4965 | 4965 | 4965 | H | 1.404 | 1.404 | 1.404 |  | 0.0001276 | 1.7219 | 2 | 0.00037661 | [31 empty] | MINF.02330020.133/FM
Vrijstaand | Mini Vrijstaand | Nee | OffBlack | MINF.02330020.145/AL | 23 | 300 | 20/AL | 23 | 4965 | 426.9132 | 4.3155 | [8 empty] | A03 | 1669 | MINF0.02330020/AS |  | 1558 | 0 | 4965 | 4965 | 4965 | H | 1.404 | 1.404 | 1.404 |  | 0.0001276 | 1.7219 | 2 | 0.00037661 | [31 empty] | MINF.02330020.145/AL
Vrijstaand | Mini Vrijstaand | Nee | OffBlack | MINF.02330020.145/AS | 23 | 300 | 20/AS | 23 | 4965 | 426.9132 | 4.3155 | [8 empty] | A03 | 1669 | MINF0.02330020/AS |  | 1558 | 0 | 4965 | 4965 | 4965 | H | 1.404 | 1.404 | 1.404 |  | 0.0001276 | 1.7219 | 2 | 0.00037661 | [31 empty] | MINF.02330020.145/AS
Vrijstaand | Mini Vrijstaand | Nee | OffBlack | MINF.02330020.145/FL | 23 | 300 | 20/FL | 23 | 4965 | 426.9132 | 4.3155 | [8 empty] | A03 | 1515 | MINF0.02330020/FM |  | 1414 | 0 | 4965 | 4965 | 4965 | H | 1.404 | 1.404 | 1.404 |  | 0.0001276 | 1.7219 | 2 | 0.00037661 | [31 empty] | MINF.02330020.145/FL
Vrijstaand | Mini Vrijstaand | Nee | OffBlack | MINF.02330020.145/FM | 23 | 300 | 20/FM | 23 | 4965 | 426.9132 | 4.3155 | [8 empty] | A03 | 1515 | MINF0.02330020/FM |  | 1414 | 0 | 4965 | 4965 | 4965 | H | 1.404 | 1.404 | 1.404 |  | 0.0001276 | 1.7219 | 2 | 0.00037661 | [31 empty] | MINF.02330020.145/FM
Vrijstaand | Mini Vrijstaand | Nee | Grijs 001 | MINF.02330021.001/AL | 23 | 300 | 21/AL | 23 | 5103 | 438.779 | 4.5241 | [8 empty] | A03 | 2211 | MINF0.02330021/AS |  | 2064 | 0 | 5103 | 5103 | 5103 | H | 1.463 | 1.463 | 1.463 |  | 0.0001276 | 1.7219 | 4 | 0.0005142 | [31 empty] | MINF.02330021.001/AL
Vrijstaand | Mini Vrijstaand | Nee | Grijs 001 | MINF.02330021.001/AS | 23 | 300 | 21/AS | 23 | 5103 | 438.779 | 4.5241 | [8 empty] | A03 | 2211 | MINF0.02330021/AS |  | 2064 | 0 | 5103 | 5103 | 5103 | H | 1.463 | 1.463 | 1.463 |  | 0.0001276 | 1.7219 | 4 | 0.0005142 | [31 empty] | MINF.02330021.001/AS
Vrijstaand | Mini Vrijstaand | Nee | Grijs 001 | MINF.02330021.001/FL | 23 | 300 | 21/FL | 23 | 5103 | 438.779 | 4.5241 | [8 empty] | A03 | 2059 | MINF0.02330021/FM |  | 1922 | 0 | 5103 | 5103 | 5103 | H | 1.463 | 1.463 | 1.463 |  | 0.0001276 | 1.7219 | 4 | 0.0005142 | [31 empty] | MINF.02330021.001/FL
Vrijstaand | Mini Vrijstaand | Nee | Grijs 001 | MINF.02330021.001/FM | 23 | 300 | 21/FM | 23 | 5103 | 438.779 | 4.5241 | [8 empty] | A03 | 2059 | MINF0.02330021/FM |  | 1922 | 0 | 5103 | 5103 | 5103 | H | 1.463 | 1.463 | 1.463 |  | 0.0001276 | 1.7219 | 4 | 0.0005142 | [31 empty] | MINF.02330021.001/FM
Vrijstaand | Mini Vrijstaand | Nee | RAL9016 | MINF.02330021.133/AL | 23 | 300 | 21/AL | 23 | 5103 | 438.779 | 4.5241 | [8 empty] | A03 | 2211 | MINF0.02330021/AS |  | 2064 | 0 | 5103 | 5103 | 5103 | H | 1.463 | 1.463 | 1.463 |  | 0.0001276 | 1.7219 | 4 | 0.0005142 | [31 empty] | MINF.02330021.133/AL
Vrijstaand | Mini Vrijstaand | Nee | RAL9016 | MINF.02330021.133/AS | 23 | 300 | 21/AS | 23 | 5103 | 438.779 | 4.5241 | [8 empty] | A03 | 2211 | MINF0.02330021/AS |  | 2064 | 0 | 5103 | 5103 | 5103 | H | 1.463 | 1.463 | 1.463 |  | 0.0001276 | 1.7219 | 4 | 0.0005142 | [31 empty] | MINF.02330021.133/AS
Vrijstaand | Mini Vrijstaand | Nee | RAL9016 | MINF.02330021.133/FL | 23 | 300 | 21/FL | 23 | 5103 | 438.779 | 4.5241 | [8 empty] | A03 | 2059 | MINF0.02330021/FM |  | 1922 | 0 | 5103 | 5103 | 5103 | H | 1.463 | 1.463 | 1.463 |  | 0.0001276 | 1.7219 | 4 | 0.0005142 | [31 empty] | MINF.02330021.133/FL
Vrijstaand | Mini Vrijstaand | Nee | RAL9016 | MINF.02330021.133/FM | 23 | 300 | 21/FM | 23 | 5103 | 438.779 | 4.5241 | [8 empty] | A03 | 2059 | MINF0.02330021/FM |  | 1922 | 0 | 5103 | 5103 | 5103 | H | 1.463 | 1.463 | 1.463 |  | 0.0001276 | 1.7219 | 4 | 0.0005142 | [31 empty] | MINF.02330021.133/FM
Vrijstaand | Mini Vrijstaand | Nee | OffBlack | MINF.02330021.145/AL | 23 | 300 | 21/AL | 23 | 5103 | 438.779 | 4.5241 | [8 empty] | A03 | 2211 | MINF0.02330021/AS |  | 2064 | 0 | 5103 | 5103 | 5103 | H | 1.463 | 1.463 | 1.463 |  | 0.0001276 | 1.7219 | 4 | 0.0005142 | [31 empty] | MINF.02330021.145/AL
Vrijstaand | Mini Vrijstaand | Nee | OffBlack | MINF.02330021.145/AS | 23 | 300 | 21/AS | 23 | 5103 | 438.779 | 4.5241 | [8 empty] | A03 | 2211 | MINF0.02330021/AS |  | 2064 | 0 | 5103 | 5103 | 5103 | H | 1.463 | 1.463 | 1.463 |  | 0.0001276 | 1.7219 | 4 | 0.0005142 | [31 empty] | MINF.02330021.145/AS
Vrijstaand | Mini Vrijstaand | Nee | OffBlack | MINF.02330021.145/FL | 23 | 300 | 21/FL | 23 | 5103 | 438.779 | 4.5241 | [8 empty] | A03 | 2059 | MINF0.02330021/FM |  | 1922 | 0 | 5103 | 5103 | 5103 | H | 1.463 | 1.463 | 1.463 |  | 0.0001276 | 1.7219 | 4 | 0.0005142 | [31 empty] | MINF.02330021.145/FL
Vrijstaand | Mini Vrijstaand | Nee | OffBlack | MINF.02330021.145/FM | 23 | 300 | 21/FM | 23 | 5103 | 438.779 | 4.5241 | [8 empty] | A03 | 2059 | MINF0.02330021/FM |  | 1922 | 0 | 5103 | 5103 | 5103 | H | 1.463 | 1.463 | 1.463 |  | 0.0001276 | 1.7219 | 4 | 0.0005142 | [31 empty] | MINF.02330021.145/FM
Vrijstaand | Mini Vrijstaand | Nee | Grijs 001 | MINF.02806005.001/AL | 28 | 60 | 05/AL | 8 | 302 | 25.9673 | 0.31857 | [8 empty] | A03 | 430 | MINF0.02806005/AS |  | 401 | 0 | 302 | 302 | 302 | H | 1.392 | 1.392 | 1.392 |  | 0.0009367 | 1.7898 | 2 | 0.0004456 | [31 empty] | MINF.02806005.001/AL
Vrijstaand | Mini Vrijstaand | Nee | Grijs 001 | MINF.02806005.001/AS | 28 | 60 | 05/AS | 8 | 302 | 25.9673 | 0.31857 | [8 empty] | A03 | 430 | MINF0.02806005/AS |  | 401 | 0 | 302 | 302 | 302 | H | 1.392 | 1.392 | 1.392 |  | 0.0009367 | 1.7898 | 2 | 0.0004456 | [31 empty] | MINF.02806005.001/AS
Vrijstaand | Mini Vrijstaand | Nee | Grijs 001 | MINF.02806005.001/FL | 28 | 60 | 05/FL | 8 | 302 | 25.9673 | 0.31857 | [8 empty] | A03 | 328 | MINF0.02806005/FM |  | 306 | 0 | 302 | 302 | 302 | H | 1.392 | 1.392 | 1.392 |  | 0.0009367 | 1.7898 | 2 | 0.0004456 | [31 empty] | MINF.02806005.001/FL
Vrijstaand | Mini Vrijstaand | Nee | Grijs 001 | MINF.02806005.001/FM | 28 | 60 | 05/FM | 8 | 302 | 25.9673 | 0.31857 | [8 empty] | A03 | 328 | MINF0.02806005/FM |  | 306 | 0 | 302 | 302 | 302 | H | 1.392 | 1.392 | 1.392 |  | 0.0009367 | 1.7898 | 2 | 0.0004456 | [31 empty] | MINF.02806005.001/FM
Vrijstaand | Mini Vrijstaand | Nee | RAL9016 | MINF.02806005.133/AL | 28 | 60 | 05/AL | 8 | 302 | 25.9673 | 0.31857 | [8 empty] | A03 | 430 | MINF0.02806005/AS |  | 401 | 0 | 302 | 302 | 302 | H | 1.392 | 1.392 | 1.392 |  | 0.0009367 | 1.7898 | 2 | 0.0004456 | [31 empty] | MINF.02806005.133/AL
Vrijstaand | Mini Vrijstaand | Nee | RAL9016 | MINF.02806005.133/AS | 28 | 60 | 05/AS | 8 | 302 | 25.9673 | 0.31857 | [8 empty] | A03 | 430 | MINF0.02806005/AS |  | 401 | 0 | 302 | 302 | 302 | H | 1.392 | 1.392 | 1.392 |  | 0.0009367 | 1.7898 | 2 | 0.0004456 | [31 empty] | MINF.02806005.133/AS
Vrijstaand | Mini Vrijstaand | Nee | RAL9016 | MINF.02806005.133/FL | 28 | 60 | 05/FL | 8 | 302 | 25.9673 | 0.31857 | [8 empty] | A03 | 328 | MINF0.02806005/FM |  | 306 | 0 | 302 | 302 | 302 | H | 1.392 | 1.392 | 1.392 |  | 0.0009367 | 1.7898 | 2 | 0.0004456 | [31 empty] | MINF.02806005.133/FL
Vrijstaand | Mini Vrijstaand | Nee | RAL9016 | MINF.02806005.133/FM | 28 | 60 | 05/FM | 8 | 302 | 25.9673 | 0.31857 | [8 empty] | A03 | 328 | MINF0.02806005/FM |  | 306 | 0 | 302 | 302 | 302 | H | 1.392 | 1.392 | 1.392 |  | 0.0009367 | 1.7898 | 2 | 0.0004456 | [31 empty] | MINF.02806005.133/FM
Vrijstaand | Mini Vrijstaand | Nee | OffBlack | MINF.02806005.145/AL | 28 | 60 | 05/AL | 8 | 302 | 25.9673 | 0.31857 | [8 empty] | A03 | 430 | MINF0.02806005/AS |  | 401 | 0 | 302 | 302 | 302 | H | 1.392 | 1.392 | 1.392 |  | 0.0009367 | 1.7898 | 2 | 0.0004456 | [31 empty] | MINF.02806005.145/AL
Vrijstaand | Mini Vrijstaand | Nee | OffBlack | MINF.02806005.145/AS | 28 | 60 | 05/AS | 8 | 302 | 25.9673 | 0.31857 | [8 empty] | A03 | 430 | MINF0.02806005/AS |  | 401 | 0 | 302 | 302 | 302 | H | 1.392 | 1.392 | 1.392 |  | 0.0009367 | 1.7898 | 2 | 0.0004456 | [31 empty] | MINF.02806005.145/AS
Vrijstaand | Mini Vrijstaand | Nee | OffBlack | MINF.02806005.145/FL | 28 | 60 | 05/FL | 8 | 302 | 25.9673 | 0.31857 | [8 empty] | A03 | 328 | MINF0.02806005/FM |  | 306 | 0 | 302 | 302 | 302 | H | 1.392 | 1.392 | 1.392 |  | 0.0009367 | 1.7898 | 2 | 0.0004456 | [31 empty] | MINF.02806005.145/FL
Vrijstaand | Mini Vrijstaand | Nee | OffBlack | MINF.02806005.145/FM | 28 | 60 | 05/FM | 8 | 302 | 25.9673 | 0.31857 | [8 empty] | A03 | 328 | MINF0.02806005/FM |  | 306 | 0 | 302 | 302 | 302 | H | 1.392 | 1.392 | 1.392 |  | 0.0009367 | 1.7898 | 2 | 0.0004456 | [31 empty] | MINF.02806005.145/FM
Vrijstaand | Mini Vrijstaand | Nee | Grijs 001 | MINF.02806006.001/AL | 28 | 60 | 06/AL | 8 | 342 | 29.4067 | 0.49301 | [8 empty] | A03 | 521 | MINF0.02806006/AS |  | 487 | 0 | 342 | 342 | 342 | H | 1.403 | 1.403 | 1.403 |  | 0.0041689 | 1.4116 | 3 | 0.0041689 | [31 empty] | MINF.02806006.001/AL
Vrijstaand | Mini Vrijstaand | Nee | Grijs 001 | MINF.02806006.001/AS | 28 | 60 | 06/AS | 8 | 342 | 29.4067 | 0.49301 | [8 empty] | A03 | 521 | MINF0.02806006/AS |  | 487 | 0 | 342 | 342 | 342 | H | 1.403 | 1.403 | 1.403 |  | 0.0041689 | 1.4116 | 3 | 0.0041689 | [31 empty] | MINF.02806006.001/AS
Vrijstaand | Mini Vrijstaand | Nee | Grijs 001 | MINF.02806006.001/FL | 28 | 60 | 06/FL | 8 | 342 | 29.4067 | 0.49301 | [8 empty] | A03 | 420 | MINF0.02806006/FM |  | 392 | 0 | 342 | 342 | 342 | H | 1.403 | 1.403 | 1.403 |  | 0.0041689 | 1.4116 | 3 | 0.0041689 | [31 empty] | MINF.02806006.001/FL
Vrijstaand | Mini Vrijstaand | Nee | Grijs 001 | MINF.02806006.001/FM | 28 | 60 | 06/FM | 8 | 342 | 29.4067 | 0.49301 | [8 empty] | A03 | 420 | MINF0.02806006/FM |  | 392 | 0 | 342 | 342 | 342 | H | 1.403 | 1.403 | 1.403 |  | 0.0041689 | 1.4116 | 3 | 0.0041689 | [31 empty] | MINF.02806006.001/FM
Vrijstaand | Mini Vrijstaand | Nee | RAL9016 | MINF.02806006.133/AL | 28 | 60 | 06/AL | 8 | 342 | 29.4067 | 0.49301 | [8 empty] | A03 | 521 | MINF0.02806006/AS |  | 487 | 0 | 342 | 342 | 342 | H | 1.403 | 1.403 | 1.403 |  | 0.0041689 | 1.4116 | 3 | 0.0041689 | [31 empty] | MINF.02806006.133/AL
Vrijstaand | Mini Vrijstaand | Nee | RAL9016 | MINF.02806006.133/AS | 28 | 60 | 06/AS | 8 | 342 | 29.4067 | 0.49301 | [8 empty] | A03 | 521 | MINF0.02806006/AS |  | 487 | 0 | 342 | 342 | 342 | H | 1.403 | 1.403 | 1.403 |  | 0.0041689 | 1.4116 | 3 | 0.0041689 | [31 empty] | MINF.02806006.133/AS
Vrijstaand | Mini Vrijstaand | Nee | RAL9016 | MINF.02806006.133/FL | 28 | 60 | 06/FL | 8 | 342 | 29.4067 | 0.49301 | [8 empty] | A03 | 420 | MINF0.02806006/FM |  | 392 | 0 | 342 | 342 | 342 | H | 1.403 | 1.403 | 1.403 |  | 0.0041689 | 1.4116 | 3 | 0.0041689 | [31 empty] | MINF.02806006.133/FL
Vrijstaand | Mini Vrijstaand | Nee | RAL9016 | MINF.02806006.133/FM | 28 | 60 | 06/FM | 8 | 342 | 29.4067 | 0.49301 | [8 empty] | A03 | 420 | MINF0.02806006/FM |  | 392 | 0 | 342 | 342 | 342 | H | 1.403 | 1.403 | 1.403 |  | 0.0041689 | 1.4116 | 3 | 0.0041689 | [31 empty] | MINF.02806006.133/FM
Vrijstaand | Mini Vrijstaand | Nee | OffBlack | MINF.02806006.145/AL | 28 | 60 | 06/AL | 8 | 342 | 29.4067 | 0.49301 | [8 empty] | A03 | 521 | MINF0.02806006/AS |  | 487 | 0 | 342 | 342 | 342 | H | 1.403 | 1.403 | 1.403 |  | 0.0041689 | 1.4116 | 3 | 0.0041689 | [31 empty] | MINF.02806006.145/AL
Vrijstaand | Mini Vrijstaand | Nee | OffBlack | MINF.02806006.145/AS | 28 | 60 | 06/AS | 8 | 342 | 29.4067 | 0.49301 | [8 empty] | A03 | 521 | MINF0.02806006/AS |  | 487 | 0 | 342 | 342 | 342 | H | 1.403 | 1.403 | 1.403 |  | 0.0041689 | 1.4116 | 3 | 0.0041689 | [31 empty] | MINF.02806006.145/AS
Vrijstaand | Mini Vrijstaand | Nee | OffBlack | MINF.02806006.145/FL | 28 | 60 | 06/FL | 8 | 342 | 29.4067 | 0.49301 | [8 empty] | A03 | 420 | MINF0.02806006/FM |  | 392 | 0 | 342 | 342 | 342 | H | 1.403 | 1.403 | 1.403 |  | 0.0041689 | 1.4116 | 3 | 0.0041689 | [31 empty] | MINF.02806006.145/FL
Vrijstaand | Mini Vrijstaand | Nee | OffBlack | MINF.02806006.145/FM | 28 | 60 | 06/FM | 8 | 342 | 29.4067 | 0.49301 | [8 empty] | A03 | 420 | MINF0.02806006/FM |  | 392 | 0 | 342 | 342 | 342 | H | 1.403 | 1.403 | 1.403 |  | 0.0041689 | 1.4116 | 3 | 0.0041689 | [31 empty] | MINF.02806006.145/FM
Vrijstaand | Mini Vrijstaand | Nee | Grijs 001 | MINF.02806010.001/AL | 28 | 60 | 10/AL | 13 | 477 | 41.0146 | 0.24916 | [8 empty] | A03 | 470 | MINF0.02806010/AS |  | 438 | 0 | 477 | 477 | 477 | H | 1.405 | 1.405 | 1.405 |  | 0.0003969 | 1.7346 | 2 | 0.00036735 | [31 empty] | MINF.02806010.001/AL
Vrijstaand | Mini Vrijstaand | Nee | Grijs 001 | MINF.02806010.001/AS | 28 | 60 | 10/AS | 13 | 477 | 41.0146 | 0.24916 | [8 empty] | A03 | 470 | MINF0.02806010/AS |  | 438 | 0 | 477 | 477 | 477 | H | 1.405 | 1.405 | 1.405 |  | 0.0003969 | 1.7346 | 2 | 0.00036735 | [31 empty] | MINF.02806010.001/AS
Vrijstaand | Mini Vrijstaand | Nee | Grijs 001 | MINF.02806010.001/FL | 28 | 60 | 10/FL | 13 | 477 | 41.0146 | 0.24916 | [8 empty] | A03 | 367 | MINF0.02806010/FM |  | 342 | 0 | 477 | 477 | 477 | H | 1.405 | 1.405 | 1.405 |  | 0.0003969 | 1.7346 | 2 | 0.00036735 | [31 empty] | MINF.02806010.001/FL
Vrijstaand | Mini Vrijstaand | Nee | Grijs 001 | MINF.02806010.001/FM | 28 | 60 | 10/FM | 13 | 477 | 41.0146 | 0.24916 | [8 empty] | A03 | 367 | MINF0.02806010/FM |  | 342 | 0 | 477 | 477 | 477 | H | 1.405 | 1.405 | 1.405 |  | 0.0003969 | 1.7346 | 2 | 0.00036735 | [31 empty] | MINF.02806010.001/FM
Vrijstaand | Mini Vrijstaand | Nee | RAL9016 | MINF.02806010.133/AL | 28 | 60 | 10/AL | 13 | 477 | 41.0146 | 0.24916 | [8 empty] | A03 | 470 | MINF0.02806010/AS |  | 438 | 0 | 477 | 477 | 477 | H | 1.405 | 1.405 | 1.405 |  | 0.0003969 | 1.7346 | 2 | 0.00036735 | [31 empty] | MINF.02806010.133/AL
Vrijstaand | Mini Vrijstaand | Nee | RAL9016 | MINF.02806010.133/AS | 28 | 60 | 10/AS | 13 | 477 | 41.0146 | 0.24916 | [8 empty] | A03 | 470 | MINF0.02806010/AS |  | 438 | 0 | 477 | 477 | 477 | H | 1.405 | 1.405 | 1.405 |  | 0.0003969 | 1.7346 | 2 | 0.00036735 | [31 empty] | MINF.02806010.133/AS
Vrijstaand | Mini Vrijstaand | Nee | RAL9016 | MINF.02806010.133/FL | 28 | 60 | 10/FL | 13 | 477 | 41.0146 | 0.24916 | [8 empty] | A03 | 367 | MINF0.02806010/FM |  | 342 | 0 | 477 | 477 | 477 | H | 1.405 | 1.405 | 1.405 |  | 0.0003969 | 1.7346 | 2 | 0.00036735 | [31 empty] | MINF.02806010.133/FL
Vrijstaand | Mini Vrijstaand | Nee | RAL9016 | MINF.02806010.133/FM | 28 | 60 | 10/FM | 13 | 477 | 41.0146 | 0.24916 | [8 empty] | A03 | 367 | MINF0.02806010/FM |  | 342 | 0 | 477 | 477 | 477 | H | 1.405 | 1.405 | 1.405 |  | 0.0003969 | 1.7346 | 2 | 0.00036735 | [31 empty] | MINF.02806010.133/FM
Vrijstaand | Mini Vrijstaand | Nee | OffBlack | MINF.02806010.145/AL | 28 | 60 | 10/AL | 13 | 477 | 41.0146 | 0.24916 | [8 empty] | A03 | 470 | MINF0.02806010/AS |  | 438 | 0 | 477 | 477 | 477 | H | 1.405 | 1.405 | 1.405 |  | 0.0003969 | 1.7346 | 2 | 0.00036735 | [31 empty] | MINF.02806010.145/AL
Vrijstaand | Mini Vrijstaand | Nee | OffBlack | MINF.02806010.145/AS | 28 | 60 | 10/AS | 13 | 477 | 41.0146 | 0.24916 | [8 empty] | A03 | 470 | MINF0.02806010/AS |  | 438 | 0 | 477 | 477 | 477 | H | 1.405 | 1.405 | 1.405 |  | 0.0003969 | 1.7346 | 2 | 0.00036735 | [31 empty] | MINF.02806010.145/AS
Vrijstaand | Mini Vrijstaand | Nee | OffBlack | MINF.02806010.145/FL | 28 | 60 | 10/FL | 13 | 477 | 41.0146 | 0.24916 | [8 empty] | A03 | 367 | MINF0.02806010/FM |  | 342 | 0 | 477 | 477 | 477 | H | 1.405 | 1.405 | 1.405 |  | 0.0003969 | 1.7346 | 2 | 0.00036735 | [31 empty] | MINF.02806010.145/FL
Vrijstaand | Mini Vrijstaand | Nee | OffBlack | MINF.02806010.145/FM | 28 | 60 | 10/FM | 13 | 477 | 41.0146 | 0.24916 | [8 empty] | A03 | 367 | MINF0.02806010/FM |  | 342 | 0 | 477 | 477 | 477 | H | 1.405 | 1.405 | 1.405 |  | 0.0003969 | 1.7346 | 2 | 0.00036735 | [31 empty] | MINF.02806010.145/FM
Vrijstaand | Mini Vrijstaand | Nee | Grijs 001 | MINF.02806011.001/AL | 28 | 60 | 11/AL | 13 | 653 | 56.1479 | 0.42961 | [8 empty] | A03 | 575 | MINF0.02806011/AS |  | 537 | 0 | 653 | 653 | 653 | H | 1.441 | 1.441 | 1.441 |  | 0.0003969 | 1.7346 | 4 | 0.00057429 | [31 empty] | MINF.02806011.001/AL
Vrijstaand | Mini Vrijstaand | Nee | Grijs 001 | MINF.02806011.001/AS | 28 | 60 | 11/AS | 13 | 653 | 56.1479 | 0.42961 | [8 empty] | A03 | 575 | MINF0.02806011/AS |  | 537 | 0 | 653 | 653 | 653 | H | 1.441 | 1.441 | 1.441 |  | 0.0003969 | 1.7346 | 4 | 0.00057429 | [31 empty] | MINF.02806011.001/AS
Vrijstaand | Mini Vrijstaand | Nee | Grijs 001 | MINF.02806011.001/FL | 28 | 60 | 11/FL | 13 | 653 | 56.1479 | 0.42961 | [8 empty] | A03 | 473 | MINF0.02806011/FM |  | 441 | 0 | 653 | 653 | 653 | H | 1.441 | 1.441 | 1.441 |  | 0.0003969 | 1.7346 | 4 | 0.00057429 | [31 empty] | MINF.02806011.001/FL
Vrijstaand | Mini Vrijstaand | Nee | Grijs 001 | MINF.02806011.001/FM | 28 | 60 | 11/FM | 13 | 653 | 56.1479 | 0.42961 | [8 empty] | A03 | 473 | MINF0.02806011/FM |  | 441 | 0 | 653 | 653 | 653 | H | 1.441 | 1.441 | 1.441 |  | 0.0003969 | 1.7346 | 4 | 0.00057429 | [31 empty] | MINF.02806011.001/FM
Vrijstaand | Mini Vrijstaand | Nee | RAL9016 | MINF.02806011.133/AL | 28 | 60 | 11/AL | 13 | 653 | 56.1479 | 0.42961 | [8 empty] | A03 | 575 | MINF0.02806011/AS |  | 537 | 0 | 653 | 653 | 653 | H | 1.441 | 1.441 | 1.441 |  | 0.0003969 | 1.7346 | 4 | 0.00057429 | [31 empty] | MINF.02806011.133/AL
Vrijstaand | Mini Vrijstaand | Nee | RAL9016 | MINF.02806011.133/AS | 28 | 60 | 11/AS | 13 | 653 | 56.1479 | 0.42961 | [8 empty] | A03 | 575 | MINF0.02806011/AS |  | 537 | 0 | 653 | 653 | 653 | H | 1.441 | 1.441 | 1.441 |  | 0.0003969 | 1.7346 | 4 | 0.00057429 | [31 empty] | MINF.02806011.133/AS
Vrijstaand | Mini Vrijstaand | Nee | RAL9016 | MINF.02806011.133/FL | 28 | 60 | 11/FL | 13 | 653 | 56.1479 | 0.42961 | [8 empty] | A03 | 473 | MINF0.02806011/FM |  | 441 | 0 | 653 | 653 | 653 | H | 1.441 | 1.441 | 1.441 |  | 0.0003969 | 1.7346 | 4 | 0.00057429 | [31 empty] | MINF.02806011.133/FL
Vrijstaand | Mini Vrijstaand | Nee | RAL9016 | MINF.02806011.133/FM | 28 | 60 | 11/FM | 13 | 653 | 56.1479 | 0.42961 | [8 empty] | A03 | 473 | MINF0.02806011/FM |  | 441 | 0 | 653 | 653 | 653 | H | 1.441 | 1.441 | 1.441 |  | 0.0003969 | 1.7346 | 4 | 0.00057429 | [31 empty] | MINF.02806011.133/FM
Vrijstaand | Mini Vrijstaand | Nee | OffBlack | MINF.02806011.145/AL | 28 | 60 | 11/AL | 13 | 653 | 56.1479 | 0.42961 | [8 empty] | A03 | 575 | MINF0.02806011/AS |  | 537 | 0 | 653 | 653 | 653 | H | 1.441 | 1.441 | 1.441 |  | 0.0003969 | 1.7346 | 4 | 0.00057429 | [31 empty] | MINF.02806011.145/AL
Vrijstaand | Mini Vrijstaand | Nee | OffBlack | MINF.02806011.145/AS | 28 | 60 | 11/AS | 13 | 653 | 56.1479 | 0.42961 | [8 empty] | A03 | 575 | MINF0.02806011/AS |  | 537 | 0 | 653 | 653 | 653 | H | 1.441 | 1.441 | 1.441 |  | 0.0003969 | 1.7346 | 4 | 0.00057429 | [31 empty] | MINF.02806011.145/AS
Vrijstaand | Mini Vrijstaand | Nee | OffBlack | MINF.02806011.145/FL | 28 | 60 | 11/FL | 13 | 653 | 56.1479 | 0.42961 | [8 empty] | A03 | 473 | MINF0.02806011/FM |  | 441 | 0 | 653 | 653 | 653 | H | 1.441 | 1.441 | 1.441 |  | 0.0003969 | 1.7346 | 4 | 0.00057429 | [31 empty] | MINF.02806011.145/FL
Vrijstaand | Mini Vrijstaand | Nee | OffBlack | MINF.02806011.145/FM | 28 | 60 | 11/FM | 13 | 653 | 56.1479 | 0.42961 | [8 empty] | A03 | 473 | MINF0.02806011/FM |  | 441 | 0 | 653 | 653 | 653 | H | 1.441 | 1.441 | 1.441 |  | 0.0003969 | 1.7346 | 4 | 0.00057429 | [31 empty] | MINF.02806011.145/FM
Vrijstaand | Mini Vrijstaand | Nee | Grijs 001 | MINF.02806015.001/AL | 28 | 60 | 15/AL | 18 | 787 | 67.6698 | 0.29805 | [8 empty] | A03 | 544 | MINF0.02806015/AS |  | 508 | 0 | 787 | 787 | 787 | H | 1.399 | 1.399 | 1.399 |  | 0.0002083 | 1.724 | 2 | 0.00046183 | [31 empty] | MINF.02806015.001/AL
Vrijstaand | Mini Vrijstaand | Nee | Grijs 001 | MINF.02806015.001/AS | 28 | 60 | 15/AS | 18 | 787 | 67.6698 | 0.29805 | [8 empty] | A03 | 544 | MINF0.02806015/AS |  | 508 | 0 | 787 | 787 | 787 | H | 1.399 | 1.399 | 1.399 |  | 0.0002083 | 1.724 | 2 | 0.00046183 | [31 empty] | MINF.02806015.001/AS
Vrijstaand | Mini Vrijstaand | Nee | Grijs 001 | MINF.02806015.001/FL | 28 | 60 | 15/FL | 18 | 787 | 67.6698 | 0.29805 | [8 empty] | A03 | 443 | MINF0.02806015/FM |  | 413 | 0 | 787 | 787 | 787 | H | 1.399 | 1.399 | 1.399 |  | 0.0002083 | 1.724 | 2 | 0.00046183 | [31 empty] | MINF.02806015.001/FL
Vrijstaand | Mini Vrijstaand | Nee | Grijs 001 | MINF.02806015.001/FM | 28 | 60 | 15/FM | 18 | 787 | 67.6698 | 0.29805 | [8 empty] | A03 | 443 | MINF0.02806015/FM |  | 413 | 0 | 787 | 787 | 787 | H | 1.399 | 1.399 | 1.399 |  | 0.0002083 | 1.724 | 2 | 0.00046183 | [31 empty] | MINF.02806015.001/FM
Vrijstaand | Mini Vrijstaand | Nee | RAL9016 | MINF.02806015.133/AL | 28 | 60 | 15/AL | 18 | 787 | 67.6698 | 0.29805 | [8 empty] | A03 | 544 | MINF0.02806015/AS |  | 508 | 0 | 787 | 787 | 787 | H | 1.399 | 1.399 | 1.399 |  | 0.0002083 | 1.724 | 2 | 0.00046183 | [31 empty] | MINF.02806015.133/AL
Vrijstaand | Mini Vrijstaand | Nee | RAL9016 | MINF.02806015.133/AS | 28 | 60 | 15/AS | 18 | 787 | 67.6698 | 0.29805 | [8 empty] | A03 | 544 | MINF0.02806015/AS |  | 508 | 0 | 787 | 787 | 787 | H | 1.399 | 1.399 | 1.399 |  | 0.0002083 | 1.724 | 2 | 0.00046183 | [31 empty] | MINF.02806015.133/AS
Vrijstaand | Mini Vrijstaand | Nee | RAL9016 | MINF.02806015.133/FL | 28 | 60 | 15/FL | 18 | 787 | 67.6698 | 0.29805 | [8 empty] | A03 | 443 | MINF0.02806015/FM |  | 413 | 0 | 787 | 787 | 787 | H | 1.399 | 1.399 | 1.399 |  | 0.0002083 | 1.724 | 2 | 0.00046183 | [31 empty] | MINF.02806015.133/FL
Vrijstaand | Mini Vrijstaand | Nee | RAL9016 | MINF.02806015.133/FM | 28 | 60 | 15/FM | 18 | 787 | 67.6698 | 0.29805 | [8 empty] | A03 | 443 | MINF0.02806015/FM |  | 413 | 0 | 787 | 787 | 787 | H | 1.399 | 1.399 | 1.399 |  | 0.0002083 | 1.724 | 2 | 0.00046183 | [31 empty] | MINF.02806015.133/FM
Vrijstaand | Mini Vrijstaand | Nee | OffBlack | MINF.02806015.145/AL | 28 | 60 | 15/AL | 18 | 787 | 67.6698 | 0.29805 | [8 empty] | A03 | 544 | MINF0.02806015/AS |  | 508 | 0 | 787 | 787 | 787 | H | 1.399 | 1.399 | 1.399 |  | 0.0002083 | 1.724 | 2 | 0.00046183 | [31 empty] | MINF.02806015.145/AL
Vrijstaand | Mini Vrijstaand | Nee | OffBlack | MINF.02806015.145/AS | 28 | 60 | 15/AS | 18 | 787 | 67.6698 | 0.29805 | [8 empty] | A03 | 544 | MINF0.02806015/AS |  | 508 | 0 | 787 | 787 | 787 | H | 1.399 | 1.399 | 1.399 |  | 0.0002083 | 1.724 | 2 | 0.00046183 | [31 empty] | MINF.02806015.145/AS
Vrijstaand | Mini Vrijstaand | Nee | OffBlack | MINF.02806015.145/FL | 28 | 60 | 15/FL | 18 | 787 | 67.6698 | 0.29805 | [8 empty] | A03 | 443 | MINF0.02806015/FM |  | 413 | 0 | 787 | 787 | 787 | H | 1.399 | 1.399 | 1.399 |  | 0.0002083 | 1.724 | 2 | 0.00046183 | [31 empty] | MINF.02806015.145/FL
Vrijstaand | Mini Vrijstaand | Nee | OffBlack | MINF.02806015.145/FM | 28 | 60 | 15/FM | 18 | 787 | 67.6698 | 0.29805 | [8 empty] | A03 | 443 | MINF0.02806015/FM |  | 413 | 0 | 787 | 787 | 787 | H | 1.399 | 1.399 | 1.399 |  | 0.0002083 | 1.724 | 2 | 0.00046183 | [31 empty] | MINF.02806015.145/FM
Vrijstaand | Mini Vrijstaand | Nee | Grijs 001 | MINF.02806016.001/AL | 28 | 60 | 16/AL | 18 | 860 | 73.9467 | 0.3473 | [8 empty] | A03 | 696 | MINF0.02806016/AS |  | 650 | 0 | 860 | 860 | 860 | H | 1.455 | 1.455 | 1.455 |  | 0.0002083 | 1.724 | 4 | 0.0013928 | [31 empty] | MINF.02806016.001/AL
Vrijstaand | Mini Vrijstaand | Nee | Grijs 001 | MINF.02806016.001/AS | 28 | 60 | 16/AS | 18 | 860 | 73.9467 | 0.3473 | [8 empty] | A03 | 696 | MINF0.02806016/AS |  | 650 | 0 | 860 | 860 | 860 | H | 1.455 | 1.455 | 1.455 |  | 0.0002083 | 1.724 | 4 | 0.0013928 | [31 empty] | MINF.02806016.001/AS
Vrijstaand | Mini Vrijstaand | Nee | Grijs 001 | MINF.02806016.001/FL | 28 | 60 | 16/FL | 18 | 860 | 73.9467 | 0.3473 | [8 empty] | A03 | 593 | MINF0.02806016/FM |  | 554 | 0 | 860 | 860 | 860 | H | 1.455 | 1.455 | 1.455 |  | 0.0002083 | 1.724 | 4 | 0.0013928 | [31 empty] | MINF.02806016.001/FL
Vrijstaand | Mini Vrijstaand | Nee | Grijs 001 | MINF.02806016.001/FM | 28 | 60 | 16/FM | 18 | 860 | 73.9467 | 0.3473 | [8 empty] | A03 | 593 | MINF0.02806016/FM |  | 554 | 0 | 860 | 860 | 860 | H | 1.455 | 1.455 | 1.455 |  | 0.0002083 | 1.724 | 4 | 0.0013928 | [31 empty] | MINF.02806016.001/FM
Vrijstaand | Mini Vrijstaand | Nee | RAL9016 | MINF.02806016.133/AL | 28 | 60 | 16/AL | 18 | 860 | 73.9467 | 0.3473 | [8 empty] | A03 | 696 | MINF0.02806016/AS |  | 650 | 0 | 860 | 860 | 860 | H | 1.455 | 1.455 | 1.455 |  | 0.0002083 | 1.724 | 4 | 0.0013928 | [31 empty] | MINF.02806016.133/AL
Vrijstaand | Mini Vrijstaand | Nee | RAL9016 | MINF.02806016.133/AS | 28 | 60 | 16/AS | 18 | 860 | 73.9467 | 0.3473 | [8 empty] | A03 | 696 | MINF0.02806016/AS |  | 650 | 0 | 860 | 860 | 860 | H | 1.455 | 1.455 | 1.455 |  | 0.0002083 | 1.724 | 4 | 0.0013928 | [31 empty] | MINF.02806016.133/AS
Vrijstaand | Mini Vrijstaand | Nee | RAL9016 | MINF.02806016.133/FL | 28 | 60 | 16/FL | 18 | 860 | 73.9467 | 0.3473 | [8 empty] | A03 | 593 | MINF0.02806016/FM |  | 554 | 0 | 860 | 860 | 860 | H | 1.455 | 1.455 | 1.455 |  | 0.0002083 | 1.724 | 4 | 0.0013928 | [31 empty] | MINF.02806016.133/FL
Vrijstaand | Mini Vrijstaand | Nee | RAL9016 | MINF.02806016.133/FM | 28 | 60 | 16/FM | 18 | 860 | 73.9467 | 0.3473 | [8 empty] | A03 | 593 | MINF0.02806016/FM |  | 554 | 0 | 860 | 860 | 860 | H | 1.455 | 1.455 | 1.455 |  | 0.0002083 | 1.724 | 4 | 0.0013928 | [31 empty] | MINF.02806016.133/FM
Vrijstaand | Mini Vrijstaand | Nee | OffBlack | MINF.02806016.145/AL | 28 | 60 | 16/AL | 18 | 860 | 73.9467 | 0.3473 | [8 empty] | A03 | 696 | MINF0.02806016/AS |  | 650 | 0 | 860 | 860 | 860 | H | 1.455 | 1.455 | 1.455 |  | 0.0002083 | 1.724 | 4 | 0.0013928 | [31 empty] | MINF.02806016.145/AL
Vrijstaand | Mini Vrijstaand | Nee | OffBlack | MINF.02806016.145/AS | 28 | 60 | 16/AS | 18 | 860 | 73.9467 | 0.3473 | [8 empty] | A03 | 696 | MINF0.02806016/AS |  | 650 | 0 | 860 | 860 | 860 | H | 1.455 | 1.455 | 1.455 |  | 0.0002083 | 1.724 | 4 | 0.0013928 | [31 empty] | MINF.02806016.145/AS
Vrijstaand | Mini Vrijstaand | Nee | OffBlack | MINF.02806016.145/FL | 28 | 60 | 16/FL | 18 | 860 | 73.9467 | 0.3473 | [8 empty] | A03 | 593 | MINF0.02806016/FM |  | 554 | 0 | 860 | 860 | 860 | H | 1.455 | 1.455 | 1.455 |  | 0.0002083 | 1.724 | 4 | 0.0013928 | [31 empty] | MINF.02806016.145/FL
Vrijstaand | Mini Vrijstaand | Nee | OffBlack | MINF.02806016.145/FM | 28 | 60 | 16/FM | 18 | 860 | 73.9467 | 0.3473 | [8 empty] | A03 | 593 | MINF0.02806016/FM |  | 554 | 0 | 860 | 860 | 860 | H | 1.455 | 1.455 | 1.455 |  | 0.0002083 | 1.724 | 4 | 0.0013928 | [31 empty] | MINF.02806016.145/FM
Vrijstaand | Mini Vrijstaand | Nee | Grijs 001 | MINF.02806020.001/AL | 28 | 60 | 20/AL | 23 | 1103 | 94.8409 | 0.32362 | [8 empty] | A03 | 579 | MINF0.02806020/AS |  | 540 | 0 | 1103 | 1103 | 1103 | H | 1.398 | 1.398 | 1.398 |  | 0.0001276 | 1.7219 | 2 | 0.00037661 | [31 empty] | MINF.02806020.001/AL
Vrijstaand | Mini Vrijstaand | Nee | Grijs 001 | MINF.02806020.001/AS | 28 | 60 | 20/AS | 23 | 1103 | 94.8409 | 0.32362 | [8 empty] | A03 | 579 | MINF0.02806020/AS |  | 540 | 0 | 1103 | 1103 | 1103 | H | 1.398 | 1.398 | 1.398 |  | 0.0001276 | 1.7219 | 2 | 0.00037661 | [31 empty] | MINF.02806020.001/AS
Vrijstaand | Mini Vrijstaand | Nee | Grijs 001 | MINF.02806020.001/FL | 28 | 60 | 20/FL | 23 | 1103 | 94.8409 | 0.32362 | [8 empty] | A03 | 476 | MINF0.02806020/FM |  | 444 | 0 | 1103 | 1103 | 1103 | H | 1.398 | 1.398 | 1.398 |  | 0.0001276 | 1.7219 | 2 | 0.00037661 | [31 empty] | MINF.02806020.001/FL
Vrijstaand | Mini Vrijstaand | Nee | Grijs 001 | MINF.02806020.001/FM | 28 | 60 | 20/FM | 23 | 1103 | 94.8409 | 0.32362 | [8 empty] | A03 | 476 | MINF0.02806020/FM |  | 444 | 0 | 1103 | 1103 | 1103 | H | 1.398 | 1.398 | 1.398 |  | 0.0001276 | 1.7219 | 2 | 0.00037661 | [31 empty] | MINF.02806020.001/FM
Vrijstaand | Mini Vrijstaand | Nee | RAL9016 | MINF.02806020.133/AL | 28 | 60 | 20/AL | 23 | 1103 | 94.8409 | 0.32362 | [8 empty] | A03 | 579 | MINF0.02806020/AS |  | 540 | 0 | 1103 | 1103 | 1103 | H | 1.398 | 1.398 | 1.398 |  | 0.0001276 | 1.7219 | 2 | 0.00037661 | [31 empty] | MINF.02806020.133/AL
Vrijstaand | Mini Vrijstaand | Nee | RAL9016 | MINF.02806020.133/AS | 28 | 60 | 20/AS | 23 | 1103 | 94.8409 | 0.32362 | [8 empty] | A03 | 579 | MINF0.02806020/AS |  | 540 | 0 | 1103 | 1103 | 1103 | H | 1.398 | 1.398 | 1.398 |  | 0.0001276 | 1.7219 | 2 | 0.00037661 | [31 empty] | MINF.02806020.133/AS
Vrijstaand | Mini Vrijstaand | Nee | RAL9016 | MINF.02806020.133/FL | 28 | 60 | 20/FL | 23 | 1103 | 94.8409 | 0.32362 | [8 empty] | A03 | 476 | MINF0.02806020/FM |  | 444 | 0 | 1103 | 1103 | 1103 | H | 1.398 | 1.398 | 1.398 |  | 0.0001276 | 1.7219 | 2 | 0.00037661 | [31 empty] | MINF.02806020.133/FL
Vrijstaand | Mini Vrijstaand | Nee | RAL9016 | MINF.02806020.133/FM | 28 | 60 | 20/FM | 23 | 1103 | 94.8409 | 0.32362 | [8 empty] | A03 | 476 | MINF0.02806020/FM |  | 444 | 0 | 1103 | 1103 | 1103 | H | 1.398 | 1.398 | 1.398 |  | 0.0001276 | 1.7219 | 2 | 0.00037661 | [31 empty] | MINF.02806020.133/FM
Vrijstaand | Mini Vrijstaand | Nee | OffBlack | MINF.02806020.145/AL | 28 | 60 | 20/AL | 23 | 1103 | 94.8409 | 0.32362 | [8 empty] | A03 | 579 | MINF0.02806020/AS |  | 540 | 0 | 1103 | 1103 | 1103 | H | 1.398 | 1.398 | 1.398 |  | 0.0001276 | 1.7219 | 2 | 0.00037661 | [31 empty] | MINF.02806020.145/AL
Vrijstaand | Mini Vrijstaand | Nee | OffBlack | MINF.02806020.145/AS | 28 | 60 | 20/AS | 23 | 1103 | 94.8409 | 0.32362 | [8 empty] | A03 | 579 | MINF0.02806020/AS |  | 540 | 0 | 1103 | 1103 | 1103 | H | 1.398 | 1.398 | 1.398 |  | 0.0001276 | 1.7219 | 2 | 0.00037661 | [31 empty] | MINF.02806020.145/AS
Vrijstaand | Mini Vrijstaand | Nee | OffBlack | MINF.02806020.145/FL | 28 | 60 | 20/FL | 23 | 1103 | 94.8409 | 0.32362 | [8 empty] | A03 | 476 | MINF0.02806020/FM |  | 444 | 0 | 1103 | 1103 | 1103 | H | 1.398 | 1.398 | 1.398 |  | 0.0001276 | 1.7219 | 2 | 0.00037661 | [31 empty] | MINF.02806020.145/FL
Vrijstaand | Mini Vrijstaand | Nee | OffBlack | MINF.02806020.145/FM | 28 | 60 | 20/FM | 23 | 1103 | 94.8409 | 0.32362 | [8 empty] | A03 | 476 | MINF0.02806020/FM |  | 444 | 0 | 1103 | 1103 | 1103 | H | 1.398 | 1.398 | 1.398 |  | 0.0001276 | 1.7219 | 2 | 0.00037661 | [31 empty] | MINF.02806020.145/FM
Vrijstaand | Mini Vrijstaand | Nee | Grijs 001 | MINF.02806021.001/AL | 28 | 60 | 21/AL | 23 | 1127 | 96.9046 | 0.33584 | [8 empty] | A03 | 707 | MINF0.02806021/AS |  | 660 | 0 | 1127 | 1127 | 1127 | H | 1.467 | 1.467 | 1.467 |  | 0.0001276 | 1.7219 | 4 | 0.0005142 | [31 empty] | MINF.02806021.001/AL
Vrijstaand | Mini Vrijstaand | Nee | Grijs 001 | MINF.02806021.001/AS | 28 | 60 | 21/AS | 23 | 1127 | 96.9046 | 0.33584 | [8 empty] | A03 | 707 | MINF0.02806021/AS |  | 660 | 0 | 1127 | 1127 | 1127 | H | 1.467 | 1.467 | 1.467 |  | 0.0001276 | 1.7219 | 4 | 0.0005142 | [31 empty] | MINF.02806021.001/AS
Vrijstaand | Mini Vrijstaand | Nee | Grijs 001 | MINF.02806021.001/FL | 28 | 60 | 21/FL | 23 | 1127 | 96.9046 | 0.33584 | [8 empty] | A03 | 608 | MINF0.02806021/FM |  | 567 | 0 | 1127 | 1127 | 1127 | H | 1.467 | 1.467 | 1.467 |  | 0.0001276 | 1.7219 | 4 | 0.0005142 | [31 empty] | MINF.02806021.001/FL
Vrijstaand | Mini Vrijstaand | Nee | Grijs 001 | MINF.02806021.001/FM | 28 | 60 | 21/FM | 23 | 1127 | 96.9046 | 0.33584 | [8 empty] | A03 | 608 | MINF0.02806021/FM |  | 567 | 0 | 1127 | 1127 | 1127 | H | 1.467 | 1.467 | 1.467 |  | 0.0001276 | 1.7219 | 4 | 0.0005142 | [31 empty] | MINF.02806021.001/FM
Vrijstaand | Mini Vrijstaand | Nee | RAL9016 | MINF.02806021.133/AL | 28 | 60 | 21/AL | 23 | 1127 | 96.9046 | 0.33584 | [8 empty] | A03 | 707 | MINF0.02806021/AS |  | 660 | 0 | 1127 | 1127 | 1127 | H | 1.467 | 1.467 | 1.467 |  | 0.0001276 | 1.7219 | 4 | 0.0005142 | [31 empty] | MINF.02806021.133/AL
Vrijstaand | Mini Vrijstaand | Nee | RAL9016 | MINF.02806021.133/AS | 28 | 60 | 21/AS | 23 | 1127 | 96.9046 | 0.33584 | [8 empty] | A03 | 707 | MINF0.02806021/AS |  | 660 | 0 | 1127 | 1127 | 1127 | H | 1.467 | 1.467 | 1.467 |  | 0.0001276 | 1.7219 | 4 | 0.0005142 | [31 empty] | MINF.02806021.133/AS
Vrijstaand | Mini Vrijstaand | Nee | RAL9016 | MINF.02806021.133/FL | 28 | 60 | 21/FL | 23 | 1127 | 96.9046 | 0.33584 | [8 empty] | A03 | 608 | MINF0.02806021/FM |  | 567 | 0 | 1127 | 1127 | 1127 | H | 1.467 | 1.467 | 1.467 |  | 0.0001276 | 1.7219 | 4 | 0.0005142 | [31 empty] | MINF.02806021.133/FL
Vrijstaand | Mini Vrijstaand | Nee | RAL9016 | MINF.02806021.133/FM | 28 | 60 | 21/FM | 23 | 1127 | 96.9046 | 0.33584 | [8 empty] | A03 | 608 | MINF0.02806021/FM |  | 567 | 0 | 1127 | 1127 | 1127 | H | 1.467 | 1.467 | 1.467 |  | 0.0001276 | 1.7219 | 4 | 0.0005142 | [31 empty] | MINF.02806021.133/FM
Vrijstaand | Mini Vrijstaand | Nee | OffBlack | MINF.02806021.145/AL | 28 | 60 | 21/AL | 23 | 1127 | 96.9046 | 0.33584 | [8 empty] | A03 | 707 | MINF0.02806021/AS |  | 660 | 0 | 1127 | 1127 | 1127 | H | 1.467 | 1.467 | 1.467 |  | 0.0001276 | 1.7219 | 4 | 0.0005142 | [31 empty] | MINF.02806021.145/AL
Vrijstaand | Mini Vrijstaand | Nee | OffBlack | MINF.02806021.145/AS | 28 | 60 | 21/AS | 23 | 1127 | 96.9046 | 0.33584 | [8 empty] | A03 | 707 | MINF0.02806021/AS |  | 660 | 0 | 1127 | 1127 | 1127 | H | 1.467 | 1.467 | 1.467 |  | 0.0001276 | 1.7219 | 4 | 0.0005142 | [31 empty] | MINF.02806021.145/AS
Vrijstaand | Mini Vrijstaand | Nee | OffBlack | MINF.02806021.145/FL | 28 | 60 | 21/FL | 23 | 1127 | 96.9046 | 0.33584 | [8 empty] | A03 | 608 | MINF0.02806021/FM |  | 567 | 0 | 1127 | 1127 | 1127 | H | 1.467 | 1.467 | 1.467 |  | 0.0001276 | 1.7219 | 4 | 0.0005142 | [31 empty] | MINF.02806021.145/FL
Vrijstaand | Mini Vrijstaand | Nee | OffBlack | MINF.02806021.145/FM | 28 | 60 | 21/FM | 23 | 1127 | 96.9046 | 0.33584 | [8 empty] | A03 | 608 | MINF0.02806021/FM |  | 567 | 0 | 1127 | 1127 | 1127 | H | 1.467 | 1.467 | 1.467 |  | 0.0001276 | 1.7219 | 4 | 0.0005142 | [31 empty] | MINF.02806021.145/FM
Vrijstaand | Mini Vrijstaand | Nee | Grijs 001 | MINF.02807005.001/AL | 28 | 70 | 05/AL | 8 | 352 | 30.2666 | 0.41907 | [8 empty] | A03 | 449 | MINF0.02807005/AS |  | 419 | 0 | 352 | 352 | 352 | H | 1.392 | 1.392 | 1.392 |  | 0.0009367 | 1.7898 | 2 | 0.0004456 | [31 empty] | MINF.02807005.001/AL
Vrijstaand | Mini Vrijstaand | Nee | Grijs 001 | MINF.02807005.001/AS | 28 | 70 | 05/AS | 8 | 352 | 30.2666 | 0.41907 | [8 empty] | A03 | 449 | MINF0.02807005/AS |  | 419 | 0 | 352 | 352 | 352 | H | 1.392 | 1.392 | 1.392 |  | 0.0009367 | 1.7898 | 2 | 0.0004456 | [31 empty] | MINF.02807005.001/AS
Vrijstaand | Mini Vrijstaand | Nee | Grijs 001 | MINF.02807005.001/FL | 28 | 70 | 05/FL | 8 | 352 | 30.2666 | 0.41907 | [8 empty] | A03 | 347 | MINF0.02807005/FM |  | 324 | 0 | 352 | 352 | 352 | H | 1.392 | 1.392 | 1.392 |  | 0.0009367 | 1.7898 | 2 | 0.0004456 | [31 empty] | MINF.02807005.001/FL
Vrijstaand | Mini Vrijstaand | Nee | Grijs 001 | MINF.02807005.001/FM | 28 | 70 | 05/FM | 8 | 352 | 30.2666 | 0.41907 | [8 empty] | A03 | 347 | MINF0.02807005/FM |  | 324 | 0 | 352 | 352 | 352 | H | 1.392 | 1.392 | 1.392 |  | 0.0009367 | 1.7898 | 2 | 0.0004456 | [31 empty] | MINF.02807005.001/FM
Vrijstaand | Mini Vrijstaand | Nee | RAL9016 | MINF.02807005.133/AL | 28 | 70 | 05/AL | 8 | 352 | 30.2666 | 0.41907 | [8 empty] | A03 | 449 | MINF0.02807005/AS |  | 419 | 0 | 352 | 352 | 352 | H | 1.392 | 1.392 | 1.392 |  | 0.0009367 | 1.7898 | 2 | 0.0004456 | [31 empty] | MINF.02807005.133/AL
Vrijstaand | Mini Vrijstaand | Nee | RAL9016 | MINF.02807005.133/AS | 28 | 70 | 05/AS | 8 | 352 | 30.2666 | 0.41907 | [8 empty] | A03 | 449 | MINF0.02807005/AS |  | 419 | 0 | 352 | 352 | 352 | H | 1.392 | 1.392 | 1.392 |  | 0.0009367 | 1.7898 | 2 | 0.0004456 | [31 empty] | MINF.02807005.133/AS
Vrijstaand | Mini Vrijstaand | Nee | RAL9016 | MINF.02807005.133/FL | 28 | 70 | 05/FL | 8 | 352 | 30.2666 | 0.41907 | [8 empty] | A03 | 347 | MINF0.02807005/FM |  | 324 | 0 | 352 | 352 | 352 | H | 1.392 | 1.392 | 1.392 |  | 0.0009367 | 1.7898 | 2 | 0.0004456 | [31 empty] | MINF.02807005.133/FL
Vrijstaand | Mini Vrijstaand | Nee | RAL9016 | MINF.02807005.133/FM | 28 | 70 | 05/FM | 8 | 352 | 30.2666 | 0.41907 | [8 empty] | A03 | 347 | MINF0.02807005/FM |  | 324 | 0 | 352 | 352 | 352 | H | 1.392 | 1.392 | 1.392 |  | 0.0009367 | 1.7898 | 2 | 0.0004456 | [31 empty] | MINF.02807005.133/FM
Vrijstaand | Mini Vrijstaand | Nee | OffBlack | MINF.02807005.145/AL | 28 | 70 | 05/AL | 8 | 352 | 30.2666 | 0.41907 | [8 empty] | A03 | 449 | MINF0.02807005/AS |  | 419 | 0 | 352 | 352 | 352 | H | 1.392 | 1.392 | 1.392 |  | 0.0009367 | 1.7898 | 2 | 0.0004456 | [31 empty] | MINF.02807005.145/AL
Vrijstaand | Mini Vrijstaand | Nee | OffBlack | MINF.02807005.145/AS | 28 | 70 | 05/AS | 8 | 352 | 30.2666 | 0.41907 | [8 empty] | A03 | 449 | MINF0.02807005/AS |  | 419 | 0 | 352 | 352 | 352 | H | 1.392 | 1.392 | 1.392 |  | 0.0009367 | 1.7898 | 2 | 0.0004456 | [31 empty] | MINF.02807005.145/AS
Vrijstaand | Mini Vrijstaand | Nee | OffBlack | MINF.02807005.145/FL | 28 | 70 | 05/FL | 8 | 352 | 30.2666 | 0.41907 | [8 empty] | A03 | 347 | MINF0.02807005/FM |  | 324 | 0 | 352 | 352 | 352 | H | 1.392 | 1.392 | 1.392 |  | 0.0009367 | 1.7898 | 2 | 0.0004456 | [31 empty] | MINF.02807005.145/FL
Vrijstaand | Mini Vrijstaand | Nee | OffBlack | MINF.02807005.145/FM | 28 | 70 | 05/FM | 8 | 352 | 30.2666 | 0.41907 | [8 empty] | A03 | 347 | MINF0.02807005/FM |  | 324 | 0 | 352 | 352 | 352 | H | 1.392 | 1.392 | 1.392 |  | 0.0009367 | 1.7898 | 2 | 0.0004456 | [31 empty] | MINF.02807005.145/FM
Vrijstaand | Mini Vrijstaand | Nee | Grijs 001 | MINF.02807006.001/AL | 28 | 70 | 06/AL | 8 | 399 | 34.3078 | 0.61285 | [8 empty] | A03 | 544 | MINF0.02807006/AS |  | 508 | 0 | 399 | 399 | 399 | H | 1.403 | 1.403 | 1.403 |  | 0.0041689 | 1.4116 | 3 | 0.0041689 | [31 empty] | MINF.02807006.001/AL
Vrijstaand | Mini Vrijstaand | Nee | Grijs 001 | MINF.02807006.001/AS | 28 | 70 | 06/AS | 8 | 399 | 34.3078 | 0.61285 | [8 empty] | A03 | 544 | MINF0.02807006/AS |  | 508 | 0 | 399 | 399 | 399 | H | 1.403 | 1.403 | 1.403 |  | 0.0041689 | 1.4116 | 3 | 0.0041689 | [31 empty] | MINF.02807006.001/AS
Vrijstaand | Mini Vrijstaand | Nee | Grijs 001 | MINF.02807006.001/FL | 28 | 70 | 06/FL | 8 | 399 | 34.3078 | 0.61285 | [8 empty] | A03 | 443 | MINF0.02807006/FM |  | 413 | 0 | 399 | 399 | 399 | H | 1.403 | 1.403 | 1.403 |  | 0.0041689 | 1.4116 | 3 | 0.0041689 | [31 empty] | MINF.02807006.001/FL
Vrijstaand | Mini Vrijstaand | Nee | Grijs 001 | MINF.02807006.001/FM | 28 | 70 | 06/FM | 8 | 399 | 34.3078 | 0.61285 | [8 empty] | A03 | 443 | MINF0.02807006/FM |  | 413 | 0 | 399 | 399 | 399 | H | 1.403 | 1.403 | 1.403 |  | 0.0041689 | 1.4116 | 3 | 0.0041689 | [31 empty] | MINF.02807006.001/FM
Vrijstaand | Mini Vrijstaand | Nee | RAL9016 | MINF.02807006.133/AL | 28 | 70 | 06/AL | 8 | 399 | 34.3078 | 0.61285 | [8 empty] | A03 | 544 | MINF0.02807006/AS |  | 508 | 0 | 399 | 399 | 399 | H | 1.403 | 1.403 | 1.403 |  | 0.0041689 | 1.4116 | 3 | 0.0041689 | [31 empty] | MINF.02807006.133/AL
Vrijstaand | Mini Vrijstaand | Nee | RAL9016 | MINF.02807006.133/AS | 28 | 70 | 06/AS | 8 | 399 | 34.3078 | 0.61285 | [8 empty] | A03 | 544 | MINF0.02807006/AS |  | 508 | 0 | 399 | 399 | 399 | H | 1.403 | 1.403 | 1.403 |  | 0.0041689 | 1.4116 | 3 | 0.0041689 | [31 empty] | MINF.02807006.133/AS
Vrijstaand | Mini Vrijstaand | Nee | RAL9016 | MINF.02807006.133/FL | 28 | 70 | 06/FL | 8 | 399 | 34.3078 | 0.61285 | [8 empty] | A03 | 443 | MINF0.02807006/FM |  | 413 | 0 | 399 | 399 | 399 | H | 1.403 | 1.403 | 1.403 |  | 0.0041689 | 1.4116 | 3 | 0.0041689 | [31 empty] | MINF.02807006.133/FL
Vrijstaand | Mini Vrijstaand | Nee | RAL9016 | MINF.02807006.133/FM | 28 | 70 | 06/FM | 8 | 399 | 34.3078 | 0.61285 | [8 empty] | A03 | 443 | MINF0.02807006/FM |  | 413 | 0 | 399 | 399 | 399 | H | 1.403 | 1.403 | 1.403 |  | 0.0041689 | 1.4116 | 3 | 0.0041689 | [31 empty] | MINF.02807006.133/FM
Vrijstaand | Mini Vrijstaand | Nee | OffBlack | MINF.02807006.145/AL | 28 | 70 | 06/AL | 8 | 399 | 34.3078 | 0.61285 | [8 empty] | A03 | 544 | MINF0.02807006/AS |  | 508 | 0 | 399 | 399 | 399 | H | 1.403 | 1.403 | 1.403 |  | 0.0041689 | 1.4116 | 3 | 0.0041689 | [31 empty] | MINF.02807006.145/AL
Vrijstaand | Mini Vrijstaand | Nee | OffBlack | MINF.02807006.145/AS | 28 | 70 | 06/AS | 8 | 399 | 34.3078 | 0.61285 | [8 empty] | A03 | 544 | MINF0.02807006/AS |  | 508 | 0 | 399 | 399 | 399 | H | 1.403 | 1.403 | 1.403 |  | 0.0041689 | 1.4116 | 3 | 0.0041689 | [31 empty] | MINF.02807006.145/AS
Vrijstaand | Mini Vrijstaand | Nee | OffBlack | MINF.02807006.145/FL | 28 | 70 | 06/FL | 8 | 399 | 34.3078 | 0.61285 | [8 empty] | A03 | 443 | MINF0.02807006/FM |  | 413 | 0 | 399 | 399 | 399 | H | 1.403 | 1.403 | 1.403 |  | 0.0041689 | 1.4116 | 3 | 0.0041689 | [31 empty] | MINF.02807006.145/FL
Vrijstaand | Mini Vrijstaand | Nee | OffBlack | MINF.02807006.145/FM | 28 | 70 | 06/FM | 8 | 399 | 34.3078 | 0.61285 | [8 empty] | A03 | 443 | MINF0.02807006/FM |  | 413 | 0 | 399 | 399 | 399 | H | 1.403 | 1.403 | 1.403 |  | 0.0041689 | 1.4116 | 3 | 0.0041689 | [31 empty] | MINF.02807006.145/FM
Vrijstaand | Mini Vrijstaand | Nee | Grijs 001 | MINF.02807010.001/AL | 28 | 70 | 10/AL | 13 | 557 | 47.8934 | 0.32605 | [8 empty] | A03 | 493 | MINF0.02807010/AS |  | 461 | 0 | 557 | 557 | 557 | H | 1.405 | 1.405 | 1.405 |  | 0.0003969 | 1.7346 | 2 | 0.00036735 | [31 empty] | MINF.02807010.001/AL
Vrijstaand | Mini Vrijstaand | Nee | Grijs 001 | MINF.02807010.001/AS | 28 | 70 | 10/AS | 13 | 557 | 47.8934 | 0.32605 | [8 empty] | A03 | 493 | MINF0.02807010/AS |  | 461 | 0 | 557 | 557 | 557 | H | 1.405 | 1.405 | 1.405 |  | 0.0003969 | 1.7346 | 2 | 0.00036735 | [31 empty] | MINF.02807010.001/AS
Vrijstaand | Mini Vrijstaand | Nee | Grijs 001 | MINF.02807010.001/FL | 28 | 70 | 10/FL | 13 | 557 | 47.8934 | 0.32605 | [8 empty] | A03 | 391 | MINF0.02807010/FM |  | 365 | 0 | 557 | 557 | 557 | H | 1.405 | 1.405 | 1.405 |  | 0.0003969 | 1.7346 | 2 | 0.00036735 | [31 empty] | MINF.02807010.001/FL
Vrijstaand | Mini Vrijstaand | Nee | Grijs 001 | MINF.02807010.001/FM | 28 | 70 | 10/FM | 13 | 557 | 47.8934 | 0.32605 | [8 empty] | A03 | 391 | MINF0.02807010/FM |  | 365 | 0 | 557 | 557 | 557 | H | 1.405 | 1.405 | 1.405 |  | 0.0003969 | 1.7346 | 2 | 0.00036735 | [31 empty] | MINF.02807010.001/FM
Vrijstaand | Mini Vrijstaand | Nee | RAL9016 | MINF.02807010.133/AL | 28 | 70 | 10/AL | 13 | 557 | 47.8934 | 0.32605 | [8 empty] | A03 | 493 | MINF0.02807010/AS |  | 461 | 0 | 557 | 557 | 557 | H | 1.405 | 1.405 | 1.405 |  | 0.0003969 | 1.7346 | 2 | 0.00036735 | [31 empty] | MINF.02807010.133/AL
Vrijstaand | Mini Vrijstaand | Nee | RAL9016 | MINF.02807010.133/AS | 28 | 70 | 10/AS | 13 | 557 | 47.8934 | 0.32605 | [8 empty] | A03 | 493 | MINF0.02807010/AS |  | 461 | 0 | 557 | 557 | 557 | H | 1.405 | 1.405 | 1.405 |  | 0.0003969 | 1.7346 | 2 | 0.00036735 | [31 empty] | MINF.02807010.133/AS
Vrijstaand | Mini Vrijstaand | Nee | RAL9016 | MINF.02807010.133/FL | 28 | 70 | 10/FL | 13 | 557 | 47.8934 | 0.32605 | [8 empty] | A03 | 391 | MINF0.02807010/FM |  | 365 | 0 | 557 | 557 | 557 | H | 1.405 | 1.405 | 1.405 |  | 0.0003969 | 1.7346 | 2 | 0.00036735 | [31 empty] | MINF.02807010.133/FL
Vrijstaand | Mini Vrijstaand | Nee | RAL9016 | MINF.02807010.133/FM | 28 | 70 | 10/FM | 13 | 557 | 47.8934 | 0.32605 | [8 empty] | A03 | 391 | MINF0.02807010/FM |  | 365 | 0 | 557 | 557 | 557 | H | 1.405 | 1.405 | 1.405 |  | 0.0003969 | 1.7346 | 2 | 0.00036735 | [31 empty] | MINF.02807010.133/FM
Vrijstaand | Mini Vrijstaand | Nee | OffBlack | MINF.02807010.145/AL | 28 | 70 | 10/AL | 13 | 557 | 47.8934 | 0.32605 | [8 empty] | A03 | 493 | MINF0.02807010/AS |  | 461 | 0 | 557 | 557 | 557 | H | 1.405 | 1.405 | 1.405 |  | 0.0003969 | 1.7346 | 2 | 0.00036735 | [31 empty] | MINF.02807010.145/AL
Vrijstaand | Mini Vrijstaand | Nee | OffBlack | MINF.02807010.145/AS | 28 | 70 | 10/AS | 13 | 557 | 47.8934 | 0.32605 | [8 empty] | A03 | 493 | MINF0.02807010/AS |  | 461 | 0 | 557 | 557 | 557 | H | 1.405 | 1.405 | 1.405 |  | 0.0003969 | 1.7346 | 2 | 0.00036735 | [31 empty] | MINF.02807010.145/AS
Vrijstaand | Mini Vrijstaand | Nee | OffBlack | MINF.02807010.145/FL | 28 | 70 | 10/FL | 13 | 557 | 47.8934 | 0.32605 | [8 empty] | A03 | 391 | MINF0.02807010/FM |  | 365 | 0 | 557 | 557 | 557 | H | 1.405 | 1.405 | 1.405 |  | 0.0003969 | 1.7346 | 2 | 0.00036735 | [31 empty] | MINF.02807010.145/FL
Vrijstaand | Mini Vrijstaand | Nee | OffBlack | MINF.02807010.145/FM | 28 | 70 | 10/FM | 13 | 557 | 47.8934 | 0.32605 | [8 empty] | A03 | 391 | MINF0.02807010/FM |  | 365 | 0 | 557 | 557 | 557 | H | 1.405 | 1.405 | 1.405 |  | 0.0003969 | 1.7346 | 2 | 0.00036735 | [31 empty] | MINF.02807010.145/FM
Vrijstaand | Mini Vrijstaand | Nee | Grijs 001 | MINF.02807011.001/AL | 28 | 70 | 11/AL | 13 | 762 | 65.5202 | 0.56152 | [8 empty] | A03 | 616 | MINF0.02807011/AS |  | 575 | 0 | 762 | 762 | 762 | H | 1.441 | 1.441 | 1.441 |  | 0.0003969 | 1.7346 | 4 | 0.00057429 | [31 empty] | MINF.02807011.001/AL
Vrijstaand | Mini Vrijstaand | Nee | Grijs 001 | MINF.02807011.001/AS | 28 | 70 | 11/AS | 13 | 762 | 65.5202 | 0.56152 | [8 empty] | A03 | 616 | MINF0.02807011/AS |  | 575 | 0 | 762 | 762 | 762 | H | 1.441 | 1.441 | 1.441 |  | 0.0003969 | 1.7346 | 4 | 0.00057429 | [31 empty] | MINF.02807011.001/AS
Vrijstaand | Mini Vrijstaand | Nee | Grijs 001 | MINF.02807011.001/FL | 28 | 70 | 11/FL | 13 | 762 | 65.5202 | 0.56152 | [8 empty] | A03 | 513 | MINF0.02807011/FM |  | 479 | 0 | 762 | 762 | 762 | H | 1.441 | 1.441 | 1.441 |  | 0.0003969 | 1.7346 | 4 | 0.00057429 | [31 empty] | MINF.02807011.001/FL
Vrijstaand | Mini Vrijstaand | Nee | Grijs 001 | MINF.02807011.001/FM | 28 | 70 | 11/FM | 13 | 762 | 65.5202 | 0.56152 | [8 empty] | A03 | 513 | MINF0.02807011/FM |  | 479 | 0 | 762 | 762 | 762 | H | 1.441 | 1.441 | 1.441 |  | 0.0003969 | 1.7346 | 4 | 0.00057429 | [31 empty] | MINF.02807011.001/FM
Vrijstaand | Mini Vrijstaand | Nee | RAL9016 | MINF.02807011.133/AL | 28 | 70 | 11/AL | 13 | 762 | 65.5202 | 0.56152 | [8 empty] | A03 | 616 | MINF0.02807011/AS |  | 575 | 0 | 762 | 762 | 762 | H | 1.441 | 1.441 | 1.441 |  | 0.0003969 | 1.7346 | 4 | 0.00057429 | [31 empty] | MINF.02807011.133/AL
Vrijstaand | Mini Vrijstaand | Nee | RAL9016 | MINF.02807011.133/AS | 28 | 70 | 11/AS | 13 | 762 | 65.5202 | 0.56152 | [8 empty] | A03 | 616 | MINF0.02807011/AS |  | 575 | 0 | 762 | 762 | 762 | H | 1.441 | 1.441 | 1.441 |  | 0.0003969 | 1.7346 | 4 | 0.00057429 | [31 empty] | MINF.02807011.133/AS
Vrijstaand | Mini Vrijstaand | Nee | RAL9016 | MINF.02807011.133/FL | 28 | 70 | 11/FL | 13 | 762 | 65.5202 | 0.56152 | [8 empty] | A03 | 513 | MINF0.02807011/FM |  | 479 | 0 | 762 | 762 | 762 | H | 1.441 | 1.441 | 1.441 |  | 0.0003969 | 1.7346 | 4 | 0.00057429 | [31 empty] | MINF.02807011.133/FL
Vrijstaand | Mini Vrijstaand | Nee | RAL9016 | MINF.02807011.133/FM | 28 | 70 | 11/FM | 13 | 762 | 65.5202 | 0.56152 | [8 empty] | A03 | 513 | MINF0.02807011/FM |  | 479 | 0 | 762 | 762 | 762 | H | 1.441 | 1.441 | 1.441 |  | 0.0003969 | 1.7346 | 4 | 0.00057429 | [31 empty] | MINF.02807011.133/FM
Vrijstaand | Mini Vrijstaand | Nee | OffBlack | MINF.02807011.145/AL | 28 | 70 | 11/AL | 13 | 762 | 65.5202 | 0.56152 | [8 empty] | A03 | 616 | MINF0.02807011/AS |  | 575 | 0 | 762 | 762 | 762 | H | 1.441 | 1.441 | 1.441 |  | 0.0003969 | 1.7346 | 4 | 0.00057429 | [31 empty] | MINF.02807011.145/AL
Vrijstaand | Mini Vrijstaand | Nee | OffBlack | MINF.02807011.145/AS | 28 | 70 | 11/AS | 13 | 762 | 65.5202 | 0.56152 | [8 empty] | A03 | 616 | MINF0.02807011/AS |  | 575 | 0 | 762 | 762 | 762 | H | 1.441 | 1.441 | 1.441 |  | 0.0003969 | 1.7346 | 4 | 0.00057429 | [31 empty] | MINF.02807011.145/AS
Vrijstaand | Mini Vrijstaand | Nee | OffBlack | MINF.02807011.145/FL | 28 | 70 | 11/FL | 13 | 762 | 65.5202 | 0.56152 | [8 empty] | A03 | 513 | MINF0.02807011/FM |  | 479 | 0 | 762 | 762 | 762 | H | 1.441 | 1.441 | 1.441 |  | 0.0003969 | 1.7346 | 4 | 0.00057429 | [31 empty] | MINF.02807011.145/FL
Vrijstaand | Mini Vrijstaand | Nee | OffBlack | MINF.02807011.145/FM | 28 | 70 | 11/FM | 13 | 762 | 65.5202 | 0.56152 | [8 empty] | A03 | 513 | MINF0.02807011/FM |  | 479 | 0 | 762 | 762 | 762 | H | 1.441 | 1.441 | 1.441 |  | 0.0003969 | 1.7346 | 4 | 0.00057429 | [31 empty] | MINF.02807011.145/FM
Vrijstaand | Mini Vrijstaand | Nee | Grijs 001 | MINF.02807015.001/AL | 28 | 70 | 15/AL | 18 | 918 | 78.9338 | 0.38866 | [8 empty] | A03 | 579 | MINF0.02807015/AS |  | 540 | 0 | 918 | 918 | 918 | H | 1.399 | 1.399 | 1.399 |  | 0.0002083 | 1.724 | 2 | 0.00046183 | [31 empty] | MINF.02807015.001/AL
Vrijstaand | Mini Vrijstaand | Nee | Grijs 001 | MINF.02807015.001/AS | 28 | 70 | 15/AS | 18 | 918 | 78.9338 | 0.38866 | [8 empty] | A03 | 579 | MINF0.02807015/AS |  | 540 | 0 | 918 | 918 | 918 | H | 1.399 | 1.399 | 1.399 |  | 0.0002083 | 1.724 | 2 | 0.00046183 | [31 empty] | MINF.02807015.001/AS
Vrijstaand | Mini Vrijstaand | Nee | Grijs 001 | MINF.02807015.001/FL | 28 | 70 | 15/FL | 18 | 918 | 78.9338 | 0.38866 | [8 empty] | A03 | 475 | MINF0.02807015/FM |  | 443 | 0 | 918 | 918 | 918 | H | 1.399 | 1.399 | 1.399 |  | 0.0002083 | 1.724 | 2 | 0.00046183 | [31 empty] | MINF.02807015.001/FL
Vrijstaand | Mini Vrijstaand | Nee | Grijs 001 | MINF.02807015.001/FM | 28 | 70 | 15/FM | 18 | 918 | 78.9338 | 0.38866 | [8 empty] | A03 | 475 | MINF0.02807015/FM |  | 443 | 0 | 918 | 918 | 918 | H | 1.399 | 1.399 | 1.399 |  | 0.0002083 | 1.724 | 2 | 0.00046183 | [31 empty] | MINF.02807015.001/FM
Vrijstaand | Mini Vrijstaand | Nee | RAL9016 | MINF.02807015.133/AL | 28 | 70 | 15/AL | 18 | 918 | 78.9338 | 0.38866 | [8 empty] | A03 | 579 | MINF0.02807015/AS |  | 540 | 0 | 918 | 918 | 918 | H | 1.399 | 1.399 | 1.399 |  | 0.0002083 | 1.724 | 2 | 0.00046183 | [31 empty] | MINF.02807015.133/AL
Vrijstaand | Mini Vrijstaand | Nee | RAL9016 | MINF.02807015.133/AS | 28 | 70 | 15/AS | 18 | 918 | 78.9338 | 0.38866 | [8 empty] | A03 | 579 | MINF0.02807015/AS |  | 540 | 0 | 918 | 918 | 918 | H | 1.399 | 1.399 | 1.399 |  | 0.0002083 | 1.724 | 2 | 0.00046183 | [31 empty] | MINF.02807015.133/AS
Vrijstaand | Mini Vrijstaand | Nee | RAL9016 | MINF.02807015.133/FL | 28 | 70 | 15/FL | 18 | 918 | 78.9338 | 0.38866 | [8 empty] | A03 | 475 | MINF0.02807015/FM |  | 443 | 0 | 918 | 918 | 918 | H | 1.399 | 1.399 | 1.399 |  | 0.0002083 | 1.724 | 2 | 0.00046183 | [31 empty] | MINF.02807015.133/FL
Vrijstaand | Mini Vrijstaand | Nee | RAL9016 | MINF.02807015.133/FM | 28 | 70 | 15/FM | 18 | 918 | 78.9338 | 0.38866 | [8 empty] | A03 | 475 | MINF0.02807015/FM |  | 443 | 0 | 918 | 918 | 918 | H | 1.399 | 1.399 | 1.399 |  | 0.0002083 | 1.724 | 2 | 0.00046183 | [31 empty] | MINF.02807015.133/FM
Vrijstaand | Mini Vrijstaand | Nee | OffBlack | MINF.02807015.145/AL | 28 | 70 | 15/AL | 18 | 918 | 78.9338 | 0.38866 | [8 empty] | A03 | 579 | MINF0.02807015/AS |  | 540 | 0 | 918 | 918 | 918 | H | 1.399 | 1.399 | 1.399 |  | 0.0002083 | 1.724 | 2 | 0.00046183 | [31 empty] | MINF.02807015.145/AL
Vrijstaand | Mini Vrijstaand | Nee | OffBlack | MINF.02807015.145/AS | 28 | 70 | 15/AS | 18 | 918 | 78.9338 | 0.38866 | [8 empty] | A03 | 579 | MINF0.02807015/AS |  | 540 | 0 | 918 | 918 | 918 | H | 1.399 | 1.399 | 1.399 |  | 0.0002083 | 1.724 | 2 | 0.00046183 | [31 empty] | MINF.02807015.145/AS
Vrijstaand | Mini Vrijstaand | Nee | OffBlack | MINF.02807015.145/FL | 28 | 70 | 15/FL | 18 | 918 | 78.9338 | 0.38866 | [8 empty] | A03 | 475 | MINF0.02807015/FM |  | 443 | 0 | 918 | 918 | 918 | H | 1.399 | 1.399 | 1.399 |  | 0.0002083 | 1.724 | 2 | 0.00046183 | [31 empty] | MINF.02807015.145/FL
Vrijstaand | Mini Vrijstaand | Nee | OffBlack | MINF.02807015.145/FM | 28 | 70 | 15/FM | 18 | 918 | 78.9338 | 0.38866 | [8 empty] | A03 | 475 | MINF0.02807015/FM |  | 443 | 0 | 918 | 918 | 918 | H | 1.399 | 1.399 | 1.399 |  | 0.0002083 | 1.724 | 2 | 0.00046183 | [31 empty] | MINF.02807015.145/FM
Vrijstaand | Mini Vrijstaand | Nee | Grijs 001 | MINF.02807016.001/AL | 28 | 70 | 16/AL | 18 | 1003 | 86.2425 | 0.45276 | [8 empty] | A03 | 754 | MINF0.02807016/AS |  | 704 | 0 | 1003 | 1003 | 1003 | H | 1.455 | 1.455 | 1.455 |  | 0.0002083 | 1.724 | 4 | 0.0013928 | [31 empty] | MINF.02807016.001/AL
Vrijstaand | Mini Vrijstaand | Nee | Grijs 001 | MINF.02807016.001/AS | 28 | 70 | 16/AS | 18 | 1003 | 86.2425 | 0.45276 | [8 empty] | A03 | 754 | MINF0.02807016/AS |  | 704 | 0 | 1003 | 1003 | 1003 | H | 1.455 | 1.455 | 1.455 |  | 0.0002083 | 1.724 | 4 | 0.0013928 | [31 empty] | MINF.02807016.001/AS
Vrijstaand | Mini Vrijstaand | Nee | Grijs 001 | MINF.02807016.001/FL | 28 | 70 | 16/FL | 18 | 1003 | 86.2425 | 0.45276 | [8 empty] | A03 | 651 | MINF0.02807016/FM |  | 608 | 0 | 1003 | 1003 | 1003 | H | 1.455 | 1.455 | 1.455 |  | 0.0002083 | 1.724 | 4 | 0.0013928 | [31 empty] | MINF.02807016.001/FL
Vrijstaand | Mini Vrijstaand | Nee | Grijs 001 | MINF.02807016.001/FM | 28 | 70 | 16/FM | 18 | 1003 | 86.2425 | 0.45276 | [8 empty] | A03 | 651 | MINF0.02807016/FM |  | 608 | 0 | 1003 | 1003 | 1003 | H | 1.455 | 1.455 | 1.455 |  | 0.0002083 | 1.724 | 4 | 0.0013928 | [31 empty] | MINF.02807016.001/FM
Vrijstaand | Mini Vrijstaand | Nee | RAL9016 | MINF.02807016.133/AL | 28 | 70 | 16/AL | 18 | 1003 | 86.2425 | 0.45276 | [8 empty] | A03 | 754 | MINF0.02807016/AS |  | 704 | 0 | 1003 | 1003 | 1003 | H | 1.455 | 1.455 | 1.455 |  | 0.0002083 | 1.724 | 4 | 0.0013928 | [31 empty] | MINF.02807016.133/AL
Vrijstaand | Mini Vrijstaand | Nee | RAL9016 | MINF.02807016.133/AS | 28 | 70 | 16/AS | 18 | 1003 | 86.2425 | 0.45276 | [8 empty] | A03 | 754 | MINF0.02807016/AS |  | 704 | 0 | 1003 | 1003 | 1003 | H | 1.455 | 1.455 | 1.455 |  | 0.0002083 | 1.724 | 4 | 0.0013928 | [31 empty] | MINF.02807016.133/AS
Vrijstaand | Mini Vrijstaand | Nee | RAL9016 | MINF.02807016.133/FL | 28 | 70 | 16/FL | 18 | 1003 | 86.2425 | 0.45276 | [8 empty] | A03 | 651 | MINF0.02807016/FM |  | 608 | 0 | 1003 | 1003 | 1003 | H | 1.455 | 1.455 | 1.455 |  | 0.0002083 | 1.724 | 4 | 0.0013928 | [31 empty] | MINF.02807016.133/FL
Vrijstaand | Mini Vrijstaand | Nee | RAL9016 | MINF.02807016.133/FM | 28 | 70 | 16/FM | 18 | 1003 | 86.2425 | 0.45276 | [8 empty] | A03 | 651 | MINF0.02807016/FM |  | 608 | 0 | 1003 | 1003 | 1003 | H | 1.455 | 1.455 | 1.455 |  | 0.0002083 | 1.724 | 4 | 0.0013928 | [31 empty] | MINF.02807016.133/FM
Vrijstaand | Mini Vrijstaand | Nee | OffBlack | MINF.02807016.145/AL | 28 | 70 | 16/AL | 18 | 1003 | 86.2425 | 0.45276 | [8 empty] | A03 | 754 | MINF0.02807016/AS |  | 704 | 0 | 1003 | 1003 | 1003 | H | 1.455 | 1.455 | 1.455 |  | 0.0002083 | 1.724 | 4 | 0.0013928 | [31 empty] | MINF.02807016.145/AL
Vrijstaand | Mini Vrijstaand | Nee | OffBlack | MINF.02807016.145/AS | 28 | 70 | 16/AS | 18 | 1003 | 86.2425 | 0.45276 | [8 empty] | A03 | 754 | MINF0.02807016/AS |  | 704 | 0 | 1003 | 1003 | 1003 | H | 1.455 | 1.455 | 1.455 |  | 0.0002083 | 1.724 | 4 | 0.0013928 | [31 empty] | MINF.02807016.145/AS
Vrijstaand | Mini Vrijstaand | Nee | OffBlack | MINF.02807016.145/FL | 28 | 70 | 16/FL | 18 | 1003 | 86.2425 | 0.45276 | [8 empty] | A03 | 651 | MINF0.02807016/FM |  | 608 | 0 | 1003 | 1003 | 1003 | H | 1.455 | 1.455 | 1.455 |  | 0.0002083 | 1.724 | 4 | 0.0013928 | [31 empty] | MINF.02807016.145/FL
Vrijstaand | Mini Vrijstaand | Nee | OffBlack | MINF.02807016.145/FM | 28 | 70 | 16/FM | 18 | 1003 | 86.2425 | 0.45276 | [8 empty] | A03 | 651 | MINF0.02807016/FM |  | 608 | 0 | 1003 | 1003 | 1003 | H | 1.455 | 1.455 | 1.455 |  | 0.0002083 | 1.724 | 4 | 0.0013928 | [31 empty] | MINF.02807016.145/FM
Vrijstaand | Mini Vrijstaand | Nee | Grijs 001 | MINF.02807020.001/AL | 28 | 70 | 20/AL | 23 | 1287 | 110.6621 | 0.4221 | [8 empty] | A03 | 620 | MINF0.02807020/AS |  | 579 | 0 | 1287 | 1287 | 1287 | H | 1.398 | 1.398 | 1.398 |  | 0.0001276 | 1.7219 | 2 | 0.00037661 | [31 empty] | MINF.02807020.001/AL
Vrijstaand | Mini Vrijstaand | Nee | Grijs 001 | MINF.02807020.001/AS | 28 | 70 | 20/AS | 23 | 1287 | 110.6621 | 0.4221 | [8 empty] | A03 | 620 | MINF0.02807020/AS |  | 579 | 0 | 1287 | 1287 | 1287 | H | 1.398 | 1.398 | 1.398 |  | 0.0001276 | 1.7219 | 2 | 0.00037661 | [31 empty] | MINF.02807020.001/AS
Vrijstaand | Mini Vrijstaand | Nee | Grijs 001 | MINF.02807020.001/FL | 28 | 70 | 20/FL | 23 | 1287 | 110.6621 | 0.4221 | [8 empty] | A03 | 518 | MINF0.02807020/FM |  | 484 | 0 | 1287 | 1287 | 1287 | H | 1.398 | 1.398 | 1.398 |  | 0.0001276 | 1.7219 | 2 | 0.00037661 | [31 empty] | MINF.02807020.001/FL
Vrijstaand | Mini Vrijstaand | Nee | Grijs 001 | MINF.02807020.001/FM | 28 | 70 | 20/FM | 23 | 1287 | 110.6621 | 0.4221 | [8 empty] | A03 | 518 | MINF0.02807020/FM |  | 484 | 0 | 1287 | 1287 | 1287 | H | 1.398 | 1.398 | 1.398 |  | 0.0001276 | 1.7219 | 2 | 0.00037661 | [31 empty] | MINF.02807020.001/FM
Vrijstaand | Mini Vrijstaand | Nee | RAL9016 | MINF.02807020.133/AL | 28 | 70 | 20/AL | 23 | 1287 | 110.6621 | 0.4221 | [8 empty] | A03 | 620 | MINF0.02807020/AS |  | 579 | 0 | 1287 | 1287 | 1287 | H | 1.398 | 1.398 | 1.398 |  | 0.0001276 | 1.7219 | 2 | 0.00037661 | [31 empty] | MINF.02807020.133/AL
Vrijstaand | Mini Vrijstaand | Nee | RAL9016 | MINF.02807020.133/AS | 28 | 70 | 20/AS | 23 | 1287 | 110.6621 | 0.4221 | [8 empty] | A03 | 620 | MINF0.02807020/AS |  | 579 | 0 | 1287 | 1287 | 1287 | H | 1.398 | 1.398 | 1.398 |  | 0.0001276 | 1.7219 | 2 | 0.00037661 | [31 empty] | MINF.02807020.133/AS
Vrijstaand | Mini Vrijstaand | Nee | RAL9016 | MINF.02807020.133/FL | 28 | 70 | 20/FL | 23 | 1287 | 110.6621 | 0.4221 | [8 empty] | A03 | 518 | MINF0.02807020/FM |  | 484 | 0 | 1287 | 1287 | 1287 | H | 1.398 | 1.398 | 1.398 |  | 0.0001276 | 1.7219 | 2 | 0.00037661 | [31 empty] | MINF.02807020.133/FL
Vrijstaand | Mini Vrijstaand | Nee | RAL9016 | MINF.02807020.133/FM | 28 | 70 | 20/FM | 23 | 1287 | 110.6621 | 0.4221 | [8 empty] | A03 | 518 | MINF0.02807020/FM |  | 484 | 0 | 1287 | 1287 | 1287 | H | 1.398 | 1.398 | 1.398 |  | 0.0001276 | 1.7219 | 2 | 0.00037661 | [31 empty] | MINF.02807020.133/FM
Vrijstaand | Mini Vrijstaand | Nee | OffBlack | MINF.02807020.145/AL | 28 | 70 | 20/AL | 23 | 1287 | 110.6621 | 0.4221 | [8 empty] | A03 | 620 | MINF0.02807020/AS |  | 579 | 0 | 1287 | 1287 | 1287 | H | 1.398 | 1.398 | 1.398 |  | 0.0001276 | 1.7219 | 2 | 0.00037661 | [31 empty] | MINF.02807020.145/AL
Vrijstaand | Mini Vrijstaand | Nee | OffBlack | MINF.02807020.145/AS | 28 | 70 | 20/AS | 23 | 1287 | 110.6621 | 0.4221 | [8 empty] | A03 | 620 | MINF0.02807020/AS |  | 579 | 0 | 1287 | 1287 | 1287 | H | 1.398 | 1.398 | 1.398 |  | 0.0001276 | 1.7219 | 2 | 0.00037661 | [31 empty] | MINF.02807020.145/AS
Vrijstaand | Mini Vrijstaand | Nee | OffBlack | MINF.02807020.145/FL | 28 | 70 | 20/FL | 23 | 1287 | 110.6621 | 0.4221 | [8 empty] | A03 | 518 | MINF0.02807020/FM |  | 484 | 0 | 1287 | 1287 | 1287 | H | 1.398 | 1.398 | 1.398 |  | 0.0001276 | 1.7219 | 2 | 0.00037661 | [31 empty] | MINF.02807020.145/FL
Vrijstaand | Mini Vrijstaand | Nee | OffBlack | MINF.02807020.145/FM | 28 | 70 | 20/FM | 23 | 1287 | 110.6621 | 0.4221 | [8 empty] | A03 | 518 | MINF0.02807020/FM |  | 484 | 0 | 1287 | 1287 | 1287 | H | 1.398 | 1.398 | 1.398 |  | 0.0001276 | 1.7219 | 2 | 0.00037661 | [31 empty] | MINF.02807020.145/FM
Vrijstaand | Mini Vrijstaand | Nee | Grijs 001 | MINF.02807021.001/AL | 28 | 70 | 21/AL | 23 | 1315 | 113.0696 | 0.43803 | [8 empty] | A03 | 775 | MINF0.02807021/AS |  | 723 | 0 | 1315 | 1315 | 1315 | H | 1.467 | 1.467 | 1.467 |  | 0.0001276 | 1.7219 | 4 | 0.0005142 | [31 empty] | MINF.02807021.001/AL
Vrijstaand | Mini Vrijstaand | Nee | Grijs 001 | MINF.02807021.001/AS | 28 | 70 | 21/AS | 23 | 1315 | 113.0696 | 0.43803 | [8 empty] | A03 | 775 | MINF0.02807021/AS |  | 723 | 0 | 1315 | 1315 | 1315 | H | 1.467 | 1.467 | 1.467 |  | 0.0001276 | 1.7219 | 4 | 0.0005142 | [31 empty] | MINF.02807021.001/AS
Vrijstaand | Mini Vrijstaand | Nee | Grijs 001 | MINF.02807021.001/FL | 28 | 70 | 21/FL | 23 | 1315 | 113.0696 | 0.43803 | [8 empty] | A03 | 673 | MINF0.02807021/FM |  | 628 | 0 | 1315 | 1315 | 1315 | H | 1.467 | 1.467 | 1.467 |  | 0.0001276 | 1.7219 | 4 | 0.0005142 | [31 empty] | MINF.02807021.001/FL
Vrijstaand | Mini Vrijstaand | Nee | Grijs 001 | MINF.02807021.001/FM | 28 | 70 | 21/FM | 23 | 1315 | 113.0696 | 0.43803 | [8 empty] | A03 | 673 | MINF0.02807021/FM |  | 628 | 0 | 1315 | 1315 | 1315 | H | 1.467 | 1.467 | 1.467 |  | 0.0001276 | 1.7219 | 4 | 0.0005142 | [31 empty] | MINF.02807021.001/FM
Vrijstaand | Mini Vrijstaand | Nee | RAL9016 | MINF.02807021.133/AL | 28 | 70 | 21/AL | 23 | 1315 | 113.0696 | 0.43803 | [8 empty] | A03 | 775 | MINF0.02807021/AS |  | 723 | 0 | 1315 | 1315 | 1315 | H | 1.467 | 1.467 | 1.467 |  | 0.0001276 | 1.7219 | 4 | 0.0005142 | [31 empty] | MINF.02807021.133/AL
Vrijstaand | Mini Vrijstaand | Nee | RAL9016 | MINF.02807021.133/AS | 28 | 70 | 21/AS | 23 | 1315 | 113.0696 | 0.43803 | [8 empty] | A03 | 775 | MINF0.02807021/AS |  | 723 | 0 | 1315 | 1315 | 1315 | H | 1.467 | 1.467 | 1.467 |  | 0.0001276 | 1.7219 | 4 | 0.0005142 | [31 empty] | MINF.02807021.133/AS
Vrijstaand | Mini Vrijstaand | Nee | RAL9016 | MINF.02807021.133/FL | 28 | 70 | 21/FL | 23 | 1315 | 113.0696 | 0.43803 | [8 empty] | A03 | 673 | MINF0.02807021/FM |  | 628 | 0 | 1315 | 1315 | 1315 | H | 1.467 | 1.467 | 1.467 |  | 0.0001276 | 1.7219 | 4 | 0.0005142 | [31 empty] | MINF.02807021.133/FL
Vrijstaand | Mini Vrijstaand | Nee | RAL9016 | MINF.02807021.133/FM | 28 | 70 | 21/FM | 23 | 1315 | 113.0696 | 0.43803 | [8 empty] | A03 | 673 | MINF0.02807021/FM |  | 628 | 0 | 1315 | 1315 | 1315 | H | 1.467 | 1.467 | 1.467 |  | 0.0001276 | 1.7219 | 4 | 0.0005142 | [31 empty] | MINF.02807021.133/FM
Vrijstaand | Mini Vrijstaand | Nee | OffBlack | MINF.02807021.145/AL | 28 | 70 | 21/AL | 23 | 1315 | 113.0696 | 0.43803 | [8 empty] | A03 | 775 | MINF0.02807021/AS |  | 723 | 0 | 1315 | 1315 | 1315 | H | 1.467 | 1.467 | 1.467 |  | 0.0001276 | 1.7219 | 4 | 0.0005142 | [31 empty] | MINF.02807021.145/AL
Vrijstaand | Mini Vrijstaand | Nee | OffBlack | MINF.02807021.145/AS | 28 | 70 | 21/AS | 23 | 1315 | 113.0696 | 0.43803 | [8 empty] | A03 | 775 | MINF0.02807021/AS |  | 723 | 0 | 1315 | 1315 | 1315 | H | 1.467 | 1.467 | 1.467 |  | 0.0001276 | 1.7219 | 4 | 0.0005142 | [31 empty] | MINF.02807021.145/AS
Vrijstaand | Mini Vrijstaand | Nee | OffBlack | MINF.02807021.145/FL | 28 | 70 | 21/FL | 23 | 1315 | 113.0696 | 0.43803 | [8 empty] | A03 | 673 | MINF0.02807021/FM |  | 628 | 0 | 1315 | 1315 | 1315 | H | 1.467 | 1.467 | 1.467 |  | 0.0001276 | 1.7219 | 4 | 0.0005142 | [31 empty] | MINF.02807021.145/FL
Vrijstaand | Mini Vrijstaand | Nee | OffBlack | MINF.02807021.145/FM | 28 | 70 | 21/FM | 23 | 1315 | 113.0696 | 0.43803 | [8 empty] | A03 | 673 | MINF0.02807021/FM |  | 628 | 0 | 1315 | 1315 | 1315 | H | 1.467 | 1.467 | 1.467 |  | 0.0001276 | 1.7219 | 4 | 0.0005142 | [31 empty] | MINF.02807021.145/FM
Vrijstaand | Mini Vrijstaand | Nee | Grijs 001 | MINF.02808005.001/AL | 28 | 80 | 05/AL | 8 | 402 | 34.5658 | 0.53154 | [8 empty] | A03 | 460 | MINF0.02808005/AS |  | 430 | 0 | 402 | 402 | 402 | H | 1.392 | 1.392 | 1.392 |  | 0.0009367 | 1.7898 | 2 | 0.0004456 | [31 empty] | MINF.02808005.001/AL
Vrijstaand | Mini Vrijstaand | Nee | Grijs 001 | MINF.02808005.001/AS | 28 | 80 | 05/AS | 8 | 402 | 34.5658 | 0.53154 | [8 empty] | A03 | 460 | MINF0.02808005/AS |  | 430 | 0 | 402 | 402 | 402 | H | 1.392 | 1.392 | 1.392 |  | 0.0009367 | 1.7898 | 2 | 0.0004456 | [31 empty] | MINF.02808005.001/AS
Vrijstaand | Mini Vrijstaand | Nee | Grijs 001 | MINF.02808005.001/FL | 28 | 80 | 05/FL | 8 | 402 | 34.5658 | 0.53154 | [8 empty] | A03 | 358 | MINF0.02808005/FM |  | 335 | 0 | 402 | 402 | 402 | H | 1.392 | 1.392 | 1.392 |  | 0.0009367 | 1.7898 | 2 | 0.0004456 | [31 empty] | MINF.02808005.001/FL
Vrijstaand | Mini Vrijstaand | Nee | Grijs 001 | MINF.02808005.001/FM | 28 | 80 | 05/FM | 8 | 402 | 34.5658 | 0.53154 | [8 empty] | A03 | 358 | MINF0.02808005/FM |  | 335 | 0 | 402 | 402 | 402 | H | 1.392 | 1.392 | 1.392 |  | 0.0009367 | 1.7898 | 2 | 0.0004456 | [31 empty] | MINF.02808005.001/FM
Vrijstaand | Mini Vrijstaand | Nee | RAL9016 | MINF.02808005.133/AL | 28 | 80 | 05/AL | 8 | 402 | 34.5658 | 0.53154 | [8 empty] | A03 | 460 | MINF0.02808005/AS |  | 430 | 0 | 402 | 402 | 402 | H | 1.392 | 1.392 | 1.392 |  | 0.0009367 | 1.7898 | 2 | 0.0004456 | [31 empty] | MINF.02808005.133/AL
Vrijstaand | Mini Vrijstaand | Nee | RAL9016 | MINF.02808005.133/AS | 28 | 80 | 05/AS | 8 | 402 | 34.5658 | 0.53154 | [8 empty] | A03 | 460 | MINF0.02808005/AS |  | 430 | 0 | 402 | 402 | 402 | H | 1.392 | 1.392 | 1.392 |  | 0.0009367 | 1.7898 | 2 | 0.0004456 | [31 empty] | MINF.02808005.133/AS
Vrijstaand | Mini Vrijstaand | Nee | RAL9016 | MINF.02808005.133/FL | 28 | 80 | 05/FL | 8 | 402 | 34.5658 | 0.53154 | [8 empty] | A03 | 358 | MINF0.02808005/FM |  | 335 | 0 | 402 | 402 | 402 | H | 1.392 | 1.392 | 1.392 |  | 0.0009367 | 1.7898 | 2 | 0.0004456 | [31 empty] | MINF.02808005.133/FL
Vrijstaand | Mini Vrijstaand | Nee | RAL9016 | MINF.02808005.133/FM | 28 | 80 | 05/FM | 8 | 402 | 34.5658 | 0.53154 | [8 empty] | A03 | 358 | MINF0.02808005/FM |  | 335 | 0 | 402 | 402 | 402 | H | 1.392 | 1.392 | 1.392 |  | 0.0009367 | 1.7898 | 2 | 0.0004456 | [31 empty] | MINF.02808005.133/FM
Vrijstaand | Mini Vrijstaand | Nee | OffBlack | MINF.02808005.145/AL | 28 | 80 | 05/AL | 8 | 402 | 34.5658 | 0.53154 | [8 empty] | A03 | 460 | MINF0.02808005/AS |  | 430 | 0 | 402 | 402 | 402 | H | 1.392 | 1.392 | 1.392 |  | 0.0009367 | 1.7898 | 2 | 0.0004456 | [31 empty] | MINF.02808005.145/AL
Vrijstaand | Mini Vrijstaand | Nee | OffBlack | MINF.02808005.145/AS | 28 | 80 | 05/AS | 8 | 402 | 34.5658 | 0.53154 | [8 empty] | A03 | 460 | MINF0.02808005/AS |  | 430 | 0 | 402 | 402 | 402 | H | 1.392 | 1.392 | 1.392 |  | 0.0009367 | 1.7898 | 2 | 0.0004456 | [31 empty] | MINF.02808005.145/AS
Vrijstaand | Mini Vrijstaand | Nee | OffBlack | MINF.02808005.145/FL | 28 | 80 | 05/FL | 8 | 402 | 34.5658 | 0.53154 | [8 empty] | A03 | 358 | MINF0.02808005/FM |  | 335 | 0 | 402 | 402 | 402 | H | 1.392 | 1.392 | 1.392 |  | 0.0009367 | 1.7898 | 2 | 0.0004456 | [31 empty] | MINF.02808005.145/FL
Vrijstaand | Mini Vrijstaand | Nee | OffBlack | MINF.02808005.145/FM | 28 | 80 | 05/FM | 8 | 402 | 34.5658 | 0.53154 | [8 empty] | A03 | 358 | MINF0.02808005/FM |  | 335 | 0 | 402 | 402 | 402 | H | 1.392 | 1.392 | 1.392 |  | 0.0009367 | 1.7898 | 2 | 0.0004456 | [31 empty] | MINF.02808005.145/FM
Vrijstaand | Mini Vrijstaand | Nee | Grijs 001 | MINF.02808006.001/AL | 28 | 80 | 06/AL | 8 | 456 | 39.2089 | 0.73997 | [8 empty] | A03 | 568 | MINF0.02808006/AS |  | 530 | 0 | 456 | 456 | 456 | H | 1.403 | 1.403 | 1.403 |  | 0.0041689 | 1.4116 | 3 | 0.0041689 | [31 empty] | MINF.02808006.001/AL
Vrijstaand | Mini Vrijstaand | Nee | Grijs 001 | MINF.02808006.001/AS | 28 | 80 | 06/AS | 8 | 456 | 39.2089 | 0.73997 | [8 empty] | A03 | 568 | MINF0.02808006/AS |  | 530 | 0 | 456 | 456 | 456 | H | 1.403 | 1.403 | 1.403 |  | 0.0041689 | 1.4116 | 3 | 0.0041689 | [31 empty] | MINF.02808006.001/AS
Vrijstaand | Mini Vrijstaand | Nee | Grijs 001 | MINF.02808006.001/FL | 28 | 80 | 06/FL | 8 | 456 | 39.2089 | 0.73997 | [8 empty] | A03 | 468 | MINF0.02808006/FM |  | 437 | 0 | 456 | 456 | 456 | H | 1.403 | 1.403 | 1.403 |  | 0.0041689 | 1.4116 | 3 | 0.0041689 | [31 empty] | MINF.02808006.001/FL
Vrijstaand | Mini Vrijstaand | Nee | Grijs 001 | MINF.02808006.001/FM | 28 | 80 | 06/FM | 8 | 456 | 39.2089 | 0.73997 | [8 empty] | A03 | 468 | MINF0.02808006/FM |  | 437 | 0 | 456 | 456 | 456 | H | 1.403 | 1.403 | 1.403 |  | 0.0041689 | 1.4116 | 3 | 0.0041689 | [31 empty] | MINF.02808006.001/FM
Vrijstaand | Mini Vrijstaand | Nee | RAL9016 | MINF.02808006.133/AL | 28 | 80 | 06/AL | 8 | 456 | 39.2089 | 0.73997 | [8 empty] | A03 | 568 | MINF0.02808006/AS |  | 530 | 0 | 456 | 456 | 456 | H | 1.403 | 1.403 | 1.403 |  | 0.0041689 | 1.4116 | 3 | 0.0041689 | [31 empty] | MINF.02808006.133/AL
Vrijstaand | Mini Vrijstaand | Nee | RAL9016 | MINF.02808006.133/AS | 28 | 80 | 06/AS | 8 | 456 | 39.2089 | 0.73997 | [8 empty] | A03 | 568 | MINF0.02808006/AS |  | 530 | 0 | 456 | 456 | 456 | H | 1.403 | 1.403 | 1.403 |  | 0.0041689 | 1.4116 | 3 | 0.0041689 | [31 empty] | MINF.02808006.133/AS
Vrijstaand | Mini Vrijstaand | Nee | RAL9016 | MINF.02808006.133/FL | 28 | 80 | 06/FL | 8 | 456 | 39.2089 | 0.73997 | [8 empty] | A03 | 468 | MINF0.02808006/FM |  | 437 | 0 | 456 | 456 | 456 | H | 1.403 | 1.403 | 1.403 |  | 0.0041689 | 1.4116 | 3 | 0.0041689 | [31 empty] | MINF.02808006.133/FL
Vrijstaand | Mini Vrijstaand | Nee | RAL9016 | MINF.02808006.133/FM | 28 | 80 | 06/FM | 8 | 456 | 39.2089 | 0.73997 | [8 empty] | A03 | 468 | MINF0.02808006/FM |  | 437 | 0 | 456 | 456 | 456 | H | 1.403 | 1.403 | 1.403 |  | 0.0041689 | 1.4116 | 3 | 0.0041689 | [31 empty] | MINF.02808006.133/FM
Vrijstaand | Mini Vrijstaand | Nee | OffBlack | MINF.02808006.145/AL | 28 | 80 | 06/AL | 8 | 456 | 39.2089 | 0.73997 | [8 empty] | A03 | 568 | MINF0.02808006/AS |  | 530 | 0 | 456 | 456 | 456 | H | 1.403 | 1.403 | 1.403 |  | 0.0041689 | 1.4116 | 3 | 0.0041689 | [31 empty] | MINF.02808006.145/AL
Vrijstaand | Mini Vrijstaand | Nee | OffBlack | MINF.02808006.145/AS | 28 | 80 | 06/AS | 8 | 456 | 39.2089 | 0.73997 | [8 empty] | A03 | 568 | MINF0.02808006/AS |  | 530 | 0 | 456 | 456 | 456 | H | 1.403 | 1.403 | 1.403 |  | 0.0041689 | 1.4116 | 3 | 0.0041689 | [31 empty] | MINF.02808006.145/AS
Vrijstaand | Mini Vrijstaand | Nee | OffBlack | MINF.02808006.145/FL | 28 | 80 | 06/FL | 8 | 456 | 39.2089 | 0.73997 | [8 empty] | A03 | 468 | MINF0.02808006/FM |  | 437 | 0 | 456 | 456 | 456 | H | 1.403 | 1.403 | 1.403 |  | 0.0041689 | 1.4116 | 3 | 0.0041689 | [31 empty] | MINF.02808006.145/FL
Vrijstaand | Mini Vrijstaand | Nee | OffBlack | MINF.02808006.145/FM | 28 | 80 | 06/FM | 8 | 456 | 39.2089 | 0.73997 | [8 empty] | A03 | 468 | MINF0.02808006/FM |  | 437 | 0 | 456 | 456 | 456 | H | 1.403 | 1.403 | 1.403 |  | 0.0041689 | 1.4116 | 3 | 0.0041689 | [31 empty] | MINF.02808006.145/FM
Vrijstaand | Mini Vrijstaand | Nee | Grijs 001 | MINF.02808010.001/AL | 28 | 80 | 10/AL | 13 | 636 | 54.6862 | 0.4104 | [8 empty] | A03 | 507 | MINF0.02808010/AS |  | 473 | 0 | 636 | 636 | 636 | H | 1.405 | 1.405 | 1.405 |  | 0.0003969 | 1.7346 | 2 | 0.00036735 | [31 empty] | MINF.02808010.001/AL
Vrijstaand | Mini Vrijstaand | Nee | Grijs 001 | MINF.02808010.001/AS | 28 | 80 | 10/AS | 13 | 636 | 54.6862 | 0.4104 | [8 empty] | A03 | 507 | MINF0.02808010/AS |  | 473 | 0 | 636 | 636 | 636 | H | 1.405 | 1.405 | 1.405 |  | 0.0003969 | 1.7346 | 2 | 0.00036735 | [31 empty] | MINF.02808010.001/AS
Vrijstaand | Mini Vrijstaand | Nee | Grijs 001 | MINF.02808010.001/FL | 28 | 80 | 10/FL | 13 | 636 | 54.6862 | 0.4104 | [8 empty] | A03 | 406 | MINF0.02808010/FM |  | 379 | 0 | 636 | 636 | 636 | H | 1.405 | 1.405 | 1.405 |  | 0.0003969 | 1.7346 | 2 | 0.00036735 | [31 empty] | MINF.02808010.001/FL
Vrijstaand | Mini Vrijstaand | Nee | Grijs 001 | MINF.02808010.001/FM | 28 | 80 | 10/FM | 13 | 636 | 54.6862 | 0.4104 | [8 empty] | A03 | 406 | MINF0.02808010/FM |  | 379 | 0 | 636 | 636 | 636 | H | 1.405 | 1.405 | 1.405 |  | 0.0003969 | 1.7346 | 2 | 0.00036735 | [31 empty] | MINF.02808010.001/FM
Vrijstaand | Mini Vrijstaand | Nee | RAL9016 | MINF.02808010.133/AL | 28 | 80 | 10/AL | 13 | 636 | 54.6862 | 0.4104 | [8 empty] | A03 | 507 | MINF0.02808010/AS |  | 473 | 0 | 636 | 636 | 636 | H | 1.405 | 1.405 | 1.405 |  | 0.0003969 | 1.7346 | 2 | 0.00036735 | [31 empty] | MINF.02808010.133/AL
Vrijstaand | Mini Vrijstaand | Nee | RAL9016 | MINF.02808010.133/AS | 28 | 80 | 10/AS | 13 | 636 | 54.6862 | 0.4104 | [8 empty] | A03 | 507 | MINF0.02808010/AS |  | 473 | 0 | 636 | 636 | 636 | H | 1.405 | 1.405 | 1.405 |  | 0.0003969 | 1.7346 | 2 | 0.00036735 | [31 empty] | MINF.02808010.133/AS
Vrijstaand | Mini Vrijstaand | Nee | RAL9016 | MINF.02808010.133/FL | 28 | 80 | 10/FL | 13 | 636 | 54.6862 | 0.4104 | [8 empty] | A03 | 406 | MINF0.02808010/FM |  | 379 | 0 | 636 | 636 | 636 | H | 1.405 | 1.405 | 1.405 |  | 0.0003969 | 1.7346 | 2 | 0.00036735 | [31 empty] | MINF.02808010.133/FL
Vrijstaand | Mini Vrijstaand | Nee | RAL9016 | MINF.02808010.133/FM | 28 | 80 | 10/FM | 13 | 636 | 54.6862 | 0.4104 | [8 empty] | A03 | 406 | MINF0.02808010/FM |  | 379 | 0 | 636 | 636 | 636 | H | 1.405 | 1.405 | 1.405 |  | 0.0003969 | 1.7346 | 2 | 0.00036735 | [31 empty] | MINF.02808010.133/FM
Vrijstaand | Mini Vrijstaand | Nee | OffBlack | MINF.02808010.145/AL | 28 | 80 | 10/AL | 13 | 636 | 54.6862 | 0.4104 | [8 empty] | A03 | 507 | MINF0.02808010/AS |  | 473 | 0 | 636 | 636 | 636 | H | 1.405 | 1.405 | 1.405 |  | 0.0003969 | 1.7346 | 2 | 0.00036735 | [31 empty] | MINF.02808010.145/AL
Vrijstaand | Mini Vrijstaand | Nee | OffBlack | MINF.02808010.145/AS | 28 | 80 | 10/AS | 13 | 636 | 54.6862 | 0.4104 | [8 empty] | A03 | 507 | MINF0.02808010/AS |  | 473 | 0 | 636 | 636 | 636 | H | 1.405 | 1.405 | 1.405 |  | 0.0003969 | 1.7346 | 2 | 0.00036735 | [31 empty] | MINF.02808010.145/AS
Vrijstaand | Mini Vrijstaand | Nee | OffBlack | MINF.02808010.145/FL | 28 | 80 | 10/FL | 13 | 636 | 54.6862 | 0.4104 | [8 empty] | A03 | 406 | MINF0.02808010/FM |  | 379 | 0 | 636 | 636 | 636 | H | 1.405 | 1.405 | 1.405 |  | 0.0003969 | 1.7346 | 2 | 0.00036735 | [31 empty] | MINF.02808010.145/FL
Vrijstaand | Mini Vrijstaand | Nee | OffBlack | MINF.02808010.145/FM | 28 | 80 | 10/FM | 13 | 636 | 54.6862 | 0.4104 | [8 empty] | A03 | 406 | MINF0.02808010/FM |  | 379 | 0 | 636 | 636 | 636 | H | 1.405 | 1.405 | 1.405 |  | 0.0003969 | 1.7346 | 2 | 0.00036735 | [31 empty] | MINF.02808010.145/FM
Vrijstaand | Mini Vrijstaand | Nee | Grijs 001 | MINF.02808011.001/AL | 28 | 80 | 11/AL | 13 | 871 | 74.8925 | 0.70808 | [8 empty] | A03 | 637 | MINF0.02808011/AS |  | 594 | 0 | 871 | 871 | 871 | H | 1.441 | 1.441 | 1.441 |  | 0.0003969 | 1.7346 | 4 | 0.00057429 | [31 empty] | MINF.02808011.001/AL
Vrijstaand | Mini Vrijstaand | Nee | Grijs 001 | MINF.02808011.001/AS | 28 | 80 | 11/AS | 13 | 871 | 74.8925 | 0.70808 | [8 empty] | A03 | 637 | MINF0.02808011/AS |  | 594 | 0 | 871 | 871 | 871 | H | 1.441 | 1.441 | 1.441 |  | 0.0003969 | 1.7346 | 4 | 0.00057429 | [31 empty] | MINF.02808011.001/AS
Vrijstaand | Mini Vrijstaand | Nee | Grijs 001 | MINF.02808011.001/FL | 28 | 80 | 11/FL | 13 | 871 | 74.8925 | 0.70808 | [8 empty] | A03 | 535 | MINF0.02808011/FM |  | 499 | 0 | 871 | 871 | 871 | H | 1.441 | 1.441 | 1.441 |  | 0.0003969 | 1.7346 | 4 | 0.00057429 | [31 empty] | MINF.02808011.001/FL
Vrijstaand | Mini Vrijstaand | Nee | Grijs 001 | MINF.02808011.001/FM | 28 | 80 | 11/FM | 13 | 871 | 74.8925 | 0.70808 | [8 empty] | A03 | 535 | MINF0.02808011/FM |  | 499 | 0 | 871 | 871 | 871 | H | 1.441 | 1.441 | 1.441 |  | 0.0003969 | 1.7346 | 4 | 0.00057429 | [31 empty] | MINF.02808011.001/FM
Vrijstaand | Mini Vrijstaand | Nee | RAL9016 | MINF.02808011.133/AL | 28 | 80 | 11/AL | 13 | 871 | 74.8925 | 0.70808 | [8 empty] | A03 | 637 | MINF0.02808011/AS |  | 594 | 0 | 871 | 871 | 871 | H | 1.441 | 1.441 | 1.441 |  | 0.0003969 | 1.7346 | 4 | 0.00057429 | [31 empty] | MINF.02808011.133/AL
Vrijstaand | Mini Vrijstaand | Nee | RAL9016 | MINF.02808011.133/AS | 28 | 80 | 11/AS | 13 | 871 | 74.8925 | 0.70808 | [8 empty] | A03 | 637 | MINF0.02808011/AS |  | 594 | 0 | 871 | 871 | 871 | H | 1.441 | 1.441 | 1.441 |  | 0.0003969 | 1.7346 | 4 | 0.00057429 | [31 empty] | MINF.02808011.133/AS
Vrijstaand | Mini Vrijstaand | Nee | RAL9016 | MINF.02808011.133/FL | 28 | 80 | 11/FL | 13 | 871 | 74.8925 | 0.70808 | [8 empty] | A03 | 535 | MINF0.02808011/FM |  | 499 | 0 | 871 | 871 | 871 | H | 1.441 | 1.441 | 1.441 |  | 0.0003969 | 1.7346 | 4 | 0.00057429 | [31 empty] | MINF.02808011.133/FL
Vrijstaand | Mini Vrijstaand | Nee | RAL9016 | MINF.02808011.133/FM | 28 | 80 | 11/FM | 13 | 871 | 74.8925 | 0.70808 | [8 empty] | A03 | 535 | MINF0.02808011/FM |  | 499 | 0 | 871 | 871 | 871 | H | 1.441 | 1.441 | 1.441 |  | 0.0003969 | 1.7346 | 4 | 0.00057429 | [31 empty] | MINF.02808011.133/FM
Vrijstaand | Mini Vrijstaand | Nee | OffBlack | MINF.02808011.145/AL | 28 | 80 | 11/AL | 13 | 871 | 74.8925 | 0.70808 | [8 empty] | A03 | 637 | MINF0.02808011/AS |  | 594 | 0 | 871 | 871 | 871 | H | 1.441 | 1.441 | 1.441 |  | 0.0003969 | 1.7346 | 4 | 0.00057429 | [31 empty] | MINF.02808011.145/AL
Vrijstaand | Mini Vrijstaand | Nee | OffBlack | MINF.02808011.145/AS | 28 | 80 | 11/AS | 13 | 871 | 74.8925 | 0.70808 | [8 empty] | A03 | 637 | MINF0.02808011/AS |  | 594 | 0 | 871 | 871 | 871 | H | 1.441 | 1.441 | 1.441 |  | 0.0003969 | 1.7346 | 4 | 0.00057429 | [31 empty] | MINF.02808011.145/AS
Vrijstaand | Mini Vrijstaand | Nee | OffBlack | MINF.02808011.145/FL | 28 | 80 | 11/FL | 13 | 871 | 74.8925 | 0.70808 | [8 empty] | A03 | 535 | MINF0.02808011/FM |  | 499 | 0 | 871 | 871 | 871 | H | 1.441 | 1.441 | 1.441 |  | 0.0003969 | 1.7346 | 4 | 0.00057429 | [31 empty] | MINF.02808011.145/FL
Vrijstaand | Mini Vrijstaand | Nee | OffBlack | MINF.02808011.145/FM | 28 | 80 | 11/FM | 13 | 871 | 74.8925 | 0.70808 | [8 empty] | A03 | 535 | MINF0.02808011/FM |  | 499 | 0 | 871 | 871 | 871 | H | 1.441 | 1.441 | 1.441 |  | 0.0003969 | 1.7346 | 4 | 0.00057429 | [31 empty] | MINF.02808011.145/FM
Vrijstaand | Mini Vrijstaand | Nee | Grijs 001 | MINF.02808015.001/AL | 28 | 80 | 15/AL | 18 | 1049 | 90.1978 | 0.48916 | [8 empty] | A03 | 597 | MINF0.02808015/AS |  | 558 | 0 | 1049 | 1049 | 1049 | H | 1.399 | 1.399 | 1.399 |  | 0.0002083 | 1.724 | 2 | 0.00046183 | [31 empty] | MINF.02808015.001/AL
Vrijstaand | Mini Vrijstaand | Nee | Grijs 001 | MINF.02808015.001/AS | 28 | 80 | 15/AS | 18 | 1049 | 90.1978 | 0.48916 | [8 empty] | A03 | 597 | MINF0.02808015/AS |  | 558 | 0 | 1049 | 1049 | 1049 | H | 1.399 | 1.399 | 1.399 |  | 0.0002083 | 1.724 | 2 | 0.00046183 | [31 empty] | MINF.02808015.001/AS
Vrijstaand | Mini Vrijstaand | Nee | Grijs 001 | MINF.02808015.001/FL | 28 | 80 | 15/FL | 18 | 1049 | 90.1978 | 0.48916 | [8 empty] | A03 | 497 | MINF0.02808015/FM |  | 464 | 0 | 1049 | 1049 | 1049 | H | 1.399 | 1.399 | 1.399 |  | 0.0002083 | 1.724 | 2 | 0.00046183 | [31 empty] | MINF.02808015.001/FL
Vrijstaand | Mini Vrijstaand | Nee | Grijs 001 | MINF.02808015.001/FM | 28 | 80 | 15/FM | 18 | 1049 | 90.1978 | 0.48916 | [8 empty] | A03 | 497 | MINF0.02808015/FM |  | 464 | 0 | 1049 | 1049 | 1049 | H | 1.399 | 1.399 | 1.399 |  | 0.0002083 | 1.724 | 2 | 0.00046183 | [31 empty] | MINF.02808015.001/FM
Vrijstaand | Mini Vrijstaand | Nee | RAL9016 | MINF.02808015.133/AL | 28 | 80 | 15/AL | 18 | 1049 | 90.1978 | 0.48916 | [8 empty] | A03 | 597 | MINF0.02808015/AS |  | 558 | 0 | 1049 | 1049 | 1049 | H | 1.399 | 1.399 | 1.399 |  | 0.0002083 | 1.724 | 2 | 0.00046183 | [31 empty] | MINF.02808015.133/AL
Vrijstaand | Mini Vrijstaand | Nee | RAL9016 | MINF.02808015.133/AS | 28 | 80 | 15/AS | 18 | 1049 | 90.1978 | 0.48916 | [8 empty] | A03 | 597 | MINF0.02808015/AS |  | 558 | 0 | 1049 | 1049 | 1049 | H | 1.399 | 1.399 | 1.399 |  | 0.0002083 | 1.724 | 2 | 0.00046183 | [31 empty] | MINF.02808015.133/AS
Vrijstaand | Mini Vrijstaand | Nee | RAL9016 | MINF.02808015.133/FL | 28 | 80 | 15/FL | 18 | 1049 | 90.1978 | 0.48916 | [8 empty] | A03 | 497 | MINF0.02808015/FM |  | 464 | 0 | 1049 | 1049 | 1049 | H | 1.399 | 1.399 | 1.399 |  | 0.0002083 | 1.724 | 2 | 0.00046183 | [31 empty] | MINF.02808015.133/FL
Vrijstaand | Mini Vrijstaand | Nee | RAL9016 | MINF.02808015.133/FM | 28 | 80 | 15/FM | 18 | 1049 | 90.1978 | 0.48916 | [8 empty] | A03 | 497 | MINF0.02808015/FM |  | 464 | 0 | 1049 | 1049 | 1049 | H | 1.399 | 1.399 | 1.399 |  | 0.0002083 | 1.724 | 2 | 0.00046183 | [31 empty] | MINF.02808015.133/FM
Vrijstaand | Mini Vrijstaand | Nee | OffBlack | MINF.02808015.145/AL | 28 | 80 | 15/AL | 18 | 1049 | 90.1978 | 0.48916 | [8 empty] | A03 | 597 | MINF0.02808015/AS |  | 558 | 0 | 1049 | 1049 | 1049 | H | 1.399 | 1.399 | 1.399 |  | 0.0002083 | 1.724 | 2 | 0.00046183 | [31 empty] | MINF.02808015.145/AL
Vrijstaand | Mini Vrijstaand | Nee | OffBlack | MINF.02808015.145/AS | 28 | 80 | 15/AS | 18 | 1049 | 90.1978 | 0.48916 | [8 empty] | A03 | 597 | MINF0.02808015/AS |  | 558 | 0 | 1049 | 1049 | 1049 | H | 1.399 | 1.399 | 1.399 |  | 0.0002083 | 1.724 | 2 | 0.00046183 | [31 empty] | MINF.02808015.145/AS
Vrijstaand | Mini Vrijstaand | Nee | OffBlack | MINF.02808015.145/FL | 28 | 80 | 15/FL | 18 | 1049 | 90.1978 | 0.48916 | [8 empty] | A03 | 497 | MINF0.02808015/FM |  | 464 | 0 | 1049 | 1049 | 1049 | H | 1.399 | 1.399 | 1.399 |  | 0.0002083 | 1.724 | 2 | 0.00046183 | [31 empty] | MINF.02808015.145/FL
Vrijstaand | Mini Vrijstaand | Nee | OffBlack | MINF.02808015.145/FM | 28 | 80 | 15/FM | 18 | 1049 | 90.1978 | 0.48916 | [8 empty] | A03 | 497 | MINF0.02808015/FM |  | 464 | 0 | 1049 | 1049 | 1049 | H | 1.399 | 1.399 | 1.399 |  | 0.0002083 | 1.724 | 2 | 0.00046183 | [31 empty] | MINF.02808015.145/FM
Vrijstaand | Mini Vrijstaand | Nee | Grijs 001 | MINF.02808016.001/AL | 28 | 80 | 16/AL | 18 | 1146 | 98.5383 | 0.56972 | [8 empty] | A03 | 786 | MINF0.02808016/AS |  | 734 | 0 | 1146 | 1146 | 1146 | H | 1.455 | 1.455 | 1.455 |  | 0.0002083 | 1.724 | 4 | 0.0013928 | [31 empty] | MINF.02808016.001/AL
Vrijstaand | Mini Vrijstaand | Nee | Grijs 001 | MINF.02808016.001/AS | 28 | 80 | 16/AS | 18 | 1146 | 98.5383 | 0.56972 | [8 empty] | A03 | 786 | MINF0.02808016/AS |  | 734 | 0 | 1146 | 1146 | 1146 | H | 1.455 | 1.455 | 1.455 |  | 0.0002083 | 1.724 | 4 | 0.0013928 | [31 empty] | MINF.02808016.001/AS
Vrijstaand | Mini Vrijstaand | Nee | Grijs 001 | MINF.02808016.001/FL | 28 | 80 | 16/FL | 18 | 1146 | 98.5383 | 0.56972 | [8 empty] | A03 | 686 | MINF0.02808016/FM |  | 640 | 0 | 1146 | 1146 | 1146 | H | 1.455 | 1.455 | 1.455 |  | 0.0002083 | 1.724 | 4 | 0.0013928 | [31 empty] | MINF.02808016.001/FL
Vrijstaand | Mini Vrijstaand | Nee | Grijs 001 | MINF.02808016.001/FM | 28 | 80 | 16/FM | 18 | 1146 | 98.5383 | 0.56972 | [8 empty] | A03 | 686 | MINF0.02808016/FM |  | 640 | 0 | 1146 | 1146 | 1146 | H | 1.455 | 1.455 | 1.455 |  | 0.0002083 | 1.724 | 4 | 0.0013928 | [31 empty] | MINF.02808016.001/FM
Vrijstaand | Mini Vrijstaand | Nee | RAL9016 | MINF.02808016.133/AL | 28 | 80 | 16/AL | 18 | 1146 | 98.5383 | 0.56972 | [8 empty] | A03 | 786 | MINF0.02808016/AS |  | 734 | 0 | 1146 | 1146 | 1146 | H | 1.455 | 1.455 | 1.455 |  | 0.0002083 | 1.724 | 4 | 0.0013928 | [31 empty] | MINF.02808016.133/AL
Vrijstaand | Mini Vrijstaand | Nee | RAL9016 | MINF.02808016.133/AS | 28 | 80 | 16/AS | 18 | 1146 | 98.5383 | 0.56972 | [8 empty] | A03 | 786 | MINF0.02808016/AS |  | 734 | 0 | 1146 | 1146 | 1146 | H | 1.455 | 1.455 | 1.455 |  | 0.0002083 | 1.724 | 4 | 0.0013928 | [31 empty] | MINF.02808016.133/AS
Vrijstaand | Mini Vrijstaand | Nee | RAL9016 | MINF.02808016.133/FL | 28 | 80 | 16/FL | 18 | 1146 | 98.5383 | 0.56972 | [8 empty] | A03 | 686 | MINF0.02808016/FM |  | 640 | 0 | 1146 | 1146 | 1146 | H | 1.455 | 1.455 | 1.455 |  | 0.0002083 | 1.724 | 4 | 0.0013928 | [31 empty] | MINF.02808016.133/FL
Vrijstaand | Mini Vrijstaand | Nee | RAL9016 | MINF.02808016.133/FM | 28 | 80 | 16/FM | 18 | 1146 | 98.5383 | 0.56972 | [8 empty] | A03 | 686 | MINF0.02808016/FM |  | 640 | 0 | 1146 | 1146 | 1146 | H | 1.455 | 1.455 | 1.455 |  | 0.0002083 | 1.724 | 4 | 0.0013928 | [31 empty] | MINF.02808016.133/FM
Vrijstaand | Mini Vrijstaand | Nee | OffBlack | MINF.02808016.145/AL | 28 | 80 | 16/AL | 18 | 1146 | 98.5383 | 0.56972 | [8 empty] | A03 | 786 | MINF0.02808016/AS |  | 734 | 0 | 1146 | 1146 | 1146 | H | 1.455 | 1.455 | 1.455 |  | 0.0002083 | 1.724 | 4 | 0.0013928 | [31 empty] | MINF.02808016.145/AL
Vrijstaand | Mini Vrijstaand | Nee | OffBlack | MINF.02808016.145/AS | 28 | 80 | 16/AS | 18 | 1146 | 98.5383 | 0.56972 | [8 empty] | A03 | 786 | MINF0.02808016/AS |  | 734 | 0 | 1146 | 1146 | 1146 | H | 1.455 | 1.455 | 1.455 |  | 0.0002083 | 1.724 | 4 | 0.0013928 | [31 empty] | MINF.02808016.145/AS
Vrijstaand | Mini Vrijstaand | Nee | OffBlack | MINF.02808016.145/FL | 28 | 80 | 16/FL | 18 | 1146 | 98.5383 | 0.56972 | [8 empty] | A03 | 686 | MINF0.02808016/FM |  | 640 | 0 | 1146 | 1146 | 1146 | H | 1.455 | 1.455 | 1.455 |  | 0.0002083 | 1.724 | 4 | 0.0013928 | [31 empty] | MINF.02808016.145/FL
Vrijstaand | Mini Vrijstaand | Nee | OffBlack | MINF.02808016.145/FM | 28 | 80 | 16/FM | 18 | 1146 | 98.5383 | 0.56972 | [8 empty] | A03 | 686 | MINF0.02808016/FM |  | 640 | 0 | 1146 | 1146 | 1146 | H | 1.455 | 1.455 | 1.455 |  | 0.0002083 | 1.724 | 4 | 0.0013928 | [31 empty] | MINF.02808016.145/FM
Vrijstaand | Mini Vrijstaand | Nee | Grijs 001 | MINF.02808020.001/AL | 28 | 80 | 20/AL | 23 | 1471 | 126.4832 | 0.5313 | [8 empty] | A03 | 647 | MINF0.02808020/AS |  | 604 | 0 | 1471 | 1471 | 1471 | H | 1.398 | 1.398 | 1.398 |  | 0.0001276 | 1.7219 | 2 | 0.00037661 | [31 empty] | MINF.02808020.001/AL
Vrijstaand | Mini Vrijstaand | Nee | Grijs 001 | MINF.02808020.001/AS | 28 | 80 | 20/AS | 23 | 1471 | 126.4832 | 0.5313 | [8 empty] | A03 | 647 | MINF0.02808020/AS |  | 604 | 0 | 1471 | 1471 | 1471 | H | 1.398 | 1.398 | 1.398 |  | 0.0001276 | 1.7219 | 2 | 0.00037661 | [31 empty] | MINF.02808020.001/AS
Vrijstaand | Mini Vrijstaand | Nee | Grijs 001 | MINF.02808020.001/FL | 28 | 80 | 20/FL | 23 | 1471 | 126.4832 | 0.5313 | [8 empty] | A03 | 545 | MINF0.02808020/FM |  | 509 | 0 | 1471 | 1471 | 1471 | H | 1.398 | 1.398 | 1.398 |  | 0.0001276 | 1.7219 | 2 | 0.00037661 | [31 empty] | MINF.02808020.001/FL
Vrijstaand | Mini Vrijstaand | Nee | Grijs 001 | MINF.02808020.001/FM | 28 | 80 | 20/FM | 23 | 1471 | 126.4832 | 0.5313 | [8 empty] | A03 | 545 | MINF0.02808020/FM |  | 509 | 0 | 1471 | 1471 | 1471 | H | 1.398 | 1.398 | 1.398 |  | 0.0001276 | 1.7219 | 2 | 0.00037661 | [31 empty] | MINF.02808020.001/FM
Vrijstaand | Mini Vrijstaand | Nee | RAL9016 | MINF.02808020.133/AL | 28 | 80 | 20/AL | 23 | 1471 | 126.4832 | 0.5313 | [8 empty] | A03 | 647 | MINF0.02808020/AS |  | 604 | 0 | 1471 | 1471 | 1471 | H | 1.398 | 1.398 | 1.398 |  | 0.0001276 | 1.7219 | 2 | 0.00037661 | [31 empty] | MINF.02808020.133/AL
Vrijstaand | Mini Vrijstaand | Nee | RAL9016 | MINF.02808020.133/AS | 28 | 80 | 20/AS | 23 | 1471 | 126.4832 | 0.5313 | [8 empty] | A03 | 647 | MINF0.02808020/AS |  | 604 | 0 | 1471 | 1471 | 1471 | H | 1.398 | 1.398 | 1.398 |  | 0.0001276 | 1.7219 | 2 | 0.00037661 | [31 empty] | MINF.02808020.133/AS
Vrijstaand | Mini Vrijstaand | Nee | RAL9016 | MINF.02808020.133/FL | 28 | 80 | 20/FL | 23 | 1471 | 126.4832 | 0.5313 | [8 empty] | A03 | 545 | MINF0.02808020/FM |  | 509 | 0 | 1471 | 1471 | 1471 | H | 1.398 | 1.398 | 1.398 |  | 0.0001276 | 1.7219 | 2 | 0.00037661 | [31 empty] | MINF.02808020.133/FL
Vrijstaand | Mini Vrijstaand | Nee | RAL9016 | MINF.02808020.133/FM | 28 | 80 | 20/FM | 23 | 1471 | 126.4832 | 0.5313 | [8 empty] | A03 | 545 | MINF0.02808020/FM |  | 509 | 0 | 1471 | 1471 | 1471 | H | 1.398 | 1.398 | 1.398 |  | 0.0001276 | 1.7219 | 2 | 0.00037661 | [31 empty] | MINF.02808020.133/FM
Vrijstaand | Mini Vrijstaand | Nee | OffBlack | MINF.02808020.145/AL | 28 | 80 | 20/AL | 23 | 1471 | 126.4832 | 0.5313 | [8 empty] | A03 | 647 | MINF0.02808020/AS |  | 604 | 0 | 1471 | 1471 | 1471 | H | 1.398 | 1.398 | 1.398 |  | 0.0001276 | 1.7219 | 2 | 0.00037661 | [31 empty] | MINF.02808020.145/AL
Vrijstaand | Mini Vrijstaand | Nee | OffBlack | MINF.02808020.145/AS | 28 | 80 | 20/AS | 23 | 1471 | 126.4832 | 0.5313 | [8 empty] | A03 | 647 | MINF0.02808020/AS |  | 604 | 0 | 1471 | 1471 | 1471 | H | 1.398 | 1.398 | 1.398 |  | 0.0001276 | 1.7219 | 2 | 0.00037661 | [31 empty] | MINF.02808020.145/AS
Vrijstaand | Mini Vrijstaand | Nee | OffBlack | MINF.02808020.145/FL | 28 | 80 | 20/FL | 23 | 1471 | 126.4832 | 0.5313 | [8 empty] | A03 | 545 | MINF0.02808020/FM |  | 509 | 0 | 1471 | 1471 | 1471 | H | 1.398 | 1.398 | 1.398 |  | 0.0001276 | 1.7219 | 2 | 0.00037661 | [31 empty] | MINF.02808020.145/FL
Vrijstaand | Mini Vrijstaand | Nee | OffBlack | MINF.02808020.145/FM | 28 | 80 | 20/FM | 23 | 1471 | 126.4832 | 0.5313 | [8 empty] | A03 | 545 | MINF0.02808020/FM |  | 509 | 0 | 1471 | 1471 | 1471 | H | 1.398 | 1.398 | 1.398 |  | 0.0001276 | 1.7219 | 2 | 0.00037661 | [31 empty] | MINF.02808020.145/FM
Vrijstaand | Mini Vrijstaand | Nee | Grijs 001 | MINF.02808021.001/AL | 28 | 80 | 21/AL | 23 | 1503 | 129.2347 | 0.55136 | [8 empty] | A03 | 812 | MINF0.02808021/AS |  | 758 | 0 | 1503 | 1503 | 1503 | H | 1.467 | 1.467 | 1.467 |  | 0.0001276 | 1.7219 | 4 | 0.0005142 | [31 empty] | MINF.02808021.001/AL
Vrijstaand | Mini Vrijstaand | Nee | Grijs 001 | MINF.02808021.001/AS | 28 | 80 | 21/AS | 23 | 1503 | 129.2347 | 0.55136 | [8 empty] | A03 | 812 | MINF0.02808021/AS |  | 758 | 0 | 1503 | 1503 | 1503 | H | 1.467 | 1.467 | 1.467 |  | 0.0001276 | 1.7219 | 4 | 0.0005142 | [31 empty] | MINF.02808021.001/AS
Vrijstaand | Mini Vrijstaand | Nee | Grijs 001 | MINF.02808021.001/FL | 28 | 80 | 21/FL | 23 | 1503 | 129.2347 | 0.55136 | [8 empty] | A03 | 712 | MINF0.02808021/FM |  | 664 | 0 | 1503 | 1503 | 1503 | H | 1.467 | 1.467 | 1.467 |  | 0.0001276 | 1.7219 | 4 | 0.0005142 | [31 empty] | MINF.02808021.001/FL
Vrijstaand | Mini Vrijstaand | Nee | Grijs 001 | MINF.02808021.001/FM | 28 | 80 | 21/FM | 23 | 1503 | 129.2347 | 0.55136 | [8 empty] | A03 | 712 | MINF0.02808021/FM |  | 664 | 0 | 1503 | 1503 | 1503 | H | 1.467 | 1.467 | 1.467 |  | 0.0001276 | 1.7219 | 4 | 0.0005142 | [31 empty] | MINF.02808021.001/FM
Vrijstaand | Mini Vrijstaand | Nee | RAL9016 | MINF.02808021.133/AL | 28 | 80 | 21/AL | 23 | 1503 | 129.2347 | 0.55136 | [8 empty] | A03 | 812 | MINF0.02808021/AS |  | 758 | 0 | 1503 | 1503 | 1503 | H | 1.467 | 1.467 | 1.467 |  | 0.0001276 | 1.7219 | 4 | 0.0005142 | [31 empty] | MINF.02808021.133/AL
Vrijstaand | Mini Vrijstaand | Nee | RAL9016 | MINF.02808021.133/AS | 28 | 80 | 21/AS | 23 | 1503 | 129.2347 | 0.55136 | [8 empty] | A03 | 812 | MINF0.02808021/AS |  | 758 | 0 | 1503 | 1503 | 1503 | H | 1.467 | 1.467 | 1.467 |  | 0.0001276 | 1.7219 | 4 | 0.0005142 | [31 empty] | MINF.02808021.133/AS
Vrijstaand | Mini Vrijstaand | Nee | RAL9016 | MINF.02808021.133/FL | 28 | 80 | 21/FL | 23 | 1503 | 129.2347 | 0.55136 | [8 empty] | A03 | 712 | MINF0.02808021/FM |  | 664 | 0 | 1503 | 1503 | 1503 | H | 1.467 | 1.467 | 1.467 |  | 0.0001276 | 1.7219 | 4 | 0.0005142 | [31 empty] | MINF.02808021.133/FL
Vrijstaand | Mini Vrijstaand | Nee | RAL9016 | MINF.02808021.133/FM | 28 | 80 | 21/FM | 23 | 1503 | 129.2347 | 0.55136 | [8 empty] | A03 | 712 | MINF0.02808021/FM |  | 664 | 0 | 1503 | 1503 | 1503 | H | 1.467 | 1.467 | 1.467 |  | 0.0001276 | 1.7219 | 4 | 0.0005142 | [31 empty] | MINF.02808021.133/FM
Vrijstaand | Mini Vrijstaand | Nee | OffBlack | MINF.02808021.145/AL | 28 | 80 | 21/AL | 23 | 1503 | 129.2347 | 0.55136 | [8 empty] | A03 | 812 | MINF0.02808021/AS |  | 758 | 0 | 1503 | 1503 | 1503 | H | 1.467 | 1.467 | 1.467 |  | 0.0001276 | 1.7219 | 4 | 0.0005142 | [31 empty] | MINF.02808021.145/AL
Vrijstaand | Mini Vrijstaand | Nee | OffBlack | MINF.02808021.145/AS | 28 | 80 | 21/AS | 23 | 1503 | 129.2347 | 0.55136 | [8 empty] | A03 | 812 | MINF0.02808021/AS |  | 758 | 0 | 1503 | 1503 | 1503 | H | 1.467 | 1.467 | 1.467 |  | 0.0001276 | 1.7219 | 4 | 0.0005142 | [31 empty] | MINF.02808021.145/AS
Vrijstaand | Mini Vrijstaand | Nee | OffBlack | MINF.02808021.145/FL | 28 | 80 | 21/FL | 23 | 1503 | 129.2347 | 0.55136 | [8 empty] | A03 | 712 | MINF0.02808021/FM |  | 664 | 0 | 1503 | 1503 | 1503 | H | 1.467 | 1.467 | 1.467 |  | 0.0001276 | 1.7219 | 4 | 0.0005142 | [31 empty] | MINF.02808021.145/FL
Vrijstaand | Mini Vrijstaand | Nee | OffBlack | MINF.02808021.145/FM | 28 | 80 | 21/FM | 23 | 1503 | 129.2347 | 0.55136 | [8 empty] | A03 | 712 | MINF0.02808021/FM |  | 664 | 0 | 1503 | 1503 | 1503 | H | 1.467 | 1.467 | 1.467 |  | 0.0001276 | 1.7219 | 4 | 0.0005142 | [31 empty] | MINF.02808021.145/FM
Vrijstaand | Mini Vrijstaand | Nee | Grijs 001 | MINF.02809005.001/AL | 28 | 90 | 05/AL | 8 | 453 | 38.951 | 0.65823 | [8 empty] | A03 | 472 | MINF0.02809005/AS |  | 440 | 0 | 453 | 453 | 453 | H | 1.392 | 1.392 | 1.392 |  | 0.0009367 | 1.7898 | 2 | 0.0004456 | [31 empty] | MINF.02809005.001/AL
Vrijstaand | Mini Vrijstaand | Nee | Grijs 001 | MINF.02809005.001/AS | 28 | 90 | 05/AS | 8 | 453 | 38.951 | 0.65823 | [8 empty] | A03 | 472 | MINF0.02809005/AS |  | 440 | 0 | 453 | 453 | 453 | H | 1.392 | 1.392 | 1.392 |  | 0.0009367 | 1.7898 | 2 | 0.0004456 | [31 empty] | MINF.02809005.001/AS
Vrijstaand | Mini Vrijstaand | Nee | Grijs 001 | MINF.02809005.001/FL | 28 | 90 | 05/FL | 8 | 453 | 38.951 | 0.65823 | [8 empty] | A03 | 369 | MINF0.02809005/FM |  | 344 | 0 | 453 | 453 | 453 | H | 1.392 | 1.392 | 1.392 |  | 0.0009367 | 1.7898 | 2 | 0.0004456 | [31 empty] | MINF.02809005.001/FL
Vrijstaand | Mini Vrijstaand | Nee | Grijs 001 | MINF.02809005.001/FM | 28 | 90 | 05/FM | 8 | 453 | 38.951 | 0.65823 | [8 empty] | A03 | 369 | MINF0.02809005/FM |  | 344 | 0 | 453 | 453 | 453 | H | 1.392 | 1.392 | 1.392 |  | 0.0009367 | 1.7898 | 2 | 0.0004456 | [31 empty] | MINF.02809005.001/FM
Vrijstaand | Mini Vrijstaand | Nee | RAL9016 | MINF.02809005.133/AL | 28 | 90 | 05/AL | 8 | 453 | 38.951 | 0.65823 | [8 empty] | A03 | 472 | MINF0.02809005/AS |  | 440 | 0 | 453 | 453 | 453 | H | 1.392 | 1.392 | 1.392 |  | 0.0009367 | 1.7898 | 2 | 0.0004456 | [31 empty] | MINF.02809005.133/AL
Vrijstaand | Mini Vrijstaand | Nee | RAL9016 | MINF.02809005.133/AS | 28 | 90 | 05/AS | 8 | 453 | 38.951 | 0.65823 | [8 empty] | A03 | 472 | MINF0.02809005/AS |  | 440 | 0 | 453 | 453 | 453 | H | 1.392 | 1.392 | 1.392 |  | 0.0009367 | 1.7898 | 2 | 0.0004456 | [31 empty] | MINF.02809005.133/AS
Vrijstaand | Mini Vrijstaand | Nee | RAL9016 | MINF.02809005.133/FL | 28 | 90 | 05/FL | 8 | 453 | 38.951 | 0.65823 | [8 empty] | A03 | 369 | MINF0.02809005/FM |  | 344 | 0 | 453 | 453 | 453 | H | 1.392 | 1.392 | 1.392 |  | 0.0009367 | 1.7898 | 2 | 0.0004456 | [31 empty] | MINF.02809005.133/FL
Vrijstaand | Mini Vrijstaand | Nee | RAL9016 | MINF.02809005.133/FM | 28 | 90 | 05/FM | 8 | 453 | 38.951 | 0.65823 | [8 empty] | A03 | 369 | MINF0.02809005/FM |  | 344 | 0 | 453 | 453 | 453 | H | 1.392 | 1.392 | 1.392 |  | 0.0009367 | 1.7898 | 2 | 0.0004456 | [31 empty] | MINF.02809005.133/FM
Vrijstaand | Mini Vrijstaand | Nee | OffBlack | MINF.02809005.145/AL | 28 | 90 | 05/AL | 8 | 453 | 38.951 | 0.65823 | [8 empty] | A03 | 472 | MINF0.02809005/AS |  | 440 | 0 | 453 | 453 | 453 | H | 1.392 | 1.392 | 1.392 |  | 0.0009367 | 1.7898 | 2 | 0.0004456 | [31 empty] | MINF.02809005.145/AL
Vrijstaand | Mini Vrijstaand | Nee | OffBlack | MINF.02809005.145/AS | 28 | 90 | 05/AS | 8 | 453 | 38.951 | 0.65823 | [8 empty] | A03 | 472 | MINF0.02809005/AS |  | 440 | 0 | 453 | 453 | 453 | H | 1.392 | 1.392 | 1.392 |  | 0.0009367 | 1.7898 | 2 | 0.0004456 | [31 empty] | MINF.02809005.145/AS
Vrijstaand | Mini Vrijstaand | Nee | OffBlack | MINF.02809005.145/FL | 28 | 90 | 05/FL | 8 | 453 | 38.951 | 0.65823 | [8 empty] | A03 | 369 | MINF0.02809005/FM |  | 344 | 0 | 453 | 453 | 453 | H | 1.392 | 1.392 | 1.392 |  | 0.0009367 | 1.7898 | 2 | 0.0004456 | [31 empty] | MINF.02809005.145/FL
Vrijstaand | Mini Vrijstaand | Nee | OffBlack | MINF.02809005.145/FM | 28 | 90 | 05/FM | 8 | 453 | 38.951 | 0.65823 | [8 empty] | A03 | 369 | MINF0.02809005/FM |  | 344 | 0 | 453 | 453 | 453 | H | 1.392 | 1.392 | 1.392 |  | 0.0009367 | 1.7898 | 2 | 0.0004456 | [31 empty] | MINF.02809005.145/FM
Vrijstaand | Mini Vrijstaand | Nee | Grijs 001 | MINF.02809006.001/AL | 28 | 90 | 06/AL | 8 | 513 | 44.1101 | 0.87381 | [8 empty] | A03 | 591 | MINF0.02809006/AS |  | 552 | 0 | 513 | 513 | 513 | H | 1.403 | 1.403 | 1.403 |  | 0.0041689 | 1.4116 | 3 | 0.0041689 | [31 empty] | MINF.02809006.001/AL
Vrijstaand | Mini Vrijstaand | Nee | Grijs 001 | MINF.02809006.001/AS | 28 | 90 | 06/AS | 8 | 513 | 44.1101 | 0.87381 | [8 empty] | A03 | 591 | MINF0.02809006/AS |  | 552 | 0 | 513 | 513 | 513 | H | 1.403 | 1.403 | 1.403 |  | 0.0041689 | 1.4116 | 3 | 0.0041689 | [31 empty] | MINF.02809006.001/AS
Vrijstaand | Mini Vrijstaand | Nee | Grijs 001 | MINF.02809006.001/FL | 28 | 90 | 06/FL | 8 | 513 | 44.1101 | 0.87381 | [8 empty] | A03 | 489 | MINF0.02809006/FM |  | 457 | 0 | 513 | 513 | 513 | H | 1.403 | 1.403 | 1.403 |  | 0.0041689 | 1.4116 | 3 | 0.0041689 | [31 empty] | MINF.02809006.001/FL
Vrijstaand | Mini Vrijstaand | Nee | Grijs 001 | MINF.02809006.001/FM | 28 | 90 | 06/FM | 8 | 513 | 44.1101 | 0.87381 | [8 empty] | A03 | 489 | MINF0.02809006/FM |  | 457 | 0 | 513 | 513 | 513 | H | 1.403 | 1.403 | 1.403 |  | 0.0041689 | 1.4116 | 3 | 0.0041689 | [31 empty] | MINF.02809006.001/FM
Vrijstaand | Mini Vrijstaand | Nee | RAL9016 | MINF.02809006.133/AL | 28 | 90 | 06/AL | 8 | 513 | 44.1101 | 0.87381 | [8 empty] | A03 | 591 | MINF0.02809006/AS |  | 552 | 0 | 513 | 513 | 513 | H | 1.403 | 1.403 | 1.403 |  | 0.0041689 | 1.4116 | 3 | 0.0041689 | [31 empty] | MINF.02809006.133/AL
Vrijstaand | Mini Vrijstaand | Nee | RAL9016 | MINF.02809006.133/AS | 28 | 90 | 06/AS | 8 | 513 | 44.1101 | 0.87381 | [8 empty] | A03 | 591 | MINF0.02809006/AS |  | 552 | 0 | 513 | 513 | 513 | H | 1.403 | 1.403 | 1.403 |  | 0.0041689 | 1.4116 | 3 | 0.0041689 | [31 empty] | MINF.02809006.133/AS
Vrijstaand | Mini Vrijstaand | Nee | RAL9016 | MINF.02809006.133/FL | 28 | 90 | 06/FL | 8 | 513 | 44.1101 | 0.87381 | [8 empty] | A03 | 489 | MINF0.02809006/FM |  | 457 | 0 | 513 | 513 | 513 | H | 1.403 | 1.403 | 1.403 |  | 0.0041689 | 1.4116 | 3 | 0.0041689 | [31 empty] | MINF.02809006.133/FL
Vrijstaand | Mini Vrijstaand | Nee | RAL9016 | MINF.02809006.133/FM | 28 | 90 | 06/FM | 8 | 513 | 44.1101 | 0.87381 | [8 empty] | A03 | 489 | MINF0.02809006/FM |  | 457 | 0 | 513 | 513 | 513 | H | 1.403 | 1.403 | 1.403 |  | 0.0041689 | 1.4116 | 3 | 0.0041689 | [31 empty] | MINF.02809006.133/FM
Vrijstaand | Mini Vrijstaand | Nee | OffBlack | MINF.02809006.145/AL | 28 | 90 | 06/AL | 8 | 513 | 44.1101 | 0.87381 | [8 empty] | A03 | 591 | MINF0.02809006/AS |  | 552 | 0 | 513 | 513 | 513 | H | 1.403 | 1.403 | 1.403 |  | 0.0041689 | 1.4116 | 3 | 0.0041689 | [31 empty] | MINF.02809006.145/AL
Vrijstaand | Mini Vrijstaand | Nee | OffBlack | MINF.02809006.145/AS | 28 | 90 | 06/AS | 8 | 513 | 44.1101 | 0.87381 | [8 empty] | A03 | 591 | MINF0.02809006/AS |  | 552 | 0 | 513 | 513 | 513 | H | 1.403 | 1.403 | 1.403 |  | 0.0041689 | 1.4116 | 3 | 0.0041689 | [31 empty] | MINF.02809006.145/AS
Vrijstaand | Mini Vrijstaand | Nee | OffBlack | MINF.02809006.145/FL | 28 | 90 | 06/FL | 8 | 513 | 44.1101 | 0.87381 | [8 empty] | A03 | 489 | MINF0.02809006/FM |  | 457 | 0 | 513 | 513 | 513 | H | 1.403 | 1.403 | 1.403 |  | 0.0041689 | 1.4116 | 3 | 0.0041689 | [31 empty] | MINF.02809006.145/FL
Vrijstaand | Mini Vrijstaand | Nee | OffBlack | MINF.02809006.145/FM | 28 | 90 | 06/FM | 8 | 513 | 44.1101 | 0.87381 | [8 empty] | A03 | 489 | MINF0.02809006/FM |  | 457 | 0 | 513 | 513 | 513 | H | 1.403 | 1.403 | 1.403 |  | 0.0041689 | 1.4116 | 3 | 0.0041689 | [31 empty] | MINF.02809006.145/FM
Vrijstaand | Mini Vrijstaand | Nee | Grijs 001 | MINF.02809010.001/AL | 28 | 90 | 10/AL | 13 | 716 | 61.5649 | 0.50403 | [8 empty] | A03 | 520 | MINF0.02809010/AS |  | 486 | 0 | 716 | 716 | 716 | H | 1.405 | 1.405 | 1.405 |  | 0.0003969 | 1.7346 | 2 | 0.00036735 | [31 empty] | MINF.02809010.001/AL
Vrijstaand | Mini Vrijstaand | Nee | Grijs 001 | MINF.02809010.001/AS | 28 | 90 | 10/AS | 13 | 716 | 61.5649 | 0.50403 | [8 empty] | A03 | 520 | MINF0.02809010/AS |  | 486 | 0 | 716 | 716 | 716 | H | 1.405 | 1.405 | 1.405 |  | 0.0003969 | 1.7346 | 2 | 0.00036735 | [31 empty] | MINF.02809010.001/AS
Vrijstaand | Mini Vrijstaand | Nee | Grijs 001 | MINF.02809010.001/FL | 28 | 90 | 10/FL | 13 | 716 | 61.5649 | 0.50403 | [8 empty] | A03 | 418 | MINF0.02809010/FM |  | 390 | 0 | 716 | 716 | 716 | H | 1.405 | 1.405 | 1.405 |  | 0.0003969 | 1.7346 | 2 | 0.00036735 | [31 empty] | MINF.02809010.001/FL
Vrijstaand | Mini Vrijstaand | Nee | Grijs 001 | MINF.02809010.001/FM | 28 | 90 | 10/FM | 13 | 716 | 61.5649 | 0.50403 | [8 empty] | A03 | 418 | MINF0.02809010/FM |  | 390 | 0 | 716 | 716 | 716 | H | 1.405 | 1.405 | 1.405 |  | 0.0003969 | 1.7346 | 2 | 0.00036735 | [31 empty] | MINF.02809010.001/FM
Vrijstaand | Mini Vrijstaand | Nee | RAL9016 | MINF.02809010.133/AL | 28 | 90 | 10/AL | 13 | 716 | 61.5649 | 0.50403 | [8 empty] | A03 | 520 | MINF0.02809010/AS |  | 486 | 0 | 716 | 716 | 716 | H | 1.405 | 1.405 | 1.405 |  | 0.0003969 | 1.7346 | 2 | 0.00036735 | [31 empty] | MINF.02809010.133/AL
Vrijstaand | Mini Vrijstaand | Nee | RAL9016 | MINF.02809010.133/AS | 28 | 90 | 10/AS | 13 | 716 | 61.5649 | 0.50403 | [8 empty] | A03 | 520 | MINF0.02809010/AS |  | 486 | 0 | 716 | 716 | 716 | H | 1.405 | 1.405 | 1.405 |  | 0.0003969 | 1.7346 | 2 | 0.00036735 | [31 empty] | MINF.02809010.133/AS
Vrijstaand | Mini Vrijstaand | Nee | RAL9016 | MINF.02809010.133/FL | 28 | 90 | 10/FL | 13 | 716 | 61.5649 | 0.50403 | [8 empty] | A03 | 418 | MINF0.02809010/FM |  | 390 | 0 | 716 | 716 | 716 | H | 1.405 | 1.405 | 1.405 |  | 0.0003969 | 1.7346 | 2 | 0.00036735 | [31 empty] | MINF.02809010.133/FL
Vrijstaand | Mini Vrijstaand | Nee | RAL9016 | MINF.02809010.133/FM | 28 | 90 | 10/FM | 13 | 716 | 61.5649 | 0.50403 | [8 empty] | A03 | 418 | MINF0.02809010/FM |  | 390 | 0 | 716 | 716 | 716 | H | 1.405 | 1.405 | 1.405 |  | 0.0003969 | 1.7346 | 2 | 0.00036735 | [31 empty] | MINF.02809010.133/FM
Vrijstaand | Mini Vrijstaand | Nee | OffBlack | MINF.02809010.145/AL | 28 | 90 | 10/AL | 13 | 716 | 61.5649 | 0.50403 | [8 empty] | A03 | 520 | MINF0.02809010/AS |  | 486 | 0 | 716 | 716 | 716 | H | 1.405 | 1.405 | 1.405 |  | 0.0003969 | 1.7346 | 2 | 0.00036735 | [31 empty] | MINF.02809010.145/AL
Vrijstaand | Mini Vrijstaand | Nee | OffBlack | MINF.02809010.145/AS | 28 | 90 | 10/AS | 13 | 716 | 61.5649 | 0.50403 | [8 empty] | A03 | 520 | MINF0.02809010/AS |  | 486 | 0 | 716 | 716 | 716 | H | 1.405 | 1.405 | 1.405 |  | 0.0003969 | 1.7346 | 2 | 0.00036735 | [31 empty] | MINF.02809010.145/AS
Vrijstaand | Mini Vrijstaand | Nee | OffBlack | MINF.02809010.145/FL | 28 | 90 | 10/FL | 13 | 716 | 61.5649 | 0.50403 | [8 empty] | A03 | 418 | MINF0.02809010/FM |  | 390 | 0 | 716 | 716 | 716 | H | 1.405 | 1.405 | 1.405 |  | 0.0003969 | 1.7346 | 2 | 0.00036735 | [31 empty] | MINF.02809010.145/FL
Vrijstaand | Mini Vrijstaand | Nee | OffBlack | MINF.02809010.145/FM | 28 | 90 | 10/FM | 13 | 716 | 61.5649 | 0.50403 | [8 empty] | A03 | 418 | MINF0.02809010/FM |  | 390 | 0 | 716 | 716 | 716 | H | 1.405 | 1.405 | 1.405 |  | 0.0003969 | 1.7346 | 2 | 0.00036735 | [31 empty] | MINF.02809010.145/FM
Vrijstaand | Mini Vrijstaand | Nee | Grijs 001 | MINF.02809011.001/AL | 28 | 90 | 11/AL | 13 | 980 | 84.2648 | 0.86877 | [8 empty] | A03 | 657 | MINF0.02809011/AS |  | 613 | 0 | 980 | 980 | 980 | H | 1.441 | 1.441 | 1.441 |  | 0.0003969 | 1.7346 | 4 | 0.00057429 | [31 empty] | MINF.02809011.001/AL
Vrijstaand | Mini Vrijstaand | Nee | Grijs 001 | MINF.02809011.001/AS | 28 | 90 | 11/AS | 13 | 980 | 84.2648 | 0.86877 | [8 empty] | A03 | 657 | MINF0.02809011/AS |  | 613 | 0 | 980 | 980 | 980 | H | 1.441 | 1.441 | 1.441 |  | 0.0003969 | 1.7346 | 4 | 0.00057429 | [31 empty] | MINF.02809011.001/AS
Vrijstaand | Mini Vrijstaand | Nee | Grijs 001 | MINF.02809011.001/FL | 28 | 90 | 11/FL | 13 | 980 | 84.2648 | 0.86877 | [8 empty] | A03 | 554 | MINF0.02809011/FM |  | 517 | 0 | 980 | 980 | 980 | H | 1.441 | 1.441 | 1.441 |  | 0.0003969 | 1.7346 | 4 | 0.00057429 | [31 empty] | MINF.02809011.001/FL
Vrijstaand | Mini Vrijstaand | Nee | Grijs 001 | MINF.02809011.001/FM | 28 | 90 | 11/FM | 13 | 980 | 84.2648 | 0.86877 | [8 empty] | A03 | 554 | MINF0.02809011/FM |  | 517 | 0 | 980 | 980 | 980 | H | 1.441 | 1.441 | 1.441 |  | 0.0003969 | 1.7346 | 4 | 0.00057429 | [31 empty] | MINF.02809011.001/FM
Vrijstaand | Mini Vrijstaand | Nee | RAL9016 | MINF.02809011.133/AL | 28 | 90 | 11/AL | 13 | 980 | 84.2648 | 0.86877 | [8 empty] | A03 | 657 | MINF0.02809011/AS |  | 613 | 0 | 980 | 980 | 980 | H | 1.441 | 1.441 | 1.441 |  | 0.0003969 | 1.7346 | 4 | 0.00057429 | [31 empty] | MINF.02809011.133/AL
Vrijstaand | Mini Vrijstaand | Nee | RAL9016 | MINF.02809011.133/AS | 28 | 90 | 11/AS | 13 | 980 | 84.2648 | 0.86877 | [8 empty] | A03 | 657 | MINF0.02809011/AS |  | 613 | 0 | 980 | 980 | 980 | H | 1.441 | 1.441 | 1.441 |  | 0.0003969 | 1.7346 | 4 | 0.00057429 | [31 empty] | MINF.02809011.133/AS
Vrijstaand | Mini Vrijstaand | Nee | RAL9016 | MINF.02809011.133/FL | 28 | 90 | 11/FL | 13 | 980 | 84.2648 | 0.86877 | [8 empty] | A03 | 554 | MINF0.02809011/FM |  | 517 | 0 | 980 | 980 | 980 | H | 1.441 | 1.441 | 1.441 |  | 0.0003969 | 1.7346 | 4 | 0.00057429 | [31 empty] | MINF.02809011.133/FL
Vrijstaand | Mini Vrijstaand | Nee | RAL9016 | MINF.02809011.133/FM | 28 | 90 | 11/FM | 13 | 980 | 84.2648 | 0.86877 | [8 empty] | A03 | 554 | MINF0.02809011/FM |  | 517 | 0 | 980 | 980 | 980 | H | 1.441 | 1.441 | 1.441 |  | 0.0003969 | 1.7346 | 4 | 0.00057429 | [31 empty] | MINF.02809011.133/FM
Vrijstaand | Mini Vrijstaand | Nee | OffBlack | MINF.02809011.145/AL | 28 | 90 | 11/AL | 13 | 980 | 84.2648 | 0.86877 | [8 empty] | A03 | 657 | MINF0.02809011/AS |  | 613 | 0 | 980 | 980 | 980 | H | 1.441 | 1.441 | 1.441 |  | 0.0003969 | 1.7346 | 4 | 0.00057429 | [31 empty] | MINF.02809011.145/AL
Vrijstaand | Mini Vrijstaand | Nee | OffBlack | MINF.02809011.145/AS | 28 | 90 | 11/AS | 13 | 980 | 84.2648 | 0.86877 | [8 empty] | A03 | 657 | MINF0.02809011/AS |  | 613 | 0 | 980 | 980 | 980 | H | 1.441 | 1.441 | 1.441 |  | 0.0003969 | 1.7346 | 4 | 0.00057429 | [31 empty] | MINF.02809011.145/AS
Vrijstaand | Mini Vrijstaand | Nee | OffBlack | MINF.02809011.145/FL | 28 | 90 | 11/FL | 13 | 980 | 84.2648 | 0.86877 | [8 empty] | A03 | 554 | MINF0.02809011/FM |  | 517 | 0 | 980 | 980 | 980 | H | 1.441 | 1.441 | 1.441 |  | 0.0003969 | 1.7346 | 4 | 0.00057429 | [31 empty] | MINF.02809011.145/FL
Vrijstaand | Mini Vrijstaand | Nee | OffBlack | MINF.02809011.145/FM | 28 | 90 | 11/FM | 13 | 980 | 84.2648 | 0.86877 | [8 empty] | A03 | 554 | MINF0.02809011/FM |  | 517 | 0 | 980 | 980 | 980 | H | 1.441 | 1.441 | 1.441 |  | 0.0003969 | 1.7346 | 4 | 0.00057429 | [31 empty] | MINF.02809011.145/FM
Vrijstaand | Mini Vrijstaand | Nee | Grijs 001 | MINF.02809015.001/AL | 28 | 90 | 15/AL | 18 | 1180 | 101.4617 | 0.59918 | [8 empty] | A03 | 616 | MINF0.02809015/AS |  | 575 | 0 | 1180 | 1180 | 1180 | H | 1.399 | 1.399 | 1.399 |  | 0.0002083 | 1.724 | 2 | 0.00046183 | [31 empty] | MINF.02809015.001/AL
Vrijstaand | Mini Vrijstaand | Nee | Grijs 001 | MINF.02809015.001/AS | 28 | 90 | 15/AS | 18 | 1180 | 101.4617 | 0.59918 | [8 empty] | A03 | 616 | MINF0.02809015/AS |  | 575 | 0 | 1180 | 1180 | 1180 | H | 1.399 | 1.399 | 1.399 |  | 0.0002083 | 1.724 | 2 | 0.00046183 | [31 empty] | MINF.02809015.001/AS
Vrijstaand | Mini Vrijstaand | Nee | Grijs 001 | MINF.02809015.001/FL | 28 | 90 | 15/FL | 18 | 1180 | 101.4617 | 0.59918 | [8 empty] | A03 | 513 | MINF0.02809015/FM |  | 479 | 0 | 1180 | 1180 | 1180 | H | 1.399 | 1.399 | 1.399 |  | 0.0002083 | 1.724 | 2 | 0.00046183 | [31 empty] | MINF.02809015.001/FL
Vrijstaand | Mini Vrijstaand | Nee | Grijs 001 | MINF.02809015.001/FM | 28 | 90 | 15/FM | 18 | 1180 | 101.4617 | 0.59918 | [8 empty] | A03 | 513 | MINF0.02809015/FM |  | 479 | 0 | 1180 | 1180 | 1180 | H | 1.399 | 1.399 | 1.399 |  | 0.0002083 | 1.724 | 2 | 0.00046183 | [31 empty] | MINF.02809015.001/FM
Vrijstaand | Mini Vrijstaand | Nee | RAL9016 | MINF.02809015.133/AL | 28 | 90 | 15/AL | 18 | 1180 | 101.4617 | 0.59918 | [8 empty] | A03 | 616 | MINF0.02809015/AS |  | 575 | 0 | 1180 | 1180 | 1180 | H | 1.399 | 1.399 | 1.399 |  | 0.0002083 | 1.724 | 2 | 0.00046183 | [31 empty] | MINF.02809015.133/AL
Vrijstaand | Mini Vrijstaand | Nee | RAL9016 | MINF.02809015.133/AS | 28 | 90 | 15/AS | 18 | 1180 | 101.4617 | 0.59918 | [8 empty] | A03 | 616 | MINF0.02809015/AS |  | 575 | 0 | 1180 | 1180 | 1180 | H | 1.399 | 1.399 | 1.399 |  | 0.0002083 | 1.724 | 2 | 0.00046183 | [31 empty] | MINF.02809015.133/AS
Vrijstaand | Mini Vrijstaand | Nee | RAL9016 | MINF.02809015.133/FL | 28 | 90 | 15/FL | 18 | 1180 | 101.4617 | 0.59918 | [8 empty] | A03 | 513 | MINF0.02809015/FM |  | 479 | 0 | 1180 | 1180 | 1180 | H | 1.399 | 1.399 | 1.399 |  | 0.0002083 | 1.724 | 2 | 0.00046183 | [31 empty] | MINF.02809015.133/FL
Vrijstaand | Mini Vrijstaand | Nee | RAL9016 | MINF.02809015.133/FM | 28 | 90 | 15/FM | 18 | 1180 | 101.4617 | 0.59918 | [8 empty] | A03 | 513 | MINF0.02809015/FM |  | 479 | 0 | 1180 | 1180 | 1180 | H | 1.399 | 1.399 | 1.399 |  | 0.0002083 | 1.724 | 2 | 0.00046183 | [31 empty] | MINF.02809015.133/FM
Vrijstaand | Mini Vrijstaand | Nee | OffBlack | MINF.02809015.145/AL | 28 | 90 | 15/AL | 18 | 1180 | 101.4617 | 0.59918 | [8 empty] | A03 | 616 | MINF0.02809015/AS |  | 575 | 0 | 1180 | 1180 | 1180 | H | 1.399 | 1.399 | 1.399 |  | 0.0002083 | 1.724 | 2 | 0.00046183 | [31 empty] | MINF.02809015.145/AL
Vrijstaand | Mini Vrijstaand | Nee | OffBlack | MINF.02809015.145/AS | 28 | 90 | 15/AS | 18 | 1180 | 101.4617 | 0.59918 | [8 empty] | A03 | 616 | MINF0.02809015/AS |  | 575 | 0 | 1180 | 1180 | 1180 | H | 1.399 | 1.399 | 1.399 |  | 0.0002083 | 1.724 | 2 | 0.00046183 | [31 empty] | MINF.02809015.145/AS
Vrijstaand | Mini Vrijstaand | Nee | OffBlack | MINF.02809015.145/FL | 28 | 90 | 15/FL | 18 | 1180 | 101.4617 | 0.59918 | [8 empty] | A03 | 513 | MINF0.02809015/FM |  | 479 | 0 | 1180 | 1180 | 1180 | H | 1.399 | 1.399 | 1.399 |  | 0.0002083 | 1.724 | 2 | 0.00046183 | [31 empty] | MINF.02809015.145/FL
Vrijstaand | Mini Vrijstaand | Nee | OffBlack | MINF.02809015.145/FM | 28 | 90 | 15/FM | 18 | 1180 | 101.4617 | 0.59918 | [8 empty] | A03 | 513 | MINF0.02809015/FM |  | 479 | 0 | 1180 | 1180 | 1180 | H | 1.399 | 1.399 | 1.399 |  | 0.0002083 | 1.724 | 2 | 0.00046183 | [31 empty] | MINF.02809015.145/FM
Vrijstaand | Mini Vrijstaand | Nee | Grijs 001 | MINF.02809016.001/AL | 28 | 90 | 16/AL | 18 | 1290 | 110.92 | 0.69869 | [8 empty] | A03 | 815 | MINF0.02809016/AS |  | 761 | 0 | 1290 | 1290 | 1290 | H | 1.455 | 1.455 | 1.455 |  | 0.0002083 | 1.724 | 4 | 0.0013928 | [31 empty] | MINF.02809016.001/AL
Vrijstaand | Mini Vrijstaand | Nee | Grijs 001 | MINF.02809016.001/AS | 28 | 90 | 16/AS | 18 | 1290 | 110.92 | 0.69869 | [8 empty] | A03 | 815 | MINF0.02809016/AS |  | 761 | 0 | 1290 | 1290 | 1290 | H | 1.455 | 1.455 | 1.455 |  | 0.0002083 | 1.724 | 4 | 0.0013928 | [31 empty] | MINF.02809016.001/AS
Vrijstaand | Mini Vrijstaand | Nee | Grijs 001 | MINF.02809016.001/FL | 28 | 90 | 16/FL | 18 | 1290 | 110.92 | 0.69869 | [8 empty] | A03 | 715 | MINF0.02809016/FM |  | 667 | 0 | 1290 | 1290 | 1290 | H | 1.455 | 1.455 | 1.455 |  | 0.0002083 | 1.724 | 4 | 0.0013928 | [31 empty] | MINF.02809016.001/FL
Vrijstaand | Mini Vrijstaand | Nee | Grijs 001 | MINF.02809016.001/FM | 28 | 90 | 16/FM | 18 | 1290 | 110.92 | 0.69869 | [8 empty] | A03 | 715 | MINF0.02809016/FM |  | 667 | 0 | 1290 | 1290 | 1290 | H | 1.455 | 1.455 | 1.455 |  | 0.0002083 | 1.724 | 4 | 0.0013928 | [31 empty] | MINF.02809016.001/FM
Vrijstaand | Mini Vrijstaand | Nee | RAL9016 | MINF.02809016.133/AL | 28 | 90 | 16/AL | 18 | 1290 | 110.92 | 0.69869 | [8 empty] | A03 | 815 | MINF0.02809016/AS |  | 761 | 0 | 1290 | 1290 | 1290 | H | 1.455 | 1.455 | 1.455 |  | 0.0002083 | 1.724 | 4 | 0.0013928 | [31 empty] | MINF.02809016.133/AL
Vrijstaand | Mini Vrijstaand | Nee | RAL9016 | MINF.02809016.133/AS | 28 | 90 | 16/AS | 18 | 1290 | 110.92 | 0.69869 | [8 empty] | A03 | 815 | MINF0.02809016/AS |  | 761 | 0 | 1290 | 1290 | 1290 | H | 1.455 | 1.455 | 1.455 |  | 0.0002083 | 1.724 | 4 | 0.0013928 | [31 empty] | MINF.02809016.133/AS
Vrijstaand | Mini Vrijstaand | Nee | RAL9016 | MINF.02809016.133/FL | 28 | 90 | 16/FL | 18 | 1290 | 110.92 | 0.69869 | [8 empty] | A03 | 715 | MINF0.02809016/FM |  | 667 | 0 | 1290 | 1290 | 1290 | H | 1.455 | 1.455 | 1.455 |  | 0.0002083 | 1.724 | 4 | 0.0013928 | [31 empty] | MINF.02809016.133/FL
Vrijstaand | Mini Vrijstaand | Nee | RAL9016 | MINF.02809016.133/FM | 28 | 90 | 16/FM | 18 | 1290 | 110.92 | 0.69869 | [8 empty] | A03 | 715 | MINF0.02809016/FM |  | 667 | 0 | 1290 | 1290 | 1290 | H | 1.455 | 1.455 | 1.455 |  | 0.0002083 | 1.724 | 4 | 0.0013928 | [31 empty] | MINF.02809016.133/FM
Vrijstaand | Mini Vrijstaand | Nee | OffBlack | MINF.02809016.145/AL | 28 | 90 | 16/AL | 18 | 1290 | 110.92 | 0.69869 | [8 empty] | A03 | 815 | MINF0.02809016/AS |  | 761 | 0 | 1290 | 1290 | 1290 | H | 1.455 | 1.455 | 1.455 |  | 0.0002083 | 1.724 | 4 | 0.0013928 | [31 empty] | MINF.02809016.145/AL
Vrijstaand | Mini Vrijstaand | Nee | OffBlack | MINF.02809016.145/AS | 28 | 90 | 16/AS | 18 | 1290 | 110.92 | 0.69869 | [8 empty] | A03 | 815 | MINF0.02809016/AS |  | 761 | 0 | 1290 | 1290 | 1290 | H | 1.455 | 1.455 | 1.455 |  | 0.0002083 | 1.724 | 4 | 0.0013928 | [31 empty] | MINF.02809016.145/AS
Vrijstaand | Mini Vrijstaand | Nee | OffBlack | MINF.02809016.145/FL | 28 | 90 | 16/FL | 18 | 1290 | 110.92 | 0.69869 | [8 empty] | A03 | 715 | MINF0.02809016/FM |  | 667 | 0 | 1290 | 1290 | 1290 | H | 1.455 | 1.455 | 1.455 |  | 0.0002083 | 1.724 | 4 | 0.0013928 | [31 empty] | MINF.02809016.145/FL
Vrijstaand | Mini Vrijstaand | Nee | OffBlack | MINF.02809016.145/FM | 28 | 90 | 16/FM | 18 | 1290 | 110.92 | 0.69869 | [8 empty] | A03 | 715 | MINF0.02809016/FM |  | 667 | 0 | 1290 | 1290 | 1290 | H | 1.455 | 1.455 | 1.455 |  | 0.0002083 | 1.724 | 4 | 0.0013928 | [31 empty] | MINF.02809016.145/FM
Vrijstaand | Mini Vrijstaand | Nee | Grijs 001 | MINF.02809020.001/AL | 28 | 90 | 20/AL | 23 | 1655 | 142.3044 | 0.65084 | [8 empty] | A03 | 670 | MINF0.02809020/AS |  | 625 | 0 | 1655 | 1655 | 1655 | H | 1.398 | 1.398 | 1.398 |  | 0.0001276 | 1.7219 | 2 | 0.00037661 | [31 empty] | MINF.02809020.001/AL
Vrijstaand | Mini Vrijstaand | Nee | Grijs 001 | MINF.02809020.001/AS | 28 | 90 | 20/AS | 23 | 1655 | 142.3044 | 0.65084 | [8 empty] | A03 | 670 | MINF0.02809020/AS |  | 625 | 0 | 1655 | 1655 | 1655 | H | 1.398 | 1.398 | 1.398 |  | 0.0001276 | 1.7219 | 2 | 0.00037661 | [31 empty] | MINF.02809020.001/AS
Vrijstaand | Mini Vrijstaand | Nee | Grijs 001 | MINF.02809020.001/FL | 28 | 90 | 20/FL | 23 | 1655 | 142.3044 | 0.65084 | [8 empty] | A03 | 567 | MINF0.02809020/FM |  | 529 | 0 | 1655 | 1655 | 1655 | H | 1.398 | 1.398 | 1.398 |  | 0.0001276 | 1.7219 | 2 | 0.00037661 | [31 empty] | MINF.02809020.001/FL
Vrijstaand | Mini Vrijstaand | Nee | Grijs 001 | MINF.02809020.001/FM | 28 | 90 | 20/FM | 23 | 1655 | 142.3044 | 0.65084 | [8 empty] | A03 | 567 | MINF0.02809020/FM |  | 529 | 0 | 1655 | 1655 | 1655 | H | 1.398 | 1.398 | 1.398 |  | 0.0001276 | 1.7219 | 2 | 0.00037661 | [31 empty] | MINF.02809020.001/FM
Vrijstaand | Mini Vrijstaand | Nee | RAL9016 | MINF.02809020.133/AL | 28 | 90 | 20/AL | 23 | 1655 | 142.3044 | 0.65084 | [8 empty] | A03 | 670 | MINF0.02809020/AS |  | 625 | 0 | 1655 | 1655 | 1655 | H | 1.398 | 1.398 | 1.398 |  | 0.0001276 | 1.7219 | 2 | 0.00037661 | [31 empty] | MINF.02809020.133/AL
Vrijstaand | Mini Vrijstaand | Nee | RAL9016 | MINF.02809020.133/AS | 28 | 90 | 20/AS | 23 | 1655 | 142.3044 | 0.65084 | [8 empty] | A03 | 670 | MINF0.02809020/AS |  | 625 | 0 | 1655 | 1655 | 1655 | H | 1.398 | 1.398 | 1.398 |  | 0.0001276 | 1.7219 | 2 | 0.00037661 | [31 empty] | MINF.02809020.133/AS
Vrijstaand | Mini Vrijstaand | Nee | RAL9016 | MINF.02809020.133/FL | 28 | 90 | 20/FL | 23 | 1655 | 142.3044 | 0.65084 | [8 empty] | A03 | 567 | MINF0.02809020/FM |  | 529 | 0 | 1655 | 1655 | 1655 | H | 1.398 | 1.398 | 1.398 |  | 0.0001276 | 1.7219 | 2 | 0.00037661 | [31 empty] | MINF.02809020.133/FL
Vrijstaand | Mini Vrijstaand | Nee | RAL9016 | MINF.02809020.133/FM | 28 | 90 | 20/FM | 23 | 1655 | 142.3044 | 0.65084 | [8 empty] | A03 | 567 | MINF0.02809020/FM |  | 529 | 0 | 1655 | 1655 | 1655 | H | 1.398 | 1.398 | 1.398 |  | 0.0001276 | 1.7219 | 2 | 0.00037661 | [31 empty] | MINF.02809020.133/FM
Vrijstaand | Mini Vrijstaand | Nee | OffBlack | MINF.02809020.145/AL | 28 | 90 | 20/AL | 23 | 1655 | 142.3044 | 0.65084 | [8 empty] | A03 | 670 | MINF0.02809020/AS |  | 625 | 0 | 1655 | 1655 | 1655 | H | 1.398 | 1.398 | 1.398 |  | 0.0001276 | 1.7219 | 2 | 0.00037661 | [31 empty] | MINF.02809020.145/AL
Vrijstaand | Mini Vrijstaand | Nee | OffBlack | MINF.02809020.145/AS | 28 | 90 | 20/AS | 23 | 1655 | 142.3044 | 0.65084 | [8 empty] | A03 | 670 | MINF0.02809020/AS |  | 625 | 0 | 1655 | 1655 | 1655 | H | 1.398 | 1.398 | 1.398 |  | 0.0001276 | 1.7219 | 2 | 0.00037661 | [31 empty] | MINF.02809020.145/AS
Vrijstaand | Mini Vrijstaand | Nee | OffBlack | MINF.02809020.145/FL | 28 | 90 | 20/FL | 23 | 1655 | 142.3044 | 0.65084 | [8 empty] | A03 | 567 | MINF0.02809020/FM |  | 529 | 0 | 1655 | 1655 | 1655 | H | 1.398 | 1.398 | 1.398 |  | 0.0001276 | 1.7219 | 2 | 0.00037661 | [31 empty] | MINF.02809020.145/FL
Vrijstaand | Mini Vrijstaand | Nee | OffBlack | MINF.02809020.145/FM | 28 | 90 | 20/FM | 23 | 1655 | 142.3044 | 0.65084 | [8 empty] | A03 | 567 | MINF0.02809020/FM |  | 529 | 0 | 1655 | 1655 | 1655 | H | 1.398 | 1.398 | 1.398 |  | 0.0001276 | 1.7219 | 2 | 0.00037661 | [31 empty] | MINF.02809020.145/FM
Vrijstaand | Mini Vrijstaand | Nee | Grijs 001 | MINF.02809021.001/AL | 28 | 90 | 21/AL | 23 | 1691 | 145.3998 | 0.67541 | [8 empty] | A03 | 846 | MINF0.02809021/AS |  | 789 | 0 | 1691 | 1691 | 1691 | H | 1.467 | 1.467 | 1.467 |  | 0.0001276 | 1.7219 | 4 | 0.0005142 | [31 empty] | MINF.02809021.001/AL
Vrijstaand | Mini Vrijstaand | Nee | Grijs 001 | MINF.02809021.001/AS | 28 | 90 | 21/AS | 23 | 1691 | 145.3998 | 0.67541 | [8 empty] | A03 | 846 | MINF0.02809021/AS |  | 789 | 0 | 1691 | 1691 | 1691 | H | 1.467 | 1.467 | 1.467 |  | 0.0001276 | 1.7219 | 4 | 0.0005142 | [31 empty] | MINF.02809021.001/AS
Vrijstaand | Mini Vrijstaand | Nee | Grijs 001 | MINF.02809021.001/FL | 28 | 90 | 21/FL | 23 | 1691 | 145.3998 | 0.67541 | [8 empty] | A03 | 745 | MINF0.02809021/FM |  | 695 | 0 | 1691 | 1691 | 1691 | H | 1.467 | 1.467 | 1.467 |  | 0.0001276 | 1.7219 | 4 | 0.0005142 | [31 empty] | MINF.02809021.001/FL
Vrijstaand | Mini Vrijstaand | Nee | Grijs 001 | MINF.02809021.001/FM | 28 | 90 | 21/FM | 23 | 1691 | 145.3998 | 0.67541 | [8 empty] | A03 | 745 | MINF0.02809021/FM |  | 695 | 0 | 1691 | 1691 | 1691 | H | 1.467 | 1.467 | 1.467 |  | 0.0001276 | 1.7219 | 4 | 0.0005142 | [31 empty] | MINF.02809021.001/FM
Vrijstaand | Mini Vrijstaand | Nee | RAL9016 | MINF.02809021.133/AL | 28 | 90 | 21/AL | 23 | 1691 | 145.3998 | 0.67541 | [8 empty] | A03 | 846 | MINF0.02809021/AS |  | 789 | 0 | 1691 | 1691 | 1691 | H | 1.467 | 1.467 | 1.467 |  | 0.0001276 | 1.7219 | 4 | 0.0005142 | [31 empty] | MINF.02809021.133/AL
Vrijstaand | Mini Vrijstaand | Nee | RAL9016 | MINF.02809021.133/AS | 28 | 90 | 21/AS | 23 | 1691 | 145.3998 | 0.67541 | [8 empty] | A03 | 846 | MINF0.02809021/AS |  | 789 | 0 | 1691 | 1691 | 1691 | H | 1.467 | 1.467 | 1.467 |  | 0.0001276 | 1.7219 | 4 | 0.0005142 | [31 empty] | MINF.02809021.133/AS
Vrijstaand | Mini Vrijstaand | Nee | RAL9016 | MINF.02809021.133/FL | 28 | 90 | 21/FL | 23 | 1691 | 145.3998 | 0.67541 | [8 empty] | A03 | 745 | MINF0.02809021/FM |  | 695 | 0 | 1691 | 1691 | 1691 | H | 1.467 | 1.467 | 1.467 |  | 0.0001276 | 1.7219 | 4 | 0.0005142 | [31 empty] | MINF.02809021.133/FL
Vrijstaand | Mini Vrijstaand | Nee | RAL9016 | MINF.02809021.133/FM | 28 | 90 | 21/FM | 23 | 1691 | 145.3998 | 0.67541 | [8 empty] | A03 | 745 | MINF0.02809021/FM |  | 695 | 0 | 1691 | 1691 | 1691 | H | 1.467 | 1.467 | 1.467 |  | 0.0001276 | 1.7219 | 4 | 0.0005142 | [31 empty] | MINF.02809021.133/FM
Vrijstaand | Mini Vrijstaand | Nee | OffBlack | MINF.02809021.145/AL | 28 | 90 | 21/AL | 23 | 1691 | 145.3998 | 0.67541 | [8 empty] | A03 | 846 | MINF0.02809021/AS |  | 789 | 0 | 1691 | 1691 | 1691 | H | 1.467 | 1.467 | 1.467 |  | 0.0001276 | 1.7219 | 4 | 0.0005142 | [31 empty] | MINF.02809021.145/AL
Vrijstaand | Mini Vrijstaand | Nee | OffBlack | MINF.02809021.145/AS | 28 | 90 | 21/AS | 23 | 1691 | 145.3998 | 0.67541 | [8 empty] | A03 | 846 | MINF0.02809021/AS |  | 789 | 0 | 1691 | 1691 | 1691 | H | 1.467 | 1.467 | 1.467 |  | 0.0001276 | 1.7219 | 4 | 0.0005142 | [31 empty] | MINF.02809021.145/AS
Vrijstaand | Mini Vrijstaand | Nee | OffBlack | MINF.02809021.145/FL | 28 | 90 | 21/FL | 23 | 1691 | 145.3998 | 0.67541 | [8 empty] | A03 | 745 | MINF0.02809021/FM |  | 695 | 0 | 1691 | 1691 | 1691 | H | 1.467 | 1.467 | 1.467 |  | 0.0001276 | 1.7219 | 4 | 0.0005142 | [31 empty] | MINF.02809021.145/FL
Vrijstaand | Mini Vrijstaand | Nee | OffBlack | MINF.02809021.145/FM | 28 | 90 | 21/FM | 23 | 1691 | 145.3998 | 0.67541 | [8 empty] | A03 | 745 | MINF0.02809021/FM |  | 695 | 0 | 1691 | 1691 | 1691 | H | 1.467 | 1.467 | 1.467 |  | 0.0001276 | 1.7219 | 4 | 0.0005142 | [31 empty] | MINF.02809021.145/FM
Vrijstaand | Mini Vrijstaand | Nee | Grijs 001 | MINF.02810005.001/AL | 28 | 100 | 05/AL | 8 | 503 | 43.2502 | 0.79389 | [8 empty] | A03 | 488 | MINF0.02810005/AS |  | 456 | 0 | 503 | 503 | 503 | H | 1.392 | 1.392 | 1.392 |  | 0.0009367 | 1.7898 | 2 | 0.0004456 | [31 empty] | MINF.02810005.001/AL
Vrijstaand | Mini Vrijstaand | Nee | Grijs 001 | MINF.02810005.001/AS | 28 | 100 | 05/AS | 8 | 503 | 43.2502 | 0.79389 | [8 empty] | A03 | 488 | MINF0.02810005/AS |  | 456 | 0 | 503 | 503 | 503 | H | 1.392 | 1.392 | 1.392 |  | 0.0009367 | 1.7898 | 2 | 0.0004456 | [31 empty] | MINF.02810005.001/AS
Vrijstaand | Mini Vrijstaand | Nee | Grijs 001 | MINF.02810005.001/FL | 28 | 100 | 05/FL | 8 | 503 | 43.2502 | 0.79389 | [8 empty] | A03 | 385 | MINF0.02810005/FM |  | 360 | 0 | 503 | 503 | 503 | H | 1.392 | 1.392 | 1.392 |  | 0.0009367 | 1.7898 | 2 | 0.0004456 | [31 empty] | MINF.02810005.001/FL
Vrijstaand | Mini Vrijstaand | Nee | Grijs 001 | MINF.02810005.001/FM | 28 | 100 | 05/FM | 8 | 503 | 43.2502 | 0.79389 | [8 empty] | A03 | 385 | MINF0.02810005/FM |  | 360 | 0 | 503 | 503 | 503 | H | 1.392 | 1.392 | 1.392 |  | 0.0009367 | 1.7898 | 2 | 0.0004456 | [31 empty] | MINF.02810005.001/FM
Vrijstaand | Mini Vrijstaand | Nee | RAL9016 | MINF.02810005.133/AL | 28 | 100 | 05/AL | 8 | 503 | 43.2502 | 0.79389 | [8 empty] | A03 | 488 | MINF0.02810005/AS |  | 456 | 0 | 503 | 503 | 503 | H | 1.392 | 1.392 | 1.392 |  | 0.0009367 | 1.7898 | 2 | 0.0004456 | [31 empty] | MINF.02810005.133/AL
Vrijstaand | Mini Vrijstaand | Nee | RAL9016 | MINF.02810005.133/AS | 28 | 100 | 05/AS | 8 | 503 | 43.2502 | 0.79389 | [8 empty] | A03 | 488 | MINF0.02810005/AS |  | 456 | 0 | 503 | 503 | 503 | H | 1.392 | 1.392 | 1.392 |  | 0.0009367 | 1.7898 | 2 | 0.0004456 | [31 empty] | MINF.02810005.133/AS
Vrijstaand | Mini Vrijstaand | Nee | RAL9016 | MINF.02810005.133/FL | 28 | 100 | 05/FL | 8 | 503 | 43.2502 | 0.79389 | [8 empty] | A03 | 385 | MINF0.02810005/FM |  | 360 | 0 | 503 | 503 | 503 | H | 1.392 | 1.392 | 1.392 |  | 0.0009367 | 1.7898 | 2 | 0.0004456 | [31 empty] | MINF.02810005.133/FL
Vrijstaand | Mini Vrijstaand | Nee | RAL9016 | MINF.02810005.133/FM | 28 | 100 | 05/FM | 8 | 503 | 43.2502 | 0.79389 | [8 empty] | A03 | 385 | MINF0.02810005/FM |  | 360 | 0 | 503 | 503 | 503 | H | 1.392 | 1.392 | 1.392 |  | 0.0009367 | 1.7898 | 2 | 0.0004456 | [31 empty] | MINF.02810005.133/FM
Vrijstaand | Mini Vrijstaand | Nee | OffBlack | MINF.02810005.145/AL | 28 | 100 | 05/AL | 8 | 503 | 43.2502 | 0.79389 | [8 empty] | A03 | 488 | MINF0.02810005/AS |  | 456 | 0 | 503 | 503 | 503 | H | 1.392 | 1.392 | 1.392 |  | 0.0009367 | 1.7898 | 2 | 0.0004456 | [31 empty] | MINF.02810005.145/AL
Vrijstaand | Mini Vrijstaand | Nee | OffBlack | MINF.02810005.145/AS | 28 | 100 | 05/AS | 8 | 503 | 43.2502 | 0.79389 | [8 empty] | A03 | 488 | MINF0.02810005/AS |  | 456 | 0 | 503 | 503 | 503 | H | 1.392 | 1.392 | 1.392 |  | 0.0009367 | 1.7898 | 2 | 0.0004456 | [31 empty] | MINF.02810005.145/AS
Vrijstaand | Mini Vrijstaand | Nee | OffBlack | MINF.02810005.145/FL | 28 | 100 | 05/FL | 8 | 503 | 43.2502 | 0.79389 | [8 empty] | A03 | 385 | MINF0.02810005/FM |  | 360 | 0 | 503 | 503 | 503 | H | 1.392 | 1.392 | 1.392 |  | 0.0009367 | 1.7898 | 2 | 0.0004456 | [31 empty] | MINF.02810005.145/FL
Vrijstaand | Mini Vrijstaand | Nee | OffBlack | MINF.02810005.145/FM | 28 | 100 | 05/FM | 8 | 503 | 43.2502 | 0.79389 | [8 empty] | A03 | 385 | MINF0.02810005/FM |  | 360 | 0 | 503 | 503 | 503 | H | 1.392 | 1.392 | 1.392 |  | 0.0009367 | 1.7898 | 2 | 0.0004456 | [31 empty] | MINF.02810005.145/FM
Vrijstaand | Mini Vrijstaand | Nee | Grijs 001 | MINF.02810006.001/AL | 28 | 100 | 06/AL | 8 | 570 | 49.0112 | 1.0139 | [8 empty] | A03 | 616 | MINF0.02810006/AS |  | 575 | 0 | 570 | 570 | 570 | H | 1.403 | 1.403 | 1.403 |  | 0.0041689 | 1.4116 | 3 | 0.0041689 | [31 empty] | MINF.02810006.001/AL
Vrijstaand | Mini Vrijstaand | Nee | Grijs 001 | MINF.02810006.001/AS | 28 | 100 | 06/AS | 8 | 570 | 49.0112 | 1.0139 | [8 empty] | A03 | 616 | MINF0.02810006/AS |  | 575 | 0 | 570 | 570 | 570 | H | 1.403 | 1.403 | 1.403 |  | 0.0041689 | 1.4116 | 3 | 0.0041689 | [31 empty] | MINF.02810006.001/AS
Vrijstaand | Mini Vrijstaand | Nee | Grijs 001 | MINF.02810006.001/FL | 28 | 100 | 06/FL | 8 | 570 | 49.0112 | 1.0139 | [8 empty] | A03 | 513 | MINF0.02810006/FM |  | 479 | 0 | 570 | 570 | 570 | H | 1.403 | 1.403 | 1.403 |  | 0.0041689 | 1.4116 | 3 | 0.0041689 | [31 empty] | MINF.02810006.001/FL
Vrijstaand | Mini Vrijstaand | Nee | Grijs 001 | MINF.02810006.001/FM | 28 | 100 | 06/FM | 8 | 570 | 49.0112 | 1.0139 | [8 empty] | A03 | 513 | MINF0.02810006/FM |  | 479 | 0 | 570 | 570 | 570 | H | 1.403 | 1.403 | 1.403 |  | 0.0041689 | 1.4116 | 3 | 0.0041689 | [31 empty] | MINF.02810006.001/FM
Vrijstaand | Mini Vrijstaand | Nee | RAL9016 | MINF.02810006.133/AL | 28 | 100 | 06/AL | 8 | 570 | 49.0112 | 1.0139 | [8 empty] | A03 | 616 | MINF0.02810006/AS |  | 575 | 0 | 570 | 570 | 570 | H | 1.403 | 1.403 | 1.403 |  | 0.0041689 | 1.4116 | 3 | 0.0041689 | [31 empty] | MINF.02810006.133/AL
Vrijstaand | Mini Vrijstaand | Nee | RAL9016 | MINF.02810006.133/AS | 28 | 100 | 06/AS | 8 | 570 | 49.0112 | 1.0139 | [8 empty] | A03 | 616 | MINF0.02810006/AS |  | 575 | 0 | 570 | 570 | 570 | H | 1.403 | 1.403 | 1.403 |  | 0.0041689 | 1.4116 | 3 | 0.0041689 | [31 empty] | MINF.02810006.133/AS
Vrijstaand | Mini Vrijstaand | Nee | RAL9016 | MINF.02810006.133/FL | 28 | 100 | 06/FL | 8 | 570 | 49.0112 | 1.0139 | [8 empty] | A03 | 513 | MINF0.02810006/FM |  | 479 | 0 | 570 | 570 | 570 | H | 1.403 | 1.403 | 1.403 |  | 0.0041689 | 1.4116 | 3 | 0.0041689 | [31 empty] | MINF.02810006.133/FL
Vrijstaand | Mini Vrijstaand | Nee | RAL9016 | MINF.02810006.133/FM | 28 | 100 | 06/FM | 8 | 570 | 49.0112 | 1.0139 | [8 empty] | A03 | 513 | MINF0.02810006/FM |  | 479 | 0 | 570 | 570 | 570 | H | 1.403 | 1.403 | 1.403 |  | 0.0041689 | 1.4116 | 3 | 0.0041689 | [31 empty] | MINF.02810006.133/FM
Vrijstaand | Mini Vrijstaand | Nee | OffBlack | MINF.02810006.145/AL | 28 | 100 | 06/AL | 8 | 570 | 49.0112 | 1.0139 | [8 empty] | A03 | 616 | MINF0.02810006/AS |  | 575 | 0 | 570 | 570 | 570 | H | 1.403 | 1.403 | 1.403 |  | 0.0041689 | 1.4116 | 3 | 0.0041689 | [31 empty] | MINF.02810006.145/AL
Vrijstaand | Mini Vrijstaand | Nee | OffBlack | MINF.02810006.145/AS | 28 | 100 | 06/AS | 8 | 570 | 49.0112 | 1.0139 | [8 empty] | A03 | 616 | MINF0.02810006/AS |  | 575 | 0 | 570 | 570 | 570 | H | 1.403 | 1.403 | 1.403 |  | 0.0041689 | 1.4116 | 3 | 0.0041689 | [31 empty] | MINF.02810006.145/AS
Vrijstaand | Mini Vrijstaand | Nee | OffBlack | MINF.02810006.145/FL | 28 | 100 | 06/FL | 8 | 570 | 49.0112 | 1.0139 | [8 empty] | A03 | 513 | MINF0.02810006/FM |  | 479 | 0 | 570 | 570 | 570 | H | 1.403 | 1.403 | 1.403 |  | 0.0041689 | 1.4116 | 3 | 0.0041689 | [31 empty] | MINF.02810006.145/FL
Vrijstaand | Mini Vrijstaand | Nee | OffBlack | MINF.02810006.145/FM | 28 | 100 | 06/FM | 8 | 570 | 49.0112 | 1.0139 | [8 empty] | A03 | 513 | MINF0.02810006/FM |  | 479 | 0 | 570 | 570 | 570 | H | 1.403 | 1.403 | 1.403 |  | 0.0041689 | 1.4116 | 3 | 0.0041689 | [31 empty] | MINF.02810006.145/FM
Vrijstaand | Mini Vrijstaand | Nee | Grijs 001 | MINF.02810010.001/AL | 28 | 100 | 10/AL | 13 | 795 | 68.3577 | 0.60437 | [8 empty] | A03 | 539 | MINF0.02810010/AS |  | 503 | 0 | 795 | 795 | 795 | H | 1.405 | 1.405 | 1.405 |  | 0.0003969 | 1.7346 | 2 | 0.00036735 | [31 empty] | MINF.02810010.001/AL
Vrijstaand | Mini Vrijstaand | Nee | Grijs 001 | MINF.02810010.001/AS | 28 | 100 | 10/AS | 13 | 795 | 68.3577 | 0.60437 | [8 empty] | A03 | 539 | MINF0.02810010/AS |  | 503 | 0 | 795 | 795 | 795 | H | 1.405 | 1.405 | 1.405 |  | 0.0003969 | 1.7346 | 2 | 0.00036735 | [31 empty] | MINF.02810010.001/AS
Vrijstaand | Mini Vrijstaand | Nee | Grijs 001 | MINF.02810010.001/FL | 28 | 100 | 10/FL | 13 | 795 | 68.3577 | 0.60437 | [8 empty] | A03 | 438 | MINF0.02810010/FM |  | 409 | 0 | 795 | 795 | 795 | H | 1.405 | 1.405 | 1.405 |  | 0.0003969 | 1.7346 | 2 | 0.00036735 | [31 empty] | MINF.02810010.001/FL
Vrijstaand | Mini Vrijstaand | Nee | Grijs 001 | MINF.02810010.001/FM | 28 | 100 | 10/FM | 13 | 795 | 68.3577 | 0.60437 | [8 empty] | A03 | 438 | MINF0.02810010/FM |  | 409 | 0 | 795 | 795 | 795 | H | 1.405 | 1.405 | 1.405 |  | 0.0003969 | 1.7346 | 2 | 0.00036735 | [31 empty] | MINF.02810010.001/FM
Vrijstaand | Mini Vrijstaand | Nee | RAL9016 | MINF.02810010.133/AL | 28 | 100 | 10/AL | 13 | 795 | 68.3577 | 0.60437 | [8 empty] | A03 | 539 | MINF0.02810010/AS |  | 503 | 0 | 795 | 795 | 795 | H | 1.405 | 1.405 | 1.405 |  | 0.0003969 | 1.7346 | 2 | 0.00036735 | [31 empty] | MINF.02810010.133/AL
Vrijstaand | Mini Vrijstaand | Nee | RAL9016 | MINF.02810010.133/AS | 28 | 100 | 10/AS | 13 | 795 | 68.3577 | 0.60437 | [8 empty] | A03 | 539 | MINF0.02810010/AS |  | 503 | 0 | 795 | 795 | 795 | H | 1.405 | 1.405 | 1.405 |  | 0.0003969 | 1.7346 | 2 | 0.00036735 | [31 empty] | MINF.02810010.133/AS
Vrijstaand | Mini Vrijstaand | Nee | RAL9016 | MINF.02810010.133/FL | 28 | 100 | 10/FL | 13 | 795 | 68.3577 | 0.60437 | [8 empty] | A03 | 438 | MINF0.02810010/FM |  | 409 | 0 | 795 | 795 | 795 | H | 1.405 | 1.405 | 1.405 |  | 0.0003969 | 1.7346 | 2 | 0.00036735 | [31 empty] | MINF.02810010.133/FL
Vrijstaand | Mini Vrijstaand | Nee | RAL9016 | MINF.02810010.133/FM | 28 | 100 | 10/FM | 13 | 795 | 68.3577 | 0.60437 | [8 empty] | A03 | 438 | MINF0.02810010/FM |  | 409 | 0 | 795 | 795 | 795 | H | 1.405 | 1.405 | 1.405 |  | 0.0003969 | 1.7346 | 2 | 0.00036735 | [31 empty] | MINF.02810010.133/FM
Vrijstaand | Mini Vrijstaand | Nee | OffBlack | MINF.02810010.145/AL | 28 | 100 | 10/AL | 13 | 795 | 68.3577 | 0.60437 | [8 empty] | A03 | 539 | MINF0.02810010/AS |  | 503 | 0 | 795 | 795 | 795 | H | 1.405 | 1.405 | 1.405 |  | 0.0003969 | 1.7346 | 2 | 0.00036735 | [31 empty] | MINF.02810010.145/AL
Vrijstaand | Mini Vrijstaand | Nee | OffBlack | MINF.02810010.145/AS | 28 | 100 | 10/AS | 13 | 795 | 68.3577 | 0.60437 | [8 empty] | A03 | 539 | MINF0.02810010/AS |  | 503 | 0 | 795 | 795 | 795 | H | 1.405 | 1.405 | 1.405 |  | 0.0003969 | 1.7346 | 2 | 0.00036735 | [31 empty] | MINF.02810010.145/AS
Vrijstaand | Mini Vrijstaand | Nee | OffBlack | MINF.02810010.145/FL | 28 | 100 | 10/FL | 13 | 795 | 68.3577 | 0.60437 | [8 empty] | A03 | 438 | MINF0.02810010/FM |  | 409 | 0 | 795 | 795 | 795 | H | 1.405 | 1.405 | 1.405 |  | 0.0003969 | 1.7346 | 2 | 0.00036735 | [31 empty] | MINF.02810010.145/FL
Vrijstaand | Mini Vrijstaand | Nee | OffBlack | MINF.02810010.145/FM | 28 | 100 | 10/FM | 13 | 795 | 68.3577 | 0.60437 | [8 empty] | A03 | 438 | MINF0.02810010/FM |  | 409 | 0 | 795 | 795 | 795 | H | 1.405 | 1.405 | 1.405 |  | 0.0003969 | 1.7346 | 2 | 0.00036735 | [31 empty] | MINF.02810010.145/FM
Vrijstaand | Mini Vrijstaand | Nee | Grijs 001 | MINF.02810011.001/AL | 28 | 100 | 11/AL | 13 | 1089 | 93.6371 | 1.0432 | [8 empty] | A03 | 689 | MINF0.02810011/AS |  | 643 | 0 | 1089 | 1089 | 1089 | H | 1.441 | 1.441 | 1.441 |  | 0.0003969 | 1.7346 | 4 | 0.00057429 | [31 empty] | MINF.02810011.001/AL
Vrijstaand | Mini Vrijstaand | Nee | Grijs 001 | MINF.02810011.001/AS | 28 | 100 | 11/AS | 13 | 1089 | 93.6371 | 1.0432 | [8 empty] | A03 | 689 | MINF0.02810011/AS |  | 643 | 0 | 1089 | 1089 | 1089 | H | 1.441 | 1.441 | 1.441 |  | 0.0003969 | 1.7346 | 4 | 0.00057429 | [31 empty] | MINF.02810011.001/AS
Vrijstaand | Mini Vrijstaand | Nee | Grijs 001 | MINF.02810011.001/FL | 28 | 100 | 11/FL | 13 | 1089 | 93.6371 | 1.0432 | [8 empty] | A03 | 586 | MINF0.02810011/FM |  | 547 | 0 | 1089 | 1089 | 1089 | H | 1.441 | 1.441 | 1.441 |  | 0.0003969 | 1.7346 | 4 | 0.00057429 | [31 empty] | MINF.02810011.001/FL
Vrijstaand | Mini Vrijstaand | Nee | Grijs 001 | MINF.02810011.001/FM | 28 | 100 | 11/FM | 13 | 1089 | 93.6371 | 1.0432 | [8 empty] | A03 | 586 | MINF0.02810011/FM |  | 547 | 0 | 1089 | 1089 | 1089 | H | 1.441 | 1.441 | 1.441 |  | 0.0003969 | 1.7346 | 4 | 0.00057429 | [31 empty] | MINF.02810011.001/FM
Vrijstaand | Mini Vrijstaand | Nee | RAL9016 | MINF.02810011.133/AL | 28 | 100 | 11/AL | 13 | 1089 | 93.6371 | 1.0432 | [8 empty] | A03 | 689 | MINF0.02810011/AS |  | 643 | 0 | 1089 | 1089 | 1089 | H | 1.441 | 1.441 | 1.441 |  | 0.0003969 | 1.7346 | 4 | 0.00057429 | [31 empty] | MINF.02810011.133/AL
Vrijstaand | Mini Vrijstaand | Nee | RAL9016 | MINF.02810011.133/AS | 28 | 100 | 11/AS | 13 | 1089 | 93.6371 | 1.0432 | [8 empty] | A03 | 689 | MINF0.02810011/AS |  | 643 | 0 | 1089 | 1089 | 1089 | H | 1.441 | 1.441 | 1.441 |  | 0.0003969 | 1.7346 | 4 | 0.00057429 | [31 empty] | MINF.02810011.133/AS
Vrijstaand | Mini Vrijstaand | Nee | RAL9016 | MINF.02810011.133/FL | 28 | 100 | 11/FL | 13 | 1089 | 93.6371 | 1.0432 | [8 empty] | A03 | 586 | MINF0.02810011/FM |  | 547 | 0 | 1089 | 1089 | 1089 | H | 1.441 | 1.441 | 1.441 |  | 0.0003969 | 1.7346 | 4 | 0.00057429 | [31 empty] | MINF.02810011.133/FL
Vrijstaand | Mini Vrijstaand | Nee | RAL9016 | MINF.02810011.133/FM | 28 | 100 | 11/FM | 13 | 1089 | 93.6371 | 1.0432 | [8 empty] | A03 | 586 | MINF0.02810011/FM |  | 547 | 0 | 1089 | 1089 | 1089 | H | 1.441 | 1.441 | 1.441 |  | 0.0003969 | 1.7346 | 4 | 0.00057429 | [31 empty] | MINF.02810011.133/FM
Vrijstaand | Mini Vrijstaand | Nee | OffBlack | MINF.02810011.145/AL | 28 | 100 | 11/AL | 13 | 1089 | 93.6371 | 1.0432 | [8 empty] | A03 | 689 | MINF0.02810011/AS |  | 643 | 0 | 1089 | 1089 | 1089 | H | 1.441 | 1.441 | 1.441 |  | 0.0003969 | 1.7346 | 4 | 0.00057429 | [31 empty] | MINF.02810011.145/AL
Vrijstaand | Mini Vrijstaand | Nee | OffBlack | MINF.02810011.145/AS | 28 | 100 | 11/AS | 13 | 1089 | 93.6371 | 1.0432 | [8 empty] | A03 | 689 | MINF0.02810011/AS |  | 643 | 0 | 1089 | 1089 | 1089 | H | 1.441 | 1.441 | 1.441 |  | 0.0003969 | 1.7346 | 4 | 0.00057429 | [31 empty] | MINF.02810011.145/AS
Vrijstaand | Mini Vrijstaand | Nee | OffBlack | MINF.02810011.145/FL | 28 | 100 | 11/FL | 13 | 1089 | 93.6371 | 1.0432 | [8 empty] | A03 | 586 | MINF0.02810011/FM |  | 547 | 0 | 1089 | 1089 | 1089 | H | 1.441 | 1.441 | 1.441 |  | 0.0003969 | 1.7346 | 4 | 0.00057429 | [31 empty] | MINF.02810011.145/FL
Vrijstaand | Mini Vrijstaand | Nee | OffBlack | MINF.02810011.145/FM | 28 | 100 | 11/FM | 13 | 1089 | 93.6371 | 1.0432 | [8 empty] | A03 | 586 | MINF0.02810011/FM |  | 547 | 0 | 1089 | 1089 | 1089 | H | 1.441 | 1.441 | 1.441 |  | 0.0003969 | 1.7346 | 4 | 0.00057429 | [31 empty] | MINF.02810011.145/FM
Vrijstaand | Mini Vrijstaand | Nee | Grijs 001 | MINF.02810015.001/AL | 28 | 100 | 15/AL | 18 | 1311 | 112.7257 | 0.71842 | [8 empty] | A03 | 645 | MINF0.02810015/AS |  | 602 | 0 | 1311 | 1311 | 1311 | H | 1.399 | 1.399 | 1.399 |  | 0.0002083 | 1.724 | 2 | 0.00046183 | [31 empty] | MINF.02810015.001/AL
Vrijstaand | Mini Vrijstaand | Nee | Grijs 001 | MINF.02810015.001/AS | 28 | 100 | 15/AS | 18 | 1311 | 112.7257 | 0.71842 | [8 empty] | A03 | 645 | MINF0.02810015/AS |  | 602 | 0 | 1311 | 1311 | 1311 | H | 1.399 | 1.399 | 1.399 |  | 0.0002083 | 1.724 | 2 | 0.00046183 | [31 empty] | MINF.02810015.001/AS
Vrijstaand | Mini Vrijstaand | Nee | Grijs 001 | MINF.02810015.001/FL | 28 | 100 | 15/FL | 18 | 1311 | 112.7257 | 0.71842 | [8 empty] | A03 | 542 | MINF0.02810015/FM |  | 506 | 0 | 1311 | 1311 | 1311 | H | 1.399 | 1.399 | 1.399 |  | 0.0002083 | 1.724 | 2 | 0.00046183 | [31 empty] | MINF.02810015.001/FL
Vrijstaand | Mini Vrijstaand | Nee | Grijs 001 | MINF.02810015.001/FM | 28 | 100 | 15/FM | 18 | 1311 | 112.7257 | 0.71842 | [8 empty] | A03 | 542 | MINF0.02810015/FM |  | 506 | 0 | 1311 | 1311 | 1311 | H | 1.399 | 1.399 | 1.399 |  | 0.0002083 | 1.724 | 2 | 0.00046183 | [31 empty] | MINF.02810015.001/FM
Vrijstaand | Mini Vrijstaand | Nee | RAL9016 | MINF.02810015.133/AL | 28 | 100 | 15/AL | 18 | 1311 | 112.7257 | 0.71842 | [8 empty] | A03 | 645 | MINF0.02810015/AS |  | 602 | 0 | 1311 | 1311 | 1311 | H | 1.399 | 1.399 | 1.399 |  | 0.0002083 | 1.724 | 2 | 0.00046183 | [31 empty] | MINF.02810015.133/AL
Vrijstaand | Mini Vrijstaand | Nee | RAL9016 | MINF.02810015.133/AS | 28 | 100 | 15/AS | 18 | 1311 | 112.7257 | 0.71842 | [8 empty] | A03 | 645 | MINF0.02810015/AS |  | 602 | 0 | 1311 | 1311 | 1311 | H | 1.399 | 1.399 | 1.399 |  | 0.0002083 | 1.724 | 2 | 0.00046183 | [31 empty] | MINF.02810015.133/AS
Vrijstaand | Mini Vrijstaand | Nee | RAL9016 | MINF.02810015.133/FL | 28 | 100 | 15/FL | 18 | 1311 | 112.7257 | 0.71842 | [8 empty] | A03 | 542 | MINF0.02810015/FM |  | 506 | 0 | 1311 | 1311 | 1311 | H | 1.399 | 1.399 | 1.399 |  | 0.0002083 | 1.724 | 2 | 0.00046183 | [31 empty] | MINF.02810015.133/FL
Vrijstaand | Mini Vrijstaand | Nee | RAL9016 | MINF.02810015.133/FM | 28 | 100 | 15/FM | 18 | 1311 | 112.7257 | 0.71842 | [8 empty] | A03 | 542 | MINF0.02810015/FM |  | 506 | 0 | 1311 | 1311 | 1311 | H | 1.399 | 1.399 | 1.399 |  | 0.0002083 | 1.724 | 2 | 0.00046183 | [31 empty] | MINF.02810015.133/FM
Vrijstaand | Mini Vrijstaand | Nee | OffBlack | MINF.02810015.145/AL | 28 | 100 | 15/AL | 18 | 1311 | 112.7257 | 0.71842 | [8 empty] | A03 | 645 | MINF0.02810015/AS |  | 602 | 0 | 1311 | 1311 | 1311 | H | 1.399 | 1.399 | 1.399 |  | 0.0002083 | 1.724 | 2 | 0.00046183 | [31 empty] | MINF.02810015.145/AL
Vrijstaand | Mini Vrijstaand | Nee | OffBlack | MINF.02810015.145/AS | 28 | 100 | 15/AS | 18 | 1311 | 112.7257 | 0.71842 | [8 empty] | A03 | 645 | MINF0.02810015/AS |  | 602 | 0 | 1311 | 1311 | 1311 | H | 1.399 | 1.399 | 1.399 |  | 0.0002083 | 1.724 | 2 | 0.00046183 | [31 empty] | MINF.02810015.145/AS
Vrijstaand | Mini Vrijstaand | Nee | OffBlack | MINF.02810015.145/FL | 28 | 100 | 15/FL | 18 | 1311 | 112.7257 | 0.71842 | [8 empty] | A03 | 542 | MINF0.02810015/FM |  | 506 | 0 | 1311 | 1311 | 1311 | H | 1.399 | 1.399 | 1.399 |  | 0.0002083 | 1.724 | 2 | 0.00046183 | [31 empty] | MINF.02810015.145/FL
Vrijstaand | Mini Vrijstaand | Nee | OffBlack | MINF.02810015.145/FM | 28 | 100 | 15/FM | 18 | 1311 | 112.7257 | 0.71842 | [8 empty] | A03 | 542 | MINF0.02810015/FM |  | 506 | 0 | 1311 | 1311 | 1311 | H | 1.399 | 1.399 | 1.399 |  | 0.0002083 | 1.724 | 2 | 0.00046183 | [31 empty] | MINF.02810015.145/FM
Vrijstaand | Mini Vrijstaand | Nee | Grijs 001 | MINF.02810016.001/AL | 28 | 100 | 16/AL | 18 | 1433 | 123.2158 | 0.83753 | [8 empty] | A03 | 864 | MINF0.02810016/AS |  | 807 | 0 | 1433 | 1433 | 1433 | H | 1.455 | 1.455 | 1.455 |  | 0.0002083 | 1.724 | 4 | 0.0013928 | [31 empty] | MINF.02810016.001/AL
Vrijstaand | Mini Vrijstaand | Nee | Grijs 001 | MINF.02810016.001/AS | 28 | 100 | 16/AS | 18 | 1433 | 123.2158 | 0.83753 | [8 empty] | A03 | 864 | MINF0.02810016/AS |  | 807 | 0 | 1433 | 1433 | 1433 | H | 1.455 | 1.455 | 1.455 |  | 0.0002083 | 1.724 | 4 | 0.0013928 | [31 empty] | MINF.02810016.001/AS
Vrijstaand | Mini Vrijstaand | Nee | Grijs 001 | MINF.02810016.001/FL | 28 | 100 | 16/FL | 18 | 1433 | 123.2158 | 0.83753 | [8 empty] | A03 | 762 | MINF0.02810016/FM |  | 712 | 0 | 1433 | 1433 | 1433 | H | 1.455 | 1.455 | 1.455 |  | 0.0002083 | 1.724 | 4 | 0.0013928 | [31 empty] | MINF.02810016.001/FL
Vrijstaand | Mini Vrijstaand | Nee | Grijs 001 | MINF.02810016.001/FM | 28 | 100 | 16/FM | 18 | 1433 | 123.2158 | 0.83753 | [8 empty] | A03 | 762 | MINF0.02810016/FM |  | 712 | 0 | 1433 | 1433 | 1433 | H | 1.455 | 1.455 | 1.455 |  | 0.0002083 | 1.724 | 4 | 0.0013928 | [31 empty] | MINF.02810016.001/FM
Vrijstaand | Mini Vrijstaand | Nee | RAL9016 | MINF.02810016.133/AL | 28 | 100 | 16/AL | 18 | 1433 | 123.2158 | 0.83753 | [8 empty] | A03 | 864 | MINF0.02810016/AS |  | 807 | 0 | 1433 | 1433 | 1433 | H | 1.455 | 1.455 | 1.455 |  | 0.0002083 | 1.724 | 4 | 0.0013928 | [31 empty] | MINF.02810016.133/AL
Vrijstaand | Mini Vrijstaand | Nee | RAL9016 | MINF.02810016.133/AS | 28 | 100 | 16/AS | 18 | 1433 | 123.2158 | 0.83753 | [8 empty] | A03 | 864 | MINF0.02810016/AS |  | 807 | 0 | 1433 | 1433 | 1433 | H | 1.455 | 1.455 | 1.455 |  | 0.0002083 | 1.724 | 4 | 0.0013928 | [31 empty] | MINF.02810016.133/AS
Vrijstaand | Mini Vrijstaand | Nee | RAL9016 | MINF.02810016.133/FL | 28 | 100 | 16/FL | 18 | 1433 | 123.2158 | 0.83753 | [8 empty] | A03 | 762 | MINF0.02810016/FM |  | 712 | 0 | 1433 | 1433 | 1433 | H | 1.455 | 1.455 | 1.455 |  | 0.0002083 | 1.724 | 4 | 0.0013928 | [31 empty] | MINF.02810016.133/FL
Vrijstaand | Mini Vrijstaand | Nee | RAL9016 | MINF.02810016.133/FM | 28 | 100 | 16/FM | 18 | 1433 | 123.2158 | 0.83753 | [8 empty] | A03 | 762 | MINF0.02810016/FM |  | 712 | 0 | 1433 | 1433 | 1433 | H | 1.455 | 1.455 | 1.455 |  | 0.0002083 | 1.724 | 4 | 0.0013928 | [31 empty] | MINF.02810016.133/FM
Vrijstaand | Mini Vrijstaand | Nee | OffBlack | MINF.02810016.145/AL | 28 | 100 | 16/AL | 18 | 1433 | 123.2158 | 0.83753 | [8 empty] | A03 | 864 | MINF0.02810016/AS |  | 807 | 0 | 1433 | 1433 | 1433 | H | 1.455 | 1.455 | 1.455 |  | 0.0002083 | 1.724 | 4 | 0.0013928 | [31 empty] | MINF.02810016.145/AL
Vrijstaand | Mini Vrijstaand | Nee | OffBlack | MINF.02810016.145/AS | 28 | 100 | 16/AS | 18 | 1433 | 123.2158 | 0.83753 | [8 empty] | A03 | 864 | MINF0.02810016/AS |  | 807 | 0 | 1433 | 1433 | 1433 | H | 1.455 | 1.455 | 1.455 |  | 0.0002083 | 1.724 | 4 | 0.0013928 | [31 empty] | MINF.02810016.145/AS
Vrijstaand | Mini Vrijstaand | Nee | OffBlack | MINF.02810016.145/FL | 28 | 100 | 16/FL | 18 | 1433 | 123.2158 | 0.83753 | [8 empty] | A03 | 762 | MINF0.02810016/FM |  | 712 | 0 | 1433 | 1433 | 1433 | H | 1.455 | 1.455 | 1.455 |  | 0.0002083 | 1.724 | 4 | 0.0013928 | [31 empty] | MINF.02810016.145/FL
Vrijstaand | Mini Vrijstaand | Nee | OffBlack | MINF.02810016.145/FM | 28 | 100 | 16/FM | 18 | 1433 | 123.2158 | 0.83753 | [8 empty] | A03 | 762 | MINF0.02810016/FM |  | 712 | 0 | 1433 | 1433 | 1433 | H | 1.455 | 1.455 | 1.455 |  | 0.0002083 | 1.724 | 4 | 0.0013928 | [31 empty] | MINF.02810016.145/FM
Vrijstaand | Mini Vrijstaand | Nee | Grijs 001 | MINF.02810020.001/AL | 28 | 100 | 20/AL | 23 | 1839 | 158.1255 | 0.78039 | [8 empty] | A03 | 706 | MINF0.02810020/AS |  | 659 | 0 | 1839 | 1839 | 1839 | H | 1.398 | 1.398 | 1.398 |  | 0.0001276 | 1.7219 | 2 | 0.00037661 | [31 empty] | MINF.02810020.001/AL
Vrijstaand | Mini Vrijstaand | Nee | Grijs 001 | MINF.02810020.001/AS | 28 | 100 | 20/AS | 23 | 1839 | 158.1255 | 0.78039 | [8 empty] | A03 | 706 | MINF0.02810020/AS |  | 659 | 0 | 1839 | 1839 | 1839 | H | 1.398 | 1.398 | 1.398 |  | 0.0001276 | 1.7219 | 2 | 0.00037661 | [31 empty] | MINF.02810020.001/AS
Vrijstaand | Mini Vrijstaand | Nee | Grijs 001 | MINF.02810020.001/FL | 28 | 100 | 20/FL | 23 | 1839 | 158.1255 | 0.78039 | [8 empty] | A03 | 606 | MINF0.02810020/FM |  | 565 | 0 | 1839 | 1839 | 1839 | H | 1.398 | 1.398 | 1.398 |  | 0.0001276 | 1.7219 | 2 | 0.00037661 | [31 empty] | MINF.02810020.001/FL
Vrijstaand | Mini Vrijstaand | Nee | Grijs 001 | MINF.02810020.001/FM | 28 | 100 | 20/FM | 23 | 1839 | 158.1255 | 0.78039 | [8 empty] | A03 | 606 | MINF0.02810020/FM |  | 565 | 0 | 1839 | 1839 | 1839 | H | 1.398 | 1.398 | 1.398 |  | 0.0001276 | 1.7219 | 2 | 0.00037661 | [31 empty] | MINF.02810020.001/FM
Vrijstaand | Mini Vrijstaand | Nee | RAL9016 | MINF.02810020.133/AL | 28 | 100 | 20/AL | 23 | 1839 | 158.1255 | 0.78039 | [8 empty] | A03 | 706 | MINF0.02810020/AS |  | 659 | 0 | 1839 | 1839 | 1839 | H | 1.398 | 1.398 | 1.398 |  | 0.0001276 | 1.7219 | 2 | 0.00037661 | [31 empty] | MINF.02810020.133/AL
Vrijstaand | Mini Vrijstaand | Nee | RAL9016 | MINF.02810020.133/AS | 28 | 100 | 20/AS | 23 | 1839 | 158.1255 | 0.78039 | [8 empty] | A03 | 706 | MINF0.02810020/AS |  | 659 | 0 | 1839 | 1839 | 1839 | H | 1.398 | 1.398 | 1.398 |  | 0.0001276 | 1.7219 | 2 | 0.00037661 | [31 empty] | MINF.02810020.133/AS
Vrijstaand | Mini Vrijstaand | Nee | RAL9016 | MINF.02810020.133/FL | 28 | 100 | 20/FL | 23 | 1839 | 158.1255 | 0.78039 | [8 empty] | A03 | 606 | MINF0.02810020/FM |  | 565 | 0 | 1839 | 1839 | 1839 | H | 1.398 | 1.398 | 1.398 |  | 0.0001276 | 1.7219 | 2 | 0.00037661 | [31 empty] | MINF.02810020.133/FL
Vrijstaand | Mini Vrijstaand | Nee | RAL9016 | MINF.02810020.133/FM | 28 | 100 | 20/FM | 23 | 1839 | 158.1255 | 0.78039 | [8 empty] | A03 | 606 | MINF0.02810020/FM |  | 565 | 0 | 1839 | 1839 | 1839 | H | 1.398 | 1.398 | 1.398 |  | 0.0001276 | 1.7219 | 2 | 0.00037661 | [31 empty] | MINF.02810020.133/FM
Vrijstaand | Mini Vrijstaand | Nee | OffBlack | MINF.02810020.145/AL | 28 | 100 | 20/AL | 23 | 1839 | 158.1255 | 0.78039 | [8 empty] | A03 | 706 | MINF0.02810020/AS |  | 659 | 0 | 1839 | 1839 | 1839 | H | 1.398 | 1.398 | 1.398 |  | 0.0001276 | 1.7219 | 2 | 0.00037661 | [31 empty] | MINF.02810020.145/AL
Vrijstaand | Mini Vrijstaand | Nee | OffBlack | MINF.02810020.145/AS | 28 | 100 | 20/AS | 23 | 1839 | 158.1255 | 0.78039 | [8 empty] | A03 | 706 | MINF0.02810020/AS |  | 659 | 0 | 1839 | 1839 | 1839 | H | 1.398 | 1.398 | 1.398 |  | 0.0001276 | 1.7219 | 2 | 0.00037661 | [31 empty] | MINF.02810020.145/AS
Vrijstaand | Mini Vrijstaand | Nee | OffBlack | MINF.02810020.145/FL | 28 | 100 | 20/FL | 23 | 1839 | 158.1255 | 0.78039 | [8 empty] | A03 | 606 | MINF0.02810020/FM |  | 565 | 0 | 1839 | 1839 | 1839 | H | 1.398 | 1.398 | 1.398 |  | 0.0001276 | 1.7219 | 2 | 0.00037661 | [31 empty] | MINF.02810020.145/FL
Vrijstaand | Mini Vrijstaand | Nee | OffBlack | MINF.02810020.145/FM | 28 | 100 | 20/FM | 23 | 1839 | 158.1255 | 0.78039 | [8 empty] | A03 | 606 | MINF0.02810020/FM |  | 565 | 0 | 1839 | 1839 | 1839 | H | 1.398 | 1.398 | 1.398 |  | 0.0001276 | 1.7219 | 2 | 0.00037661 | [31 empty] | MINF.02810020.145/FM
Vrijstaand | Mini Vrijstaand | Nee | Grijs 001 | MINF.02810021.001/AL | 28 | 100 | 21/AL | 23 | 1879 | 161.5649 | 0.80985 | [8 empty] | A03 | 902 | MINF0.02810021/AS |  | 842 | 0 | 1879 | 1879 | 1879 | H | 1.467 | 1.467 | 1.467 |  | 0.0001276 | 1.7219 | 4 | 0.0005142 | [31 empty] | MINF.02810021.001/AL
Vrijstaand | Mini Vrijstaand | Nee | Grijs 001 | MINF.02810021.001/AS | 28 | 100 | 21/AS | 23 | 1879 | 161.5649 | 0.80985 | [8 empty] | A03 | 902 | MINF0.02810021/AS |  | 842 | 0 | 1879 | 1879 | 1879 | H | 1.467 | 1.467 | 1.467 |  | 0.0001276 | 1.7219 | 4 | 0.0005142 | [31 empty] | MINF.02810021.001/AS
Vrijstaand | Mini Vrijstaand | Nee | Grijs 001 | MINF.02810021.001/FL | 28 | 100 | 21/FL | 23 | 1879 | 161.5649 | 0.80985 | [8 empty] | A03 | 800 | MINF0.02810021/FM |  | 747 | 0 | 1879 | 1879 | 1879 | H | 1.467 | 1.467 | 1.467 |  | 0.0001276 | 1.7219 | 4 | 0.0005142 | [31 empty] | MINF.02810021.001/FL
Vrijstaand | Mini Vrijstaand | Nee | Grijs 001 | MINF.02810021.001/FM | 28 | 100 | 21/FM | 23 | 1879 | 161.5649 | 0.80985 | [8 empty] | A03 | 800 | MINF0.02810021/FM |  | 747 | 0 | 1879 | 1879 | 1879 | H | 1.467 | 1.467 | 1.467 |  | 0.0001276 | 1.7219 | 4 | 0.0005142 | [31 empty] | MINF.02810021.001/FM
Vrijstaand | Mini Vrijstaand | Nee | RAL9016 | MINF.02810021.133/AL | 28 | 100 | 21/AL | 23 | 1879 | 161.5649 | 0.80985 | [8 empty] | A03 | 902 | MINF0.02810021/AS |  | 842 | 0 | 1879 | 1879 | 1879 | H | 1.467 | 1.467 | 1.467 |  | 0.0001276 | 1.7219 | 4 | 0.0005142 | [31 empty] | MINF.02810021.133/AL
Vrijstaand | Mini Vrijstaand | Nee | RAL9016 | MINF.02810021.133/AS | 28 | 100 | 21/AS | 23 | 1879 | 161.5649 | 0.80985 | [8 empty] | A03 | 902 | MINF0.02810021/AS |  | 842 | 0 | 1879 | 1879 | 1879 | H | 1.467 | 1.467 | 1.467 |  | 0.0001276 | 1.7219 | 4 | 0.0005142 | [31 empty] | MINF.02810021.133/AS
Vrijstaand | Mini Vrijstaand | Nee | RAL9016 | MINF.02810021.133/FL | 28 | 100 | 21/FL | 23 | 1879 | 161.5649 | 0.80985 | [8 empty] | A03 | 800 | MINF0.02810021/FM |  | 747 | 0 | 1879 | 1879 | 1879 | H | 1.467 | 1.467 | 1.467 |  | 0.0001276 | 1.7219 | 4 | 0.0005142 | [31 empty] | MINF.02810021.133/FL
Vrijstaand | Mini Vrijstaand | Nee | RAL9016 | MINF.02810021.133/FM | 28 | 100 | 21/FM | 23 | 1879 | 161.5649 | 0.80985 | [8 empty] | A03 | 800 | MINF0.02810021/FM |  | 747 | 0 | 1879 | 1879 | 1879 | H | 1.467 | 1.467 | 1.467 |  | 0.0001276 | 1.7219 | 4 | 0.0005142 | [31 empty] | MINF.02810021.133/FM
Vrijstaand | Mini Vrijstaand | Nee | OffBlack | MINF.02810021.145/AL | 28 | 100 | 21/AL | 23 | 1879 | 161.5649 | 0.80985 | [8 empty] | A03 | 902 | MINF0.02810021/AS |  | 842 | 0 | 1879 | 1879 | 1879 | H | 1.467 | 1.467 | 1.467 |  | 0.0001276 | 1.7219 | 4 | 0.0005142 | [31 empty] | MINF.02810021.145/AL
Vrijstaand | Mini Vrijstaand | Nee | OffBlack | MINF.02810021.145/AS | 28 | 100 | 21/AS | 23 | 1879 | 161.5649 | 0.80985 | [8 empty] | A03 | 902 | MINF0.02810021/AS |  | 842 | 0 | 1879 | 1879 | 1879 | H | 1.467 | 1.467 | 1.467 |  | 0.0001276 | 1.7219 | 4 | 0.0005142 | [31 empty] | MINF.02810021.145/AS
Vrijstaand | Mini Vrijstaand | Nee | OffBlack | MINF.02810021.145/FL | 28 | 100 | 21/FL | 23 | 1879 | 161.5649 | 0.80985 | [8 empty] | A03 | 800 | MINF0.02810021/FM |  | 747 | 0 | 1879 | 1879 | 1879 | H | 1.467 | 1.467 | 1.467 |  | 0.0001276 | 1.7219 | 4 | 0.0005142 | [31 empty] | MINF.02810021.145/FL
Vrijstaand | Mini Vrijstaand | Nee | OffBlack | MINF.02810021.145/FM | 28 | 100 | 21/FM | 23 | 1879 | 161.5649 | 0.80985 | [8 empty] | A03 | 800 | MINF0.02810021/FM |  | 747 | 0 | 1879 | 1879 | 1879 | H | 1.467 | 1.467 | 1.467 |  | 0.0001276 | 1.7219 | 4 | 0.0005142 | [31 empty] | MINF.02810021.145/FM
Vrijstaand | Mini Vrijstaand | Nee | Grijs 001 | MINF.02811005.001/AL | 28 | 110 | 05/AL | 8 | 553 | 47.5494 | 0.94064 | [8 empty] | A03 | 504 | MINF0.02811005/AS |  | 470 | 0 | 553 | 553 | 553 | H | 1.392 | 1.392 | 1.392 |  | 0.0009367 | 1.7898 | 2 | 0.0004456 | [31 empty] | MINF.02811005.001/AL
Vrijstaand | Mini Vrijstaand | Nee | Grijs 001 | MINF.02811005.001/AS | 28 | 110 | 05/AS | 8 | 553 | 47.5494 | 0.94064 | [8 empty] | A03 | 504 | MINF0.02811005/AS |  | 470 | 0 | 553 | 553 | 553 | H | 1.392 | 1.392 | 1.392 |  | 0.0009367 | 1.7898 | 2 | 0.0004456 | [31 empty] | MINF.02811005.001/AS
Vrijstaand | Mini Vrijstaand | Nee | Grijs 001 | MINF.02811005.001/FL | 28 | 110 | 05/FL | 8 | 553 | 47.5494 | 0.94064 | [8 empty] | A03 | 402 | MINF0.02811005/FM |  | 375 | 0 | 553 | 553 | 553 | H | 1.392 | 1.392 | 1.392 |  | 0.0009367 | 1.7898 | 2 | 0.0004456 | [31 empty] | MINF.02811005.001/FL
Vrijstaand | Mini Vrijstaand | Nee | Grijs 001 | MINF.02811005.001/FM | 28 | 110 | 05/FM | 8 | 553 | 47.5494 | 0.94064 | [8 empty] | A03 | 402 | MINF0.02811005/FM |  | 375 | 0 | 553 | 553 | 553 | H | 1.392 | 1.392 | 1.392 |  | 0.0009367 | 1.7898 | 2 | 0.0004456 | [31 empty] | MINF.02811005.001/FM
Vrijstaand | Mini Vrijstaand | Nee | RAL9016 | MINF.02811005.133/AL | 28 | 110 | 05/AL | 8 | 553 | 47.5494 | 0.94064 | [8 empty] | A03 | 504 | MINF0.02811005/AS |  | 470 | 0 | 553 | 553 | 553 | H | 1.392 | 1.392 | 1.392 |  | 0.0009367 | 1.7898 | 2 | 0.0004456 | [31 empty] | MINF.02811005.133/AL
Vrijstaand | Mini Vrijstaand | Nee | RAL9016 | MINF.02811005.133/AS | 28 | 110 | 05/AS | 8 | 553 | 47.5494 | 0.94064 | [8 empty] | A03 | 504 | MINF0.02811005/AS |  | 470 | 0 | 553 | 553 | 553 | H | 1.392 | 1.392 | 1.392 |  | 0.0009367 | 1.7898 | 2 | 0.0004456 | [31 empty] | MINF.02811005.133/AS
Vrijstaand | Mini Vrijstaand | Nee | RAL9016 | MINF.02811005.133/FL | 28 | 110 | 05/FL | 8 | 553 | 47.5494 | 0.94064 | [8 empty] | A03 | 402 | MINF0.02811005/FM |  | 375 | 0 | 553 | 553 | 553 | H | 1.392 | 1.392 | 1.392 |  | 0.0009367 | 1.7898 | 2 | 0.0004456 | [31 empty] | MINF.02811005.133/FL
Vrijstaand | Mini Vrijstaand | Nee | RAL9016 | MINF.02811005.133/FM | 28 | 110 | 05/FM | 8 | 553 | 47.5494 | 0.94064 | [8 empty] | A03 | 402 | MINF0.02811005/FM |  | 375 | 0 | 553 | 553 | 553 | H | 1.392 | 1.392 | 1.392 |  | 0.0009367 | 1.7898 | 2 | 0.0004456 | [31 empty] | MINF.02811005.133/FM
Vrijstaand | Mini Vrijstaand | Nee | OffBlack | MINF.02811005.145/AL | 28 | 110 | 05/AL | 8 | 553 | 47.5494 | 0.94064 | [8 empty] | A03 | 504 | MINF0.02811005/AS |  | 470 | 0 | 553 | 553 | 553 | H | 1.392 | 1.392 | 1.392 |  | 0.0009367 | 1.7898 | 2 | 0.0004456 | [31 empty] | MINF.02811005.145/AL
Vrijstaand | Mini Vrijstaand | Nee | OffBlack | MINF.02811005.145/AS | 28 | 110 | 05/AS | 8 | 553 | 47.5494 | 0.94064 | [8 empty] | A03 | 504 | MINF0.02811005/AS |  | 470 | 0 | 553 | 553 | 553 | H | 1.392 | 1.392 | 1.392 |  | 0.0009367 | 1.7898 | 2 | 0.0004456 | [31 empty] | MINF.02811005.145/AS
Vrijstaand | Mini Vrijstaand | Nee | OffBlack | MINF.02811005.145/FL | 28 | 110 | 05/FL | 8 | 553 | 47.5494 | 0.94064 | [8 empty] | A03 | 402 | MINF0.02811005/FM |  | 375 | 0 | 553 | 553 | 553 | H | 1.392 | 1.392 | 1.392 |  | 0.0009367 | 1.7898 | 2 | 0.0004456 | [31 empty] | MINF.02811005.145/FL
Vrijstaand | Mini Vrijstaand | Nee | OffBlack | MINF.02811005.145/FM | 28 | 110 | 05/FM | 8 | 553 | 47.5494 | 0.94064 | [8 empty] | A03 | 402 | MINF0.02811005/FM |  | 375 | 0 | 553 | 553 | 553 | H | 1.392 | 1.392 | 1.392 |  | 0.0009367 | 1.7898 | 2 | 0.0004456 | [31 empty] | MINF.02811005.145/FM
Vrijstaand | Mini Vrijstaand | Nee | Grijs 001 | MINF.02811006.001/AL | 28 | 110 | 06/AL | 8 | 627 | 53.9123 | 1.1599 | [8 empty] | A03 | 644 | MINF0.02811006/AS |  | 601 | 0 | 627 | 627 | 627 | H | 1.403 | 1.403 | 1.403 |  | 0.0041689 | 1.4116 | 3 | 0.0041689 | [31 empty] | MINF.02811006.001/AL
Vrijstaand | Mini Vrijstaand | Nee | Grijs 001 | MINF.02811006.001/AS | 28 | 110 | 06/AS | 8 | 627 | 53.9123 | 1.1599 | [8 empty] | A03 | 644 | MINF0.02811006/AS |  | 601 | 0 | 627 | 627 | 627 | H | 1.403 | 1.403 | 1.403 |  | 0.0041689 | 1.4116 | 3 | 0.0041689 | [31 empty] | MINF.02811006.001/AS
Vrijstaand | Mini Vrijstaand | Nee | Grijs 001 | MINF.02811006.001/FL | 28 | 110 | 06/FL | 8 | 627 | 53.9123 | 1.1599 | [8 empty] | A03 | 541 | MINF0.02811006/FM |  | 505 | 0 | 627 | 627 | 627 | H | 1.403 | 1.403 | 1.403 |  | 0.0041689 | 1.4116 | 3 | 0.0041689 | [31 empty] | MINF.02811006.001/FL
Vrijstaand | Mini Vrijstaand | Nee | Grijs 001 | MINF.02811006.001/FM | 28 | 110 | 06/FM | 8 | 627 | 53.9123 | 1.1599 | [8 empty] | A03 | 541 | MINF0.02811006/FM |  | 505 | 0 | 627 | 627 | 627 | H | 1.403 | 1.403 | 1.403 |  | 0.0041689 | 1.4116 | 3 | 0.0041689 | [31 empty] | MINF.02811006.001/FM
Vrijstaand | Mini Vrijstaand | Nee | RAL9016 | MINF.02811006.133/AL | 28 | 110 | 06/AL | 8 | 627 | 53.9123 | 1.1599 | [8 empty] | A03 | 644 | MINF0.02811006/AS |  | 601 | 0 | 627 | 627 | 627 | H | 1.403 | 1.403 | 1.403 |  | 0.0041689 | 1.4116 | 3 | 0.0041689 | [31 empty] | MINF.02811006.133/AL
Vrijstaand | Mini Vrijstaand | Nee | RAL9016 | MINF.02811006.133/AS | 28 | 110 | 06/AS | 8 | 627 | 53.9123 | 1.1599 | [8 empty] | A03 | 644 | MINF0.02811006/AS |  | 601 | 0 | 627 | 627 | 627 | H | 1.403 | 1.403 | 1.403 |  | 0.0041689 | 1.4116 | 3 | 0.0041689 | [31 empty] | MINF.02811006.133/AS
Vrijstaand | Mini Vrijstaand | Nee | RAL9016 | MINF.02811006.133/FL | 28 | 110 | 06/FL | 8 | 627 | 53.9123 | 1.1599 | [8 empty] | A03 | 541 | MINF0.02811006/FM |  | 505 | 0 | 627 | 627 | 627 | H | 1.403 | 1.403 | 1.403 |  | 0.0041689 | 1.4116 | 3 | 0.0041689 | [31 empty] | MINF.02811006.133/FL
Vrijstaand | Mini Vrijstaand | Nee | RAL9016 | MINF.02811006.133/FM | 28 | 110 | 06/FM | 8 | 627 | 53.9123 | 1.1599 | [8 empty] | A03 | 541 | MINF0.02811006/FM |  | 505 | 0 | 627 | 627 | 627 | H | 1.403 | 1.403 | 1.403 |  | 0.0041689 | 1.4116 | 3 | 0.0041689 | [31 empty] | MINF.02811006.133/FM
Vrijstaand | Mini Vrijstaand | Nee | OffBlack | MINF.02811006.145/AL | 28 | 110 | 06/AL | 8 | 627 | 53.9123 | 1.1599 | [8 empty] | A03 | 644 | MINF0.02811006/AS |  | 601 | 0 | 627 | 627 | 627 | H | 1.403 | 1.403 | 1.403 |  | 0.0041689 | 1.4116 | 3 | 0.0041689 | [31 empty] | MINF.02811006.145/AL
Vrijstaand | Mini Vrijstaand | Nee | OffBlack | MINF.02811006.145/AS | 28 | 110 | 06/AS | 8 | 627 | 53.9123 | 1.1599 | [8 empty] | A03 | 644 | MINF0.02811006/AS |  | 601 | 0 | 627 | 627 | 627 | H | 1.403 | 1.403 | 1.403 |  | 0.0041689 | 1.4116 | 3 | 0.0041689 | [31 empty] | MINF.02811006.145/AS
Vrijstaand | Mini Vrijstaand | Nee | OffBlack | MINF.02811006.145/FL | 28 | 110 | 06/FL | 8 | 627 | 53.9123 | 1.1599 | [8 empty] | A03 | 541 | MINF0.02811006/FM |  | 505 | 0 | 627 | 627 | 627 | H | 1.403 | 1.403 | 1.403 |  | 0.0041689 | 1.4116 | 3 | 0.0041689 | [31 empty] | MINF.02811006.145/FL
Vrijstaand | Mini Vrijstaand | Nee | OffBlack | MINF.02811006.145/FM | 28 | 110 | 06/FM | 8 | 627 | 53.9123 | 1.1599 | [8 empty] | A03 | 541 | MINF0.02811006/FM |  | 505 | 0 | 627 | 627 | 627 | H | 1.403 | 1.403 | 1.403 |  | 0.0041689 | 1.4116 | 3 | 0.0041689 | [31 empty] | MINF.02811006.145/FM
Vrijstaand | Mini Vrijstaand | Nee | Grijs 001 | MINF.02811010.001/AL | 28 | 110 | 10/AL | 13 | 875 | 75.2365 | 0.71373 | [8 empty] | A03 | 559 | MINF0.02811010/AS |  | 522 | 0 | 875 | 875 | 875 | H | 1.405 | 1.405 | 1.405 |  | 0.0003969 | 1.7346 | 2 | 0.00036735 | [31 empty] | MINF.02811010.001/AL
Vrijstaand | Mini Vrijstaand | Nee | Grijs 001 | MINF.02811010.001/AS | 28 | 110 | 10/AS | 13 | 875 | 75.2365 | 0.71373 | [8 empty] | A03 | 559 | MINF0.02811010/AS |  | 522 | 0 | 875 | 875 | 875 | H | 1.405 | 1.405 | 1.405 |  | 0.0003969 | 1.7346 | 2 | 0.00036735 | [31 empty] | MINF.02811010.001/AS
Vrijstaand | Mini Vrijstaand | Nee | Grijs 001 | MINF.02811010.001/FL | 28 | 110 | 10/FL | 13 | 875 | 75.2365 | 0.71373 | [8 empty] | A03 | 457 | MINF0.02811010/FM |  | 427 | 0 | 875 | 875 | 875 | H | 1.405 | 1.405 | 1.405 |  | 0.0003969 | 1.7346 | 2 | 0.00036735 | [31 empty] | MINF.02811010.001/FL
Vrijstaand | Mini Vrijstaand | Nee | Grijs 001 | MINF.02811010.001/FM | 28 | 110 | 10/FM | 13 | 875 | 75.2365 | 0.71373 | [8 empty] | A03 | 457 | MINF0.02811010/FM |  | 427 | 0 | 875 | 875 | 875 | H | 1.405 | 1.405 | 1.405 |  | 0.0003969 | 1.7346 | 2 | 0.00036735 | [31 empty] | MINF.02811010.001/FM
Vrijstaand | Mini Vrijstaand | Nee | RAL9016 | MINF.02811010.133/AL | 28 | 110 | 10/AL | 13 | 875 | 75.2365 | 0.71373 | [8 empty] | A03 | 559 | MINF0.02811010/AS |  | 522 | 0 | 875 | 875 | 875 | H | 1.405 | 1.405 | 1.405 |  | 0.0003969 | 1.7346 | 2 | 0.00036735 | [31 empty] | MINF.02811010.133/AL
Vrijstaand | Mini Vrijstaand | Nee | RAL9016 | MINF.02811010.133/AS | 28 | 110 | 10/AS | 13 | 875 | 75.2365 | 0.71373 | [8 empty] | A03 | 559 | MINF0.02811010/AS |  | 522 | 0 | 875 | 875 | 875 | H | 1.405 | 1.405 | 1.405 |  | 0.0003969 | 1.7346 | 2 | 0.00036735 | [31 empty] | MINF.02811010.133/AS
Vrijstaand | Mini Vrijstaand | Nee | RAL9016 | MINF.02811010.133/FL | 28 | 110 | 10/FL | 13 | 875 | 75.2365 | 0.71373 | [8 empty] | A03 | 457 | MINF0.02811010/FM |  | 427 | 0 | 875 | 875 | 875 | H | 1.405 | 1.405 | 1.405 |  | 0.0003969 | 1.7346 | 2 | 0.00036735 | [31 empty] | MINF.02811010.133/FL
Vrijstaand | Mini Vrijstaand | Nee | RAL9016 | MINF.02811010.133/FM | 28 | 110 | 10/FM | 13 | 875 | 75.2365 | 0.71373 | [8 empty] | A03 | 457 | MINF0.02811010/FM |  | 427 | 0 | 875 | 875 | 875 | H | 1.405 | 1.405 | 1.405 |  | 0.0003969 | 1.7346 | 2 | 0.00036735 | [31 empty] | MINF.02811010.133/FM
Vrijstaand | Mini Vrijstaand | Nee | OffBlack | MINF.02811010.145/AL | 28 | 110 | 10/AL | 13 | 875 | 75.2365 | 0.71373 | [8 empty] | A03 | 559 | MINF0.02811010/AS |  | 522 | 0 | 875 | 875 | 875 | H | 1.405 | 1.405 | 1.405 |  | 0.0003969 | 1.7346 | 2 | 0.00036735 | [31 empty] | MINF.02811010.145/AL
Vrijstaand | Mini Vrijstaand | Nee | OffBlack | MINF.02811010.145/AS | 28 | 110 | 10/AS | 13 | 875 | 75.2365 | 0.71373 | [8 empty] | A03 | 559 | MINF0.02811010/AS |  | 522 | 0 | 875 | 875 | 875 | H | 1.405 | 1.405 | 1.405 |  | 0.0003969 | 1.7346 | 2 | 0.00036735 | [31 empty] | MINF.02811010.145/AS
Vrijstaand | Mini Vrijstaand | Nee | OffBlack | MINF.02811010.145/FL | 28 | 110 | 10/FL | 13 | 875 | 75.2365 | 0.71373 | [8 empty] | A03 | 457 | MINF0.02811010/FM |  | 427 | 0 | 875 | 875 | 875 | H | 1.405 | 1.405 | 1.405 |  | 0.0003969 | 1.7346 | 2 | 0.00036735 | [31 empty] | MINF.02811010.145/FL
Vrijstaand | Mini Vrijstaand | Nee | OffBlack | MINF.02811010.145/FM | 28 | 110 | 10/FM | 13 | 875 | 75.2365 | 0.71373 | [8 empty] | A03 | 457 | MINF0.02811010/FM |  | 427 | 0 | 875 | 875 | 875 | H | 1.405 | 1.405 | 1.405 |  | 0.0003969 | 1.7346 | 2 | 0.00036735 | [31 empty] | MINF.02811010.145/FM
Vrijstaand | Mini Vrijstaand | Nee | Grijs 001 | MINF.02811011.001/AL | 28 | 110 | 11/AL | 13 | 1198 | 103.0095 | 1.2309 | [8 empty] | A03 | 717 | MINF0.02811011/AS |  | 669 | 0 | 1198 | 1198 | 1198 | H | 1.441 | 1.441 | 1.441 |  | 0.0003969 | 1.7346 | 4 | 0.00057429 | [31 empty] | MINF.02811011.001/AL
Vrijstaand | Mini Vrijstaand | Nee | Grijs 001 | MINF.02811011.001/AS | 28 | 110 | 11/AS | 13 | 1198 | 103.0095 | 1.2309 | [8 empty] | A03 | 717 | MINF0.02811011/AS |  | 669 | 0 | 1198 | 1198 | 1198 | H | 1.441 | 1.441 | 1.441 |  | 0.0003969 | 1.7346 | 4 | 0.00057429 | [31 empty] | MINF.02811011.001/AS
Vrijstaand | Mini Vrijstaand | Nee | Grijs 001 | MINF.02811011.001/FL | 28 | 110 | 11/FL | 13 | 1198 | 103.0095 | 1.2309 | [8 empty] | A03 | 615 | MINF0.02811011/FM |  | 574 | 0 | 1198 | 1198 | 1198 | H | 1.441 | 1.441 | 1.441 |  | 0.0003969 | 1.7346 | 4 | 0.00057429 | [31 empty] | MINF.02811011.001/FL
Vrijstaand | Mini Vrijstaand | Nee | Grijs 001 | MINF.02811011.001/FM | 28 | 110 | 11/FM | 13 | 1198 | 103.0095 | 1.2309 | [8 empty] | A03 | 615 | MINF0.02811011/FM |  | 574 | 0 | 1198 | 1198 | 1198 | H | 1.441 | 1.441 | 1.441 |  | 0.0003969 | 1.7346 | 4 | 0.00057429 | [31 empty] | MINF.02811011.001/FM
Vrijstaand | Mini Vrijstaand | Nee | RAL9016 | MINF.02811011.133/AL | 28 | 110 | 11/AL | 13 | 1198 | 103.0095 | 1.2309 | [8 empty] | A03 | 717 | MINF0.02811011/AS |  | 669 | 0 | 1198 | 1198 | 1198 | H | 1.441 | 1.441 | 1.441 |  | 0.0003969 | 1.7346 | 4 | 0.00057429 | [31 empty] | MINF.02811011.133/AL
Vrijstaand | Mini Vrijstaand | Nee | RAL9016 | MINF.02811011.133/AS | 28 | 110 | 11/AS | 13 | 1198 | 103.0095 | 1.2309 | [8 empty] | A03 | 717 | MINF0.02811011/AS |  | 669 | 0 | 1198 | 1198 | 1198 | H | 1.441 | 1.441 | 1.441 |  | 0.0003969 | 1.7346 | 4 | 0.00057429 | [31 empty] | MINF.02811011.133/AS
Vrijstaand | Mini Vrijstaand | Nee | RAL9016 | MINF.02811011.133/FL | 28 | 110 | 11/FL | 13 | 1198 | 103.0095 | 1.2309 | [8 empty] | A03 | 615 | MINF0.02811011/FM |  | 574 | 0 | 1198 | 1198 | 1198 | H | 1.441 | 1.441 | 1.441 |  | 0.0003969 | 1.7346 | 4 | 0.00057429 | [31 empty] | MINF.02811011.133/FL
Vrijstaand | Mini Vrijstaand | Nee | RAL9016 | MINF.02811011.133/FM | 28 | 110 | 11/FM | 13 | 1198 | 103.0095 | 1.2309 | [8 empty] | A03 | 615 | MINF0.02811011/FM |  | 574 | 0 | 1198 | 1198 | 1198 | H | 1.441 | 1.441 | 1.441 |  | 0.0003969 | 1.7346 | 4 | 0.00057429 | [31 empty] | MINF.02811011.133/FM
Vrijstaand | Mini Vrijstaand | Nee | OffBlack | MINF.02811011.145/AL | 28 | 110 | 11/AL | 13 | 1198 | 103.0095 | 1.2309 | [8 empty] | A03 | 717 | MINF0.02811011/AS |  | 669 | 0 | 1198 | 1198 | 1198 | H | 1.441 | 1.441 | 1.441 |  | 0.0003969 | 1.7346 | 4 | 0.00057429 | [31 empty] | MINF.02811011.145/AL
Vrijstaand | Mini Vrijstaand | Nee | OffBlack | MINF.02811011.145/AS | 28 | 110 | 11/AS | 13 | 1198 | 103.0095 | 1.2309 | [8 empty] | A03 | 717 | MINF0.02811011/AS |  | 669 | 0 | 1198 | 1198 | 1198 | H | 1.441 | 1.441 | 1.441 |  | 0.0003969 | 1.7346 | 4 | 0.00057429 | [31 empty] | MINF.02811011.145/AS
Vrijstaand | Mini Vrijstaand | Nee | OffBlack | MINF.02811011.145/FL | 28 | 110 | 11/FL | 13 | 1198 | 103.0095 | 1.2309 | [8 empty] | A03 | 615 | MINF0.02811011/FM |  | 574 | 0 | 1198 | 1198 | 1198 | H | 1.441 | 1.441 | 1.441 |  | 0.0003969 | 1.7346 | 4 | 0.00057429 | [31 empty] | MINF.02811011.145/FL
Vrijstaand | Mini Vrijstaand | Nee | OffBlack | MINF.02811011.145/FM | 28 | 110 | 11/FM | 13 | 1198 | 103.0095 | 1.2309 | [8 empty] | A03 | 615 | MINF0.02811011/FM |  | 574 | 0 | 1198 | 1198 | 1198 | H | 1.441 | 1.441 | 1.441 |  | 0.0003969 | 1.7346 | 4 | 0.00057429 | [31 empty] | MINF.02811011.145/FM
Vrijstaand | Mini Vrijstaand | Nee | Grijs 001 | MINF.02811015.001/AL | 28 | 110 | 15/AL | 18 | 1442 | 123.9897 | 0.84661 | [8 empty] | A03 | 674 | MINF0.02811015/AS |  | 629 | 0 | 1442 | 1442 | 1442 | H | 1.399 | 1.399 | 1.399 |  | 0.0002083 | 1.724 | 2 | 0.00046183 | [31 empty] | MINF.02811015.001/AL
Vrijstaand | Mini Vrijstaand | Nee | Grijs 001 | MINF.02811015.001/AS | 28 | 110 | 15/AS | 18 | 1442 | 123.9897 | 0.84661 | [8 empty] | A03 | 674 | MINF0.02811015/AS |  | 629 | 0 | 1442 | 1442 | 1442 | H | 1.399 | 1.399 | 1.399 |  | 0.0002083 | 1.724 | 2 | 0.00046183 | [31 empty] | MINF.02811015.001/AS
Vrijstaand | Mini Vrijstaand | Nee | Grijs 001 | MINF.02811015.001/FL | 28 | 110 | 15/FL | 18 | 1442 | 123.9897 | 0.84661 | [8 empty] | A03 | 570 | MINF0.02811015/FM |  | 532 | 0 | 1442 | 1442 | 1442 | H | 1.399 | 1.399 | 1.399 |  | 0.0002083 | 1.724 | 2 | 0.00046183 | [31 empty] | MINF.02811015.001/FL
Vrijstaand | Mini Vrijstaand | Nee | Grijs 001 | MINF.02811015.001/FM | 28 | 110 | 15/FM | 18 | 1442 | 123.9897 | 0.84661 | [8 empty] | A03 | 570 | MINF0.02811015/FM |  | 532 | 0 | 1442 | 1442 | 1442 | H | 1.399 | 1.399 | 1.399 |  | 0.0002083 | 1.724 | 2 | 0.00046183 | [31 empty] | MINF.02811015.001/FM
Vrijstaand | Mini Vrijstaand | Nee | RAL9016 | MINF.02811015.133/AL | 28 | 110 | 15/AL | 18 | 1442 | 123.9897 | 0.84661 | [8 empty] | A03 | 674 | MINF0.02811015/AS |  | 629 | 0 | 1442 | 1442 | 1442 | H | 1.399 | 1.399 | 1.399 |  | 0.0002083 | 1.724 | 2 | 0.00046183 | [31 empty] | MINF.02811015.133/AL
Vrijstaand | Mini Vrijstaand | Nee | RAL9016 | MINF.02811015.133/AS | 28 | 110 | 15/AS | 18 | 1442 | 123.9897 | 0.84661 | [8 empty] | A03 | 674 | MINF0.02811015/AS |  | 629 | 0 | 1442 | 1442 | 1442 | H | 1.399 | 1.399 | 1.399 |  | 0.0002083 | 1.724 | 2 | 0.00046183 | [31 empty] | MINF.02811015.133/AS
Vrijstaand | Mini Vrijstaand | Nee | RAL9016 | MINF.02811015.133/FL | 28 | 110 | 15/FL | 18 | 1442 | 123.9897 | 0.84661 | [8 empty] | A03 | 570 | MINF0.02811015/FM |  | 532 | 0 | 1442 | 1442 | 1442 | H | 1.399 | 1.399 | 1.399 |  | 0.0002083 | 1.724 | 2 | 0.00046183 | [31 empty] | MINF.02811015.133/FL
Vrijstaand | Mini Vrijstaand | Nee | RAL9016 | MINF.02811015.133/FM | 28 | 110 | 15/FM | 18 | 1442 | 123.9897 | 0.84661 | [8 empty] | A03 | 570 | MINF0.02811015/FM |  | 532 | 0 | 1442 | 1442 | 1442 | H | 1.399 | 1.399 | 1.399 |  | 0.0002083 | 1.724 | 2 | 0.00046183 | [31 empty] | MINF.02811015.133/FM
Vrijstaand | Mini Vrijstaand | Nee | OffBlack | MINF.02811015.145/AL | 28 | 110 | 15/AL | 18 | 1442 | 123.9897 | 0.84661 | [8 empty] | A03 | 674 | MINF0.02811015/AS |  | 629 | 0 | 1442 | 1442 | 1442 | H | 1.399 | 1.399 | 1.399 |  | 0.0002083 | 1.724 | 2 | 0.00046183 | [31 empty] | MINF.02811015.145/AL
Vrijstaand | Mini Vrijstaand | Nee | OffBlack | MINF.02811015.145/AS | 28 | 110 | 15/AS | 18 | 1442 | 123.9897 | 0.84661 | [8 empty] | A03 | 674 | MINF0.02811015/AS |  | 629 | 0 | 1442 | 1442 | 1442 | H | 1.399 | 1.399 | 1.399 |  | 0.0002083 | 1.724 | 2 | 0.00046183 | [31 empty] | MINF.02811015.145/AS
Vrijstaand | Mini Vrijstaand | Nee | OffBlack | MINF.02811015.145/FL | 28 | 110 | 15/FL | 18 | 1442 | 123.9897 | 0.84661 | [8 empty] | A03 | 570 | MINF0.02811015/FM |  | 532 | 0 | 1442 | 1442 | 1442 | H | 1.399 | 1.399 | 1.399 |  | 0.0002083 | 1.724 | 2 | 0.00046183 | [31 empty] | MINF.02811015.145/FL
Vrijstaand | Mini Vrijstaand | Nee | OffBlack | MINF.02811015.145/FM | 28 | 110 | 15/FM | 18 | 1442 | 123.9897 | 0.84661 | [8 empty] | A03 | 570 | MINF0.02811015/FM |  | 532 | 0 | 1442 | 1442 | 1442 | H | 1.399 | 1.399 | 1.399 |  | 0.0002083 | 1.724 | 2 | 0.00046183 | [31 empty] | MINF.02811015.145/FM
Vrijstaand | Mini Vrijstaand | Nee | Grijs 001 | MINF.02811016.001/AL | 28 | 110 | 16/AL | 18 | 1576 | 135.5116 | 0.98677 | [8 empty] | A03 | 904 | MINF0.02811016/AS |  | 844 | 0 | 1576 | 1576 | 1576 | H | 1.455 | 1.455 | 1.455 |  | 0.0002083 | 1.724 | 4 | 0.0013928 | [31 empty] | MINF.02811016.001/AL
Vrijstaand | Mini Vrijstaand | Nee | Grijs 001 | MINF.02811016.001/AS | 28 | 110 | 16/AS | 18 | 1576 | 135.5116 | 0.98677 | [8 empty] | A03 | 904 | MINF0.02811016/AS |  | 844 | 0 | 1576 | 1576 | 1576 | H | 1.455 | 1.455 | 1.455 |  | 0.0002083 | 1.724 | 4 | 0.0013928 | [31 empty] | MINF.02811016.001/AS
Vrijstaand | Mini Vrijstaand | Nee | Grijs 001 | MINF.02811016.001/FL | 28 | 110 | 16/FL | 18 | 1576 | 135.5116 | 0.98677 | [8 empty] | A03 | 802 | MINF0.02811016/FM |  | 749 | 0 | 1576 | 1576 | 1576 | H | 1.455 | 1.455 | 1.455 |  | 0.0002083 | 1.724 | 4 | 0.0013928 | [31 empty] | MINF.02811016.001/FL
Vrijstaand | Mini Vrijstaand | Nee | Grijs 001 | MINF.02811016.001/FM | 28 | 110 | 16/FM | 18 | 1576 | 135.5116 | 0.98677 | [8 empty] | A03 | 802 | MINF0.02811016/FM |  | 749 | 0 | 1576 | 1576 | 1576 | H | 1.455 | 1.455 | 1.455 |  | 0.0002083 | 1.724 | 4 | 0.0013928 | [31 empty] | MINF.02811016.001/FM
Vrijstaand | Mini Vrijstaand | Nee | RAL9016 | MINF.02811016.133/AL | 28 | 110 | 16/AL | 18 | 1576 | 135.5116 | 0.98677 | [8 empty] | A03 | 904 | MINF0.02811016/AS |  | 844 | 0 | 1576 | 1576 | 1576 | H | 1.455 | 1.455 | 1.455 |  | 0.0002083 | 1.724 | 4 | 0.0013928 | [31 empty] | MINF.02811016.133/AL
Vrijstaand | Mini Vrijstaand | Nee | RAL9016 | MINF.02811016.133/AS | 28 | 110 | 16/AS | 18 | 1576 | 135.5116 | 0.98677 | [8 empty] | A03 | 904 | MINF0.02811016/AS |  | 844 | 0 | 1576 | 1576 | 1576 | H | 1.455 | 1.455 | 1.455 |  | 0.0002083 | 1.724 | 4 | 0.0013928 | [31 empty] | MINF.02811016.133/AS
Vrijstaand | Mini Vrijstaand | Nee | RAL9016 | MINF.02811016.133/FL | 28 | 110 | 16/FL | 18 | 1576 | 135.5116 | 0.98677 | [8 empty] | A03 | 802 | MINF0.02811016/FM |  | 749 | 0 | 1576 | 1576 | 1576 | H | 1.455 | 1.455 | 1.455 |  | 0.0002083 | 1.724 | 4 | 0.0013928 | [31 empty] | MINF.02811016.133/FL
Vrijstaand | Mini Vrijstaand | Nee | RAL9016 | MINF.02811016.133/FM | 28 | 110 | 16/FM | 18 | 1576 | 135.5116 | 0.98677 | [8 empty] | A03 | 802 | MINF0.02811016/FM |  | 749 | 0 | 1576 | 1576 | 1576 | H | 1.455 | 1.455 | 1.455 |  | 0.0002083 | 1.724 | 4 | 0.0013928 | [31 empty] | MINF.02811016.133/FM
Vrijstaand | Mini Vrijstaand | Nee | OffBlack | MINF.02811016.145/AL | 28 | 110 | 16/AL | 18 | 1576 | 135.5116 | 0.98677 | [8 empty] | A03 | 904 | MINF0.02811016/AS |  | 844 | 0 | 1576 | 1576 | 1576 | H | 1.455 | 1.455 | 1.455 |  | 0.0002083 | 1.724 | 4 | 0.0013928 | [31 empty] | MINF.02811016.145/AL
Vrijstaand | Mini Vrijstaand | Nee | OffBlack | MINF.02811016.145/AS | 28 | 110 | 16/AS | 18 | 1576 | 135.5116 | 0.98677 | [8 empty] | A03 | 904 | MINF0.02811016/AS |  | 844 | 0 | 1576 | 1576 | 1576 | H | 1.455 | 1.455 | 1.455 |  | 0.0002083 | 1.724 | 4 | 0.0013928 | [31 empty] | MINF.02811016.145/AS
Vrijstaand | Mini Vrijstaand | Nee | OffBlack | MINF.02811016.145/FL | 28 | 110 | 16/FL | 18 | 1576 | 135.5116 | 0.98677 | [8 empty] | A03 | 802 | MINF0.02811016/FM |  | 749 | 0 | 1576 | 1576 | 1576 | H | 1.455 | 1.455 | 1.455 |  | 0.0002083 | 1.724 | 4 | 0.0013928 | [31 empty] | MINF.02811016.145/FL
Vrijstaand | Mini Vrijstaand | Nee | OffBlack | MINF.02811016.145/FM | 28 | 110 | 16/FM | 18 | 1576 | 135.5116 | 0.98677 | [8 empty] | A03 | 802 | MINF0.02811016/FM |  | 749 | 0 | 1576 | 1576 | 1576 | H | 1.455 | 1.455 | 1.455 |  | 0.0002083 | 1.724 | 4 | 0.0013928 | [31 empty] | MINF.02811016.145/FM
Vrijstaand | Mini Vrijstaand | Nee | Grijs 001 | MINF.02811020.001/AL | 28 | 110 | 20/AL | 23 | 2023 | 173.9467 | 0.91965 | [8 empty] | A03 | 742 | MINF0.02811020/AS |  | 692 | 0 | 2023 | 2023 | 2023 | H | 1.398 | 1.398 | 1.398 |  | 0.0001276 | 1.7219 | 2 | 0.00037661 | [31 empty] | MINF.02811020.001/AL
Vrijstaand | Mini Vrijstaand | Nee | Grijs 001 | MINF.02811020.001/AS | 28 | 110 | 20/AS | 23 | 2023 | 173.9467 | 0.91965 | [8 empty] | A03 | 742 | MINF0.02811020/AS |  | 692 | 0 | 2023 | 2023 | 2023 | H | 1.398 | 1.398 | 1.398 |  | 0.0001276 | 1.7219 | 2 | 0.00037661 | [31 empty] | MINF.02811020.001/AS
Vrijstaand | Mini Vrijstaand | Nee | Grijs 001 | MINF.02811020.001/FL | 28 | 110 | 20/FL | 23 | 2023 | 173.9467 | 0.91965 | [8 empty] | A03 | 639 | MINF0.02811020/FM |  | 596 | 0 | 2023 | 2023 | 2023 | H | 1.398 | 1.398 | 1.398 |  | 0.0001276 | 1.7219 | 2 | 0.00037661 | [31 empty] | MINF.02811020.001/FL
Vrijstaand | Mini Vrijstaand | Nee | Grijs 001 | MINF.02811020.001/FM | 28 | 110 | 20/FM | 23 | 2023 | 173.9467 | 0.91965 | [8 empty] | A03 | 639 | MINF0.02811020/FM |  | 596 | 0 | 2023 | 2023 | 2023 | H | 1.398 | 1.398 | 1.398 |  | 0.0001276 | 1.7219 | 2 | 0.00037661 | [31 empty] | MINF.02811020.001/FM
Vrijstaand | Mini Vrijstaand | Nee | RAL9016 | MINF.02811020.133/AL | 28 | 110 | 20/AL | 23 | 2023 | 173.9467 | 0.91965 | [8 empty] | A03 | 742 | MINF0.02811020/AS |  | 692 | 0 | 2023 | 2023 | 2023 | H | 1.398 | 1.398 | 1.398 |  | 0.0001276 | 1.7219 | 2 | 0.00037661 | [31 empty] | MINF.02811020.133/AL
Vrijstaand | Mini Vrijstaand | Nee | RAL9016 | MINF.02811020.133/AS | 28 | 110 | 20/AS | 23 | 2023 | 173.9467 | 0.91965 | [8 empty] | A03 | 742 | MINF0.02811020/AS |  | 692 | 0 | 2023 | 2023 | 2023 | H | 1.398 | 1.398 | 1.398 |  | 0.0001276 | 1.7219 | 2 | 0.00037661 | [31 empty] | MINF.02811020.133/AS
Vrijstaand | Mini Vrijstaand | Nee | RAL9016 | MINF.02811020.133/FL | 28 | 110 | 20/FL | 23 | 2023 | 173.9467 | 0.91965 | [8 empty] | A03 | 639 | MINF0.02811020/FM |  | 596 | 0 | 2023 | 2023 | 2023 | H | 1.398 | 1.398 | 1.398 |  | 0.0001276 | 1.7219 | 2 | 0.00037661 | [31 empty] | MINF.02811020.133/FL
Vrijstaand | Mini Vrijstaand | Nee | RAL9016 | MINF.02811020.133/FM | 28 | 110 | 20/FM | 23 | 2023 | 173.9467 | 0.91965 | [8 empty] | A03 | 639 | MINF0.02811020/FM |  | 596 | 0 | 2023 | 2023 | 2023 | H | 1.398 | 1.398 | 1.398 |  | 0.0001276 | 1.7219 | 2 | 0.00037661 | [31 empty] | MINF.02811020.133/FM
Vrijstaand | Mini Vrijstaand | Nee | OffBlack | MINF.02811020.145/AL | 28 | 110 | 20/AL | 23 | 2023 | 173.9467 | 0.91965 | [8 empty] | A03 | 742 | MINF0.02811020/AS |  | 692 | 0 | 2023 | 2023 | 2023 | H | 1.398 | 1.398 | 1.398 |  | 0.0001276 | 1.7219 | 2 | 0.00037661 | [31 empty] | MINF.02811020.145/AL
Vrijstaand | Mini Vrijstaand | Nee | OffBlack | MINF.02811020.145/AS | 28 | 110 | 20/AS | 23 | 2023 | 173.9467 | 0.91965 | [8 empty] | A03 | 742 | MINF0.02811020/AS |  | 692 | 0 | 2023 | 2023 | 2023 | H | 1.398 | 1.398 | 1.398 |  | 0.0001276 | 1.7219 | 2 | 0.00037661 | [31 empty] | MINF.02811020.145/AS
Vrijstaand | Mini Vrijstaand | Nee | OffBlack | MINF.02811020.145/FL | 28 | 110 | 20/FL | 23 | 2023 | 173.9467 | 0.91965 | [8 empty] | A03 | 639 | MINF0.02811020/FM |  | 596 | 0 | 2023 | 2023 | 2023 | H | 1.398 | 1.398 | 1.398 |  | 0.0001276 | 1.7219 | 2 | 0.00037661 | [31 empty] | MINF.02811020.145/FL
Vrijstaand | Mini Vrijstaand | Nee | OffBlack | MINF.02811020.145/FM | 28 | 110 | 20/FM | 23 | 2023 | 173.9467 | 0.91965 | [8 empty] | A03 | 639 | MINF0.02811020/FM |  | 596 | 0 | 2023 | 2023 | 2023 | H | 1.398 | 1.398 | 1.398 |  | 0.0001276 | 1.7219 | 2 | 0.00037661 | [31 empty] | MINF.02811020.145/FM
Vrijstaand | Mini Vrijstaand | Nee | Grijs 001 | MINF.02811021.001/AL | 28 | 110 | 21/AL | 23 | 2067 | 177.73 | 0.95436 | [8 empty] | A03 | 949 | MINF0.02811021/AS |  | 886 | 0 | 2067 | 2067 | 2067 | H | 1.467 | 1.467 | 1.467 |  | 0.0001276 | 1.7219 | 4 | 0.0005142 | [31 empty] | MINF.02811021.001/AL
Vrijstaand | Mini Vrijstaand | Nee | Grijs 001 | MINF.02811021.001/AS | 28 | 110 | 21/AS | 23 | 2067 | 177.73 | 0.95436 | [8 empty] | A03 | 949 | MINF0.02811021/AS |  | 886 | 0 | 2067 | 2067 | 2067 | H | 1.467 | 1.467 | 1.467 |  | 0.0001276 | 1.7219 | 4 | 0.0005142 | [31 empty] | MINF.02811021.001/AS
Vrijstaand | Mini Vrijstaand | Nee | Grijs 001 | MINF.02811021.001/FL | 28 | 110 | 21/FL | 23 | 2067 | 177.73 | 0.95436 | [8 empty] | A03 | 848 | MINF0.02811021/FM |  | 791 | 0 | 2067 | 2067 | 2067 | H | 1.467 | 1.467 | 1.467 |  | 0.0001276 | 1.7219 | 4 | 0.0005142 | [31 empty] | MINF.02811021.001/FL
Vrijstaand | Mini Vrijstaand | Nee | Grijs 001 | MINF.02811021.001/FM | 28 | 110 | 21/FM | 23 | 2067 | 177.73 | 0.95436 | [8 empty] | A03 | 848 | MINF0.02811021/FM |  | 791 | 0 | 2067 | 2067 | 2067 | H | 1.467 | 1.467 | 1.467 |  | 0.0001276 | 1.7219 | 4 | 0.0005142 | [31 empty] | MINF.02811021.001/FM
Vrijstaand | Mini Vrijstaand | Nee | RAL9016 | MINF.02811021.133/AL | 28 | 110 | 21/AL | 23 | 2067 | 177.73 | 0.95436 | [8 empty] | A03 | 949 | MINF0.02811021/AS |  | 886 | 0 | 2067 | 2067 | 2067 | H | 1.467 | 1.467 | 1.467 |  | 0.0001276 | 1.7219 | 4 | 0.0005142 | [31 empty] | MINF.02811021.133/AL
Vrijstaand | Mini Vrijstaand | Nee | RAL9016 | MINF.02811021.133/AS | 28 | 110 | 21/AS | 23 | 2067 | 177.73 | 0.95436 | [8 empty] | A03 | 949 | MINF0.02811021/AS |  | 886 | 0 | 2067 | 2067 | 2067 | H | 1.467 | 1.467 | 1.467 |  | 0.0001276 | 1.7219 | 4 | 0.0005142 | [31 empty] | MINF.02811021.133/AS
Vrijstaand | Mini Vrijstaand | Nee | RAL9016 | MINF.02811021.133/FL | 28 | 110 | 21/FL | 23 | 2067 | 177.73 | 0.95436 | [8 empty] | A03 | 848 | MINF0.02811021/FM |  | 791 | 0 | 2067 | 2067 | 2067 | H | 1.467 | 1.467 | 1.467 |  | 0.0001276 | 1.7219 | 4 | 0.0005142 | [31 empty] | MINF.02811021.133/FL
Vrijstaand | Mini Vrijstaand | Nee | RAL9016 | MINF.02811021.133/FM | 28 | 110 | 21/FM | 23 | 2067 | 177.73 | 0.95436 | [8 empty] | A03 | 848 | MINF0.02811021/FM |  | 791 | 0 | 2067 | 2067 | 2067 | H | 1.467 | 1.467 | 1.467 |  | 0.0001276 | 1.7219 | 4 | 0.0005142 | [31 empty] | MINF.02811021.133/FM
Vrijstaand | Mini Vrijstaand | Nee | OffBlack | MINF.02811021.145/AL | 28 | 110 | 21/AL | 23 | 2067 | 177.73 | 0.95436 | [8 empty] | A03 | 949 | MINF0.02811021/AS |  | 886 | 0 | 2067 | 2067 | 2067 | H | 1.467 | 1.467 | 1.467 |  | 0.0001276 | 1.7219 | 4 | 0.0005142 | [31 empty] | MINF.02811021.145/AL
Vrijstaand | Mini Vrijstaand | Nee | OffBlack | MINF.02811021.145/AS | 28 | 110 | 21/AS | 23 | 2067 | 177.73 | 0.95436 | [8 empty] | A03 | 949 | MINF0.02811021/AS |  | 886 | 0 | 2067 | 2067 | 2067 | H | 1.467 | 1.467 | 1.467 |  | 0.0001276 | 1.7219 | 4 | 0.0005142 | [31 empty] | MINF.02811021.145/AS
Vrijstaand | Mini Vrijstaand | Nee | OffBlack | MINF.02811021.145/FL | 28 | 110 | 21/FL | 23 | 2067 | 177.73 | 0.95436 | [8 empty] | A03 | 848 | MINF0.02811021/FM |  | 791 | 0 | 2067 | 2067 | 2067 | H | 1.467 | 1.467 | 1.467 |  | 0.0001276 | 1.7219 | 4 | 0.0005142 | [31 empty] | MINF.02811021.145/FL
Vrijstaand | Mini Vrijstaand | Nee | OffBlack | MINF.02811021.145/FM | 28 | 110 | 21/FM | 23 | 2067 | 177.73 | 0.95436 | [8 empty] | A03 | 848 | MINF0.02811021/FM |  | 791 | 0 | 2067 | 2067 | 2067 | H | 1.467 | 1.467 | 1.467 |  | 0.0001276 | 1.7219 | 4 | 0.0005142 | [31 empty] | MINF.02811021.145/FM
Vrijstaand | Mini Vrijstaand | Nee | Grijs 001 | MINF.02812005.001/AL | 28 | 120 | 05/AL | 8 | 604 | 51.9347 | 1.1015 | [8 empty] | A03 | 524 | MINF0.02812005/AS |  | 489 | 0 | 604 | 604 | 604 | H | 1.392 | 1.392 | 1.392 |  | 0.0009367 | 1.7898 | 2 | 0.0004456 | [31 empty] | MINF.02812005.001/AL
Vrijstaand | Mini Vrijstaand | Nee | Grijs 001 | MINF.02812005.001/AS | 28 | 120 | 05/AS | 8 | 604 | 51.9347 | 1.1015 | [8 empty] | A03 | 524 | MINF0.02812005/AS |  | 489 | 0 | 604 | 604 | 604 | H | 1.392 | 1.392 | 1.392 |  | 0.0009367 | 1.7898 | 2 | 0.0004456 | [31 empty] | MINF.02812005.001/AS
Vrijstaand | Mini Vrijstaand | Nee | Grijs 001 | MINF.02812005.001/FL | 28 | 120 | 05/FL | 8 | 604 | 51.9347 | 1.1015 | [8 empty] | A03 | 421 | MINF0.02812005/FM |  | 393 | 0 | 604 | 604 | 604 | H | 1.392 | 1.392 | 1.392 |  | 0.0009367 | 1.7898 | 2 | 0.0004456 | [31 empty] | MINF.02812005.001/FL
Vrijstaand | Mini Vrijstaand | Nee | Grijs 001 | MINF.02812005.001/FM | 28 | 120 | 05/FM | 8 | 604 | 51.9347 | 1.1015 | [8 empty] | A03 | 421 | MINF0.02812005/FM |  | 393 | 0 | 604 | 604 | 604 | H | 1.392 | 1.392 | 1.392 |  | 0.0009367 | 1.7898 | 2 | 0.0004456 | [31 empty] | MINF.02812005.001/FM
Vrijstaand | Mini Vrijstaand | Nee | RAL9016 | MINF.02812005.133/AL | 28 | 120 | 05/AL | 8 | 604 | 51.9347 | 1.1015 | [8 empty] | A03 | 524 | MINF0.02812005/AS |  | 489 | 0 | 604 | 604 | 604 | H | 1.392 | 1.392 | 1.392 |  | 0.0009367 | 1.7898 | 2 | 0.0004456 | [31 empty] | MINF.02812005.133/AL
Vrijstaand | Mini Vrijstaand | Nee | RAL9016 | MINF.02812005.133/AS | 28 | 120 | 05/AS | 8 | 604 | 51.9347 | 1.1015 | [8 empty] | A03 | 524 | MINF0.02812005/AS |  | 489 | 0 | 604 | 604 | 604 | H | 1.392 | 1.392 | 1.392 |  | 0.0009367 | 1.7898 | 2 | 0.0004456 | [31 empty] | MINF.02812005.133/AS
Vrijstaand | Mini Vrijstaand | Nee | RAL9016 | MINF.02812005.133/FL | 28 | 120 | 05/FL | 8 | 604 | 51.9347 | 1.1015 | [8 empty] | A03 | 421 | MINF0.02812005/FM |  | 393 | 0 | 604 | 604 | 604 | H | 1.392 | 1.392 | 1.392 |  | 0.0009367 | 1.7898 | 2 | 0.0004456 | [31 empty] | MINF.02812005.133/FL
Vrijstaand | Mini Vrijstaand | Nee | RAL9016 | MINF.02812005.133/FM | 28 | 120 | 05/FM | 8 | 604 | 51.9347 | 1.1015 | [8 empty] | A03 | 421 | MINF0.02812005/FM |  | 393 | 0 | 604 | 604 | 604 | H | 1.392 | 1.392 | 1.392 |  | 0.0009367 | 1.7898 | 2 | 0.0004456 | [31 empty] | MINF.02812005.133/FM
Vrijstaand | Mini Vrijstaand | Nee | OffBlack | MINF.02812005.145/AL | 28 | 120 | 05/AL | 8 | 604 | 51.9347 | 1.1015 | [8 empty] | A03 | 524 | MINF0.02812005/AS |  | 489 | 0 | 604 | 604 | 604 | H | 1.392 | 1.392 | 1.392 |  | 0.0009367 | 1.7898 | 2 | 0.0004456 | [31 empty] | MINF.02812005.145/AL
Vrijstaand | Mini Vrijstaand | Nee | OffBlack | MINF.02812005.145/AS | 28 | 120 | 05/AS | 8 | 604 | 51.9347 | 1.1015 | [8 empty] | A03 | 524 | MINF0.02812005/AS |  | 489 | 0 | 604 | 604 | 604 | H | 1.392 | 1.392 | 1.392 |  | 0.0009367 | 1.7898 | 2 | 0.0004456 | [31 empty] | MINF.02812005.145/AS
Vrijstaand | Mini Vrijstaand | Nee | OffBlack | MINF.02812005.145/FL | 28 | 120 | 05/FL | 8 | 604 | 51.9347 | 1.1015 | [8 empty] | A03 | 421 | MINF0.02812005/FM |  | 393 | 0 | 604 | 604 | 604 | H | 1.392 | 1.392 | 1.392 |  | 0.0009367 | 1.7898 | 2 | 0.0004456 | [31 empty] | MINF.02812005.145/FL
Vrijstaand | Mini Vrijstaand | Nee | OffBlack | MINF.02812005.145/FM | 28 | 120 | 05/FM | 8 | 604 | 51.9347 | 1.1015 | [8 empty] | A03 | 421 | MINF0.02812005/FM |  | 393 | 0 | 604 | 604 | 604 | H | 1.392 | 1.392 | 1.392 |  | 0.0009367 | 1.7898 | 2 | 0.0004456 | [31 empty] | MINF.02812005.145/FM
Vrijstaand | Mini Vrijstaand | Nee | Grijs 001 | MINF.02812006.001/AL | 28 | 120 | 06/AL | 8 | 684 | 58.8134 | 1.3115 | [8 empty] | A03 | 676 | MINF0.02812006/AS |  | 631 | 0 | 684 | 684 | 684 | H | 1.403 | 1.403 | 1.403 |  | 0.0041689 | 1.4116 | 3 | 0.0041689 | [31 empty] | MINF.02812006.001/AL
Vrijstaand | Mini Vrijstaand | Nee | Grijs 001 | MINF.02812006.001/AS | 28 | 120 | 06/AS | 8 | 684 | 58.8134 | 1.3115 | [8 empty] | A03 | 676 | MINF0.02812006/AS |  | 631 | 0 | 684 | 684 | 684 | H | 1.403 | 1.403 | 1.403 |  | 0.0041689 | 1.4116 | 3 | 0.0041689 | [31 empty] | MINF.02812006.001/AS
Vrijstaand | Mini Vrijstaand | Nee | Grijs 001 | MINF.02812006.001/FL | 28 | 120 | 06/FL | 8 | 684 | 58.8134 | 1.3115 | [8 empty] | A03 | 575 | MINF0.02812006/FM |  | 537 | 0 | 684 | 684 | 684 | H | 1.403 | 1.403 | 1.403 |  | 0.0041689 | 1.4116 | 3 | 0.0041689 | [31 empty] | MINF.02812006.001/FL
Vrijstaand | Mini Vrijstaand | Nee | Grijs 001 | MINF.02812006.001/FM | 28 | 120 | 06/FM | 8 | 684 | 58.8134 | 1.3115 | [8 empty] | A03 | 575 | MINF0.02812006/FM |  | 537 | 0 | 684 | 684 | 684 | H | 1.403 | 1.403 | 1.403 |  | 0.0041689 | 1.4116 | 3 | 0.0041689 | [31 empty] | MINF.02812006.001/FM
Vrijstaand | Mini Vrijstaand | Nee | RAL9016 | MINF.02812006.133/AL | 28 | 120 | 06/AL | 8 | 684 | 58.8134 | 1.3115 | [8 empty] | A03 | 676 | MINF0.02812006/AS |  | 631 | 0 | 684 | 684 | 684 | H | 1.403 | 1.403 | 1.403 |  | 0.0041689 | 1.4116 | 3 | 0.0041689 | [31 empty] | MINF.02812006.133/AL
Vrijstaand | Mini Vrijstaand | Nee | RAL9016 | MINF.02812006.133/AS | 28 | 120 | 06/AS | 8 | 684 | 58.8134 | 1.3115 | [8 empty] | A03 | 676 | MINF0.02812006/AS |  | 631 | 0 | 684 | 684 | 684 | H | 1.403 | 1.403 | 1.403 |  | 0.0041689 | 1.4116 | 3 | 0.0041689 | [31 empty] | MINF.02812006.133/AS
Vrijstaand | Mini Vrijstaand | Nee | RAL9016 | MINF.02812006.133/FL | 28 | 120 | 06/FL | 8 | 684 | 58.8134 | 1.3115 | [8 empty] | A03 | 575 | MINF0.02812006/FM |  | 537 | 0 | 684 | 684 | 684 | H | 1.403 | 1.403 | 1.403 |  | 0.0041689 | 1.4116 | 3 | 0.0041689 | [31 empty] | MINF.02812006.133/FL
Vrijstaand | Mini Vrijstaand | Nee | RAL9016 | MINF.02812006.133/FM | 28 | 120 | 06/FM | 8 | 684 | 58.8134 | 1.3115 | [8 empty] | A03 | 575 | MINF0.02812006/FM |  | 537 | 0 | 684 | 684 | 684 | H | 1.403 | 1.403 | 1.403 |  | 0.0041689 | 1.4116 | 3 | 0.0041689 | [31 empty] | MINF.02812006.133/FM
Vrijstaand | Mini Vrijstaand | Nee | OffBlack | MINF.02812006.145/AL | 28 | 120 | 06/AL | 8 | 684 | 58.8134 | 1.3115 | [8 empty] | A03 | 676 | MINF0.02812006/AS |  | 631 | 0 | 684 | 684 | 684 | H | 1.403 | 1.403 | 1.403 |  | 0.0041689 | 1.4116 | 3 | 0.0041689 | [31 empty] | MINF.02812006.145/AL
Vrijstaand | Mini Vrijstaand | Nee | OffBlack | MINF.02812006.145/AS | 28 | 120 | 06/AS | 8 | 684 | 58.8134 | 1.3115 | [8 empty] | A03 | 676 | MINF0.02812006/AS |  | 631 | 0 | 684 | 684 | 684 | H | 1.403 | 1.403 | 1.403 |  | 0.0041689 | 1.4116 | 3 | 0.0041689 | [31 empty] | MINF.02812006.145/AS
Vrijstaand | Mini Vrijstaand | Nee | OffBlack | MINF.02812006.145/FL | 28 | 120 | 06/FL | 8 | 684 | 58.8134 | 1.3115 | [8 empty] | A03 | 575 | MINF0.02812006/FM |  | 537 | 0 | 684 | 684 | 684 | H | 1.403 | 1.403 | 1.403 |  | 0.0041689 | 1.4116 | 3 | 0.0041689 | [31 empty] | MINF.02812006.145/FL
Vrijstaand | Mini Vrijstaand | Nee | OffBlack | MINF.02812006.145/FM | 28 | 120 | 06/FM | 8 | 684 | 58.8134 | 1.3115 | [8 empty] | A03 | 575 | MINF0.02812006/FM |  | 537 | 0 | 684 | 684 | 684 | H | 1.403 | 1.403 | 1.403 |  | 0.0041689 | 1.4116 | 3 | 0.0041689 | [31 empty] | MINF.02812006.145/FM
Vrijstaand | Mini Vrijstaand | Nee | Grijs 001 | MINF.02812010.001/AL | 28 | 120 | 10/AL | 13 | 954 | 82.0292 | 0.82918 | [8 empty] | A03 | 582 | MINF0.02812010/AS |  | 543 | 0 | 954 | 954 | 954 | H | 1.405 | 1.405 | 1.405 |  | 0.0003969 | 1.7346 | 2 | 0.00036735 | [31 empty] | MINF.02812010.001/AL
Vrijstaand | Mini Vrijstaand | Nee | Grijs 001 | MINF.02812010.001/AS | 28 | 120 | 10/AS | 13 | 954 | 82.0292 | 0.82918 | [8 empty] | A03 | 582 | MINF0.02812010/AS |  | 543 | 0 | 954 | 954 | 954 | H | 1.405 | 1.405 | 1.405 |  | 0.0003969 | 1.7346 | 2 | 0.00036735 | [31 empty] | MINF.02812010.001/AS
Vrijstaand | Mini Vrijstaand | Nee | Grijs 001 | MINF.02812010.001/FL | 28 | 120 | 10/FL | 13 | 954 | 82.0292 | 0.82918 | [8 empty] | A03 | 480 | MINF0.02812010/FM |  | 448 | 0 | 954 | 954 | 954 | H | 1.405 | 1.405 | 1.405 |  | 0.0003969 | 1.7346 | 2 | 0.00036735 | [31 empty] | MINF.02812010.001/FL
Vrijstaand | Mini Vrijstaand | Nee | Grijs 001 | MINF.02812010.001/FM | 28 | 120 | 10/FM | 13 | 954 | 82.0292 | 0.82918 | [8 empty] | A03 | 480 | MINF0.02812010/FM |  | 448 | 0 | 954 | 954 | 954 | H | 1.405 | 1.405 | 1.405 |  | 0.0003969 | 1.7346 | 2 | 0.00036735 | [31 empty] | MINF.02812010.001/FM
Vrijstaand | Mini Vrijstaand | Nee | RAL9016 | MINF.02812010.133/AL | 28 | 120 | 10/AL | 13 | 954 | 82.0292 | 0.82918 | [8 empty] | A03 | 582 | MINF0.02812010/AS |  | 543 | 0 | 954 | 954 | 954 | H | 1.405 | 1.405 | 1.405 |  | 0.0003969 | 1.7346 | 2 | 0.00036735 | [31 empty] | MINF.02812010.133/AL
Vrijstaand | Mini Vrijstaand | Nee | RAL9016 | MINF.02812010.133/AS | 28 | 120 | 10/AS | 13 | 954 | 82.0292 | 0.82918 | [8 empty] | A03 | 582 | MINF0.02812010/AS |  | 543 | 0 | 954 | 954 | 954 | H | 1.405 | 1.405 | 1.405 |  | 0.0003969 | 1.7346 | 2 | 0.00036735 | [31 empty] | MINF.02812010.133/AS
Vrijstaand | Mini Vrijstaand | Nee | RAL9016 | MINF.02812010.133/FL | 28 | 120 | 10/FL | 13 | 954 | 82.0292 | 0.82918 | [8 empty] | A03 | 480 | MINF0.02812010/FM |  | 448 | 0 | 954 | 954 | 954 | H | 1.405 | 1.405 | 1.405 |  | 0.0003969 | 1.7346 | 2 | 0.00036735 | [31 empty] | MINF.02812010.133/FL
Vrijstaand | Mini Vrijstaand | Nee | RAL9016 | MINF.02812010.133/FM | 28 | 120 | 10/FM | 13 | 954 | 82.0292 | 0.82918 | [8 empty] | A03 | 480 | MINF0.02812010/FM |  | 448 | 0 | 954 | 954 | 954 | H | 1.405 | 1.405 | 1.405 |  | 0.0003969 | 1.7346 | 2 | 0.00036735 | [31 empty] | MINF.02812010.133/FM
Vrijstaand | Mini Vrijstaand | Nee | OffBlack | MINF.02812010.145/AL | 28 | 120 | 10/AL | 13 | 954 | 82.0292 | 0.82918 | [8 empty] | A03 | 582 | MINF0.02812010/AS |  | 543 | 0 | 954 | 954 | 954 | H | 1.405 | 1.405 | 1.405 |  | 0.0003969 | 1.7346 | 2 | 0.00036735 | [31 empty] | MINF.02812010.145/AL
Vrijstaand | Mini Vrijstaand | Nee | OffBlack | MINF.02812010.145/AS | 28 | 120 | 10/AS | 13 | 954 | 82.0292 | 0.82918 | [8 empty] | A03 | 582 | MINF0.02812010/AS |  | 543 | 0 | 954 | 954 | 954 | H | 1.405 | 1.405 | 1.405 |  | 0.0003969 | 1.7346 | 2 | 0.00036735 | [31 empty] | MINF.02812010.145/AS
Vrijstaand | Mini Vrijstaand | Nee | OffBlack | MINF.02812010.145/FL | 28 | 120 | 10/FL | 13 | 954 | 82.0292 | 0.82918 | [8 empty] | A03 | 480 | MINF0.02812010/FM |  | 448 | 0 | 954 | 954 | 954 | H | 1.405 | 1.405 | 1.405 |  | 0.0003969 | 1.7346 | 2 | 0.00036735 | [31 empty] | MINF.02812010.145/FL
Vrijstaand | Mini Vrijstaand | Nee | OffBlack | MINF.02812010.145/FM | 28 | 120 | 10/FM | 13 | 954 | 82.0292 | 0.82918 | [8 empty] | A03 | 480 | MINF0.02812010/FM |  | 448 | 0 | 954 | 954 | 954 | H | 1.405 | 1.405 | 1.405 |  | 0.0003969 | 1.7346 | 2 | 0.00036735 | [31 empty] | MINF.02812010.145/FM
Vrijstaand | Mini Vrijstaand | Nee | Grijs 001 | MINF.02812011.001/AL | 28 | 120 | 11/AL | 13 | 1307 | 112.3818 | 1.4316 | [8 empty] | A03 | 745 | MINF0.02812011/AS |  | 695 | 0 | 1307 | 1307 | 1307 | H | 1.441 | 1.441 | 1.441 |  | 0.0003969 | 1.7346 | 4 | 0.00057429 | [31 empty] | MINF.02812011.001/AL
Vrijstaand | Mini Vrijstaand | Nee | Grijs 001 | MINF.02812011.001/AS | 28 | 120 | 11/AS | 13 | 1307 | 112.3818 | 1.4316 | [8 empty] | A03 | 745 | MINF0.02812011/AS |  | 695 | 0 | 1307 | 1307 | 1307 | H | 1.441 | 1.441 | 1.441 |  | 0.0003969 | 1.7346 | 4 | 0.00057429 | [31 empty] | MINF.02812011.001/AS
Vrijstaand | Mini Vrijstaand | Nee | Grijs 001 | MINF.02812011.001/FL | 28 | 120 | 11/FL | 13 | 1307 | 112.3818 | 1.4316 | [8 empty] | A03 | 643 | MINF0.02812011/FM |  | 600 | 0 | 1307 | 1307 | 1307 | H | 1.441 | 1.441 | 1.441 |  | 0.0003969 | 1.7346 | 4 | 0.00057429 | [31 empty] | MINF.02812011.001/FL
Vrijstaand | Mini Vrijstaand | Nee | Grijs 001 | MINF.02812011.001/FM | 28 | 120 | 11/FM | 13 | 1307 | 112.3818 | 1.4316 | [8 empty] | A03 | 643 | MINF0.02812011/FM |  | 600 | 0 | 1307 | 1307 | 1307 | H | 1.441 | 1.441 | 1.441 |  | 0.0003969 | 1.7346 | 4 | 0.00057429 | [31 empty] | MINF.02812011.001/FM
Vrijstaand | Mini Vrijstaand | Nee | RAL9016 | MINF.02812011.133/AL | 28 | 120 | 11/AL | 13 | 1307 | 112.3818 | 1.4316 | [8 empty] | A03 | 745 | MINF0.02812011/AS |  | 695 | 0 | 1307 | 1307 | 1307 | H | 1.441 | 1.441 | 1.441 |  | 0.0003969 | 1.7346 | 4 | 0.00057429 | [31 empty] | MINF.02812011.133/AL
Vrijstaand | Mini Vrijstaand | Nee | RAL9016 | MINF.02812011.133/AS | 28 | 120 | 11/AS | 13 | 1307 | 112.3818 | 1.4316 | [8 empty] | A03 | 745 | MINF0.02812011/AS |  | 695 | 0 | 1307 | 1307 | 1307 | H | 1.441 | 1.441 | 1.441 |  | 0.0003969 | 1.7346 | 4 | 0.00057429 | [31 empty] | MINF.02812011.133/AS
Vrijstaand | Mini Vrijstaand | Nee | RAL9016 | MINF.02812011.133/FL | 28 | 120 | 11/FL | 13 | 1307 | 112.3818 | 1.4316 | [8 empty] | A03 | 643 | MINF0.02812011/FM |  | 600 | 0 | 1307 | 1307 | 1307 | H | 1.441 | 1.441 | 1.441 |  | 0.0003969 | 1.7346 | 4 | 0.00057429 | [31 empty] | MINF.02812011.133/FL
Vrijstaand | Mini Vrijstaand | Nee | RAL9016 | MINF.02812011.133/FM | 28 | 120 | 11/FM | 13 | 1307 | 112.3818 | 1.4316 | [8 empty] | A03 | 643 | MINF0.02812011/FM |  | 600 | 0 | 1307 | 1307 | 1307 | H | 1.441 | 1.441 | 1.441 |  | 0.0003969 | 1.7346 | 4 | 0.00057429 | [31 empty] | MINF.02812011.133/FM
Vrijstaand | Mini Vrijstaand | Nee | OffBlack | MINF.02812011.145/AL | 28 | 120 | 11/AL | 13 | 1307 | 112.3818 | 1.4316 | [8 empty] | A03 | 745 | MINF0.02812011/AS |  | 695 | 0 | 1307 | 1307 | 1307 | H | 1.441 | 1.441 | 1.441 |  | 0.0003969 | 1.7346 | 4 | 0.00057429 | [31 empty] | MINF.02812011.145/AL
Vrijstaand | Mini Vrijstaand | Nee | OffBlack | MINF.02812011.145/AS | 28 | 120 | 11/AS | 13 | 1307 | 112.3818 | 1.4316 | [8 empty] | A03 | 745 | MINF0.02812011/AS |  | 695 | 0 | 1307 | 1307 | 1307 | H | 1.441 | 1.441 | 1.441 |  | 0.0003969 | 1.7346 | 4 | 0.00057429 | [31 empty] | MINF.02812011.145/AS
Vrijstaand | Mini Vrijstaand | Nee | OffBlack | MINF.02812011.145/FL | 28 | 120 | 11/FL | 13 | 1307 | 112.3818 | 1.4316 | [8 empty] | A03 | 643 | MINF0.02812011/FM |  | 600 | 0 | 1307 | 1307 | 1307 | H | 1.441 | 1.441 | 1.441 |  | 0.0003969 | 1.7346 | 4 | 0.00057429 | [31 empty] | MINF.02812011.145/FL
Vrijstaand | Mini Vrijstaand | Nee | OffBlack | MINF.02812011.145/FM | 28 | 120 | 11/FM | 13 | 1307 | 112.3818 | 1.4316 | [8 empty] | A03 | 643 | MINF0.02812011/FM |  | 600 | 0 | 1307 | 1307 | 1307 | H | 1.441 | 1.441 | 1.441 |  | 0.0003969 | 1.7346 | 4 | 0.00057429 | [31 empty] | MINF.02812011.145/FM
Vrijstaand | Mini Vrijstaand | Nee | Grijs 001 | MINF.02812015.001/AL | 28 | 120 | 15/AL | 18 | 1573 | 135.2537 | 0.98354 | [8 empty] | A03 | 701 | MINF0.02812015/AS |  | 655 | 0 | 1573 | 1573 | 1573 | H | 1.399 | 1.399 | 1.399 |  | 0.0002083 | 1.724 | 2 | 0.00046183 | [31 empty] | MINF.02812015.001/AL
Vrijstaand | Mini Vrijstaand | Nee | Grijs 001 | MINF.02812015.001/AS | 28 | 120 | 15/AS | 18 | 1573 | 135.2537 | 0.98354 | [8 empty] | A03 | 701 | MINF0.02812015/AS |  | 655 | 0 | 1573 | 1573 | 1573 | H | 1.399 | 1.399 | 1.399 |  | 0.0002083 | 1.724 | 2 | 0.00046183 | [31 empty] | MINF.02812015.001/AS
Vrijstaand | Mini Vrijstaand | Nee | Grijs 001 | MINF.02812015.001/FL | 28 | 120 | 15/FL | 18 | 1573 | 135.2537 | 0.98354 | [8 empty] | A03 | 599 | MINF0.02812015/FM |  | 560 | 0 | 1573 | 1573 | 1573 | H | 1.399 | 1.399 | 1.399 |  | 0.0002083 | 1.724 | 2 | 0.00046183 | [31 empty] | MINF.02812015.001/FL
Vrijstaand | Mini Vrijstaand | Nee | Grijs 001 | MINF.02812015.001/FM | 28 | 120 | 15/FM | 18 | 1573 | 135.2537 | 0.98354 | [8 empty] | A03 | 599 | MINF0.02812015/FM |  | 560 | 0 | 1573 | 1573 | 1573 | H | 1.399 | 1.399 | 1.399 |  | 0.0002083 | 1.724 | 2 | 0.00046183 | [31 empty] | MINF.02812015.001/FM
Vrijstaand | Mini Vrijstaand | Nee | RAL9016 | MINF.02812015.133/AL | 28 | 120 | 15/AL | 18 | 1573 | 135.2537 | 0.98354 | [8 empty] | A03 | 701 | MINF0.02812015/AS |  | 655 | 0 | 1573 | 1573 | 1573 | H | 1.399 | 1.399 | 1.399 |  | 0.0002083 | 1.724 | 2 | 0.00046183 | [31 empty] | MINF.02812015.133/AL
Vrijstaand | Mini Vrijstaand | Nee | RAL9016 | MINF.02812015.133/AS | 28 | 120 | 15/AS | 18 | 1573 | 135.2537 | 0.98354 | [8 empty] | A03 | 701 | MINF0.02812015/AS |  | 655 | 0 | 1573 | 1573 | 1573 | H | 1.399 | 1.399 | 1.399 |  | 0.0002083 | 1.724 | 2 | 0.00046183 | [31 empty] | MINF.02812015.133/AS
Vrijstaand | Mini Vrijstaand | Nee | RAL9016 | MINF.02812015.133/FL | 28 | 120 | 15/FL | 18 | 1573 | 135.2537 | 0.98354 | [8 empty] | A03 | 599 | MINF0.02812015/FM |  | 560 | 0 | 1573 | 1573 | 1573 | H | 1.399 | 1.399 | 1.399 |  | 0.0002083 | 1.724 | 2 | 0.00046183 | [31 empty] | MINF.02812015.133/FL
Vrijstaand | Mini Vrijstaand | Nee | RAL9016 | MINF.02812015.133/FM | 28 | 120 | 15/FM | 18 | 1573 | 135.2537 | 0.98354 | [8 empty] | A03 | 599 | MINF0.02812015/FM |  | 560 | 0 | 1573 | 1573 | 1573 | H | 1.399 | 1.399 | 1.399 |  | 0.0002083 | 1.724 | 2 | 0.00046183 | [31 empty] | MINF.02812015.133/FM
Vrijstaand | Mini Vrijstaand | Nee | OffBlack | MINF.02812015.145/AL | 28 | 120 | 15/AL | 18 | 1573 | 135.2537 | 0.98354 | [8 empty] | A03 | 701 | MINF0.02812015/AS |  | 655 | 0 | 1573 | 1573 | 1573 | H | 1.399 | 1.399 | 1.399 |  | 0.0002083 | 1.724 | 2 | 0.00046183 | [31 empty] | MINF.02812015.145/AL
Vrijstaand | Mini Vrijstaand | Nee | OffBlack | MINF.02812015.145/AS | 28 | 120 | 15/AS | 18 | 1573 | 135.2537 | 0.98354 | [8 empty] | A03 | 701 | MINF0.02812015/AS |  | 655 | 0 | 1573 | 1573 | 1573 | H | 1.399 | 1.399 | 1.399 |  | 0.0002083 | 1.724 | 2 | 0.00046183 | [31 empty] | MINF.02812015.145/AS
Vrijstaand | Mini Vrijstaand | Nee | OffBlack | MINF.02812015.145/FL | 28 | 120 | 15/FL | 18 | 1573 | 135.2537 | 0.98354 | [8 empty] | A03 | 599 | MINF0.02812015/FM |  | 560 | 0 | 1573 | 1573 | 1573 | H | 1.399 | 1.399 | 1.399 |  | 0.0002083 | 1.724 | 2 | 0.00046183 | [31 empty] | MINF.02812015.145/FL
Vrijstaand | Mini Vrijstaand | Nee | OffBlack | MINF.02812015.145/FM | 28 | 120 | 15/FM | 18 | 1573 | 135.2537 | 0.98354 | [8 empty] | A03 | 599 | MINF0.02812015/FM |  | 560 | 0 | 1573 | 1573 | 1573 | H | 1.399 | 1.399 | 1.399 |  | 0.0002083 | 1.724 | 2 | 0.00046183 | [31 empty] | MINF.02812015.145/FM
Vrijstaand | Mini Vrijstaand | Nee | Grijs 001 | MINF.02812016.001/AL | 28 | 120 | 16/AL | 18 | 1720 | 147.8934 | 1.1473 | [8 empty] | A03 | 946 | MINF0.02812016/AS |  | 883 | 0 | 1720 | 1720 | 1720 | H | 1.455 | 1.455 | 1.455 |  | 0.0002083 | 1.724 | 4 | 0.0013928 | [31 empty] | MINF.02812016.001/AL
Vrijstaand | Mini Vrijstaand | Nee | Grijs 001 | MINF.02812016.001/AS | 28 | 120 | 16/AS | 18 | 1720 | 147.8934 | 1.1473 | [8 empty] | A03 | 946 | MINF0.02812016/AS |  | 883 | 0 | 1720 | 1720 | 1720 | H | 1.455 | 1.455 | 1.455 |  | 0.0002083 | 1.724 | 4 | 0.0013928 | [31 empty] | MINF.02812016.001/AS
Vrijstaand | Mini Vrijstaand | Nee | Grijs 001 | MINF.02812016.001/FL | 28 | 120 | 16/FL | 18 | 1720 | 147.8934 | 1.1473 | [8 empty] | A03 | 845 | MINF0.02812016/FM |  | 788 | 0 | 1720 | 1720 | 1720 | H | 1.455 | 1.455 | 1.455 |  | 0.0002083 | 1.724 | 4 | 0.0013928 | [31 empty] | MINF.02812016.001/FL
Vrijstaand | Mini Vrijstaand | Nee | Grijs 001 | MINF.02812016.001/FM | 28 | 120 | 16/FM | 18 | 1720 | 147.8934 | 1.1473 | [8 empty] | A03 | 845 | MINF0.02812016/FM |  | 788 | 0 | 1720 | 1720 | 1720 | H | 1.455 | 1.455 | 1.455 |  | 0.0002083 | 1.724 | 4 | 0.0013928 | [31 empty] | MINF.02812016.001/FM
Vrijstaand | Mini Vrijstaand | Nee | RAL9016 | MINF.02812016.133/AL | 28 | 120 | 16/AL | 18 | 1720 | 147.8934 | 1.1473 | [8 empty] | A03 | 946 | MINF0.02812016/AS |  | 883 | 0 | 1720 | 1720 | 1720 | H | 1.455 | 1.455 | 1.455 |  | 0.0002083 | 1.724 | 4 | 0.0013928 | [31 empty] | MINF.02812016.133/AL
Vrijstaand | Mini Vrijstaand | Nee | RAL9016 | MINF.02812016.133/AS | 28 | 120 | 16/AS | 18 | 1720 | 147.8934 | 1.1473 | [8 empty] | A03 | 946 | MINF0.02812016/AS |  | 883 | 0 | 1720 | 1720 | 1720 | H | 1.455 | 1.455 | 1.455 |  | 0.0002083 | 1.724 | 4 | 0.0013928 | [31 empty] | MINF.02812016.133/AS
Vrijstaand | Mini Vrijstaand | Nee | RAL9016 | MINF.02812016.133/FL | 28 | 120 | 16/FL | 18 | 1720 | 147.8934 | 1.1473 | [8 empty] | A03 | 845 | MINF0.02812016/FM |  | 788 | 0 | 1720 | 1720 | 1720 | H | 1.455 | 1.455 | 1.455 |  | 0.0002083 | 1.724 | 4 | 0.0013928 | [31 empty] | MINF.02812016.133/FL
Vrijstaand | Mini Vrijstaand | Nee | RAL9016 | MINF.02812016.133/FM | 28 | 120 | 16/FM | 18 | 1720 | 147.8934 | 1.1473 | [8 empty] | A03 | 845 | MINF0.02812016/FM |  | 788 | 0 | 1720 | 1720 | 1720 | H | 1.455 | 1.455 | 1.455 |  | 0.0002083 | 1.724 | 4 | 0.0013928 | [31 empty] | MINF.02812016.133/FM
Vrijstaand | Mini Vrijstaand | Nee | OffBlack | MINF.02812016.145/AL | 28 | 120 | 16/AL | 18 | 1720 | 147.8934 | 1.1473 | [8 empty] | A03 | 946 | MINF0.02812016/AS |  | 883 | 0 | 1720 | 1720 | 1720 | H | 1.455 | 1.455 | 1.455 |  | 0.0002083 | 1.724 | 4 | 0.0013928 | [31 empty] | MINF.02812016.145/AL
Vrijstaand | Mini Vrijstaand | Nee | OffBlack | MINF.02812016.145/AS | 28 | 120 | 16/AS | 18 | 1720 | 147.8934 | 1.1473 | [8 empty] | A03 | 946 | MINF0.02812016/AS |  | 883 | 0 | 1720 | 1720 | 1720 | H | 1.455 | 1.455 | 1.455 |  | 0.0002083 | 1.724 | 4 | 0.0013928 | [31 empty] | MINF.02812016.145/AS
Vrijstaand | Mini Vrijstaand | Nee | OffBlack | MINF.02812016.145/FL | 28 | 120 | 16/FL | 18 | 1720 | 147.8934 | 1.1473 | [8 empty] | A03 | 845 | MINF0.02812016/FM |  | 788 | 0 | 1720 | 1720 | 1720 | H | 1.455 | 1.455 | 1.455 |  | 0.0002083 | 1.724 | 4 | 0.0013928 | [31 empty] | MINF.02812016.145/FL
Vrijstaand | Mini Vrijstaand | Nee | OffBlack | MINF.02812016.145/FM | 28 | 120 | 16/FM | 18 | 1720 | 147.8934 | 1.1473 | [8 empty] | A03 | 845 | MINF0.02812016/FM |  | 788 | 0 | 1720 | 1720 | 1720 | H | 1.455 | 1.455 | 1.455 |  | 0.0002083 | 1.724 | 4 | 0.0013928 | [31 empty] | MINF.02812016.145/FM
Vrijstaand | Mini Vrijstaand | Nee | Grijs 001 | MINF.02812020.001/AL | 28 | 120 | 20/AL | 23 | 2207 | 189.7678 | 1.0684 | [8 empty] | A03 | 774 | MINF0.02812020/AS |  | 722 | 0 | 2207 | 2207 | 2207 | H | 1.398 | 1.398 | 1.398 |  | 0.0001276 | 1.7219 | 2 | 0.00037661 | [31 empty] | MINF.02812020.001/AL
Vrijstaand | Mini Vrijstaand | Nee | Grijs 001 | MINF.02812020.001/AS | 28 | 120 | 20/AS | 23 | 2207 | 189.7678 | 1.0684 | [8 empty] | A03 | 774 | MINF0.02812020/AS |  | 722 | 0 | 2207 | 2207 | 2207 | H | 1.398 | 1.398 | 1.398 |  | 0.0001276 | 1.7219 | 2 | 0.00037661 | [31 empty] | MINF.02812020.001/AS
Vrijstaand | Mini Vrijstaand | Nee | Grijs 001 | MINF.02812020.001/FL | 28 | 120 | 20/FL | 23 | 2207 | 189.7678 | 1.0684 | [8 empty] | A03 | 672 | MINF0.02812020/FM |  | 627 | 0 | 2207 | 2207 | 2207 | H | 1.398 | 1.398 | 1.398 |  | 0.0001276 | 1.7219 | 2 | 0.00037661 | [31 empty] | MINF.02812020.001/FL
Vrijstaand | Mini Vrijstaand | Nee | Grijs 001 | MINF.02812020.001/FM | 28 | 120 | 20/FM | 23 | 2207 | 189.7678 | 1.0684 | [8 empty] | A03 | 672 | MINF0.02812020/FM |  | 627 | 0 | 2207 | 2207 | 2207 | H | 1.398 | 1.398 | 1.398 |  | 0.0001276 | 1.7219 | 2 | 0.00037661 | [31 empty] | MINF.02812020.001/FM
Vrijstaand | Mini Vrijstaand | Nee | RAL9016 | MINF.02812020.133/AL | 28 | 120 | 20/AL | 23 | 2207 | 189.7678 | 1.0684 | [8 empty] | A03 | 774 | MINF0.02812020/AS |  | 722 | 0 | 2207 | 2207 | 2207 | H | 1.398 | 1.398 | 1.398 |  | 0.0001276 | 1.7219 | 2 | 0.00037661 | [31 empty] | MINF.02812020.133/AL
Vrijstaand | Mini Vrijstaand | Nee | RAL9016 | MINF.02812020.133/AS | 28 | 120 | 20/AS | 23 | 2207 | 189.7678 | 1.0684 | [8 empty] | A03 | 774 | MINF0.02812020/AS |  | 722 | 0 | 2207 | 2207 | 2207 | H | 1.398 | 1.398 | 1.398 |  | 0.0001276 | 1.7219 | 2 | 0.00037661 | [31 empty] | MINF.02812020.133/AS
Vrijstaand | Mini Vrijstaand | Nee | RAL9016 | MINF.02812020.133/FL | 28 | 120 | 20/FL | 23 | 2207 | 189.7678 | 1.0684 | [8 empty] | A03 | 672 | MINF0.02812020/FM |  | 627 | 0 | 2207 | 2207 | 2207 | H | 1.398 | 1.398 | 1.398 |  | 0.0001276 | 1.7219 | 2 | 0.00037661 | [31 empty] | MINF.02812020.133/FL
Vrijstaand | Mini Vrijstaand | Nee | RAL9016 | MINF.02812020.133/FM | 28 | 120 | 20/FM | 23 | 2207 | 189.7678 | 1.0684 | [8 empty] | A03 | 672 | MINF0.02812020/FM |  | 627 | 0 | 2207 | 2207 | 2207 | H | 1.398 | 1.398 | 1.398 |  | 0.0001276 | 1.7219 | 2 | 0.00037661 | [31 empty] | MINF.02812020.133/FM
Vrijstaand | Mini Vrijstaand | Nee | OffBlack | MINF.02812020.145/AL | 28 | 120 | 20/AL | 23 | 2207 | 189.7678 | 1.0684 | [8 empty] | A03 | 774 | MINF0.02812020/AS |  | 722 | 0 | 2207 | 2207 | 2207 | H | 1.398 | 1.398 | 1.398 |  | 0.0001276 | 1.7219 | 2 | 0.00037661 | [31 empty] | MINF.02812020.145/AL
Vrijstaand | Mini Vrijstaand | Nee | OffBlack | MINF.02812020.145/AS | 28 | 120 | 20/AS | 23 | 2207 | 189.7678 | 1.0684 | [8 empty] | A03 | 774 | MINF0.02812020/AS |  | 722 | 0 | 2207 | 2207 | 2207 | H | 1.398 | 1.398 | 1.398 |  | 0.0001276 | 1.7219 | 2 | 0.00037661 | [31 empty] | MINF.02812020.145/AS
Vrijstaand | Mini Vrijstaand | Nee | OffBlack | MINF.02812020.145/FL | 28 | 120 | 20/FL | 23 | 2207 | 189.7678 | 1.0684 | [8 empty] | A03 | 672 | MINF0.02812020/FM |  | 627 | 0 | 2207 | 2207 | 2207 | H | 1.398 | 1.398 | 1.398 |  | 0.0001276 | 1.7219 | 2 | 0.00037661 | [31 empty] | MINF.02812020.145/FL
Vrijstaand | Mini Vrijstaand | Nee | OffBlack | MINF.02812020.145/FM | 28 | 120 | 20/FM | 23 | 2207 | 189.7678 | 1.0684 | [8 empty] | A03 | 672 | MINF0.02812020/FM |  | 627 | 0 | 2207 | 2207 | 2207 | H | 1.398 | 1.398 | 1.398 |  | 0.0001276 | 1.7219 | 2 | 0.00037661 | [31 empty] | MINF.02812020.145/FM
Vrijstaand | Mini Vrijstaand | Nee | Grijs 001 | MINF.02812021.001/AL | 28 | 120 | 21/AL | 23 | 2255 | 193.8951 | 1.1087 | [8 empty] | A03 | 996 | MINF0.02812021/AS |  | 930 | 0 | 2255 | 2255 | 2255 | H | 1.467 | 1.467 | 1.467 |  | 0.0001276 | 1.7219 | 4 | 0.0005142 | [31 empty] | MINF.02812021.001/AL
Vrijstaand | Mini Vrijstaand | Nee | Grijs 001 | MINF.02812021.001/AS | 28 | 120 | 21/AS | 23 | 2255 | 193.8951 | 1.1087 | [8 empty] | A03 | 996 | MINF0.02812021/AS |  | 930 | 0 | 2255 | 2255 | 2255 | H | 1.467 | 1.467 | 1.467 |  | 0.0001276 | 1.7219 | 4 | 0.0005142 | [31 empty] | MINF.02812021.001/AS
Vrijstaand | Mini Vrijstaand | Nee | Grijs 001 | MINF.02812021.001/FL | 28 | 120 | 21/FL | 23 | 2255 | 193.8951 | 1.1087 | [8 empty] | A03 | 893 | MINF0.02812021/FM |  | 834 | 0 | 2255 | 2255 | 2255 | H | 1.467 | 1.467 | 1.467 |  | 0.0001276 | 1.7219 | 4 | 0.0005142 | [31 empty] | MINF.02812021.001/FL
Vrijstaand | Mini Vrijstaand | Nee | Grijs 001 | MINF.02812021.001/FM | 28 | 120 | 21/FM | 23 | 2255 | 193.8951 | 1.1087 | [8 empty] | A03 | 893 | MINF0.02812021/FM |  | 834 | 0 | 2255 | 2255 | 2255 | H | 1.467 | 1.467 | 1.467 |  | 0.0001276 | 1.7219 | 4 | 0.0005142 | [31 empty] | MINF.02812021.001/FM
Vrijstaand | Mini Vrijstaand | Nee | RAL9016 | MINF.02812021.133/AL | 28 | 120 | 21/AL | 23 | 2255 | 193.8951 | 1.1087 | [8 empty] | A03 | 996 | MINF0.02812021/AS |  | 930 | 0 | 2255 | 2255 | 2255 | H | 1.467 | 1.467 | 1.467 |  | 0.0001276 | 1.7219 | 4 | 0.0005142 | [31 empty] | MINF.02812021.133/AL
Vrijstaand | Mini Vrijstaand | Nee | RAL9016 | MINF.02812021.133/AS | 28 | 120 | 21/AS | 23 | 2255 | 193.8951 | 1.1087 | [8 empty] | A03 | 996 | MINF0.02812021/AS |  | 930 | 0 | 2255 | 2255 | 2255 | H | 1.467 | 1.467 | 1.467 |  | 0.0001276 | 1.7219 | 4 | 0.0005142 | [31 empty] | MINF.02812021.133/AS
Vrijstaand | Mini Vrijstaand | Nee | RAL9016 | MINF.02812021.133/FL | 28 | 120 | 21/FL | 23 | 2255 | 193.8951 | 1.1087 | [8 empty] | A03 | 893 | MINF0.02812021/FM |  | 834 | 0 | 2255 | 2255 | 2255 | H | 1.467 | 1.467 | 1.467 |  | 0.0001276 | 1.7219 | 4 | 0.0005142 | [31 empty] | MINF.02812021.133/FL
Vrijstaand | Mini Vrijstaand | Nee | RAL9016 | MINF.02812021.133/FM | 28 | 120 | 21/FM | 23 | 2255 | 193.8951 | 1.1087 | [8 empty] | A03 | 893 | MINF0.02812021/FM |  | 834 | 0 | 2255 | 2255 | 2255 | H | 1.467 | 1.467 | 1.467 |  | 0.0001276 | 1.7219 | 4 | 0.0005142 | [31 empty] | MINF.02812021.133/FM
Vrijstaand | Mini Vrijstaand | Nee | OffBlack | MINF.02812021.145/AL | 28 | 120 | 21/AL | 23 | 2255 | 193.8951 | 1.1087 | [8 empty] | A03 | 996 | MINF0.02812021/AS |  | 930 | 0 | 2255 | 2255 | 2255 | H | 1.467 | 1.467 | 1.467 |  | 0.0001276 | 1.7219 | 4 | 0.0005142 | [31 empty] | MINF.02812021.145/AL
Vrijstaand | Mini Vrijstaand | Nee | OffBlack | MINF.02812021.145/AS | 28 | 120 | 21/AS | 23 | 2255 | 193.8951 | 1.1087 | [8 empty] | A03 | 996 | MINF0.02812021/AS |  | 930 | 0 | 2255 | 2255 | 2255 | H | 1.467 | 1.467 | 1.467 |  | 0.0001276 | 1.7219 | 4 | 0.0005142 | [31 empty] | MINF.02812021.145/AS
Vrijstaand | Mini Vrijstaand | Nee | OffBlack | MINF.02812021.145/FL | 28 | 120 | 21/FL | 23 | 2255 | 193.8951 | 1.1087 | [8 empty] | A03 | 893 | MINF0.02812021/FM |  | 834 | 0 | 2255 | 2255 | 2255 | H | 1.467 | 1.467 | 1.467 |  | 0.0001276 | 1.7219 | 4 | 0.0005142 | [31 empty] | MINF.02812021.145/FL
Vrijstaand | Mini Vrijstaand | Nee | OffBlack | MINF.02812021.145/FM | 28 | 120 | 21/FM | 23 | 2255 | 193.8951 | 1.1087 | [8 empty] | A03 | 893 | MINF0.02812021/FM |  | 834 | 0 | 2255 | 2255 | 2255 | H | 1.467 | 1.467 | 1.467 |  | 0.0001276 | 1.7219 | 4 | 0.0005142 | [31 empty] | MINF.02812021.145/FM
Vrijstaand | Mini Vrijstaand | Nee | Grijs 001 | MINF.02814005.001/AL | 28 | 140 | 05/AL | 8 | 704 | 60.5331 | 1.4491 | [8 empty] | A03 | 565 | MINF0.02814005/AS |  | 528 | 0 | 704 | 704 | 704 | H | 1.392 | 1.392 | 1.392 |  | 0.0009367 | 1.7898 | 2 | 0.0004456 | [31 empty] | MINF.02814005.001/AL
Vrijstaand | Mini Vrijstaand | Nee | Grijs 001 | MINF.02814005.001/AS | 28 | 140 | 05/AS | 8 | 704 | 60.5331 | 1.4491 | [8 empty] | A03 | 565 | MINF0.02814005/AS |  | 528 | 0 | 704 | 704 | 704 | H | 1.392 | 1.392 | 1.392 |  | 0.0009367 | 1.7898 | 2 | 0.0004456 | [31 empty] | MINF.02814005.001/AS
Vrijstaand | Mini Vrijstaand | Nee | Grijs 001 | MINF.02814005.001/FL | 28 | 140 | 05/FL | 8 | 704 | 60.5331 | 1.4491 | [8 empty] | A03 | 462 | MINF0.02814005/FM |  | 432 | 0 | 704 | 704 | 704 | H | 1.392 | 1.392 | 1.392 |  | 0.0009367 | 1.7898 | 2 | 0.0004456 | [31 empty] | MINF.02814005.001/FL
Vrijstaand | Mini Vrijstaand | Nee | Grijs 001 | MINF.02814005.001/FM | 28 | 140 | 05/FM | 8 | 704 | 60.5331 | 1.4491 | [8 empty] | A03 | 462 | MINF0.02814005/FM |  | 432 | 0 | 704 | 704 | 704 | H | 1.392 | 1.392 | 1.392 |  | 0.0009367 | 1.7898 | 2 | 0.0004456 | [31 empty] | MINF.02814005.001/FM
Vrijstaand | Mini Vrijstaand | Nee | RAL9016 | MINF.02814005.133/AL | 28 | 140 | 05/AL | 8 | 704 | 60.5331 | 1.4491 | [8 empty] | A03 | 565 | MINF0.02814005/AS |  | 528 | 0 | 704 | 704 | 704 | H | 1.392 | 1.392 | 1.392 |  | 0.0009367 | 1.7898 | 2 | 0.0004456 | [31 empty] | MINF.02814005.133/AL
Vrijstaand | Mini Vrijstaand | Nee | RAL9016 | MINF.02814005.133/AS | 28 | 140 | 05/AS | 8 | 704 | 60.5331 | 1.4491 | [8 empty] | A03 | 565 | MINF0.02814005/AS |  | 528 | 0 | 704 | 704 | 704 | H | 1.392 | 1.392 | 1.392 |  | 0.0009367 | 1.7898 | 2 | 0.0004456 | [31 empty] | MINF.02814005.133/AS
Vrijstaand | Mini Vrijstaand | Nee | RAL9016 | MINF.02814005.133/FL | 28 | 140 | 05/FL | 8 | 704 | 60.5331 | 1.4491 | [8 empty] | A03 | 462 | MINF0.02814005/FM |  | 432 | 0 | 704 | 704 | 704 | H | 1.392 | 1.392 | 1.392 |  | 0.0009367 | 1.7898 | 2 | 0.0004456 | [31 empty] | MINF.02814005.133/FL
Vrijstaand | Mini Vrijstaand | Nee | RAL9016 | MINF.02814005.133/FM | 28 | 140 | 05/FM | 8 | 704 | 60.5331 | 1.4491 | [8 empty] | A03 | 462 | MINF0.02814005/FM |  | 432 | 0 | 704 | 704 | 704 | H | 1.392 | 1.392 | 1.392 |  | 0.0009367 | 1.7898 | 2 | 0.0004456 | [31 empty] | MINF.02814005.133/FM
Vrijstaand | Mini Vrijstaand | Nee | OffBlack | MINF.02814005.145/AL | 28 | 140 | 05/AL | 8 | 704 | 60.5331 | 1.4491 | [8 empty] | A03 | 565 | MINF0.02814005/AS |  | 528 | 0 | 704 | 704 | 704 | H | 1.392 | 1.392 | 1.392 |  | 0.0009367 | 1.7898 | 2 | 0.0004456 | [31 empty] | MINF.02814005.145/AL
Vrijstaand | Mini Vrijstaand | Nee | OffBlack | MINF.02814005.145/AS | 28 | 140 | 05/AS | 8 | 704 | 60.5331 | 1.4491 | [8 empty] | A03 | 565 | MINF0.02814005/AS |  | 528 | 0 | 704 | 704 | 704 | H | 1.392 | 1.392 | 1.392 |  | 0.0009367 | 1.7898 | 2 | 0.0004456 | [31 empty] | MINF.02814005.145/AS
Vrijstaand | Mini Vrijstaand | Nee | OffBlack | MINF.02814005.145/FL | 28 | 140 | 05/FL | 8 | 704 | 60.5331 | 1.4491 | [8 empty] | A03 | 462 | MINF0.02814005/FM |  | 432 | 0 | 704 | 704 | 704 | H | 1.392 | 1.392 | 1.392 |  | 0.0009367 | 1.7898 | 2 | 0.0004456 | [31 empty] | MINF.02814005.145/FL
Vrijstaand | Mini Vrijstaand | Nee | OffBlack | MINF.02814005.145/FM | 28 | 140 | 05/FM | 8 | 704 | 60.5331 | 1.4491 | [8 empty] | A03 | 462 | MINF0.02814005/FM |  | 432 | 0 | 704 | 704 | 704 | H | 1.392 | 1.392 | 1.392 |  | 0.0009367 | 1.7898 | 2 | 0.0004456 | [31 empty] | MINF.02814005.145/FM
Vrijstaand | Mini Vrijstaand | Nee | Grijs 001 | MINF.02814006.001/AL | 28 | 140 | 06/AL | 8 | 798 | 68.6156 | 1.6304 | [8 empty] | A03 | 743 | MINF0.02814006/AS |  | 693 | 0 | 798 | 798 | 798 | H | 1.403 | 1.403 | 1.403 |  | 0.0041689 | 1.4116 | 3 | 0.0041689 | [31 empty] | MINF.02814006.001/AL
Vrijstaand | Mini Vrijstaand | Nee | Grijs 001 | MINF.02814006.001/AS | 28 | 140 | 06/AS | 8 | 798 | 68.6156 | 1.6304 | [8 empty] | A03 | 743 | MINF0.02814006/AS |  | 693 | 0 | 798 | 798 | 798 | H | 1.403 | 1.403 | 1.403 |  | 0.0041689 | 1.4116 | 3 | 0.0041689 | [31 empty] | MINF.02814006.001/AS
Vrijstaand | Mini Vrijstaand | Nee | Grijs 001 | MINF.02814006.001/FL | 28 | 140 | 06/FL | 8 | 798 | 68.6156 | 1.6304 | [8 empty] | A03 | 640 | MINF0.02814006/FM |  | 597 | 0 | 798 | 798 | 798 | H | 1.403 | 1.403 | 1.403 |  | 0.0041689 | 1.4116 | 3 | 0.0041689 | [31 empty] | MINF.02814006.001/FL
Vrijstaand | Mini Vrijstaand | Nee | Grijs 001 | MINF.02814006.001/FM | 28 | 140 | 06/FM | 8 | 798 | 68.6156 | 1.6304 | [8 empty] | A03 | 640 | MINF0.02814006/FM |  | 597 | 0 | 798 | 798 | 798 | H | 1.403 | 1.403 | 1.403 |  | 0.0041689 | 1.4116 | 3 | 0.0041689 | [31 empty] | MINF.02814006.001/FM
Vrijstaand | Mini Vrijstaand | Nee | RAL9016 | MINF.02814006.133/AL | 28 | 140 | 06/AL | 8 | 798 | 68.6156 | 1.6304 | [8 empty] | A03 | 743 | MINF0.02814006/AS |  | 693 | 0 | 798 | 798 | 798 | H | 1.403 | 1.403 | 1.403 |  | 0.0041689 | 1.4116 | 3 | 0.0041689 | [31 empty] | MINF.02814006.133/AL
Vrijstaand | Mini Vrijstaand | Nee | RAL9016 | MINF.02814006.133/AS | 28 | 140 | 06/AS | 8 | 798 | 68.6156 | 1.6304 | [8 empty] | A03 | 743 | MINF0.02814006/AS |  | 693 | 0 | 798 | 798 | 798 | H | 1.403 | 1.403 | 1.403 |  | 0.0041689 | 1.4116 | 3 | 0.0041689 | [31 empty] | MINF.02814006.133/AS
Vrijstaand | Mini Vrijstaand | Nee | RAL9016 | MINF.02814006.133/FL | 28 | 140 | 06/FL | 8 | 798 | 68.6156 | 1.6304 | [8 empty] | A03 | 640 | MINF0.02814006/FM |  | 597 | 0 | 798 | 798 | 798 | H | 1.403 | 1.403 | 1.403 |  | 0.0041689 | 1.4116 | 3 | 0.0041689 | [31 empty] | MINF.02814006.133/FL
Vrijstaand | Mini Vrijstaand | Nee | RAL9016 | MINF.02814006.133/FM | 28 | 140 | 06/FM | 8 | 798 | 68.6156 | 1.6304 | [8 empty] | A03 | 640 | MINF0.02814006/FM |  | 597 | 0 | 798 | 798 | 798 | H | 1.403 | 1.403 | 1.403 |  | 0.0041689 | 1.4116 | 3 | 0.0041689 | [31 empty] | MINF.02814006.133/FM
Vrijstaand | Mini Vrijstaand | Nee | OffBlack | MINF.02814006.145/AL | 28 | 140 | 06/AL | 8 | 798 | 68.6156 | 1.6304 | [8 empty] | A03 | 743 | MINF0.02814006/AS |  | 693 | 0 | 798 | 798 | 798 | H | 1.403 | 1.403 | 1.403 |  | 0.0041689 | 1.4116 | 3 | 0.0041689 | [31 empty] | MINF.02814006.145/AL
Vrijstaand | Mini Vrijstaand | Nee | OffBlack | MINF.02814006.145/AS | 28 | 140 | 06/AS | 8 | 798 | 68.6156 | 1.6304 | [8 empty] | A03 | 743 | MINF0.02814006/AS |  | 693 | 0 | 798 | 798 | 798 | H | 1.403 | 1.403 | 1.403 |  | 0.0041689 | 1.4116 | 3 | 0.0041689 | [31 empty] | MINF.02814006.145/AS
Vrijstaand | Mini Vrijstaand | Nee | OffBlack | MINF.02814006.145/FL | 28 | 140 | 06/FL | 8 | 798 | 68.6156 | 1.6304 | [8 empty] | A03 | 640 | MINF0.02814006/FM |  | 597 | 0 | 798 | 798 | 798 | H | 1.403 | 1.403 | 1.403 |  | 0.0041689 | 1.4116 | 3 | 0.0041689 | [31 empty] | MINF.02814006.145/FL
Vrijstaand | Mini Vrijstaand | Nee | OffBlack | MINF.02814006.145/FM | 28 | 140 | 06/FM | 8 | 798 | 68.6156 | 1.6304 | [8 empty] | A03 | 640 | MINF0.02814006/FM |  | 597 | 0 | 798 | 798 | 798 | H | 1.403 | 1.403 | 1.403 |  | 0.0041689 | 1.4116 | 3 | 0.0041689 | [31 empty] | MINF.02814006.145/FM
Vrijstaand | Mini Vrijstaand | Nee | Grijs 001 | MINF.02814010.001/AL | 28 | 140 | 10/AL | 13 | 1113 | 95.7008 | 1.0834 | [8 empty] | A03 | 632 | MINF0.02814010/AS |  | 590 | 0 | 1113 | 1113 | 1113 | H | 1.405 | 1.405 | 1.405 |  | 0.0003969 | 1.7346 | 2 | 0.00036735 | [31 empty] | MINF.02814010.001/AL
Vrijstaand | Mini Vrijstaand | Nee | Grijs 001 | MINF.02814010.001/AS | 28 | 140 | 10/AS | 13 | 1113 | 95.7008 | 1.0834 | [8 empty] | A03 | 632 | MINF0.02814010/AS |  | 590 | 0 | 1113 | 1113 | 1113 | H | 1.405 | 1.405 | 1.405 |  | 0.0003969 | 1.7346 | 2 | 0.00036735 | [31 empty] | MINF.02814010.001/AS
Vrijstaand | Mini Vrijstaand | Nee | Grijs 001 | MINF.02814010.001/FL | 28 | 140 | 10/FL | 13 | 1113 | 95.7008 | 1.0834 | [8 empty] | A03 | 529 | MINF0.02814010/FM |  | 494 | 0 | 1113 | 1113 | 1113 | H | 1.405 | 1.405 | 1.405 |  | 0.0003969 | 1.7346 | 2 | 0.00036735 | [31 empty] | MINF.02814010.001/FL
Vrijstaand | Mini Vrijstaand | Nee | Grijs 001 | MINF.02814010.001/FM | 28 | 140 | 10/FM | 13 | 1113 | 95.7008 | 1.0834 | [8 empty] | A03 | 529 | MINF0.02814010/FM |  | 494 | 0 | 1113 | 1113 | 1113 | H | 1.405 | 1.405 | 1.405 |  | 0.0003969 | 1.7346 | 2 | 0.00036735 | [31 empty] | MINF.02814010.001/FM
Vrijstaand | Mini Vrijstaand | Nee | RAL9016 | MINF.02814010.133/AL | 28 | 140 | 10/AL | 13 | 1113 | 95.7008 | 1.0834 | [8 empty] | A03 | 632 | MINF0.02814010/AS |  | 590 | 0 | 1113 | 1113 | 1113 | H | 1.405 | 1.405 | 1.405 |  | 0.0003969 | 1.7346 | 2 | 0.00036735 | [31 empty] | MINF.02814010.133/AL
Vrijstaand | Mini Vrijstaand | Nee | RAL9016 | MINF.02814010.133/AS | 28 | 140 | 10/AS | 13 | 1113 | 95.7008 | 1.0834 | [8 empty] | A03 | 632 | MINF0.02814010/AS |  | 590 | 0 | 1113 | 1113 | 1113 | H | 1.405 | 1.405 | 1.405 |  | 0.0003969 | 1.7346 | 2 | 0.00036735 | [31 empty] | MINF.02814010.133/AS
Vrijstaand | Mini Vrijstaand | Nee | RAL9016 | MINF.02814010.133/FL | 28 | 140 | 10/FL | 13 | 1113 | 95.7008 | 1.0834 | [8 empty] | A03 | 529 | MINF0.02814010/FM |  | 494 | 0 | 1113 | 1113 | 1113 | H | 1.405 | 1.405 | 1.405 |  | 0.0003969 | 1.7346 | 2 | 0.00036735 | [31 empty] | MINF.02814010.133/FL
Vrijstaand | Mini Vrijstaand | Nee | RAL9016 | MINF.02814010.133/FM | 28 | 140 | 10/FM | 13 | 1113 | 95.7008 | 1.0834 | [8 empty] | A03 | 529 | MINF0.02814010/FM |  | 494 | 0 | 1113 | 1113 | 1113 | H | 1.405 | 1.405 | 1.405 |  | 0.0003969 | 1.7346 | 2 | 0.00036735 | [31 empty] | MINF.02814010.133/FM
Vrijstaand | Mini Vrijstaand | Nee | OffBlack | MINF.02814010.145/AL | 28 | 140 | 10/AL | 13 | 1113 | 95.7008 | 1.0834 | [8 empty] | A03 | 632 | MINF0.02814010/AS |  | 590 | 0 | 1113 | 1113 | 1113 | H | 1.405 | 1.405 | 1.405 |  | 0.0003969 | 1.7346 | 2 | 0.00036735 | [31 empty] | MINF.02814010.145/AL
Vrijstaand | Mini Vrijstaand | Nee | OffBlack | MINF.02814010.145/AS | 28 | 140 | 10/AS | 13 | 1113 | 95.7008 | 1.0834 | [8 empty] | A03 | 632 | MINF0.02814010/AS |  | 590 | 0 | 1113 | 1113 | 1113 | H | 1.405 | 1.405 | 1.405 |  | 0.0003969 | 1.7346 | 2 | 0.00036735 | [31 empty] | MINF.02814010.145/AS
Vrijstaand | Mini Vrijstaand | Nee | OffBlack | MINF.02814010.145/FL | 28 | 140 | 10/FL | 13 | 1113 | 95.7008 | 1.0834 | [8 empty] | A03 | 529 | MINF0.02814010/FM |  | 494 | 0 | 1113 | 1113 | 1113 | H | 1.405 | 1.405 | 1.405 |  | 0.0003969 | 1.7346 | 2 | 0.00036735 | [31 empty] | MINF.02814010.145/FL
Vrijstaand | Mini Vrijstaand | Nee | OffBlack | MINF.02814010.145/FM | 28 | 140 | 10/FM | 13 | 1113 | 95.7008 | 1.0834 | [8 empty] | A03 | 529 | MINF0.02814010/FM |  | 494 | 0 | 1113 | 1113 | 1113 | H | 1.405 | 1.405 | 1.405 |  | 0.0003969 | 1.7346 | 2 | 0.00036735 | [31 empty] | MINF.02814010.145/FM
Vrijstaand | Mini Vrijstaand | Nee | Grijs 001 | MINF.02814011.001/AL | 28 | 140 | 11/AL | 13 | 1525 | 131.1264 | 1.8708 | [8 empty] | A03 | 809 | MINF0.02814011/AS |  | 755 | 0 | 1525 | 1525 | 1525 | H | 1.441 | 1.441 | 1.441 |  | 0.0003969 | 1.7346 | 4 | 0.00057429 | [31 empty] | MINF.02814011.001/AL
Vrijstaand | Mini Vrijstaand | Nee | Grijs 001 | MINF.02814011.001/AS | 28 | 140 | 11/AS | 13 | 1525 | 131.1264 | 1.8708 | [8 empty] | A03 | 809 | MINF0.02814011/AS |  | 755 | 0 | 1525 | 1525 | 1525 | H | 1.441 | 1.441 | 1.441 |  | 0.0003969 | 1.7346 | 4 | 0.00057429 | [31 empty] | MINF.02814011.001/AS
Vrijstaand | Mini Vrijstaand | Nee | Grijs 001 | MINF.02814011.001/FL | 28 | 140 | 11/FL | 13 | 1525 | 131.1264 | 1.8708 | [8 empty] | A03 | 706 | MINF0.02814011/FM |  | 659 | 0 | 1525 | 1525 | 1525 | H | 1.441 | 1.441 | 1.441 |  | 0.0003969 | 1.7346 | 4 | 0.00057429 | [31 empty] | MINF.02814011.001/FL
Vrijstaand | Mini Vrijstaand | Nee | Grijs 001 | MINF.02814011.001/FM | 28 | 140 | 11/FM | 13 | 1525 | 131.1264 | 1.8708 | [8 empty] | A03 | 706 | MINF0.02814011/FM |  | 659 | 0 | 1525 | 1525 | 1525 | H | 1.441 | 1.441 | 1.441 |  | 0.0003969 | 1.7346 | 4 | 0.00057429 | [31 empty] | MINF.02814011.001/FM
Vrijstaand | Mini Vrijstaand | Nee | RAL9016 | MINF.02814011.133/AL | 28 | 140 | 11/AL | 13 | 1525 | 131.1264 | 1.8708 | [8 empty] | A03 | 809 | MINF0.02814011/AS |  | 755 | 0 | 1525 | 1525 | 1525 | H | 1.441 | 1.441 | 1.441 |  | 0.0003969 | 1.7346 | 4 | 0.00057429 | [31 empty] | MINF.02814011.133/AL
Vrijstaand | Mini Vrijstaand | Nee | RAL9016 | MINF.02814011.133/AS | 28 | 140 | 11/AS | 13 | 1525 | 131.1264 | 1.8708 | [8 empty] | A03 | 809 | MINF0.02814011/AS |  | 755 | 0 | 1525 | 1525 | 1525 | H | 1.441 | 1.441 | 1.441 |  | 0.0003969 | 1.7346 | 4 | 0.00057429 | [31 empty] | MINF.02814011.133/AS
Vrijstaand | Mini Vrijstaand | Nee | RAL9016 | MINF.02814011.133/FL | 28 | 140 | 11/FL | 13 | 1525 | 131.1264 | 1.8708 | [8 empty] | A03 | 706 | MINF0.02814011/FM |  | 659 | 0 | 1525 | 1525 | 1525 | H | 1.441 | 1.441 | 1.441 |  | 0.0003969 | 1.7346 | 4 | 0.00057429 | [31 empty] | MINF.02814011.133/FL
Vrijstaand | Mini Vrijstaand | Nee | RAL9016 | MINF.02814011.133/FM | 28 | 140 | 11/FM | 13 | 1525 | 131.1264 | 1.8708 | [8 empty] | A03 | 706 | MINF0.02814011/FM |  | 659 | 0 | 1525 | 1525 | 1525 | H | 1.441 | 1.441 | 1.441 |  | 0.0003969 | 1.7346 | 4 | 0.00057429 | [31 empty] | MINF.02814011.133/FM
Vrijstaand | Mini Vrijstaand | Nee | OffBlack | MINF.02814011.145/AL | 28 | 140 | 11/AL | 13 | 1525 | 131.1264 | 1.8708 | [8 empty] | A03 | 809 | MINF0.02814011/AS |  | 755 | 0 | 1525 | 1525 | 1525 | H | 1.441 | 1.441 | 1.441 |  | 0.0003969 | 1.7346 | 4 | 0.00057429 | [31 empty] | MINF.02814011.145/AL
Vrijstaand | Mini Vrijstaand | Nee | OffBlack | MINF.02814011.145/AS | 28 | 140 | 11/AS | 13 | 1525 | 131.1264 | 1.8708 | [8 empty] | A03 | 809 | MINF0.02814011/AS |  | 755 | 0 | 1525 | 1525 | 1525 | H | 1.441 | 1.441 | 1.441 |  | 0.0003969 | 1.7346 | 4 | 0.00057429 | [31 empty] | MINF.02814011.145/AS
Vrijstaand | Mini Vrijstaand | Nee | OffBlack | MINF.02814011.145/FL | 28 | 140 | 11/FL | 13 | 1525 | 131.1264 | 1.8708 | [8 empty] | A03 | 706 | MINF0.02814011/FM |  | 659 | 0 | 1525 | 1525 | 1525 | H | 1.441 | 1.441 | 1.441 |  | 0.0003969 | 1.7346 | 4 | 0.00057429 | [31 empty] | MINF.02814011.145/FL
Vrijstaand | Mini Vrijstaand | Nee | OffBlack | MINF.02814011.145/FM | 28 | 140 | 11/FM | 13 | 1525 | 131.1264 | 1.8708 | [8 empty] | A03 | 706 | MINF0.02814011/FM |  | 659 | 0 | 1525 | 1525 | 1525 | H | 1.441 | 1.441 | 1.441 |  | 0.0003969 | 1.7346 | 4 | 0.00057429 | [31 empty] | MINF.02814011.145/FM
Vrijstaand | Mini Vrijstaand | Nee | Grijs 001 | MINF.02814015.001/AL | 28 | 140 | 15/AL | 18 | 1835 | 157.7816 | 1.2827 | [8 empty] | A03 | 764 | MINF0.02814015/AS |  | 713 | 0 | 1835 | 1835 | 1835 | H | 1.399 | 1.399 | 1.399 |  | 0.0002083 | 1.724 | 2 | 0.00046183 | [31 empty] | MINF.02814015.001/AL
Vrijstaand | Mini Vrijstaand | Nee | Grijs 001 | MINF.02814015.001/AS | 28 | 140 | 15/AS | 18 | 1835 | 157.7816 | 1.2827 | [8 empty] | A03 | 764 | MINF0.02814015/AS |  | 713 | 0 | 1835 | 1835 | 1835 | H | 1.399 | 1.399 | 1.399 |  | 0.0002083 | 1.724 | 2 | 0.00046183 | [31 empty] | MINF.02814015.001/AS
Vrijstaand | Mini Vrijstaand | Nee | Grijs 001 | MINF.02814015.001/FL | 28 | 140 | 15/FL | 18 | 1835 | 157.7816 | 1.2827 | [8 empty] | A03 | 662 | MINF0.02814015/FM |  | 618 | 0 | 1835 | 1835 | 1835 | H | 1.399 | 1.399 | 1.399 |  | 0.0002083 | 1.724 | 2 | 0.00046183 | [31 empty] | MINF.02814015.001/FL
Vrijstaand | Mini Vrijstaand | Nee | Grijs 001 | MINF.02814015.001/FM | 28 | 140 | 15/FM | 18 | 1835 | 157.7816 | 1.2827 | [8 empty] | A03 | 662 | MINF0.02814015/FM |  | 618 | 0 | 1835 | 1835 | 1835 | H | 1.399 | 1.399 | 1.399 |  | 0.0002083 | 1.724 | 2 | 0.00046183 | [31 empty] | MINF.02814015.001/FM
Vrijstaand | Mini Vrijstaand | Nee | RAL9016 | MINF.02814015.133/AL | 28 | 140 | 15/AL | 18 | 1835 | 157.7816 | 1.2827 | [8 empty] | A03 | 764 | MINF0.02814015/AS |  | 713 | 0 | 1835 | 1835 | 1835 | H | 1.399 | 1.399 | 1.399 |  | 0.0002083 | 1.724 | 2 | 0.00046183 | [31 empty] | MINF.02814015.133/AL
Vrijstaand | Mini Vrijstaand | Nee | RAL9016 | MINF.02814015.133/AS | 28 | 140 | 15/AS | 18 | 1835 | 157.7816 | 1.2827 | [8 empty] | A03 | 764 | MINF0.02814015/AS |  | 713 | 0 | 1835 | 1835 | 1835 | H | 1.399 | 1.399 | 1.399 |  | 0.0002083 | 1.724 | 2 | 0.00046183 | [31 empty] | MINF.02814015.133/AS
Vrijstaand | Mini Vrijstaand | Nee | RAL9016 | MINF.02814015.133/FL | 28 | 140 | 15/FL | 18 | 1835 | 157.7816 | 1.2827 | [8 empty] | A03 | 662 | MINF0.02814015/FM |  | 618 | 0 | 1835 | 1835 | 1835 | H | 1.399 | 1.399 | 1.399 |  | 0.0002083 | 1.724 | 2 | 0.00046183 | [31 empty] | MINF.02814015.133/FL
Vrijstaand | Mini Vrijstaand | Nee | RAL9016 | MINF.02814015.133/FM | 28 | 140 | 15/FM | 18 | 1835 | 157.7816 | 1.2827 | [8 empty] | A03 | 662 | MINF0.02814015/FM |  | 618 | 0 | 1835 | 1835 | 1835 | H | 1.399 | 1.399 | 1.399 |  | 0.0002083 | 1.724 | 2 | 0.00046183 | [31 empty] | MINF.02814015.133/FM
Vrijstaand | Mini Vrijstaand | Nee | OffBlack | MINF.02814015.145/AL | 28 | 140 | 15/AL | 18 | 1835 | 157.7816 | 1.2827 | [8 empty] | A03 | 764 | MINF0.02814015/AS |  | 713 | 0 | 1835 | 1835 | 1835 | H | 1.399 | 1.399 | 1.399 |  | 0.0002083 | 1.724 | 2 | 0.00046183 | [31 empty] | MINF.02814015.145/AL
Vrijstaand | Mini Vrijstaand | Nee | OffBlack | MINF.02814015.145/AS | 28 | 140 | 15/AS | 18 | 1835 | 157.7816 | 1.2827 | [8 empty] | A03 | 764 | MINF0.02814015/AS |  | 713 | 0 | 1835 | 1835 | 1835 | H | 1.399 | 1.399 | 1.399 |  | 0.0002083 | 1.724 | 2 | 0.00046183 | [31 empty] | MINF.02814015.145/AS
Vrijstaand | Mini Vrijstaand | Nee | OffBlack | MINF.02814015.145/FL | 28 | 140 | 15/FL | 18 | 1835 | 157.7816 | 1.2827 | [8 empty] | A03 | 662 | MINF0.02814015/FM |  | 618 | 0 | 1835 | 1835 | 1835 | H | 1.399 | 1.399 | 1.399 |  | 0.0002083 | 1.724 | 2 | 0.00046183 | [31 empty] | MINF.02814015.145/FL
Vrijstaand | Mini Vrijstaand | Nee | OffBlack | MINF.02814015.145/FM | 28 | 140 | 15/FM | 18 | 1835 | 157.7816 | 1.2827 | [8 empty] | A03 | 662 | MINF0.02814015/FM |  | 618 | 0 | 1835 | 1835 | 1835 | H | 1.399 | 1.399 | 1.399 |  | 0.0002083 | 1.724 | 2 | 0.00046183 | [31 empty] | MINF.02814015.145/FM
Vrijstaand | Mini Vrijstaand | Nee | Grijs 001 | MINF.02814016.001/AL | 28 | 140 | 16/AL | 18 | 2006 | 172.485 | 1.4957 | [8 empty] | A03 | 1030 | MINF0.02814016/AS |  | 962 | 0 | 2006 | 2006 | 2006 | H | 1.455 | 1.455 | 1.455 |  | 0.0002083 | 1.724 | 4 | 0.0013928 | [31 empty] | MINF.02814016.001/AL
Vrijstaand | Mini Vrijstaand | Nee | Grijs 001 | MINF.02814016.001/AS | 28 | 140 | 16/AS | 18 | 2006 | 172.485 | 1.4957 | [8 empty] | A03 | 1030 | MINF0.02814016/AS |  | 962 | 0 | 2006 | 2006 | 2006 | H | 1.455 | 1.455 | 1.455 |  | 0.0002083 | 1.724 | 4 | 0.0013928 | [31 empty] | MINF.02814016.001/AS
Vrijstaand | Mini Vrijstaand | Nee | Grijs 001 | MINF.02814016.001/FL | 28 | 140 | 16/FL | 18 | 2006 | 172.485 | 1.4957 | [8 empty] | A03 | 929 | MINF0.02814016/FM |  | 867 | 0 | 2006 | 2006 | 2006 | H | 1.455 | 1.455 | 1.455 |  | 0.0002083 | 1.724 | 4 | 0.0013928 | [31 empty] | MINF.02814016.001/FL
Vrijstaand | Mini Vrijstaand | Nee | Grijs 001 | MINF.02814016.001/FM | 28 | 140 | 16/FM | 18 | 2006 | 172.485 | 1.4957 | [8 empty] | A03 | 929 | MINF0.02814016/FM |  | 867 | 0 | 2006 | 2006 | 2006 | H | 1.455 | 1.455 | 1.455 |  | 0.0002083 | 1.724 | 4 | 0.0013928 | [31 empty] | MINF.02814016.001/FM
Vrijstaand | Mini Vrijstaand | Nee | RAL9016 | MINF.02814016.133/AL | 28 | 140 | 16/AL | 18 | 2006 | 172.485 | 1.4957 | [8 empty] | A03 | 1030 | MINF0.02814016/AS |  | 962 | 0 | 2006 | 2006 | 2006 | H | 1.455 | 1.455 | 1.455 |  | 0.0002083 | 1.724 | 4 | 0.0013928 | [31 empty] | MINF.02814016.133/AL
Vrijstaand | Mini Vrijstaand | Nee | RAL9016 | MINF.02814016.133/AS | 28 | 140 | 16/AS | 18 | 2006 | 172.485 | 1.4957 | [8 empty] | A03 | 1030 | MINF0.02814016/AS |  | 962 | 0 | 2006 | 2006 | 2006 | H | 1.455 | 1.455 | 1.455 |  | 0.0002083 | 1.724 | 4 | 0.0013928 | [31 empty] | MINF.02814016.133/AS
Vrijstaand | Mini Vrijstaand | Nee | RAL9016 | MINF.02814016.133/FL | 28 | 140 | 16/FL | 18 | 2006 | 172.485 | 1.4957 | [8 empty] | A03 | 929 | MINF0.02814016/FM |  | 867 | 0 | 2006 | 2006 | 2006 | H | 1.455 | 1.455 | 1.455 |  | 0.0002083 | 1.724 | 4 | 0.0013928 | [31 empty] | MINF.02814016.133/FL
Vrijstaand | Mini Vrijstaand | Nee | RAL9016 | MINF.02814016.133/FM | 28 | 140 | 16/FM | 18 | 2006 | 172.485 | 1.4957 | [8 empty] | A03 | 929 | MINF0.02814016/FM |  | 867 | 0 | 2006 | 2006 | 2006 | H | 1.455 | 1.455 | 1.455 |  | 0.0002083 | 1.724 | 4 | 0.0013928 | [31 empty] | MINF.02814016.133/FM
Vrijstaand | Mini Vrijstaand | Nee | OffBlack | MINF.02814016.145/AL | 28 | 140 | 16/AL | 18 | 2006 | 172.485 | 1.4957 | [8 empty] | A03 | 1030 | MINF0.02814016/AS |  | 962 | 0 | 2006 | 2006 | 2006 | H | 1.455 | 1.455 | 1.455 |  | 0.0002083 | 1.724 | 4 | 0.0013928 | [31 empty] | MINF.02814016.145/AL
Vrijstaand | Mini Vrijstaand | Nee | OffBlack | MINF.02814016.145/AS | 28 | 140 | 16/AS | 18 | 2006 | 172.485 | 1.4957 | [8 empty] | A03 | 1030 | MINF0.02814016/AS |  | 962 | 0 | 2006 | 2006 | 2006 | H | 1.455 | 1.455 | 1.455 |  | 0.0002083 | 1.724 | 4 | 0.0013928 | [31 empty] | MINF.02814016.145/AS
Vrijstaand | Mini Vrijstaand | Nee | OffBlack | MINF.02814016.145/FL | 28 | 140 | 16/FL | 18 | 2006 | 172.485 | 1.4957 | [8 empty] | A03 | 929 | MINF0.02814016/FM |  | 867 | 0 | 2006 | 2006 | 2006 | H | 1.455 | 1.455 | 1.455 |  | 0.0002083 | 1.724 | 4 | 0.0013928 | [31 empty] | MINF.02814016.145/FL
Vrijstaand | Mini Vrijstaand | Nee | OffBlack | MINF.02814016.145/FM | 28 | 140 | 16/FM | 18 | 2006 | 172.485 | 1.4957 | [8 empty] | A03 | 929 | MINF0.02814016/FM |  | 867 | 0 | 2006 | 2006 | 2006 | H | 1.455 | 1.455 | 1.455 |  | 0.0002083 | 1.724 | 4 | 0.0013928 | [31 empty] | MINF.02814016.145/FM
Vrijstaand | Mini Vrijstaand | Nee | Grijs 001 | MINF.02814020.001/AL | 28 | 140 | 20/AL | 23 | 2575 | 221.4101 | 1.3933 | [8 empty] | A03 | 874 | MINF0.02814020/AS |  | 816 | 0 | 2575 | 2575 | 2575 | H | 1.398 | 1.398 | 1.398 |  | 0.0001276 | 1.7219 | 2 | 0.00037661 | [31 empty] | MINF.02814020.001/AL
Vrijstaand | Mini Vrijstaand | Nee | Grijs 001 | MINF.02814020.001/AS | 28 | 140 | 20/AS | 23 | 2575 | 221.4101 | 1.3933 | [8 empty] | A03 | 874 | MINF0.02814020/AS |  | 816 | 0 | 2575 | 2575 | 2575 | H | 1.398 | 1.398 | 1.398 |  | 0.0001276 | 1.7219 | 2 | 0.00037661 | [31 empty] | MINF.02814020.001/AS
Vrijstaand | Mini Vrijstaand | Nee | Grijs 001 | MINF.02814020.001/FL | 28 | 140 | 20/FL | 23 | 2575 | 221.4101 | 1.3933 | [8 empty] | A03 | 773 | MINF0.02814020/FM |  | 721 | 0 | 2575 | 2575 | 2575 | H | 1.398 | 1.398 | 1.398 |  | 0.0001276 | 1.7219 | 2 | 0.00037661 | [31 empty] | MINF.02814020.001/FL
Vrijstaand | Mini Vrijstaand | Nee | Grijs 001 | MINF.02814020.001/FM | 28 | 140 | 20/FM | 23 | 2575 | 221.4101 | 1.3933 | [8 empty] | A03 | 773 | MINF0.02814020/FM |  | 721 | 0 | 2575 | 2575 | 2575 | H | 1.398 | 1.398 | 1.398 |  | 0.0001276 | 1.7219 | 2 | 0.00037661 | [31 empty] | MINF.02814020.001/FM
Vrijstaand | Mini Vrijstaand | Nee | RAL9016 | MINF.02814020.133/AL | 28 | 140 | 20/AL | 23 | 2575 | 221.4101 | 1.3933 | [8 empty] | A03 | 874 | MINF0.02814020/AS |  | 816 | 0 | 2575 | 2575 | 2575 | H | 1.398 | 1.398 | 1.398 |  | 0.0001276 | 1.7219 | 2 | 0.00037661 | [31 empty] | MINF.02814020.133/AL
Vrijstaand | Mini Vrijstaand | Nee | RAL9016 | MINF.02814020.133/AS | 28 | 140 | 20/AS | 23 | 2575 | 221.4101 | 1.3933 | [8 empty] | A03 | 874 | MINF0.02814020/AS |  | 816 | 0 | 2575 | 2575 | 2575 | H | 1.398 | 1.398 | 1.398 |  | 0.0001276 | 1.7219 | 2 | 0.00037661 | [31 empty] | MINF.02814020.133/AS
Vrijstaand | Mini Vrijstaand | Nee | RAL9016 | MINF.02814020.133/FL | 28 | 140 | 20/FL | 23 | 2575 | 221.4101 | 1.3933 | [8 empty] | A03 | 773 | MINF0.02814020/FM |  | 721 | 0 | 2575 | 2575 | 2575 | H | 1.398 | 1.398 | 1.398 |  | 0.0001276 | 1.7219 | 2 | 0.00037661 | [31 empty] | MINF.02814020.133/FL
Vrijstaand | Mini Vrijstaand | Nee | RAL9016 | MINF.02814020.133/FM | 28 | 140 | 20/FM | 23 | 2575 | 221.4101 | 1.3933 | [8 empty] | A03 | 773 | MINF0.02814020/FM |  | 721 | 0 | 2575 | 2575 | 2575 | H | 1.398 | 1.398 | 1.398 |  | 0.0001276 | 1.7219 | 2 | 0.00037661 | [31 empty] | MINF.02814020.133/FM
Vrijstaand | Mini Vrijstaand | Nee | OffBlack | MINF.02814020.145/AL | 28 | 140 | 20/AL | 23 | 2575 | 221.4101 | 1.3933 | [8 empty] | A03 | 874 | MINF0.02814020/AS |  | 816 | 0 | 2575 | 2575 | 2575 | H | 1.398 | 1.398 | 1.398 |  | 0.0001276 | 1.7219 | 2 | 0.00037661 | [31 empty] | MINF.02814020.145/AL
Vrijstaand | Mini Vrijstaand | Nee | OffBlack | MINF.02814020.145/AS | 28 | 140 | 20/AS | 23 | 2575 | 221.4101 | 1.3933 | [8 empty] | A03 | 874 | MINF0.02814020/AS |  | 816 | 0 | 2575 | 2575 | 2575 | H | 1.398 | 1.398 | 1.398 |  | 0.0001276 | 1.7219 | 2 | 0.00037661 | [31 empty] | MINF.02814020.145/AS
Vrijstaand | Mini Vrijstaand | Nee | OffBlack | MINF.02814020.145/FL | 28 | 140 | 20/FL | 23 | 2575 | 221.4101 | 1.3933 | [8 empty] | A03 | 773 | MINF0.02814020/FM |  | 721 | 0 | 2575 | 2575 | 2575 | H | 1.398 | 1.398 | 1.398 |  | 0.0001276 | 1.7219 | 2 | 0.00037661 | [31 empty] | MINF.02814020.145/FL
Vrijstaand | Mini Vrijstaand | Nee | OffBlack | MINF.02814020.145/FM | 28 | 140 | 20/FM | 23 | 2575 | 221.4101 | 1.3933 | [8 empty] | A03 | 773 | MINF0.02814020/FM |  | 721 | 0 | 2575 | 2575 | 2575 | H | 1.398 | 1.398 | 1.398 |  | 0.0001276 | 1.7219 | 2 | 0.00037661 | [31 empty] | MINF.02814020.145/FM
Vrijstaand | Mini Vrijstaand | Nee | Grijs 001 | MINF.02814021.001/AL | 28 | 140 | 21/AL | 23 | 2631 | 226.2253 | 1.4459 | [8 empty] | A03 | 1136 | MINF0.02814021/AS |  | 1061 | 0 | 2631 | 2631 | 2631 | H | 1.467 | 1.467 | 1.467 |  | 0.0001276 | 1.7219 | 4 | 0.0005142 | [31 empty] | MINF.02814021.001/AL
Vrijstaand | Mini Vrijstaand | Nee | Grijs 001 | MINF.02814021.001/AS | 28 | 140 | 21/AS | 23 | 2631 | 226.2253 | 1.4459 | [8 empty] | A03 | 1136 | MINF0.02814021/AS |  | 1061 | 0 | 2631 | 2631 | 2631 | H | 1.467 | 1.467 | 1.467 |  | 0.0001276 | 1.7219 | 4 | 0.0005142 | [31 empty] | MINF.02814021.001/AS
Vrijstaand | Mini Vrijstaand | Nee | Grijs 001 | MINF.02814021.001/FL | 28 | 140 | 21/FL | 23 | 2631 | 226.2253 | 1.4459 | [8 empty] | A03 | 1036 | MINF0.02814021/FM |  | 967 | 0 | 2631 | 2631 | 2631 | H | 1.467 | 1.467 | 1.467 |  | 0.0001276 | 1.7219 | 4 | 0.0005142 | [31 empty] | MINF.02814021.001/FL
Vrijstaand | Mini Vrijstaand | Nee | Grijs 001 | MINF.02814021.001/FM | 28 | 140 | 21/FM | 23 | 2631 | 226.2253 | 1.4459 | [8 empty] | A03 | 1036 | MINF0.02814021/FM |  | 967 | 0 | 2631 | 2631 | 2631 | H | 1.467 | 1.467 | 1.467 |  | 0.0001276 | 1.7219 | 4 | 0.0005142 | [31 empty] | MINF.02814021.001/FM
Vrijstaand | Mini Vrijstaand | Nee | RAL9016 | MINF.02814021.133/AL | 28 | 140 | 21/AL | 23 | 2631 | 226.2253 | 1.4459 | [8 empty] | A03 | 1136 | MINF0.02814021/AS |  | 1061 | 0 | 2631 | 2631 | 2631 | H | 1.467 | 1.467 | 1.467 |  | 0.0001276 | 1.7219 | 4 | 0.0005142 | [31 empty] | MINF.02814021.133/AL
Vrijstaand | Mini Vrijstaand | Nee | RAL9016 | MINF.02814021.133/AS | 28 | 140 | 21/AS | 23 | 2631 | 226.2253 | 1.4459 | [8 empty] | A03 | 1136 | MINF0.02814021/AS |  | 1061 | 0 | 2631 | 2631 | 2631 | H | 1.467 | 1.467 | 1.467 |  | 0.0001276 | 1.7219 | 4 | 0.0005142 | [31 empty] | MINF.02814021.133/AS
Vrijstaand | Mini Vrijstaand | Nee | RAL9016 | MINF.02814021.133/FL | 28 | 140 | 21/FL | 23 | 2631 | 226.2253 | 1.4459 | [8 empty] | A03 | 1036 | MINF0.02814021/FM |  | 967 | 0 | 2631 | 2631 | 2631 | H | 1.467 | 1.467 | 1.467 |  | 0.0001276 | 1.7219 | 4 | 0.0005142 | [31 empty] | MINF.02814021.133/FL
Vrijstaand | Mini Vrijstaand | Nee | RAL9016 | MINF.02814021.133/FM | 28 | 140 | 21/FM | 23 | 2631 | 226.2253 | 1.4459 | [8 empty] | A03 | 1036 | MINF0.02814021/FM |  | 967 | 0 | 2631 | 2631 | 2631 | H | 1.467 | 1.467 | 1.467 |  | 0.0001276 | 1.7219 | 4 | 0.0005142 | [31 empty] | MINF.02814021.133/FM
Vrijstaand | Mini Vrijstaand | Nee | OffBlack | MINF.02814021.145/AL | 28 | 140 | 21/AL | 23 | 2631 | 226.2253 | 1.4459 | [8 empty] | A03 | 1136 | MINF0.02814021/AS |  | 1061 | 0 | 2631 | 2631 | 2631 | H | 1.467 | 1.467 | 1.467 |  | 0.0001276 | 1.7219 | 4 | 0.0005142 | [31 empty] | MINF.02814021.145/AL
Vrijstaand | Mini Vrijstaand | Nee | OffBlack | MINF.02814021.145/AS | 28 | 140 | 21/AS | 23 | 2631 | 226.2253 | 1.4459 | [8 empty] | A03 | 1136 | MINF0.02814021/AS |  | 1061 | 0 | 2631 | 2631 | 2631 | H | 1.467 | 1.467 | 1.467 |  | 0.0001276 | 1.7219 | 4 | 0.0005142 | [31 empty] | MINF.02814021.145/AS
Vrijstaand | Mini Vrijstaand | Nee | OffBlack | MINF.02814021.145/FL | 28 | 140 | 21/FL | 23 | 2631 | 226.2253 | 1.4459 | [8 empty] | A03 | 1036 | MINF0.02814021/FM |  | 967 | 0 | 2631 | 2631 | 2631 | H | 1.467 | 1.467 | 1.467 |  | 0.0001276 | 1.7219 | 4 | 0.0005142 | [31 empty] | MINF.02814021.145/FL
Vrijstaand | Mini Vrijstaand | Nee | OffBlack | MINF.02814021.145/FM | 28 | 140 | 21/FM | 23 | 2631 | 226.2253 | 1.4459 | [8 empty] | A03 | 1036 | MINF0.02814021/FM |  | 967 | 0 | 2631 | 2631 | 2631 | H | 1.467 | 1.467 | 1.467 |  | 0.0001276 | 1.7219 | 4 | 0.0005142 | [31 empty] | MINF.02814021.145/FM
Vrijstaand | Mini Vrijstaand | Nee | Grijs 001 | MINF.02816005.001/AL | 28 | 160 | 05/AL | 8 | 805 | 69.2175 | 1.842 | [8 empty] | A03 | 652 | MINF0.02816005/AS |  | 609 | 0 | 805 | 805 | 805 | H | 1.392 | 1.392 | 1.392 |  | 0.0009367 | 1.7898 | 2 | 0.0004456 | [31 empty] | MINF.02816005.001/AL
Vrijstaand | Mini Vrijstaand | Nee | Grijs 001 | MINF.02816005.001/AS | 28 | 160 | 05/AS | 8 | 805 | 69.2175 | 1.842 | [8 empty] | A03 | 652 | MINF0.02816005/AS |  | 609 | 0 | 805 | 805 | 805 | H | 1.392 | 1.392 | 1.392 |  | 0.0009367 | 1.7898 | 2 | 0.0004456 | [31 empty] | MINF.02816005.001/AS
Vrijstaand | Mini Vrijstaand | Nee | Grijs 001 | MINF.02816005.001/FL | 28 | 160 | 05/FL | 8 | 805 | 69.2175 | 1.842 | [8 empty] | A03 | 552 | MINF0.02816005/FM |  | 515 | 0 | 805 | 805 | 805 | H | 1.392 | 1.392 | 1.392 |  | 0.0009367 | 1.7898 | 2 | 0.0004456 | [31 empty] | MINF.02816005.001/FL
Vrijstaand | Mini Vrijstaand | Nee | Grijs 001 | MINF.02816005.001/FM | 28 | 160 | 05/FM | 8 | 805 | 69.2175 | 1.842 | [8 empty] | A03 | 552 | MINF0.02816005/FM |  | 515 | 0 | 805 | 805 | 805 | H | 1.392 | 1.392 | 1.392 |  | 0.0009367 | 1.7898 | 2 | 0.0004456 | [31 empty] | MINF.02816005.001/FM
Vrijstaand | Mini Vrijstaand | Nee | RAL9016 | MINF.02816005.133/AL | 28 | 160 | 05/AL | 8 | 805 | 69.2175 | 1.842 | [8 empty] | A03 | 652 | MINF0.02816005/AS |  | 609 | 0 | 805 | 805 | 805 | H | 1.392 | 1.392 | 1.392 |  | 0.0009367 | 1.7898 | 2 | 0.0004456 | [31 empty] | MINF.02816005.133/AL
Vrijstaand | Mini Vrijstaand | Nee | RAL9016 | MINF.02816005.133/AS | 28 | 160 | 05/AS | 8 | 805 | 69.2175 | 1.842 | [8 empty] | A03 | 652 | MINF0.02816005/AS |  | 609 | 0 | 805 | 805 | 805 | H | 1.392 | 1.392 | 1.392 |  | 0.0009367 | 1.7898 | 2 | 0.0004456 | [31 empty] | MINF.02816005.133/AS
Vrijstaand | Mini Vrijstaand | Nee | RAL9016 | MINF.02816005.133/FL | 28 | 160 | 05/FL | 8 | 805 | 69.2175 | 1.842 | [8 empty] | A03 | 552 | MINF0.02816005/FM |  | 515 | 0 | 805 | 805 | 805 | H | 1.392 | 1.392 | 1.392 |  | 0.0009367 | 1.7898 | 2 | 0.0004456 | [31 empty] | MINF.02816005.133/FL
Vrijstaand | Mini Vrijstaand | Nee | RAL9016 | MINF.02816005.133/FM | 28 | 160 | 05/FM | 8 | 805 | 69.2175 | 1.842 | [8 empty] | A03 | 552 | MINF0.02816005/FM |  | 515 | 0 | 805 | 805 | 805 | H | 1.392 | 1.392 | 1.392 |  | 0.0009367 | 1.7898 | 2 | 0.0004456 | [31 empty] | MINF.02816005.133/FM
Vrijstaand | Mini Vrijstaand | Nee | OffBlack | MINF.02816005.145/AL | 28 | 160 | 05/AL | 8 | 805 | 69.2175 | 1.842 | [8 empty] | A03 | 652 | MINF0.02816005/AS |  | 609 | 0 | 805 | 805 | 805 | H | 1.392 | 1.392 | 1.392 |  | 0.0009367 | 1.7898 | 2 | 0.0004456 | [31 empty] | MINF.02816005.145/AL
Vrijstaand | Mini Vrijstaand | Nee | OffBlack | MINF.02816005.145/AS | 28 | 160 | 05/AS | 8 | 805 | 69.2175 | 1.842 | [8 empty] | A03 | 652 | MINF0.02816005/AS |  | 609 | 0 | 805 | 805 | 805 | H | 1.392 | 1.392 | 1.392 |  | 0.0009367 | 1.7898 | 2 | 0.0004456 | [31 empty] | MINF.02816005.145/AS
Vrijstaand | Mini Vrijstaand | Nee | OffBlack | MINF.02816005.145/FL | 28 | 160 | 05/FL | 8 | 805 | 69.2175 | 1.842 | [8 empty] | A03 | 552 | MINF0.02816005/FM |  | 515 | 0 | 805 | 805 | 805 | H | 1.392 | 1.392 | 1.392 |  | 0.0009367 | 1.7898 | 2 | 0.0004456 | [31 empty] | MINF.02816005.145/FL
Vrijstaand | Mini Vrijstaand | Nee | OffBlack | MINF.02816005.145/FM | 28 | 160 | 05/FM | 8 | 805 | 69.2175 | 1.842 | [8 empty] | A03 | 552 | MINF0.02816005/FM |  | 515 | 0 | 805 | 805 | 805 | H | 1.392 | 1.392 | 1.392 |  | 0.0009367 | 1.7898 | 2 | 0.0004456 | [31 empty] | MINF.02816005.145/FM
Vrijstaand | Mini Vrijstaand | Nee | Grijs 001 | MINF.02816006.001/AL | 28 | 160 | 06/AL | 8 | 912 | 78.4179 | 1.9685 | [8 empty] | A03 | 836 | MINF0.02816006/AS |  | 781 | 0 | 912 | 912 | 912 | H | 1.403 | 1.403 | 1.403 |  | 0.0041689 | 1.4116 | 3 | 0.0041689 | [31 empty] | MINF.02816006.001/AL
Vrijstaand | Mini Vrijstaand | Nee | Grijs 001 | MINF.02816006.001/AS | 28 | 160 | 06/AS | 8 | 912 | 78.4179 | 1.9685 | [8 empty] | A03 | 836 | MINF0.02816006/AS |  | 781 | 0 | 912 | 912 | 912 | H | 1.403 | 1.403 | 1.403 |  | 0.0041689 | 1.4116 | 3 | 0.0041689 | [31 empty] | MINF.02816006.001/AS
Vrijstaand | Mini Vrijstaand | Nee | Grijs 001 | MINF.02816006.001/FL | 28 | 160 | 06/FL | 8 | 912 | 78.4179 | 1.9685 | [8 empty] | A03 | 733 | MINF0.02816006/FM |  | 685 | 0 | 912 | 912 | 912 | H | 1.403 | 1.403 | 1.403 |  | 0.0041689 | 1.4116 | 3 | 0.0041689 | [31 empty] | MINF.02816006.001/FL
Vrijstaand | Mini Vrijstaand | Nee | Grijs 001 | MINF.02816006.001/FM | 28 | 160 | 06/FM | 8 | 912 | 78.4179 | 1.9685 | [8 empty] | A03 | 733 | MINF0.02816006/FM |  | 685 | 0 | 912 | 912 | 912 | H | 1.403 | 1.403 | 1.403 |  | 0.0041689 | 1.4116 | 3 | 0.0041689 | [31 empty] | MINF.02816006.001/FM
Vrijstaand | Mini Vrijstaand | Nee | RAL9016 | MINF.02816006.133/AL | 28 | 160 | 06/AL | 8 | 912 | 78.4179 | 1.9685 | [8 empty] | A03 | 836 | MINF0.02816006/AS |  | 781 | 0 | 912 | 912 | 912 | H | 1.403 | 1.403 | 1.403 |  | 0.0041689 | 1.4116 | 3 | 0.0041689 | [31 empty] | MINF.02816006.133/AL
Vrijstaand | Mini Vrijstaand | Nee | RAL9016 | MINF.02816006.133/AS | 28 | 160 | 06/AS | 8 | 912 | 78.4179 | 1.9685 | [8 empty] | A03 | 836 | MINF0.02816006/AS |  | 781 | 0 | 912 | 912 | 912 | H | 1.403 | 1.403 | 1.403 |  | 0.0041689 | 1.4116 | 3 | 0.0041689 | [31 empty] | MINF.02816006.133/AS
Vrijstaand | Mini Vrijstaand | Nee | RAL9016 | MINF.02816006.133/FL | 28 | 160 | 06/FL | 8 | 912 | 78.4179 | 1.9685 | [8 empty] | A03 | 733 | MINF0.02816006/FM |  | 685 | 0 | 912 | 912 | 912 | H | 1.403 | 1.403 | 1.403 |  | 0.0041689 | 1.4116 | 3 | 0.0041689 | [31 empty] | MINF.02816006.133/FL
Vrijstaand | Mini Vrijstaand | Nee | RAL9016 | MINF.02816006.133/FM | 28 | 160 | 06/FM | 8 | 912 | 78.4179 | 1.9685 | [8 empty] | A03 | 733 | MINF0.02816006/FM |  | 685 | 0 | 912 | 912 | 912 | H | 1.403 | 1.403 | 1.403 |  | 0.0041689 | 1.4116 | 3 | 0.0041689 | [31 empty] | MINF.02816006.133/FM
Vrijstaand | Mini Vrijstaand | Nee | OffBlack | MINF.02816006.145/AL | 28 | 160 | 06/AL | 8 | 912 | 78.4179 | 1.9685 | [8 empty] | A03 | 836 | MINF0.02816006/AS |  | 781 | 0 | 912 | 912 | 912 | H | 1.403 | 1.403 | 1.403 |  | 0.0041689 | 1.4116 | 3 | 0.0041689 | [31 empty] | MINF.02816006.145/AL
Vrijstaand | Mini Vrijstaand | Nee | OffBlack | MINF.02816006.145/AS | 28 | 160 | 06/AS | 8 | 912 | 78.4179 | 1.9685 | [8 empty] | A03 | 836 | MINF0.02816006/AS |  | 781 | 0 | 912 | 912 | 912 | H | 1.403 | 1.403 | 1.403 |  | 0.0041689 | 1.4116 | 3 | 0.0041689 | [31 empty] | MINF.02816006.145/AS
Vrijstaand | Mini Vrijstaand | Nee | OffBlack | MINF.02816006.145/FL | 28 | 160 | 06/FL | 8 | 912 | 78.4179 | 1.9685 | [8 empty] | A03 | 733 | MINF0.02816006/FM |  | 685 | 0 | 912 | 912 | 912 | H | 1.403 | 1.403 | 1.403 |  | 0.0041689 | 1.4116 | 3 | 0.0041689 | [31 empty] | MINF.02816006.145/FL
Vrijstaand | Mini Vrijstaand | Nee | OffBlack | MINF.02816006.145/FM | 28 | 160 | 06/FM | 8 | 912 | 78.4179 | 1.9685 | [8 empty] | A03 | 733 | MINF0.02816006/FM |  | 685 | 0 | 912 | 912 | 912 | H | 1.403 | 1.403 | 1.403 |  | 0.0041689 | 1.4116 | 3 | 0.0041689 | [31 empty] | MINF.02816006.145/FM
Vrijstaand | Mini Vrijstaand | Nee | Grijs 001 | MINF.02816010.001/AL | 28 | 160 | 10/AL | 13 | 1272 | 109.3723 | 1.3657 | [8 empty] | A03 | 729 | MINF0.02816010/AS |  | 681 | 0 | 1272 | 1272 | 1272 | H | 1.405 | 1.405 | 1.405 |  | 0.0003969 | 1.7346 | 2 | 0.00036735 | [31 empty] | MINF.02816010.001/AL
Vrijstaand | Mini Vrijstaand | Nee | Grijs 001 | MINF.02816010.001/AS | 28 | 160 | 10/AS | 13 | 1272 | 109.3723 | 1.3657 | [8 empty] | A03 | 729 | MINF0.02816010/AS |  | 681 | 0 | 1272 | 1272 | 1272 | H | 1.405 | 1.405 | 1.405 |  | 0.0003969 | 1.7346 | 2 | 0.00036735 | [31 empty] | MINF.02816010.001/AS
Vrijstaand | Mini Vrijstaand | Nee | Grijs 001 | MINF.02816010.001/FL | 28 | 160 | 10/FL | 13 | 1272 | 109.3723 | 1.3657 | [8 empty] | A03 | 625 | MINF0.02816010/FM |  | 584 | 0 | 1272 | 1272 | 1272 | H | 1.405 | 1.405 | 1.405 |  | 0.0003969 | 1.7346 | 2 | 0.00036735 | [31 empty] | MINF.02816010.001/FL
Vrijstaand | Mini Vrijstaand | Nee | Grijs 001 | MINF.02816010.001/FM | 28 | 160 | 10/FM | 13 | 1272 | 109.3723 | 1.3657 | [8 empty] | A03 | 625 | MINF0.02816010/FM |  | 584 | 0 | 1272 | 1272 | 1272 | H | 1.405 | 1.405 | 1.405 |  | 0.0003969 | 1.7346 | 2 | 0.00036735 | [31 empty] | MINF.02816010.001/FM
Vrijstaand | Mini Vrijstaand | Nee | RAL9016 | MINF.02816010.133/AL | 28 | 160 | 10/AL | 13 | 1272 | 109.3723 | 1.3657 | [8 empty] | A03 | 729 | MINF0.02816010/AS |  | 681 | 0 | 1272 | 1272 | 1272 | H | 1.405 | 1.405 | 1.405 |  | 0.0003969 | 1.7346 | 2 | 0.00036735 | [31 empty] | MINF.02816010.133/AL
Vrijstaand | Mini Vrijstaand | Nee | RAL9016 | MINF.02816010.133/AS | 28 | 160 | 10/AS | 13 | 1272 | 109.3723 | 1.3657 | [8 empty] | A03 | 729 | MINF0.02816010/AS |  | 681 | 0 | 1272 | 1272 | 1272 | H | 1.405 | 1.405 | 1.405 |  | 0.0003969 | 1.7346 | 2 | 0.00036735 | [31 empty] | MINF.02816010.133/AS
Vrijstaand | Mini Vrijstaand | Nee | RAL9016 | MINF.02816010.133/FL | 28 | 160 | 10/FL | 13 | 1272 | 109.3723 | 1.3657 | [8 empty] | A03 | 625 | MINF0.02816010/FM |  | 584 | 0 | 1272 | 1272 | 1272 | H | 1.405 | 1.405 | 1.405 |  | 0.0003969 | 1.7346 | 2 | 0.00036735 | [31 empty] | MINF.02816010.133/FL
Vrijstaand | Mini Vrijstaand | Nee | RAL9016 | MINF.02816010.133/FM | 28 | 160 | 10/FM | 13 | 1272 | 109.3723 | 1.3657 | [8 empty] | A03 | 625 | MINF0.02816010/FM |  | 584 | 0 | 1272 | 1272 | 1272 | H | 1.405 | 1.405 | 1.405 |  | 0.0003969 | 1.7346 | 2 | 0.00036735 | [31 empty] | MINF.02816010.133/FM
Vrijstaand | Mini Vrijstaand | Nee | OffBlack | MINF.02816010.145/AL | 28 | 160 | 10/AL | 13 | 1272 | 109.3723 | 1.3657 | [8 empty] | A03 | 729 | MINF0.02816010/AS |  | 681 | 0 | 1272 | 1272 | 1272 | H | 1.405 | 1.405 | 1.405 |  | 0.0003969 | 1.7346 | 2 | 0.00036735 | [31 empty] | MINF.02816010.145/AL
Vrijstaand | Mini Vrijstaand | Nee | OffBlack | MINF.02816010.145/AS | 28 | 160 | 10/AS | 13 | 1272 | 109.3723 | 1.3657 | [8 empty] | A03 | 729 | MINF0.02816010/AS |  | 681 | 0 | 1272 | 1272 | 1272 | H | 1.405 | 1.405 | 1.405 |  | 0.0003969 | 1.7346 | 2 | 0.00036735 | [31 empty] | MINF.02816010.145/AS
Vrijstaand | Mini Vrijstaand | Nee | OffBlack | MINF.02816010.145/FL | 28 | 160 | 10/FL | 13 | 1272 | 109.3723 | 1.3657 | [8 empty] | A03 | 625 | MINF0.02816010/FM |  | 584 | 0 | 1272 | 1272 | 1272 | H | 1.405 | 1.405 | 1.405 |  | 0.0003969 | 1.7346 | 2 | 0.00036735 | [31 empty] | MINF.02816010.145/FL
Vrijstaand | Mini Vrijstaand | Nee | OffBlack | MINF.02816010.145/FM | 28 | 160 | 10/FM | 13 | 1272 | 109.3723 | 1.3657 | [8 empty] | A03 | 625 | MINF0.02816010/FM |  | 584 | 0 | 1272 | 1272 | 1272 | H | 1.405 | 1.405 | 1.405 |  | 0.0003969 | 1.7346 | 2 | 0.00036735 | [31 empty] | MINF.02816010.145/FM
Vrijstaand | Mini Vrijstaand | Nee | Grijs 001 | MINF.02816011.001/AL | 28 | 160 | 11/AL | 13 | 1742 | 149.785 | 2.3564 | [8 empty] | A03 | 940 | MINF0.02816011/AS |  | 878 | 0 | 1742 | 1742 | 1742 | H | 1.441 | 1.441 | 1.441 |  | 0.0003969 | 1.7346 | 4 | 0.00057429 | [31 empty] | MINF.02816011.001/AL
Vrijstaand | Mini Vrijstaand | Nee | Grijs 001 | MINF.02816011.001/AS | 28 | 160 | 11/AS | 13 | 1742 | 149.785 | 2.3564 | [8 empty] | A03 | 940 | MINF0.02816011/AS |  | 878 | 0 | 1742 | 1742 | 1742 | H | 1.441 | 1.441 | 1.441 |  | 0.0003969 | 1.7346 | 4 | 0.00057429 | [31 empty] | MINF.02816011.001/AS
Vrijstaand | Mini Vrijstaand | Nee | Grijs 001 | MINF.02816011.001/FL | 28 | 160 | 11/FL | 13 | 1742 | 149.785 | 2.3564 | [8 empty] | A03 | 837 | MINF0.02816011/FM |  | 782 | 0 | 1742 | 1742 | 1742 | H | 1.441 | 1.441 | 1.441 |  | 0.0003969 | 1.7346 | 4 | 0.00057429 | [31 empty] | MINF.02816011.001/FL
Vrijstaand | Mini Vrijstaand | Nee | Grijs 001 | MINF.02816011.001/FM | 28 | 160 | 11/FM | 13 | 1742 | 149.785 | 2.3564 | [8 empty] | A03 | 837 | MINF0.02816011/FM |  | 782 | 0 | 1742 | 1742 | 1742 | H | 1.441 | 1.441 | 1.441 |  | 0.0003969 | 1.7346 | 4 | 0.00057429 | [31 empty] | MINF.02816011.001/FM
Vrijstaand | Mini Vrijstaand | Nee | RAL9016 | MINF.02816011.133/AL | 28 | 160 | 11/AL | 13 | 1742 | 149.785 | 2.3564 | [8 empty] | A03 | 940 | MINF0.02816011/AS |  | 878 | 0 | 1742 | 1742 | 1742 | H | 1.441 | 1.441 | 1.441 |  | 0.0003969 | 1.7346 | 4 | 0.00057429 | [31 empty] | MINF.02816011.133/AL
Vrijstaand | Mini Vrijstaand | Nee | RAL9016 | MINF.02816011.133/AS | 28 | 160 | 11/AS | 13 | 1742 | 149.785 | 2.3564 | [8 empty] | A03 | 940 | MINF0.02816011/AS |  | 878 | 0 | 1742 | 1742 | 1742 | H | 1.441 | 1.441 | 1.441 |  | 0.0003969 | 1.7346 | 4 | 0.00057429 | [31 empty] | MINF.02816011.133/AS
Vrijstaand | Mini Vrijstaand | Nee | RAL9016 | MINF.02816011.133/FL | 28 | 160 | 11/FL | 13 | 1742 | 149.785 | 2.3564 | [8 empty] | A03 | 837 | MINF0.02816011/FM |  | 782 | 0 | 1742 | 1742 | 1742 | H | 1.441 | 1.441 | 1.441 |  | 0.0003969 | 1.7346 | 4 | 0.00057429 | [31 empty] | MINF.02816011.133/FL
Vrijstaand | Mini Vrijstaand | Nee | RAL9016 | MINF.02816011.133/FM | 28 | 160 | 11/FM | 13 | 1742 | 149.785 | 2.3564 | [8 empty] | A03 | 837 | MINF0.02816011/FM |  | 782 | 0 | 1742 | 1742 | 1742 | H | 1.441 | 1.441 | 1.441 |  | 0.0003969 | 1.7346 | 4 | 0.00057429 | [31 empty] | MINF.02816011.133/FM
Vrijstaand | Mini Vrijstaand | Nee | OffBlack | MINF.02816011.145/AL | 28 | 160 | 11/AL | 13 | 1742 | 149.785 | 2.3564 | [8 empty] | A03 | 940 | MINF0.02816011/AS |  | 878 | 0 | 1742 | 1742 | 1742 | H | 1.441 | 1.441 | 1.441 |  | 0.0003969 | 1.7346 | 4 | 0.00057429 | [31 empty] | MINF.02816011.145/AL
Vrijstaand | Mini Vrijstaand | Nee | OffBlack | MINF.02816011.145/AS | 28 | 160 | 11/AS | 13 | 1742 | 149.785 | 2.3564 | [8 empty] | A03 | 940 | MINF0.02816011/AS |  | 878 | 0 | 1742 | 1742 | 1742 | H | 1.441 | 1.441 | 1.441 |  | 0.0003969 | 1.7346 | 4 | 0.00057429 | [31 empty] | MINF.02816011.145/AS
Vrijstaand | Mini Vrijstaand | Nee | OffBlack | MINF.02816011.145/FL | 28 | 160 | 11/FL | 13 | 1742 | 149.785 | 2.3564 | [8 empty] | A03 | 837 | MINF0.02816011/FM |  | 782 | 0 | 1742 | 1742 | 1742 | H | 1.441 | 1.441 | 1.441 |  | 0.0003969 | 1.7346 | 4 | 0.00057429 | [31 empty] | MINF.02816011.145/FL
Vrijstaand | Mini Vrijstaand | Nee | OffBlack | MINF.02816011.145/FM | 28 | 160 | 11/FM | 13 | 1742 | 149.785 | 2.3564 | [8 empty] | A03 | 837 | MINF0.02816011/FM |  | 782 | 0 | 1742 | 1742 | 1742 | H | 1.441 | 1.441 | 1.441 |  | 0.0003969 | 1.7346 | 4 | 0.00057429 | [31 empty] | MINF.02816011.145/FM
Vrijstaand | Mini Vrijstaand | Nee | Grijs 001 | MINF.02816015.001/AL | 28 | 160 | 15/AL | 18 | 2098 | 180.3955 | 1.6159 | [8 empty] | A03 | 887 | MINF0.02816015/AS |  | 828 | 0 | 2098 | 2098 | 2098 | H | 1.399 | 1.399 | 1.399 |  | 0.0002083 | 1.724 | 2 | 0.00046183 | [31 empty] | MINF.02816015.001/AL
Vrijstaand | Mini Vrijstaand | Nee | Grijs 001 | MINF.02816015.001/AS | 28 | 160 | 15/AS | 18 | 2098 | 180.3955 | 1.6159 | [8 empty] | A03 | 887 | MINF0.02816015/AS |  | 828 | 0 | 2098 | 2098 | 2098 | H | 1.399 | 1.399 | 1.399 |  | 0.0002083 | 1.724 | 2 | 0.00046183 | [31 empty] | MINF.02816015.001/AS
Vrijstaand | Mini Vrijstaand | Nee | Grijs 001 | MINF.02816015.001/FL | 28 | 160 | 15/FL | 18 | 2098 | 180.3955 | 1.6159 | [8 empty] | A03 | 784 | MINF0.02816015/FM |  | 732 | 0 | 2098 | 2098 | 2098 | H | 1.399 | 1.399 | 1.399 |  | 0.0002083 | 1.724 | 2 | 0.00046183 | [31 empty] | MINF.02816015.001/FL
Vrijstaand | Mini Vrijstaand | Nee | Grijs 001 | MINF.02816015.001/FM | 28 | 160 | 15/FM | 18 | 2098 | 180.3955 | 1.6159 | [8 empty] | A03 | 784 | MINF0.02816015/FM |  | 732 | 0 | 2098 | 2098 | 2098 | H | 1.399 | 1.399 | 1.399 |  | 0.0002083 | 1.724 | 2 | 0.00046183 | [31 empty] | MINF.02816015.001/FM
Vrijstaand | Mini Vrijstaand | Nee | RAL9016 | MINF.02816015.133/AL | 28 | 160 | 15/AL | 18 | 2098 | 180.3955 | 1.6159 | [8 empty] | A03 | 887 | MINF0.02816015/AS |  | 828 | 0 | 2098 | 2098 | 2098 | H | 1.399 | 1.399 | 1.399 |  | 0.0002083 | 1.724 | 2 | 0.00046183 | [31 empty] | MINF.02816015.133/AL
Vrijstaand | Mini Vrijstaand | Nee | RAL9016 | MINF.02816015.133/AS | 28 | 160 | 15/AS | 18 | 2098 | 180.3955 | 1.6159 | [8 empty] | A03 | 887 | MINF0.02816015/AS |  | 828 | 0 | 2098 | 2098 | 2098 | H | 1.399 | 1.399 | 1.399 |  | 0.0002083 | 1.724 | 2 | 0.00046183 | [31 empty] | MINF.02816015.133/AS
Vrijstaand | Mini Vrijstaand | Nee | RAL9016 | MINF.02816015.133/FL | 28 | 160 | 15/FL | 18 | 2098 | 180.3955 | 1.6159 | [8 empty] | A03 | 784 | MINF0.02816015/FM |  | 732 | 0 | 2098 | 2098 | 2098 | H | 1.399 | 1.399 | 1.399 |  | 0.0002083 | 1.724 | 2 | 0.00046183 | [31 empty] | MINF.02816015.133/FL
Vrijstaand | Mini Vrijstaand | Nee | RAL9016 | MINF.02816015.133/FM | 28 | 160 | 15/FM | 18 | 2098 | 180.3955 | 1.6159 | [8 empty] | A03 | 784 | MINF0.02816015/FM |  | 732 | 0 | 2098 | 2098 | 2098 | H | 1.399 | 1.399 | 1.399 |  | 0.0002083 | 1.724 | 2 | 0.00046183 | [31 empty] | MINF.02816015.133/FM
Vrijstaand | Mini Vrijstaand | Nee | OffBlack | MINF.02816015.145/AL | 28 | 160 | 15/AL | 18 | 2098 | 180.3955 | 1.6159 | [8 empty] | A03 | 887 | MINF0.02816015/AS |  | 828 | 0 | 2098 | 2098 | 2098 | H | 1.399 | 1.399 | 1.399 |  | 0.0002083 | 1.724 | 2 | 0.00046183 | [31 empty] | MINF.02816015.145/AL
Vrijstaand | Mini Vrijstaand | Nee | OffBlack | MINF.02816015.145/AS | 28 | 160 | 15/AS | 18 | 2098 | 180.3955 | 1.6159 | [8 empty] | A03 | 887 | MINF0.02816015/AS |  | 828 | 0 | 2098 | 2098 | 2098 | H | 1.399 | 1.399 | 1.399 |  | 0.0002083 | 1.724 | 2 | 0.00046183 | [31 empty] | MINF.02816015.145/AS
Vrijstaand | Mini Vrijstaand | Nee | OffBlack | MINF.02816015.145/FL | 28 | 160 | 15/FL | 18 | 2098 | 180.3955 | 1.6159 | [8 empty] | A03 | 784 | MINF0.02816015/FM |  | 732 | 0 | 2098 | 2098 | 2098 | H | 1.399 | 1.399 | 1.399 |  | 0.0002083 | 1.724 | 2 | 0.00046183 | [31 empty] | MINF.02816015.145/FL
Vrijstaand | Mini Vrijstaand | Nee | OffBlack | MINF.02816015.145/FM | 28 | 160 | 15/FM | 18 | 2098 | 180.3955 | 1.6159 | [8 empty] | A03 | 784 | MINF0.02816015/FM |  | 732 | 0 | 2098 | 2098 | 2098 | H | 1.399 | 1.399 | 1.399 |  | 0.0002083 | 1.724 | 2 | 0.00046183 | [31 empty] | MINF.02816015.145/FM
Vrijstaand | Mini Vrijstaand | Nee | Grijs 001 | MINF.02816016.001/AL | 28 | 160 | 16/AL | 18 | 2293 | 197.1625 | 1.8835 | [8 empty] | A03 | 1194 | MINF0.02816016/AS |  | 1114 | 0 | 2293 | 2293 | 2293 | H | 1.455 | 1.455 | 1.455 |  | 0.0002083 | 1.724 | 4 | 0.0013928 | [31 empty] | MINF.02816016.001/AL
Vrijstaand | Mini Vrijstaand | Nee | Grijs 001 | MINF.02816016.001/AS | 28 | 160 | 16/AS | 18 | 2293 | 197.1625 | 1.8835 | [8 empty] | A03 | 1194 | MINF0.02816016/AS |  | 1114 | 0 | 2293 | 2293 | 2293 | H | 1.455 | 1.455 | 1.455 |  | 0.0002083 | 1.724 | 4 | 0.0013928 | [31 empty] | MINF.02816016.001/AS
Vrijstaand | Mini Vrijstaand | Nee | Grijs 001 | MINF.02816016.001/FL | 28 | 160 | 16/FL | 18 | 2293 | 197.1625 | 1.8835 | [8 empty] | A03 | 1092 | MINF0.02816016/FM |  | 1019 | 0 | 2293 | 2293 | 2293 | H | 1.455 | 1.455 | 1.455 |  | 0.0002083 | 1.724 | 4 | 0.0013928 | [31 empty] | MINF.02816016.001/FL
Vrijstaand | Mini Vrijstaand | Nee | Grijs 001 | MINF.02816016.001/FM | 28 | 160 | 16/FM | 18 | 2293 | 197.1625 | 1.8835 | [8 empty] | A03 | 1092 | MINF0.02816016/FM |  | 1019 | 0 | 2293 | 2293 | 2293 | H | 1.455 | 1.455 | 1.455 |  | 0.0002083 | 1.724 | 4 | 0.0013928 | [31 empty] | MINF.02816016.001/FM
Vrijstaand | Mini Vrijstaand | Nee | RAL9016 | MINF.02816016.133/AL | 28 | 160 | 16/AL | 18 | 2293 | 197.1625 | 1.8835 | [8 empty] | A03 | 1194 | MINF0.02816016/AS |  | 1114 | 0 | 2293 | 2293 | 2293 | H | 1.455 | 1.455 | 1.455 |  | 0.0002083 | 1.724 | 4 | 0.0013928 | [31 empty] | MINF.02816016.133/AL
Vrijstaand | Mini Vrijstaand | Nee | RAL9016 | MINF.02816016.133/AS | 28 | 160 | 16/AS | 18 | 2293 | 197.1625 | 1.8835 | [8 empty] | A03 | 1194 | MINF0.02816016/AS |  | 1114 | 0 | 2293 | 2293 | 2293 | H | 1.455 | 1.455 | 1.455 |  | 0.0002083 | 1.724 | 4 | 0.0013928 | [31 empty] | MINF.02816016.133/AS
Vrijstaand | Mini Vrijstaand | Nee | RAL9016 | MINF.02816016.133/FL | 28 | 160 | 16/FL | 18 | 2293 | 197.1625 | 1.8835 | [8 empty] | A03 | 1092 | MINF0.02816016/FM |  | 1019 | 0 | 2293 | 2293 | 2293 | H | 1.455 | 1.455 | 1.455 |  | 0.0002083 | 1.724 | 4 | 0.0013928 | [31 empty] | MINF.02816016.133/FL
Vrijstaand | Mini Vrijstaand | Nee | RAL9016 | MINF.02816016.133/FM | 28 | 160 | 16/FM | 18 | 2293 | 197.1625 | 1.8835 | [8 empty] | A03 | 1092 | MINF0.02816016/FM |  | 1019 | 0 | 2293 | 2293 | 2293 | H | 1.455 | 1.455 | 1.455 |  | 0.0002083 | 1.724 | 4 | 0.0013928 | [31 empty] | MINF.02816016.133/FM
Vrijstaand | Mini Vrijstaand | Nee | OffBlack | MINF.02816016.145/AL | 28 | 160 | 16/AL | 18 | 2293 | 197.1625 | 1.8835 | [8 empty] | A03 | 1194 | MINF0.02816016/AS |  | 1114 | 0 | 2293 | 2293 | 2293 | H | 1.455 | 1.455 | 1.455 |  | 0.0002083 | 1.724 | 4 | 0.0013928 | [31 empty] | MINF.02816016.145/AL
Vrijstaand | Mini Vrijstaand | Nee | OffBlack | MINF.02816016.145/AS | 28 | 160 | 16/AS | 18 | 2293 | 197.1625 | 1.8835 | [8 empty] | A03 | 1194 | MINF0.02816016/AS |  | 1114 | 0 | 2293 | 2293 | 2293 | H | 1.455 | 1.455 | 1.455 |  | 0.0002083 | 1.724 | 4 | 0.0013928 | [31 empty] | MINF.02816016.145/AS
Vrijstaand | Mini Vrijstaand | Nee | OffBlack | MINF.02816016.145/FL | 28 | 160 | 16/FL | 18 | 2293 | 197.1625 | 1.8835 | [8 empty] | A03 | 1092 | MINF0.02816016/FM |  | 1019 | 0 | 2293 | 2293 | 2293 | H | 1.455 | 1.455 | 1.455 |  | 0.0002083 | 1.724 | 4 | 0.0013928 | [31 empty] | MINF.02816016.145/FL
Vrijstaand | Mini Vrijstaand | Nee | OffBlack | MINF.02816016.145/FM | 28 | 160 | 16/FM | 18 | 2293 | 197.1625 | 1.8835 | [8 empty] | A03 | 1092 | MINF0.02816016/FM |  | 1019 | 0 | 2293 | 2293 | 2293 | H | 1.455 | 1.455 | 1.455 |  | 0.0002083 | 1.724 | 4 | 0.0013928 | [31 empty] | MINF.02816016.145/FM
Vrijstaand | Mini Vrijstaand | Nee | Grijs 001 | MINF.02816020.001/AL | 28 | 160 | 20/AL | 23 | 2942 | 252.9665 | 1.7526 | [8 empty] | A03 | 1021 | MINF0.02816020/AS |  | 953 | 0 | 2942 | 2942 | 2942 | H | 1.398 | 1.398 | 1.398 |  | 0.0001276 | 1.7219 | 2 | 0.00037661 | [31 empty] | MINF.02816020.001/AL
Vrijstaand | Mini Vrijstaand | Nee | Grijs 001 | MINF.02816020.001/AS | 28 | 160 | 20/AS | 23 | 2942 | 252.9665 | 1.7526 | [8 empty] | A03 | 1021 | MINF0.02816020/AS |  | 953 | 0 | 2942 | 2942 | 2942 | H | 1.398 | 1.398 | 1.398 |  | 0.0001276 | 1.7219 | 2 | 0.00037661 | [31 empty] | MINF.02816020.001/AS
Vrijstaand | Mini Vrijstaand | Nee | Grijs 001 | MINF.02816020.001/FL | 28 | 160 | 20/FL | 23 | 2942 | 252.9665 | 1.7526 | [8 empty] | A03 | 918 | MINF0.02816020/FM |  | 857 | 0 | 2942 | 2942 | 2942 | H | 1.398 | 1.398 | 1.398 |  | 0.0001276 | 1.7219 | 2 | 0.00037661 | [31 empty] | MINF.02816020.001/FL
Vrijstaand | Mini Vrijstaand | Nee | Grijs 001 | MINF.02816020.001/FM | 28 | 160 | 20/FM | 23 | 2942 | 252.9665 | 1.7526 | [8 empty] | A03 | 918 | MINF0.02816020/FM |  | 857 | 0 | 2942 | 2942 | 2942 | H | 1.398 | 1.398 | 1.398 |  | 0.0001276 | 1.7219 | 2 | 0.00037661 | [31 empty] | MINF.02816020.001/FM
Vrijstaand | Mini Vrijstaand | Nee | RAL9016 | MINF.02816020.133/AL | 28 | 160 | 20/AL | 23 | 2942 | 252.9665 | 1.7526 | [8 empty] | A03 | 1021 | MINF0.02816020/AS |  | 953 | 0 | 2942 | 2942 | 2942 | H | 1.398 | 1.398 | 1.398 |  | 0.0001276 | 1.7219 | 2 | 0.00037661 | [31 empty] | MINF.02816020.133/AL
Vrijstaand | Mini Vrijstaand | Nee | RAL9016 | MINF.02816020.133/AS | 28 | 160 | 20/AS | 23 | 2942 | 252.9665 | 1.7526 | [8 empty] | A03 | 1021 | MINF0.02816020/AS |  | 953 | 0 | 2942 | 2942 | 2942 | H | 1.398 | 1.398 | 1.398 |  | 0.0001276 | 1.7219 | 2 | 0.00037661 | [31 empty] | MINF.02816020.133/AS
Vrijstaand | Mini Vrijstaand | Nee | RAL9016 | MINF.02816020.133/FL | 28 | 160 | 20/FL | 23 | 2942 | 252.9665 | 1.7526 | [8 empty] | A03 | 918 | MINF0.02816020/FM |  | 857 | 0 | 2942 | 2942 | 2942 | H | 1.398 | 1.398 | 1.398 |  | 0.0001276 | 1.7219 | 2 | 0.00037661 | [31 empty] | MINF.02816020.133/FL
Vrijstaand | Mini Vrijstaand | Nee | RAL9016 | MINF.02816020.133/FM | 28 | 160 | 20/FM | 23 | 2942 | 252.9665 | 1.7526 | [8 empty] | A03 | 918 | MINF0.02816020/FM |  | 857 | 0 | 2942 | 2942 | 2942 | H | 1.398 | 1.398 | 1.398 |  | 0.0001276 | 1.7219 | 2 | 0.00037661 | [31 empty] | MINF.02816020.133/FM
Vrijstaand | Mini Vrijstaand | Nee | OffBlack | MINF.02816020.145/AL | 28 | 160 | 20/AL | 23 | 2942 | 252.9665 | 1.7526 | [8 empty] | A03 | 1021 | MINF0.02816020/AS |  | 953 | 0 | 2942 | 2942 | 2942 | H | 1.398 | 1.398 | 1.398 |  | 0.0001276 | 1.7219 | 2 | 0.00037661 | [31 empty] | MINF.02816020.145/AL
Vrijstaand | Mini Vrijstaand | Nee | OffBlack | MINF.02816020.145/AS | 28 | 160 | 20/AS | 23 | 2942 | 252.9665 | 1.7526 | [8 empty] | A03 | 1021 | MINF0.02816020/AS |  | 953 | 0 | 2942 | 2942 | 2942 | H | 1.398 | 1.398 | 1.398 |  | 0.0001276 | 1.7219 | 2 | 0.00037661 | [31 empty] | MINF.02816020.145/AS
Vrijstaand | Mini Vrijstaand | Nee | OffBlack | MINF.02816020.145/FL | 28 | 160 | 20/FL | 23 | 2942 | 252.9665 | 1.7526 | [8 empty] | A03 | 918 | MINF0.02816020/FM |  | 857 | 0 | 2942 | 2942 | 2942 | H | 1.398 | 1.398 | 1.398 |  | 0.0001276 | 1.7219 | 2 | 0.00037661 | [31 empty] | MINF.02816020.145/FL
Vrijstaand | Mini Vrijstaand | Nee | OffBlack | MINF.02816020.145/FM | 28 | 160 | 20/FM | 23 | 2942 | 252.9665 | 1.7526 | [8 empty] | A03 | 918 | MINF0.02816020/FM |  | 857 | 0 | 2942 | 2942 | 2942 | H | 1.398 | 1.398 | 1.398 |  | 0.0001276 | 1.7219 | 2 | 0.00037661 | [31 empty] | MINF.02816020.145/FM
Vrijstaand | Mini Vrijstaand | Nee | Grijs 001 | MINF.02816021.001/AL | 28 | 160 | 21/AL | 23 | 3006 | 258.4695 | 1.8188 | [8 empty] | A03 | 1335 | MINF0.02816021/AS |  | 1246 | 0 | 3006 | 3006 | 3006 | H | 1.467 | 1.467 | 1.467 |  | 0.0001276 | 1.7219 | 4 | 0.0005142 | [31 empty] | MINF.02816021.001/AL
Vrijstaand | Mini Vrijstaand | Nee | Grijs 001 | MINF.02816021.001/AS | 28 | 160 | 21/AS | 23 | 3006 | 258.4695 | 1.8188 | [8 empty] | A03 | 1335 | MINF0.02816021/AS |  | 1246 | 0 | 3006 | 3006 | 3006 | H | 1.467 | 1.467 | 1.467 |  | 0.0001276 | 1.7219 | 4 | 0.0005142 | [31 empty] | MINF.02816021.001/AS
Vrijstaand | Mini Vrijstaand | Nee | Grijs 001 | MINF.02816021.001/FL | 28 | 160 | 21/FL | 23 | 3006 | 258.4695 | 1.8188 | [8 empty] | A03 | 1232 | MINF0.02816021/FX |  | 1150 | 0 | 3006 | 3006 | 3006 | H | 1.467 | 1.467 | 1.467 |  | 0.0001276 | 1.7219 | 4 | 0.0005142 | [31 empty] | MINF.02816021.001/FL
Vrijstaand | Mini Vrijstaand | Nee | Grijs 001 | MINF.02816021.001/FM | 28 | 160 | 21/FM | 23 | 3006 | 258.4695 | 1.8188 | [8 empty] | A03 | 1232 | MINF0.02816021/FX |  | 1150 | 0 | 3006 | 3006 | 3006 | H | 1.467 | 1.467 | 1.467 |  | 0.0001276 | 1.7219 | 4 | 0.0005142 | [31 empty] | MINF.02816021.001/FM
Vrijstaand | Mini Vrijstaand | Nee | RAL9016 | MINF.02816021.133/AL | 28 | 160 | 21/AL | 23 | 3006 | 258.4695 | 1.8188 | [8 empty] | A03 | 1335 | MINF0.02816021/AS |  | 1246 | 0 | 3006 | 3006 | 3006 | H | 1.467 | 1.467 | 1.467 |  | 0.0001276 | 1.7219 | 4 | 0.0005142 | [31 empty] | MINF.02816021.133/AL
Vrijstaand | Mini Vrijstaand | Nee | RAL9016 | MINF.02816021.133/AS | 28 | 160 | 21/AS | 23 | 3006 | 258.4695 | 1.8188 | [8 empty] | A03 | 1335 | MINF0.02816021/AS |  | 1246 | 0 | 3006 | 3006 | 3006 | H | 1.467 | 1.467 | 1.467 |  | 0.0001276 | 1.7219 | 4 | 0.0005142 | [31 empty] | MINF.02816021.133/AS
Vrijstaand | Mini Vrijstaand | Nee | RAL9016 | MINF.02816021.133/FL | 28 | 160 | 21/FL | 23 | 3006 | 258.4695 | 1.8188 | [8 empty] | A03 | 1232 | MINF0.02816021/FX |  | 1150 | 0 | 3006 | 3006 | 3006 | H | 1.467 | 1.467 | 1.467 |  | 0.0001276 | 1.7219 | 4 | 0.0005142 | [31 empty] | MINF.02816021.133/FL
Vrijstaand | Mini Vrijstaand | Nee | RAL9016 | MINF.02816021.133/FM | 28 | 160 | 21/FM | 23 | 3006 | 258.4695 | 1.8188 | [8 empty] | A03 | 1232 | MINF0.02816021/FX |  | 1150 | 0 | 3006 | 3006 | 3006 | H | 1.467 | 1.467 | 1.467 |  | 0.0001276 | 1.7219 | 4 | 0.0005142 | [31 empty] | MINF.02816021.133/FM
Vrijstaand | Mini Vrijstaand | Nee | OffBlack | MINF.02816021.145/AL | 28 | 160 | 21/AL | 23 | 3006 | 258.4695 | 1.8188 | [8 empty] | A03 | 1335 | MINF0.02816021/AS |  | 1246 | 0 | 3006 | 3006 | 3006 | H | 1.467 | 1.467 | 1.467 |  | 0.0001276 | 1.7219 | 4 | 0.0005142 | [31 empty] | MINF.02816021.145/AL
Vrijstaand | Mini Vrijstaand | Nee | OffBlack | MINF.02816021.145/AS | 28 | 160 | 21/AS | 23 | 3006 | 258.4695 | 1.8188 | [8 empty] | A03 | 1335 | MINF0.02816021/AS |  | 1246 | 0 | 3006 | 3006 | 3006 | H | 1.467 | 1.467 | 1.467 |  | 0.0001276 | 1.7219 | 4 | 0.0005142 | [31 empty] | MINF.02816021.145/AS
Vrijstaand | Mini Vrijstaand | Nee | OffBlack | MINF.02816021.145/FL | 28 | 160 | 21/FL | 23 | 3006 | 258.4695 | 1.8188 | [8 empty] | A03 | 1232 | MINF0.02816021/FX |  | 1150 | 0 | 3006 | 3006 | 3006 | H | 1.467 | 1.467 | 1.467 |  | 0.0001276 | 1.7219 | 4 | 0.0005142 | [31 empty] | MINF.02816021.145/FL
Vrijstaand | Mini Vrijstaand | Nee | OffBlack | MINF.02816021.145/FM | 28 | 160 | 21/FM | 23 | 3006 | 258.4695 | 1.8188 | [8 empty] | A03 | 1232 | MINF0.02816021/FX |  | 1150 | 0 | 3006 | 3006 | 3006 | H | 1.467 | 1.467 | 1.467 |  | 0.0001276 | 1.7219 | 4 | 0.0005142 | [31 empty] | MINF.02816021.145/FM
Vrijstaand | Mini Vrijstaand | Nee | Grijs 001 | MINF.02818005.001/AL | 28 | 180 | 05/AL | 8 | 905 | 77.816 | 2.2715 | [8 empty] | A03 | 773 | MINF0.02818005/AS |  | 721 | 0 | 905 | 905 | 905 | H | 1.392 | 1.392 | 1.392 |  | 0.0009367 | 1.7898 | 2 | 0.0004456 | [31 empty] | MINF.02818005.001/AL
Vrijstaand | Mini Vrijstaand | Nee | Grijs 001 | MINF.02818005.001/AS | 28 | 180 | 05/AS | 8 | 905 | 77.816 | 2.2715 | [8 empty] | A03 | 773 | MINF0.02818005/AS |  | 721 | 0 | 905 | 905 | 905 | H | 1.392 | 1.392 | 1.392 |  | 0.0009367 | 1.7898 | 2 | 0.0004456 | [31 empty] | MINF.02818005.001/AS
Vrijstaand | Mini Vrijstaand | Nee | Grijs 001 | MINF.02818005.001/FL | 28 | 180 | 05/FL | 8 | 905 | 77.816 | 2.2715 | [8 empty] | A03 | 619 | MINF0.02818005/FM |  | 578 | 0 | 905 | 905 | 905 | H | 1.392 | 1.392 | 1.392 |  | 0.0009367 | 1.7898 | 2 | 0.0004456 | [31 empty] | MINF.02818005.001/FL
Vrijstaand | Mini Vrijstaand | Nee | Grijs 001 | MINF.02818005.001/FM | 28 | 180 | 05/FM | 8 | 905 | 77.816 | 2.2715 | [8 empty] | A03 | 619 | MINF0.02818005/FM |  | 578 | 0 | 905 | 905 | 905 | H | 1.392 | 1.392 | 1.392 |  | 0.0009367 | 1.7898 | 2 | 0.0004456 | [31 empty] | MINF.02818005.001/FM
Vrijstaand | Mini Vrijstaand | Nee | RAL9016 | MINF.02818005.133/AL | 28 | 180 | 05/AL | 8 | 905 | 77.816 | 2.2715 | [8 empty] | A03 | 773 | MINF0.02818005/AS |  | 721 | 0 | 905 | 905 | 905 | H | 1.392 | 1.392 | 1.392 |  | 0.0009367 | 1.7898 | 2 | 0.0004456 | [31 empty] | MINF.02818005.133/AL
Vrijstaand | Mini Vrijstaand | Nee | RAL9016 | MINF.02818005.133/AS | 28 | 180 | 05/AS | 8 | 905 | 77.816 | 2.2715 | [8 empty] | A03 | 773 | MINF0.02818005/AS |  | 721 | 0 | 905 | 905 | 905 | H | 1.392 | 1.392 | 1.392 |  | 0.0009367 | 1.7898 | 2 | 0.0004456 | [31 empty] | MINF.02818005.133/AS
Vrijstaand | Mini Vrijstaand | Nee | RAL9016 | MINF.02818005.133/FL | 28 | 180 | 05/FL | 8 | 905 | 77.816 | 2.2715 | [8 empty] | A03 | 619 | MINF0.02818005/FM |  | 578 | 0 | 905 | 905 | 905 | H | 1.392 | 1.392 | 1.392 |  | 0.0009367 | 1.7898 | 2 | 0.0004456 | [31 empty] | MINF.02818005.133/FL
Vrijstaand | Mini Vrijstaand | Nee | RAL9016 | MINF.02818005.133/FM | 28 | 180 | 05/FM | 8 | 905 | 77.816 | 2.2715 | [8 empty] | A03 | 619 | MINF0.02818005/FM |  | 578 | 0 | 905 | 905 | 905 | H | 1.392 | 1.392 | 1.392 |  | 0.0009367 | 1.7898 | 2 | 0.0004456 | [31 empty] | MINF.02818005.133/FM
Vrijstaand | Mini Vrijstaand | Nee | OffBlack | MINF.02818005.145/AL | 28 | 180 | 05/AL | 8 | 905 | 77.816 | 2.2715 | [8 empty] | A03 | 773 | MINF0.02818005/AS |  | 721 | 0 | 905 | 905 | 905 | H | 1.392 | 1.392 | 1.392 |  | 0.0009367 | 1.7898 | 2 | 0.0004456 | [31 empty] | MINF.02818005.145/AL
Vrijstaand | Mini Vrijstaand | Nee | OffBlack | MINF.02818005.145/AS | 28 | 180 | 05/AS | 8 | 905 | 77.816 | 2.2715 | [8 empty] | A03 | 773 | MINF0.02818005/AS |  | 721 | 0 | 905 | 905 | 905 | H | 1.392 | 1.392 | 1.392 |  | 0.0009367 | 1.7898 | 2 | 0.0004456 | [31 empty] | MINF.02818005.145/AS
Vrijstaand | Mini Vrijstaand | Nee | OffBlack | MINF.02818005.145/FL | 28 | 180 | 05/FL | 8 | 905 | 77.816 | 2.2715 | [8 empty] | A03 | 619 | MINF0.02818005/FM |  | 578 | 0 | 905 | 905 | 905 | H | 1.392 | 1.392 | 1.392 |  | 0.0009367 | 1.7898 | 2 | 0.0004456 | [31 empty] | MINF.02818005.145/FL
Vrijstaand | Mini Vrijstaand | Nee | OffBlack | MINF.02818005.145/FM | 28 | 180 | 05/FM | 8 | 905 | 77.816 | 2.2715 | [8 empty] | A03 | 619 | MINF0.02818005/FM |  | 578 | 0 | 905 | 905 | 905 | H | 1.392 | 1.392 | 1.392 |  | 0.0009367 | 1.7898 | 2 | 0.0004456 | [31 empty] | MINF.02818005.145/FM
Vrijstaand | Mini Vrijstaand | Nee | Grijs 001 | MINF.02818006.001/AL | 28 | 180 | 06/AL | 8 | 1026 | 88.2201 | 2.3246 | [8 empty] | A03 | 981 | MINF0.02818006/AS |  | 915 | 0 | 1026 | 1026 | 1026 | H | 1.403 | 1.403 | 1.403 |  | 0.0041689 | 1.4116 | 3 | 0.0041689 | [31 empty] | MINF.02818006.001/AL
Vrijstaand | Mini Vrijstaand | Nee | Grijs 001 | MINF.02818006.001/AS | 28 | 180 | 06/AS | 8 | 1026 | 88.2201 | 2.3246 | [8 empty] | A03 | 981 | MINF0.02818006/AS |  | 915 | 0 | 1026 | 1026 | 1026 | H | 1.403 | 1.403 | 1.403 |  | 0.0041689 | 1.4116 | 3 | 0.0041689 | [31 empty] | MINF.02818006.001/AS
Vrijstaand | Mini Vrijstaand | Nee | Grijs 001 | MINF.02818006.001/FL | 28 | 180 | 06/FL | 8 | 1026 | 88.2201 | 2.3246 | [8 empty] | A03 | 827 | MINF0.02818006/FM |  | 772 | 0 | 1026 | 1026 | 1026 | H | 1.403 | 1.403 | 1.403 |  | 0.0041689 | 1.4116 | 3 | 0.0041689 | [31 empty] | MINF.02818006.001/FL
Vrijstaand | Mini Vrijstaand | Nee | Grijs 001 | MINF.02818006.001/FM | 28 | 180 | 06/FM | 8 | 1026 | 88.2201 | 2.3246 | [8 empty] | A03 | 827 | MINF0.02818006/FM |  | 772 | 0 | 1026 | 1026 | 1026 | H | 1.403 | 1.403 | 1.403 |  | 0.0041689 | 1.4116 | 3 | 0.0041689 | [31 empty] | MINF.02818006.001/FM
Vrijstaand | Mini Vrijstaand | Nee | RAL9016 | MINF.02818006.133/AL | 28 | 180 | 06/AL | 8 | 1026 | 88.2201 | 2.3246 | [8 empty] | A03 | 981 | MINF0.02818006/AS |  | 915 | 0 | 1026 | 1026 | 1026 | H | 1.403 | 1.403 | 1.403 |  | 0.0041689 | 1.4116 | 3 | 0.0041689 | [31 empty] | MINF.02818006.133/AL
Vrijstaand | Mini Vrijstaand | Nee | RAL9016 | MINF.02818006.133/AS | 28 | 180 | 06/AS | 8 | 1026 | 88.2201 | 2.3246 | [8 empty] | A03 | 981 | MINF0.02818006/AS |  | 915 | 0 | 1026 | 1026 | 1026 | H | 1.403 | 1.403 | 1.403 |  | 0.0041689 | 1.4116 | 3 | 0.0041689 | [31 empty] | MINF.02818006.133/AS
Vrijstaand | Mini Vrijstaand | Nee | RAL9016 | MINF.02818006.133/FL | 28 | 180 | 06/FL | 8 | 1026 | 88.2201 | 2.3246 | [8 empty] | A03 | 827 | MINF0.02818006/FM |  | 772 | 0 | 1026 | 1026 | 1026 | H | 1.403 | 1.403 | 1.403 |  | 0.0041689 | 1.4116 | 3 | 0.0041689 | [31 empty] | MINF.02818006.133/FL
Vrijstaand | Mini Vrijstaand | Nee | RAL9016 | MINF.02818006.133/FM | 28 | 180 | 06/FM | 8 | 1026 | 88.2201 | 2.3246 | [8 empty] | A03 | 827 | MINF0.02818006/FM |  | 772 | 0 | 1026 | 1026 | 1026 | H | 1.403 | 1.403 | 1.403 |  | 0.0041689 | 1.4116 | 3 | 0.0041689 | [31 empty] | MINF.02818006.133/FM
Vrijstaand | Mini Vrijstaand | Nee | OffBlack | MINF.02818006.145/AL | 28 | 180 | 06/AL | 8 | 1026 | 88.2201 | 2.3246 | [8 empty] | A03 | 981 | MINF0.02818006/AS |  | 915 | 0 | 1026 | 1026 | 1026 | H | 1.403 | 1.403 | 1.403 |  | 0.0041689 | 1.4116 | 3 | 0.0041689 | [31 empty] | MINF.02818006.145/AL
Vrijstaand | Mini Vrijstaand | Nee | OffBlack | MINF.02818006.145/AS | 28 | 180 | 06/AS | 8 | 1026 | 88.2201 | 2.3246 | [8 empty] | A03 | 981 | MINF0.02818006/AS |  | 915 | 0 | 1026 | 1026 | 1026 | H | 1.403 | 1.403 | 1.403 |  | 0.0041689 | 1.4116 | 3 | 0.0041689 | [31 empty] | MINF.02818006.145/AS
Vrijstaand | Mini Vrijstaand | Nee | OffBlack | MINF.02818006.145/FL | 28 | 180 | 06/FL | 8 | 1026 | 88.2201 | 2.3246 | [8 empty] | A03 | 827 | MINF0.02818006/FM |  | 772 | 0 | 1026 | 1026 | 1026 | H | 1.403 | 1.403 | 1.403 |  | 0.0041689 | 1.4116 | 3 | 0.0041689 | [31 empty] | MINF.02818006.145/FL
Vrijstaand | Mini Vrijstaand | Nee | OffBlack | MINF.02818006.145/FM | 28 | 180 | 06/FM | 8 | 1026 | 88.2201 | 2.3246 | [8 empty] | A03 | 827 | MINF0.02818006/FM |  | 772 | 0 | 1026 | 1026 | 1026 | H | 1.403 | 1.403 | 1.403 |  | 0.0041689 | 1.4116 | 3 | 0.0041689 | [31 empty] | MINF.02818006.145/FM
Vrijstaand | Mini Vrijstaand | Nee | Grijs 001 | MINF.02818010.001/AL | 28 | 180 | 10/AL | 13 | 1431 | 123.0439 | 1.6753 | [8 empty] | A03 | 858 | MINF0.02818010/AS |  | 801 | 0 | 1431 | 1431 | 1431 | H | 1.405 | 1.405 | 1.405 |  | 0.0003969 | 1.7346 | 2 | 0.00036735 | [31 empty] | MINF.02818010.001/AL
Vrijstaand | Mini Vrijstaand | Nee | Grijs 001 | MINF.02818010.001/AS | 28 | 180 | 10/AS | 13 | 1431 | 123.0439 | 1.6753 | [8 empty] | A03 | 858 | MINF0.02818010/AS |  | 801 | 0 | 1431 | 1431 | 1431 | H | 1.405 | 1.405 | 1.405 |  | 0.0003969 | 1.7346 | 2 | 0.00036735 | [31 empty] | MINF.02818010.001/AS
Vrijstaand | Mini Vrijstaand | Nee | Grijs 001 | MINF.02818010.001/FL | 28 | 180 | 10/FL | 13 | 1431 | 123.0439 | 1.6753 | [8 empty] | A03 | 703 | MINF0.02818010/FM |  | 657 | 0 | 1431 | 1431 | 1431 | H | 1.405 | 1.405 | 1.405 |  | 0.0003969 | 1.7346 | 2 | 0.00036735 | [31 empty] | MINF.02818010.001/FL
Vrijstaand | Mini Vrijstaand | Nee | Grijs 001 | MINF.02818010.001/FM | 28 | 180 | 10/FM | 13 | 1431 | 123.0439 | 1.6753 | [8 empty] | A03 | 703 | MINF0.02818010/FM |  | 657 | 0 | 1431 | 1431 | 1431 | H | 1.405 | 1.405 | 1.405 |  | 0.0003969 | 1.7346 | 2 | 0.00036735 | [31 empty] | MINF.02818010.001/FM
Vrijstaand | Mini Vrijstaand | Nee | RAL9016 | MINF.02818010.133/AL | 28 | 180 | 10/AL | 13 | 1431 | 123.0439 | 1.6753 | [8 empty] | A03 | 858 | MINF0.02818010/AS |  | 801 | 0 | 1431 | 1431 | 1431 | H | 1.405 | 1.405 | 1.405 |  | 0.0003969 | 1.7346 | 2 | 0.00036735 | [31 empty] | MINF.02818010.133/AL
Vrijstaand | Mini Vrijstaand | Nee | RAL9016 | MINF.02818010.133/AS | 28 | 180 | 10/AS | 13 | 1431 | 123.0439 | 1.6753 | [8 empty] | A03 | 858 | MINF0.02818010/AS |  | 801 | 0 | 1431 | 1431 | 1431 | H | 1.405 | 1.405 | 1.405 |  | 0.0003969 | 1.7346 | 2 | 0.00036735 | [31 empty] | MINF.02818010.133/AS
Vrijstaand | Mini Vrijstaand | Nee | RAL9016 | MINF.02818010.133/FL | 28 | 180 | 10/FL | 13 | 1431 | 123.0439 | 1.6753 | [8 empty] | A03 | 703 | MINF0.02818010/FM |  | 657 | 0 | 1431 | 1431 | 1431 | H | 1.405 | 1.405 | 1.405 |  | 0.0003969 | 1.7346 | 2 | 0.00036735 | [31 empty] | MINF.02818010.133/FL
Vrijstaand | Mini Vrijstaand | Nee | RAL9016 | MINF.02818010.133/FM | 28 | 180 | 10/FM | 13 | 1431 | 123.0439 | 1.6753 | [8 empty] | A03 | 703 | MINF0.02818010/FM |  | 657 | 0 | 1431 | 1431 | 1431 | H | 1.405 | 1.405 | 1.405 |  | 0.0003969 | 1.7346 | 2 | 0.00036735 | [31 empty] | MINF.02818010.133/FM
Vrijstaand | Mini Vrijstaand | Nee | OffBlack | MINF.02818010.145/AL | 28 | 180 | 10/AL | 13 | 1431 | 123.0439 | 1.6753 | [8 empty] | A03 | 858 | MINF0.02818010/AS |  | 801 | 0 | 1431 | 1431 | 1431 | H | 1.405 | 1.405 | 1.405 |  | 0.0003969 | 1.7346 | 2 | 0.00036735 | [31 empty] | MINF.02818010.145/AL
Vrijstaand | Mini Vrijstaand | Nee | OffBlack | MINF.02818010.145/AS | 28 | 180 | 10/AS | 13 | 1431 | 123.0439 | 1.6753 | [8 empty] | A03 | 858 | MINF0.02818010/AS |  | 801 | 0 | 1431 | 1431 | 1431 | H | 1.405 | 1.405 | 1.405 |  | 0.0003969 | 1.7346 | 2 | 0.00036735 | [31 empty] | MINF.02818010.145/AS
Vrijstaand | Mini Vrijstaand | Nee | OffBlack | MINF.02818010.145/FL | 28 | 180 | 10/FL | 13 | 1431 | 123.0439 | 1.6753 | [8 empty] | A03 | 703 | MINF0.02818010/FM |  | 657 | 0 | 1431 | 1431 | 1431 | H | 1.405 | 1.405 | 1.405 |  | 0.0003969 | 1.7346 | 2 | 0.00036735 | [31 empty] | MINF.02818010.145/FL
Vrijstaand | Mini Vrijstaand | Nee | OffBlack | MINF.02818010.145/FM | 28 | 180 | 10/FM | 13 | 1431 | 123.0439 | 1.6753 | [8 empty] | A03 | 703 | MINF0.02818010/FM |  | 657 | 0 | 1431 | 1431 | 1431 | H | 1.405 | 1.405 | 1.405 |  | 0.0003969 | 1.7346 | 2 | 0.00036735 | [31 empty] | MINF.02818010.145/FM
Vrijstaand | Mini Vrijstaand | Nee | Grijs 001 | MINF.02818011.001/AL | 28 | 180 | 11/AL | 13 | 1960 | 168.5297 | 2.8912 | [8 empty] | A03 | 1082 | MINF0.02818011/AS |  | 1010 | 0 | 1960 | 1960 | 1960 | H | 1.441 | 1.441 | 1.441 |  | 0.0003969 | 1.7346 | 4 | 0.00057429 | [31 empty] | MINF.02818011.001/AL
Vrijstaand | Mini Vrijstaand | Nee | Grijs 001 | MINF.02818011.001/AS | 28 | 180 | 11/AS | 13 | 1960 | 168.5297 | 2.8912 | [8 empty] | A03 | 1082 | MINF0.02818011/AS |  | 1010 | 0 | 1960 | 1960 | 1960 | H | 1.441 | 1.441 | 1.441 |  | 0.0003969 | 1.7346 | 4 | 0.00057429 | [31 empty] | MINF.02818011.001/AS
Vrijstaand | Mini Vrijstaand | Nee | Grijs 001 | MINF.02818011.001/FL | 28 | 180 | 11/FL | 13 | 1960 | 168.5297 | 2.8912 | [8 empty] | A03 | 929 | MINF0.02818011/FM |  | 867 | 0 | 1960 | 1960 | 1960 | H | 1.441 | 1.441 | 1.441 |  | 0.0003969 | 1.7346 | 4 | 0.00057429 | [31 empty] | MINF.02818011.001/FL
Vrijstaand | Mini Vrijstaand | Nee | Grijs 001 | MINF.02818011.001/FM | 28 | 180 | 11/FM | 13 | 1960 | 168.5297 | 2.8912 | [8 empty] | A03 | 929 | MINF0.02818011/FM |  | 867 | 0 | 1960 | 1960 | 1960 | H | 1.441 | 1.441 | 1.441 |  | 0.0003969 | 1.7346 | 4 | 0.00057429 | [31 empty] | MINF.02818011.001/FM
Vrijstaand | Mini Vrijstaand | Nee | RAL9016 | MINF.02818011.133/AL | 28 | 180 | 11/AL | 13 | 1960 | 168.5297 | 2.8912 | [8 empty] | A03 | 1082 | MINF0.02818011/AS |  | 1010 | 0 | 1960 | 1960 | 1960 | H | 1.441 | 1.441 | 1.441 |  | 0.0003969 | 1.7346 | 4 | 0.00057429 | [31 empty] | MINF.02818011.133/AL
Vrijstaand | Mini Vrijstaand | Nee | RAL9016 | MINF.02818011.133/AS | 28 | 180 | 11/AS | 13 | 1960 | 168.5297 | 2.8912 | [8 empty] | A03 | 1082 | MINF0.02818011/AS |  | 1010 | 0 | 1960 | 1960 | 1960 | H | 1.441 | 1.441 | 1.441 |  | 0.0003969 | 1.7346 | 4 | 0.00057429 | [31 empty] | MINF.02818011.133/AS
Vrijstaand | Mini Vrijstaand | Nee | RAL9016 | MINF.02818011.133/FL | 28 | 180 | 11/FL | 13 | 1960 | 168.5297 | 2.8912 | [8 empty] | A03 | 929 | MINF0.02818011/FM |  | 867 | 0 | 1960 | 1960 | 1960 | H | 1.441 | 1.441 | 1.441 |  | 0.0003969 | 1.7346 | 4 | 0.00057429 | [31 empty] | MINF.02818011.133/FL
Vrijstaand | Mini Vrijstaand | Nee | RAL9016 | MINF.02818011.133/FM | 28 | 180 | 11/FM | 13 | 1960 | 168.5297 | 2.8912 | [8 empty] | A03 | 929 | MINF0.02818011/FM |  | 867 | 0 | 1960 | 1960 | 1960 | H | 1.441 | 1.441 | 1.441 |  | 0.0003969 | 1.7346 | 4 | 0.00057429 | [31 empty] | MINF.02818011.133/FM
Vrijstaand | Mini Vrijstaand | Nee | OffBlack | MINF.02818011.145/AL | 28 | 180 | 11/AL | 13 | 1960 | 168.5297 | 2.8912 | [8 empty] | A03 | 1082 | MINF0.02818011/AS |  | 1010 | 0 | 1960 | 1960 | 1960 | H | 1.441 | 1.441 | 1.441 |  | 0.0003969 | 1.7346 | 4 | 0.00057429 | [31 empty] | MINF.02818011.145/AL
Vrijstaand | Mini Vrijstaand | Nee | OffBlack | MINF.02818011.145/AS | 28 | 180 | 11/AS | 13 | 1960 | 168.5297 | 2.8912 | [8 empty] | A03 | 1082 | MINF0.02818011/AS |  | 1010 | 0 | 1960 | 1960 | 1960 | H | 1.441 | 1.441 | 1.441 |  | 0.0003969 | 1.7346 | 4 | 0.00057429 | [31 empty] | MINF.02818011.145/AS
Vrijstaand | Mini Vrijstaand | Nee | OffBlack | MINF.02818011.145/FL | 28 | 180 | 11/FL | 13 | 1960 | 168.5297 | 2.8912 | [8 empty] | A03 | 929 | MINF0.02818011/FM |  | 867 | 0 | 1960 | 1960 | 1960 | H | 1.441 | 1.441 | 1.441 |  | 0.0003969 | 1.7346 | 4 | 0.00057429 | [31 empty] | MINF.02818011.145/FL
Vrijstaand | Mini Vrijstaand | Nee | OffBlack | MINF.02818011.145/FM | 28 | 180 | 11/FM | 13 | 1960 | 168.5297 | 2.8912 | [8 empty] | A03 | 929 | MINF0.02818011/FM |  | 867 | 0 | 1960 | 1960 | 1960 | H | 1.441 | 1.441 | 1.441 |  | 0.0003969 | 1.7346 | 4 | 0.00057429 | [31 empty] | MINF.02818011.145/FM
Vrijstaand | Mini Vrijstaand | Nee | Grijs 001 | MINF.02818015.001/AL | 28 | 180 | 15/AL | 18 | 2360 | 202.9235 | 1.9794 | [8 empty] | A03 | 1028 | MINF0.02818015/AS |  | 960 | 0 | 2360 | 2360 | 2360 | H | 1.399 | 1.399 | 1.399 |  | 0.0002083 | 1.724 | 2 | 0.00046183 | [31 empty] | MINF.02818015.001/AL
Vrijstaand | Mini Vrijstaand | Nee | Grijs 001 | MINF.02818015.001/AS | 28 | 180 | 15/AS | 18 | 2360 | 202.9235 | 1.9794 | [8 empty] | A03 | 1028 | MINF0.02818015/AS |  | 960 | 0 | 2360 | 2360 | 2360 | H | 1.399 | 1.399 | 1.399 |  | 0.0002083 | 1.724 | 2 | 0.00046183 | [31 empty] | MINF.02818015.001/AS
Vrijstaand | Mini Vrijstaand | Nee | Grijs 001 | MINF.02818015.001/FL | 28 | 180 | 15/FL | 18 | 2360 | 202.9235 | 1.9794 | [8 empty] | A03 | 876 | MINF0.02818015/FM |  | 817 | 0 | 2360 | 2360 | 2360 | H | 1.399 | 1.399 | 1.399 |  | 0.0002083 | 1.724 | 2 | 0.00046183 | [31 empty] | MINF.02818015.001/FL
Vrijstaand | Mini Vrijstaand | Nee | Grijs 001 | MINF.02818015.001/FM | 28 | 180 | 15/FM | 18 | 2360 | 202.9235 | 1.9794 | [8 empty] | A03 | 876 | MINF0.02818015/FM |  | 817 | 0 | 2360 | 2360 | 2360 | H | 1.399 | 1.399 | 1.399 |  | 0.0002083 | 1.724 | 2 | 0.00046183 | [31 empty] | MINF.02818015.001/FM
Vrijstaand | Mini Vrijstaand | Nee | RAL9016 | MINF.02818015.133/AL | 28 | 180 | 15/AL | 18 | 2360 | 202.9235 | 1.9794 | [8 empty] | A03 | 1028 | MINF0.02818015/AS |  | 960 | 0 | 2360 | 2360 | 2360 | H | 1.399 | 1.399 | 1.399 |  | 0.0002083 | 1.724 | 2 | 0.00046183 | [31 empty] | MINF.02818015.133/AL
Vrijstaand | Mini Vrijstaand | Nee | RAL9016 | MINF.02818015.133/AS | 28 | 180 | 15/AS | 18 | 2360 | 202.9235 | 1.9794 | [8 empty] | A03 | 1028 | MINF0.02818015/AS |  | 960 | 0 | 2360 | 2360 | 2360 | H | 1.399 | 1.399 | 1.399 |  | 0.0002083 | 1.724 | 2 | 0.00046183 | [31 empty] | MINF.02818015.133/AS
Vrijstaand | Mini Vrijstaand | Nee | RAL9016 | MINF.02818015.133/FL | 28 | 180 | 15/FL | 18 | 2360 | 202.9235 | 1.9794 | [8 empty] | A03 | 876 | MINF0.02818015/FM |  | 817 | 0 | 2360 | 2360 | 2360 | H | 1.399 | 1.399 | 1.399 |  | 0.0002083 | 1.724 | 2 | 0.00046183 | [31 empty] | MINF.02818015.133/FL
Vrijstaand | Mini Vrijstaand | Nee | RAL9016 | MINF.02818015.133/FM | 28 | 180 | 15/FM | 18 | 2360 | 202.9235 | 1.9794 | [8 empty] | A03 | 876 | MINF0.02818015/FM |  | 817 | 0 | 2360 | 2360 | 2360 | H | 1.399 | 1.399 | 1.399 |  | 0.0002083 | 1.724 | 2 | 0.00046183 | [31 empty] | MINF.02818015.133/FM
Vrijstaand | Mini Vrijstaand | Nee | OffBlack | MINF.02818015.145/AL | 28 | 180 | 15/AL | 18 | 2360 | 202.9235 | 1.9794 | [8 empty] | A03 | 1028 | MINF0.02818015/AS |  | 960 | 0 | 2360 | 2360 | 2360 | H | 1.399 | 1.399 | 1.399 |  | 0.0002083 | 1.724 | 2 | 0.00046183 | [31 empty] | MINF.02818015.145/AL
Vrijstaand | Mini Vrijstaand | Nee | OffBlack | MINF.02818015.145/AS | 28 | 180 | 15/AS | 18 | 2360 | 202.9235 | 1.9794 | [8 empty] | A03 | 1028 | MINF0.02818015/AS |  | 960 | 0 | 2360 | 2360 | 2360 | H | 1.399 | 1.399 | 1.399 |  | 0.0002083 | 1.724 | 2 | 0.00046183 | [31 empty] | MINF.02818015.145/AS
Vrijstaand | Mini Vrijstaand | Nee | OffBlack | MINF.02818015.145/FL | 28 | 180 | 15/FL | 18 | 2360 | 202.9235 | 1.9794 | [8 empty] | A03 | 876 | MINF0.02818015/FM |  | 817 | 0 | 2360 | 2360 | 2360 | H | 1.399 | 1.399 | 1.399 |  | 0.0002083 | 1.724 | 2 | 0.00046183 | [31 empty] | MINF.02818015.145/FL
Vrijstaand | Mini Vrijstaand | Nee | OffBlack | MINF.02818015.145/FM | 28 | 180 | 15/FM | 18 | 2360 | 202.9235 | 1.9794 | [8 empty] | A03 | 876 | MINF0.02818015/FM |  | 817 | 0 | 2360 | 2360 | 2360 | H | 1.399 | 1.399 | 1.399 |  | 0.0002083 | 1.724 | 2 | 0.00046183 | [31 empty] | MINF.02818015.145/FM
Vrijstaand | Mini Vrijstaand | Nee | Grijs 001 | MINF.02818016.001/AL | 28 | 180 | 16/AL | 18 | 2579 | 221.7541 | 2.3066 | [8 empty] | A03 | 1362 | MINF0.02818016/AS |  | 1271 | 0 | 2579 | 2579 | 2579 | H | 1.455 | 1.455 | 1.455 |  | 0.0002083 | 1.724 | 4 | 0.0013928 | [31 empty] | MINF.02818016.001/AL
Vrijstaand | Mini Vrijstaand | Nee | Grijs 001 | MINF.02818016.001/AS | 28 | 180 | 16/AS | 18 | 2579 | 221.7541 | 2.3066 | [8 empty] | A03 | 1362 | MINF0.02818016/AS |  | 1271 | 0 | 2579 | 2579 | 2579 | H | 1.455 | 1.455 | 1.455 |  | 0.0002083 | 1.724 | 4 | 0.0013928 | [31 empty] | MINF.02818016.001/AS
Vrijstaand | Mini Vrijstaand | Nee | Grijs 001 | MINF.02818016.001/FL | 28 | 180 | 16/FL | 18 | 2579 | 221.7541 | 2.3066 | [8 empty] | A03 | 1208 | MINF0.02818016/FM |  | 1128 | 0 | 2579 | 2579 | 2579 | H | 1.455 | 1.455 | 1.455 |  | 0.0002083 | 1.724 | 4 | 0.0013928 | [31 empty] | MINF.02818016.001/FL
Vrijstaand | Mini Vrijstaand | Nee | Grijs 001 | MINF.02818016.001/FM | 28 | 180 | 16/FM | 18 | 2579 | 221.7541 | 2.3066 | [8 empty] | A03 | 1208 | MINF0.02818016/FM |  | 1128 | 0 | 2579 | 2579 | 2579 | H | 1.455 | 1.455 | 1.455 |  | 0.0002083 | 1.724 | 4 | 0.0013928 | [31 empty] | MINF.02818016.001/FM
Vrijstaand | Mini Vrijstaand | Nee | RAL9016 | MINF.02818016.133/AL | 28 | 180 | 16/AL | 18 | 2579 | 221.7541 | 2.3066 | [8 empty] | A03 | 1362 | MINF0.02818016/AS |  | 1271 | 0 | 2579 | 2579 | 2579 | H | 1.455 | 1.455 | 1.455 |  | 0.0002083 | 1.724 | 4 | 0.0013928 | [31 empty] | MINF.02818016.133/AL
Vrijstaand | Mini Vrijstaand | Nee | RAL9016 | MINF.02818016.133/AS | 28 | 180 | 16/AS | 18 | 2579 | 221.7541 | 2.3066 | [8 empty] | A03 | 1362 | MINF0.02818016/AS |  | 1271 | 0 | 2579 | 2579 | 2579 | H | 1.455 | 1.455 | 1.455 |  | 0.0002083 | 1.724 | 4 | 0.0013928 | [31 empty] | MINF.02818016.133/AS
Vrijstaand | Mini Vrijstaand | Nee | RAL9016 | MINF.02818016.133/FL | 28 | 180 | 16/FL | 18 | 2579 | 221.7541 | 2.3066 | [8 empty] | A03 | 1208 | MINF0.02818016/FM |  | 1128 | 0 | 2579 | 2579 | 2579 | H | 1.455 | 1.455 | 1.455 |  | 0.0002083 | 1.724 | 4 | 0.0013928 | [31 empty] | MINF.02818016.133/FL
Vrijstaand | Mini Vrijstaand | Nee | RAL9016 | MINF.02818016.133/FM | 28 | 180 | 16/FM | 18 | 2579 | 221.7541 | 2.3066 | [8 empty] | A03 | 1208 | MINF0.02818016/FM |  | 1128 | 0 | 2579 | 2579 | 2579 | H | 1.455 | 1.455 | 1.455 |  | 0.0002083 | 1.724 | 4 | 0.0013928 | [31 empty] | MINF.02818016.133/FM
Vrijstaand | Mini Vrijstaand | Nee | OffBlack | MINF.02818016.145/AL | 28 | 180 | 16/AL | 18 | 2579 | 221.7541 | 2.3066 | [8 empty] | A03 | 1362 | MINF0.02818016/AS |  | 1271 | 0 | 2579 | 2579 | 2579 | H | 1.455 | 1.455 | 1.455 |  | 0.0002083 | 1.724 | 4 | 0.0013928 | [31 empty] | MINF.02818016.145/AL
Vrijstaand | Mini Vrijstaand | Nee | OffBlack | MINF.02818016.145/AS | 28 | 180 | 16/AS | 18 | 2579 | 221.7541 | 2.3066 | [8 empty] | A03 | 1362 | MINF0.02818016/AS |  | 1271 | 0 | 2579 | 2579 | 2579 | H | 1.455 | 1.455 | 1.455 |  | 0.0002083 | 1.724 | 4 | 0.0013928 | [31 empty] | MINF.02818016.145/AS
Vrijstaand | Mini Vrijstaand | Nee | OffBlack | MINF.02818016.145/FL | 28 | 180 | 16/FL | 18 | 2579 | 221.7541 | 2.3066 | [8 empty] | A03 | 1208 | MINF0.02818016/FM |  | 1128 | 0 | 2579 | 2579 | 2579 | H | 1.455 | 1.455 | 1.455 |  | 0.0002083 | 1.724 | 4 | 0.0013928 | [31 empty] | MINF.02818016.145/FL
Vrijstaand | Mini Vrijstaand | Nee | OffBlack | MINF.02818016.145/FM | 28 | 180 | 16/FM | 18 | 2579 | 221.7541 | 2.3066 | [8 empty] | A03 | 1208 | MINF0.02818016/FM |  | 1128 | 0 | 2579 | 2579 | 2579 | H | 1.455 | 1.455 | 1.455 |  | 0.0002083 | 1.724 | 4 | 0.0013928 | [31 empty] | MINF.02818016.145/FM
Vrijstaand | Mini Vrijstaand | Nee | Grijs 001 | MINF.02818020.001/AL | 28 | 180 | 20/AL | 23 | 3310 | 284.6088 | 2.1469 | [8 empty] | A03 | 1174 | MINF0.02818020/AS |  | 1096 | 0 | 3310 | 3310 | 3310 | H | 1.398 | 1.398 | 1.398 |  | 0.0001276 | 1.7219 | 2 | 0.00037661 | [31 empty] | MINF.02818020.001/AL
Vrijstaand | Mini Vrijstaand | Nee | Grijs 001 | MINF.02818020.001/AS | 28 | 180 | 20/AS | 23 | 3310 | 284.6088 | 2.1469 | [8 empty] | A03 | 1174 | MINF0.02818020/AS |  | 1096 | 0 | 3310 | 3310 | 3310 | H | 1.398 | 1.398 | 1.398 |  | 0.0001276 | 1.7219 | 2 | 0.00037661 | [31 empty] | MINF.02818020.001/AS
Vrijstaand | Mini Vrijstaand | Nee | Grijs 001 | MINF.02818020.001/FL | 28 | 180 | 20/FL | 23 | 3310 | 284.6088 | 2.1469 | [8 empty] | A03 | 1022 | MINF0.02818020/FM |  | 954 | 0 | 3310 | 3310 | 3310 | H | 1.398 | 1.398 | 1.398 |  | 0.0001276 | 1.7219 | 2 | 0.00037661 | [31 empty] | MINF.02818020.001/FL
Vrijstaand | Mini Vrijstaand | Nee | Grijs 001 | MINF.02818020.001/FM | 28 | 180 | 20/FM | 23 | 3310 | 284.6088 | 2.1469 | [8 empty] | A03 | 1022 | MINF0.02818020/FM |  | 954 | 0 | 3310 | 3310 | 3310 | H | 1.398 | 1.398 | 1.398 |  | 0.0001276 | 1.7219 | 2 | 0.00037661 | [31 empty] | MINF.02818020.001/FM
Vrijstaand | Mini Vrijstaand | Nee | RAL9016 | MINF.02818020.133/AL | 28 | 180 | 20/AL | 23 | 3310 | 284.6088 | 2.1469 | [8 empty] | A03 | 1174 | MINF0.02818020/AS |  | 1096 | 0 | 3310 | 3310 | 3310 | H | 1.398 | 1.398 | 1.398 |  | 0.0001276 | 1.7219 | 2 | 0.00037661 | [31 empty] | MINF.02818020.133/AL
Vrijstaand | Mini Vrijstaand | Nee | RAL9016 | MINF.02818020.133/AS | 28 | 180 | 20/AS | 23 | 3310 | 284.6088 | 2.1469 | [8 empty] | A03 | 1174 | MINF0.02818020/AS |  | 1096 | 0 | 3310 | 3310 | 3310 | H | 1.398 | 1.398 | 1.398 |  | 0.0001276 | 1.7219 | 2 | 0.00037661 | [31 empty] | MINF.02818020.133/AS
Vrijstaand | Mini Vrijstaand | Nee | RAL9016 | MINF.02818020.133/FL | 28 | 180 | 20/FL | 23 | 3310 | 284.6088 | 2.1469 | [8 empty] | A03 | 1022 | MINF0.02818020/FM |  | 954 | 0 | 3310 | 3310 | 3310 | H | 1.398 | 1.398 | 1.398 |  | 0.0001276 | 1.7219 | 2 | 0.00037661 | [31 empty] | MINF.02818020.133/FL
Vrijstaand | Mini Vrijstaand | Nee | RAL9016 | MINF.02818020.133/FM | 28 | 180 | 20/FM | 23 | 3310 | 284.6088 | 2.1469 | [8 empty] | A03 | 1022 | MINF0.02818020/FM |  | 954 | 0 | 3310 | 3310 | 3310 | H | 1.398 | 1.398 | 1.398 |  | 0.0001276 | 1.7219 | 2 | 0.00037661 | [31 empty] | MINF.02818020.133/FM
Vrijstaand | Mini Vrijstaand | Nee | OffBlack | MINF.02818020.145/AL | 28 | 180 | 20/AL | 23 | 3310 | 284.6088 | 2.1469 | [8 empty] | A03 | 1174 | MINF0.02818020/AS |  | 1096 | 0 | 3310 | 3310 | 3310 | H | 1.398 | 1.398 | 1.398 |  | 0.0001276 | 1.7219 | 2 | 0.00037661 | [31 empty] | MINF.02818020.145/AL
Vrijstaand | Mini Vrijstaand | Nee | OffBlack | MINF.02818020.145/AS | 28 | 180 | 20/AS | 23 | 3310 | 284.6088 | 2.1469 | [8 empty] | A03 | 1174 | MINF0.02818020/AS |  | 1096 | 0 | 3310 | 3310 | 3310 | H | 1.398 | 1.398 | 1.398 |  | 0.0001276 | 1.7219 | 2 | 0.00037661 | [31 empty] | MINF.02818020.145/AS
Vrijstaand | Mini Vrijstaand | Nee | OffBlack | MINF.02818020.145/FL | 28 | 180 | 20/FL | 23 | 3310 | 284.6088 | 2.1469 | [8 empty] | A03 | 1022 | MINF0.02818020/FM |  | 954 | 0 | 3310 | 3310 | 3310 | H | 1.398 | 1.398 | 1.398 |  | 0.0001276 | 1.7219 | 2 | 0.00037661 | [31 empty] | MINF.02818020.145/FL
Vrijstaand | Mini Vrijstaand | Nee | OffBlack | MINF.02818020.145/FM | 28 | 180 | 20/FM | 23 | 3310 | 284.6088 | 2.1469 | [8 empty] | A03 | 1022 | MINF0.02818020/FM |  | 954 | 0 | 3310 | 3310 | 3310 | H | 1.398 | 1.398 | 1.398 |  | 0.0001276 | 1.7219 | 2 | 0.00037661 | [31 empty] | MINF.02818020.145/FM
Vrijstaand | Mini Vrijstaand | Nee | Grijs 001 | MINF.02818021.001/AL | 28 | 180 | 21/AL | 23 | 3382 | 290.7997 | 2.228 | [8 empty] | A03 | 1515 | MINF0.02818021/AS |  | 1414 | 0 | 3382 | 3382 | 3382 | H | 1.467 | 1.467 | 1.467 |  | 0.0001276 | 1.7219 | 4 | 0.0005142 | [31 empty] | MINF.02818021.001/AL
Vrijstaand | Mini Vrijstaand | Nee | Grijs 001 | MINF.02818021.001/AS | 28 | 180 | 21/AS | 23 | 3382 | 290.7997 | 2.228 | [8 empty] | A03 | 1515 | MINF0.02818021/AS |  | 1414 | 0 | 3382 | 3382 | 3382 | H | 1.467 | 1.467 | 1.467 |  | 0.0001276 | 1.7219 | 4 | 0.0005142 | [31 empty] | MINF.02818021.001/AS
Vrijstaand | Mini Vrijstaand | Nee | Grijs 001 | MINF.02818021.001/FL | 28 | 180 | 21/FL | 23 | 3382 | 290.7997 | 2.228 | [8 empty] | A03 | 1363 | MINF0.02818021/FM |  | 1272 | 0 | 3382 | 3382 | 3382 | H | 1.467 | 1.467 | 1.467 |  | 0.0001276 | 1.7219 | 4 | 0.0005142 | [31 empty] | MINF.02818021.001/FL
Vrijstaand | Mini Vrijstaand | Nee | Grijs 001 | MINF.02818021.001/FM | 28 | 180 | 21/FM | 23 | 3382 | 290.7997 | 2.228 | [8 empty] | A03 | 1363 | MINF0.02818021/FM |  | 1272 | 0 | 3382 | 3382 | 3382 | H | 1.467 | 1.467 | 1.467 |  | 0.0001276 | 1.7219 | 4 | 0.0005142 | [31 empty] | MINF.02818021.001/FM
Vrijstaand | Mini Vrijstaand | Nee | RAL9016 | MINF.02818021.133/AL | 28 | 180 | 21/AL | 23 | 3382 | 290.7997 | 2.228 | [8 empty] | A03 | 1515 | MINF0.02818021/AS |  | 1414 | 0 | 3382 | 3382 | 3382 | H | 1.467 | 1.467 | 1.467 |  | 0.0001276 | 1.7219 | 4 | 0.0005142 | [31 empty] | MINF.02818021.133/AL
Vrijstaand | Mini Vrijstaand | Nee | RAL9016 | MINF.02818021.133/AS | 28 | 180 | 21/AS | 23 | 3382 | 290.7997 | 2.228 | [8 empty] | A03 | 1515 | MINF0.02818021/AS |  | 1414 | 0 | 3382 | 3382 | 3382 | H | 1.467 | 1.467 | 1.467 |  | 0.0001276 | 1.7219 | 4 | 0.0005142 | [31 empty] | MINF.02818021.133/AS
Vrijstaand | Mini Vrijstaand | Nee | RAL9016 | MINF.02818021.133/FL | 28 | 180 | 21/FL | 23 | 3382 | 290.7997 | 2.228 | [8 empty] | A03 | 1363 | MINF0.02818021/FM |  | 1272 | 0 | 3382 | 3382 | 3382 | H | 1.467 | 1.467 | 1.467 |  | 0.0001276 | 1.7219 | 4 | 0.0005142 | [31 empty] | MINF.02818021.133/FL
Vrijstaand | Mini Vrijstaand | Nee | RAL9016 | MINF.02818021.133/FM | 28 | 180 | 21/FM | 23 | 3382 | 290.7997 | 2.228 | [8 empty] | A03 | 1363 | MINF0.02818021/FM |  | 1272 | 0 | 3382 | 3382 | 3382 | H | 1.467 | 1.467 | 1.467 |  | 0.0001276 | 1.7219 | 4 | 0.0005142 | [31 empty] | MINF.02818021.133/FM
Vrijstaand | Mini Vrijstaand | Nee | OffBlack | MINF.02818021.145/AL | 28 | 180 | 21/AL | 23 | 3382 | 290.7997 | 2.228 | [8 empty] | A03 | 1515 | MINF0.02818021/AS |  | 1414 | 0 | 3382 | 3382 | 3382 | H | 1.467 | 1.467 | 1.467 |  | 0.0001276 | 1.7219 | 4 | 0.0005142 | [31 empty] | MINF.02818021.145/AL
Vrijstaand | Mini Vrijstaand | Nee | OffBlack | MINF.02818021.145/AS | 28 | 180 | 21/AS | 23 | 3382 | 290.7997 | 2.228 | [8 empty] | A03 | 1515 | MINF0.02818021/AS |  | 1414 | 0 | 3382 | 3382 | 3382 | H | 1.467 | 1.467 | 1.467 |  | 0.0001276 | 1.7219 | 4 | 0.0005142 | [31 empty] | MINF.02818021.145/AS
Vrijstaand | Mini Vrijstaand | Nee | OffBlack | MINF.02818021.145/FL | 28 | 180 | 21/FL | 23 | 3382 | 290.7997 | 2.228 | [8 empty] | A03 | 1363 | MINF0.02818021/FM |  | 1272 | 0 | 3382 | 3382 | 3382 | H | 1.467 | 1.467 | 1.467 |  | 0.0001276 | 1.7219 | 4 | 0.0005142 | [31 empty] | MINF.02818021.145/FL
Vrijstaand | Mini Vrijstaand | Nee | OffBlack | MINF.02818021.145/FM | 28 | 180 | 21/FM | 23 | 3382 | 290.7997 | 2.228 | [8 empty] | A03 | 1363 | MINF0.02818021/FM |  | 1272 | 0 | 3382 | 3382 | 3382 | H | 1.467 | 1.467 | 1.467 |  | 0.0001276 | 1.7219 | 4 | 0.0005142 | [31 empty] | MINF.02818021.145/FM
Vrijstaand | Mini Vrijstaand | Nee | Grijs 001 | MINF.02820005.001/AL | 28 | 200 | 05/AL | 8 | 1006 | 86.5004 | 2.7451 | [8 empty] | A03 | 829 | MINF0.02820005/AS |  | 774 | 0 | 1006 | 1006 | 1006 | H | 1.392 | 1.392 | 1.392 |  | 0.0009367 | 1.7898 | 2 | 0.0004456 | [31 empty] | MINF.02820005.001/AL
Vrijstaand | Mini Vrijstaand | Nee | Grijs 001 | MINF.02820005.001/AS | 28 | 200 | 05/AS | 8 | 1006 | 86.5004 | 2.7451 | [8 empty] | A03 | 829 | MINF0.02820005/AS |  | 774 | 0 | 1006 | 1006 | 1006 | H | 1.392 | 1.392 | 1.392 |  | 0.0009367 | 1.7898 | 2 | 0.0004456 | [31 empty] | MINF.02820005.001/AS
Vrijstaand | Mini Vrijstaand | Nee | Grijs 001 | MINF.02820005.001/FL | 28 | 200 | 05/FL | 8 | 1006 | 86.5004 | 2.7451 | [8 empty] | A03 | 676 | MINF0.02820005/FM |  | 631 | 0 | 1006 | 1006 | 1006 | H | 1.392 | 1.392 | 1.392 |  | 0.0009367 | 1.7898 | 2 | 0.0004456 | [31 empty] | MINF.02820005.001/FL
Vrijstaand | Mini Vrijstaand | Nee | Grijs 001 | MINF.02820005.001/FM | 28 | 200 | 05/FM | 8 | 1006 | 86.5004 | 2.7451 | [8 empty] | A03 | 676 | MINF0.02820005/FM |  | 631 | 0 | 1006 | 1006 | 1006 | H | 1.392 | 1.392 | 1.392 |  | 0.0009367 | 1.7898 | 2 | 0.0004456 | [31 empty] | MINF.02820005.001/FM
Vrijstaand | Mini Vrijstaand | Nee | RAL9016 | MINF.02820005.133/AL | 28 | 200 | 05/AL | 8 | 1006 | 86.5004 | 2.7451 | [8 empty] | A03 | 829 | MINF0.02820005/AS |  | 774 | 0 | 1006 | 1006 | 1006 | H | 1.392 | 1.392 | 1.392 |  | 0.0009367 | 1.7898 | 2 | 0.0004456 | [31 empty] | MINF.02820005.133/AL
Vrijstaand | Mini Vrijstaand | Nee | RAL9016 | MINF.02820005.133/AS | 28 | 200 | 05/AS | 8 | 1006 | 86.5004 | 2.7451 | [8 empty] | A03 | 829 | MINF0.02820005/AS |  | 774 | 0 | 1006 | 1006 | 1006 | H | 1.392 | 1.392 | 1.392 |  | 0.0009367 | 1.7898 | 2 | 0.0004456 | [31 empty] | MINF.02820005.133/AS
Vrijstaand | Mini Vrijstaand | Nee | RAL9016 | MINF.02820005.133/FL | 28 | 200 | 05/FL | 8 | 1006 | 86.5004 | 2.7451 | [8 empty] | A03 | 676 | MINF0.02820005/FM |  | 631 | 0 | 1006 | 1006 | 1006 | H | 1.392 | 1.392 | 1.392 |  | 0.0009367 | 1.7898 | 2 | 0.0004456 | [31 empty] | MINF.02820005.133/FL
Vrijstaand | Mini Vrijstaand | Nee | RAL9016 | MINF.02820005.133/FM | 28 | 200 | 05/FM | 8 | 1006 | 86.5004 | 2.7451 | [8 empty] | A03 | 676 | MINF0.02820005/FM |  | 631 | 0 | 1006 | 1006 | 1006 | H | 1.392 | 1.392 | 1.392 |  | 0.0009367 | 1.7898 | 2 | 0.0004456 | [31 empty] | MINF.02820005.133/FM
Vrijstaand | Mini Vrijstaand | Nee | OffBlack | MINF.02820005.145/AL | 28 | 200 | 05/AL | 8 | 1006 | 86.5004 | 2.7451 | [8 empty] | A03 | 829 | MINF0.02820005/AS |  | 774 | 0 | 1006 | 1006 | 1006 | H | 1.392 | 1.392 | 1.392 |  | 0.0009367 | 1.7898 | 2 | 0.0004456 | [31 empty] | MINF.02820005.145/AL
Vrijstaand | Mini Vrijstaand | Nee | OffBlack | MINF.02820005.145/AS | 28 | 200 | 05/AS | 8 | 1006 | 86.5004 | 2.7451 | [8 empty] | A03 | 829 | MINF0.02820005/AS |  | 774 | 0 | 1006 | 1006 | 1006 | H | 1.392 | 1.392 | 1.392 |  | 0.0009367 | 1.7898 | 2 | 0.0004456 | [31 empty] | MINF.02820005.145/AS
Vrijstaand | Mini Vrijstaand | Nee | OffBlack | MINF.02820005.145/FL | 28 | 200 | 05/FL | 8 | 1006 | 86.5004 | 2.7451 | [8 empty] | A03 | 676 | MINF0.02820005/FM |  | 631 | 0 | 1006 | 1006 | 1006 | H | 1.392 | 1.392 | 1.392 |  | 0.0009367 | 1.7898 | 2 | 0.0004456 | [31 empty] | MINF.02820005.145/FL
Vrijstaand | Mini Vrijstaand | Nee | OffBlack | MINF.02820005.145/FM | 28 | 200 | 05/FM | 8 | 1006 | 86.5004 | 2.7451 | [8 empty] | A03 | 676 | MINF0.02820005/FM |  | 631 | 0 | 1006 | 1006 | 1006 | H | 1.392 | 1.392 | 1.392 |  | 0.0009367 | 1.7898 | 2 | 0.0004456 | [31 empty] | MINF.02820005.145/FM
Vrijstaand | Mini Vrijstaand | Nee | Grijs 001 | MINF.02820006.001/AL | 28 | 200 | 06/AL | 8 | 1140 | 98.0224 | 2.6974 | [8 empty] | A03 | 1061 | MINF0.02820006/AS |  | 990 | 0 | 1140 | 1140 | 1140 | H | 1.403 | 1.403 | 1.403 |  | 0.0041689 | 1.4116 | 3 | 0.0041689 | [31 empty] | MINF.02820006.001/AL
Vrijstaand | Mini Vrijstaand | Nee | Grijs 001 | MINF.02820006.001/AS | 28 | 200 | 06/AS | 8 | 1140 | 98.0224 | 2.6974 | [8 empty] | A03 | 1061 | MINF0.02820006/AS |  | 990 | 0 | 1140 | 1140 | 1140 | H | 1.403 | 1.403 | 1.403 |  | 0.0041689 | 1.4116 | 3 | 0.0041689 | [31 empty] | MINF.02820006.001/AS
Vrijstaand | Mini Vrijstaand | Nee | Grijs 001 | MINF.02820006.001/FL | 28 | 200 | 06/FL | 8 | 1140 | 98.0224 | 2.6974 | [8 empty] | A03 | 907 | MINF0.02820006/FM |  | 847 | 0 | 1140 | 1140 | 1140 | H | 1.403 | 1.403 | 1.403 |  | 0.0041689 | 1.4116 | 3 | 0.0041689 | [31 empty] | MINF.02820006.001/FL
Vrijstaand | Mini Vrijstaand | Nee | Grijs 001 | MINF.02820006.001/FM | 28 | 200 | 06/FM | 8 | 1140 | 98.0224 | 2.6974 | [8 empty] | A03 | 907 | MINF0.02820006/FM |  | 847 | 0 | 1140 | 1140 | 1140 | H | 1.403 | 1.403 | 1.403 |  | 0.0041689 | 1.4116 | 3 | 0.0041689 | [31 empty] | MINF.02820006.001/FM
Vrijstaand | Mini Vrijstaand | Nee | RAL9016 | MINF.02820006.133/AL | 28 | 200 | 06/AL | 8 | 1140 | 98.0224 | 2.6974 | [8 empty] | A03 | 1061 | MINF0.02820006/AS |  | 990 | 0 | 1140 | 1140 | 1140 | H | 1.403 | 1.403 | 1.403 |  | 0.0041689 | 1.4116 | 3 | 0.0041689 | [31 empty] | MINF.02820006.133/AL
Vrijstaand | Mini Vrijstaand | Nee | RAL9016 | MINF.02820006.133/AS | 28 | 200 | 06/AS | 8 | 1140 | 98.0224 | 2.6974 | [8 empty] | A03 | 1061 | MINF0.02820006/AS |  | 990 | 0 | 1140 | 1140 | 1140 | H | 1.403 | 1.403 | 1.403 |  | 0.0041689 | 1.4116 | 3 | 0.0041689 | [31 empty] | MINF.02820006.133/AS
Vrijstaand | Mini Vrijstaand | Nee | RAL9016 | MINF.02820006.133/FL | 28 | 200 | 06/FL | 8 | 1140 | 98.0224 | 2.6974 | [8 empty] | A03 | 907 | MINF0.02820006/FM |  | 847 | 0 | 1140 | 1140 | 1140 | H | 1.403 | 1.403 | 1.403 |  | 0.0041689 | 1.4116 | 3 | 0.0041689 | [31 empty] | MINF.02820006.133/FL
Vrijstaand | Mini Vrijstaand | Nee | RAL9016 | MINF.02820006.133/FM | 28 | 200 | 06/FM | 8 | 1140 | 98.0224 | 2.6974 | [8 empty] | A03 | 907 | MINF0.02820006/FM |  | 847 | 0 | 1140 | 1140 | 1140 | H | 1.403 | 1.403 | 1.403 |  | 0.0041689 | 1.4116 | 3 | 0.0041689 | [31 empty] | MINF.02820006.133/FM
Vrijstaand | Mini Vrijstaand | Nee | OffBlack | MINF.02820006.145/AL | 28 | 200 | 06/AL | 8 | 1140 | 98.0224 | 2.6974 | [8 empty] | A03 | 1061 | MINF0.02820006/AS |  | 990 | 0 | 1140 | 1140 | 1140 | H | 1.403 | 1.403 | 1.403 |  | 0.0041689 | 1.4116 | 3 | 0.0041689 | [31 empty] | MINF.02820006.145/AL
Vrijstaand | Mini Vrijstaand | Nee | OffBlack | MINF.02820006.145/AS | 28 | 200 | 06/AS | 8 | 1140 | 98.0224 | 2.6974 | [8 empty] | A03 | 1061 | MINF0.02820006/AS |  | 990 | 0 | 1140 | 1140 | 1140 | H | 1.403 | 1.403 | 1.403 |  | 0.0041689 | 1.4116 | 3 | 0.0041689 | [31 empty] | MINF.02820006.145/AS
Vrijstaand | Mini Vrijstaand | Nee | OffBlack | MINF.02820006.145/FL | 28 | 200 | 06/FL | 8 | 1140 | 98.0224 | 2.6974 | [8 empty] | A03 | 907 | MINF0.02820006/FM |  | 847 | 0 | 1140 | 1140 | 1140 | H | 1.403 | 1.403 | 1.403 |  | 0.0041689 | 1.4116 | 3 | 0.0041689 | [31 empty] | MINF.02820006.145/FL
Vrijstaand | Mini Vrijstaand | Nee | OffBlack | MINF.02820006.145/FM | 28 | 200 | 06/FM | 8 | 1140 | 98.0224 | 2.6974 | [8 empty] | A03 | 907 | MINF0.02820006/FM |  | 847 | 0 | 1140 | 1140 | 1140 | H | 1.403 | 1.403 | 1.403 |  | 0.0041689 | 1.4116 | 3 | 0.0041689 | [31 empty] | MINF.02820006.145/FM
Vrijstaand | Mini Vrijstaand | Nee | Grijs 001 | MINF.02820010.001/AL | 28 | 200 | 10/AL | 13 | 1590 | 136.7154 | 2.0113 | [8 empty] | A03 | 920 | MINF0.02820010/AS |  | 859 | 0 | 1590 | 1590 | 1590 | H | 1.405 | 1.405 | 1.405 |  | 0.0003969 | 1.7346 | 2 | 0.00036735 | [31 empty] | MINF.02820010.001/AL
Vrijstaand | Mini Vrijstaand | Nee | Grijs 001 | MINF.02820010.001/AS | 28 | 200 | 10/AS | 13 | 1590 | 136.7154 | 2.0113 | [8 empty] | A03 | 920 | MINF0.02820010/AS |  | 859 | 0 | 1590 | 1590 | 1590 | H | 1.405 | 1.405 | 1.405 |  | 0.0003969 | 1.7346 | 2 | 0.00036735 | [31 empty] | MINF.02820010.001/AS
Vrijstaand | Mini Vrijstaand | Nee | Grijs 001 | MINF.02820010.001/FL | 28 | 200 | 10/FL | 13 | 1590 | 136.7154 | 2.0113 | [8 empty] | A03 | 768 | MINF0.02820010/FM |  | 717 | 0 | 1590 | 1590 | 1590 | H | 1.405 | 1.405 | 1.405 |  | 0.0003969 | 1.7346 | 2 | 0.00036735 | [31 empty] | MINF.02820010.001/FL
Vrijstaand | Mini Vrijstaand | Nee | Grijs 001 | MINF.02820010.001/FM | 28 | 200 | 10/FM | 13 | 1590 | 136.7154 | 2.0113 | [8 empty] | A03 | 768 | MINF0.02820010/FM |  | 717 | 0 | 1590 | 1590 | 1590 | H | 1.405 | 1.405 | 1.405 |  | 0.0003969 | 1.7346 | 2 | 0.00036735 | [31 empty] | MINF.02820010.001/FM
Vrijstaand | Mini Vrijstaand | Nee | RAL9016 | MINF.02820010.133/AL | 28 | 200 | 10/AL | 13 | 1590 | 136.7154 | 2.0113 | [8 empty] | A03 | 920 | MINF0.02820010/AS |  | 859 | 0 | 1590 | 1590 | 1590 | H | 1.405 | 1.405 | 1.405 |  | 0.0003969 | 1.7346 | 2 | 0.00036735 | [31 empty] | MINF.02820010.133/AL
Vrijstaand | Mini Vrijstaand | Nee | RAL9016 | MINF.02820010.133/AS | 28 | 200 | 10/AS | 13 | 1590 | 136.7154 | 2.0113 | [8 empty] | A03 | 920 | MINF0.02820010/AS |  | 859 | 0 | 1590 | 1590 | 1590 | H | 1.405 | 1.405 | 1.405 |  | 0.0003969 | 1.7346 | 2 | 0.00036735 | [31 empty] | MINF.02820010.133/AS
Vrijstaand | Mini Vrijstaand | Nee | RAL9016 | MINF.02820010.133/FL | 28 | 200 | 10/FL | 13 | 1590 | 136.7154 | 2.0113 | [8 empty] | A03 | 768 | MINF0.02820010/FM |  | 717 | 0 | 1590 | 1590 | 1590 | H | 1.405 | 1.405 | 1.405 |  | 0.0003969 | 1.7346 | 2 | 0.00036735 | [31 empty] | MINF.02820010.133/FL
Vrijstaand | Mini Vrijstaand | Nee | RAL9016 | MINF.02820010.133/FM | 28 | 200 | 10/FM | 13 | 1590 | 136.7154 | 2.0113 | [8 empty] | A03 | 768 | MINF0.02820010/FM |  | 717 | 0 | 1590 | 1590 | 1590 | H | 1.405 | 1.405 | 1.405 |  | 0.0003969 | 1.7346 | 2 | 0.00036735 | [31 empty] | MINF.02820010.133/FM
Vrijstaand | Mini Vrijstaand | Nee | OffBlack | MINF.02820010.145/AL | 28 | 200 | 10/AL | 13 | 1590 | 136.7154 | 2.0113 | [8 empty] | A03 | 920 | MINF0.02820010/AS |  | 859 | 0 | 1590 | 1590 | 1590 | H | 1.405 | 1.405 | 1.405 |  | 0.0003969 | 1.7346 | 2 | 0.00036735 | [31 empty] | MINF.02820010.145/AL
Vrijstaand | Mini Vrijstaand | Nee | OffBlack | MINF.02820010.145/AS | 28 | 200 | 10/AS | 13 | 1590 | 136.7154 | 2.0113 | [8 empty] | A03 | 920 | MINF0.02820010/AS |  | 859 | 0 | 1590 | 1590 | 1590 | H | 1.405 | 1.405 | 1.405 |  | 0.0003969 | 1.7346 | 2 | 0.00036735 | [31 empty] | MINF.02820010.145/AS
Vrijstaand | Mini Vrijstaand | Nee | OffBlack | MINF.02820010.145/FL | 28 | 200 | 10/FL | 13 | 1590 | 136.7154 | 2.0113 | [8 empty] | A03 | 768 | MINF0.02820010/FM |  | 717 | 0 | 1590 | 1590 | 1590 | H | 1.405 | 1.405 | 1.405 |  | 0.0003969 | 1.7346 | 2 | 0.00036735 | [31 empty] | MINF.02820010.145/FL
Vrijstaand | Mini Vrijstaand | Nee | OffBlack | MINF.02820010.145/FM | 28 | 200 | 10/FM | 13 | 1590 | 136.7154 | 2.0113 | [8 empty] | A03 | 768 | MINF0.02820010/FM |  | 717 | 0 | 1590 | 1590 | 1590 | H | 1.405 | 1.405 | 1.405 |  | 0.0003969 | 1.7346 | 2 | 0.00036735 | [31 empty] | MINF.02820010.145/FM
Vrijstaand | Mini Vrijstaand | Nee | Grijs 001 | MINF.02820011.001/AL | 28 | 200 | 11/AL | 13 | 2178 | 187.2743 | 3.4715 | [8 empty] | A03 | 1161 | MINF0.02820011/AS |  | 1084 | 0 | 2178 | 2178 | 2178 | H | 1.441 | 1.441 | 1.441 |  | 0.0003969 | 1.7346 | 4 | 0.00057429 | [31 empty] | MINF.02820011.001/AL
Vrijstaand | Mini Vrijstaand | Nee | Grijs 001 | MINF.02820011.001/AS | 28 | 200 | 11/AS | 13 | 2178 | 187.2743 | 3.4715 | [8 empty] | A03 | 1161 | MINF0.02820011/AS |  | 1084 | 0 | 2178 | 2178 | 2178 | H | 1.441 | 1.441 | 1.441 |  | 0.0003969 | 1.7346 | 4 | 0.00057429 | [31 empty] | MINF.02820011.001/AS
Vrijstaand | Mini Vrijstaand | Nee | Grijs 001 | MINF.02820011.001/FL | 28 | 200 | 11/FL | 13 | 2178 | 187.2743 | 3.4715 | [8 empty] | A03 | 1008 | MINF0.02820011/FM |  | 941 | 0 | 2178 | 2178 | 2178 | H | 1.441 | 1.441 | 1.441 |  | 0.0003969 | 1.7346 | 4 | 0.00057429 | [31 empty] | MINF.02820011.001/FL
Vrijstaand | Mini Vrijstaand | Nee | Grijs 001 | MINF.02820011.001/FM | 28 | 200 | 11/FM | 13 | 2178 | 187.2743 | 3.4715 | [8 empty] | A03 | 1008 | MINF0.02820011/FM |  | 941 | 0 | 2178 | 2178 | 2178 | H | 1.441 | 1.441 | 1.441 |  | 0.0003969 | 1.7346 | 4 | 0.00057429 | [31 empty] | MINF.02820011.001/FM
Vrijstaand | Mini Vrijstaand | Nee | RAL9016 | MINF.02820011.133/AL | 28 | 200 | 11/AL | 13 | 2178 | 187.2743 | 3.4715 | [8 empty] | A03 | 1161 | MINF0.02820011/AS |  | 1084 | 0 | 2178 | 2178 | 2178 | H | 1.441 | 1.441 | 1.441 |  | 0.0003969 | 1.7346 | 4 | 0.00057429 | [31 empty] | MINF.02820011.133/AL
Vrijstaand | Mini Vrijstaand | Nee | RAL9016 | MINF.02820011.133/AS | 28 | 200 | 11/AS | 13 | 2178 | 187.2743 | 3.4715 | [8 empty] | A03 | 1161 | MINF0.02820011/AS |  | 1084 | 0 | 2178 | 2178 | 2178 | H | 1.441 | 1.441 | 1.441 |  | 0.0003969 | 1.7346 | 4 | 0.00057429 | [31 empty] | MINF.02820011.133/AS
Vrijstaand | Mini Vrijstaand | Nee | RAL9016 | MINF.02820011.133/FL | 28 | 200 | 11/FL | 13 | 2178 | 187.2743 | 3.4715 | [8 empty] | A03 | 1008 | MINF0.02820011/FM |  | 941 | 0 | 2178 | 2178 | 2178 | H | 1.441 | 1.441 | 1.441 |  | 0.0003969 | 1.7346 | 4 | 0.00057429 | [31 empty] | MINF.02820011.133/FL
Vrijstaand | Mini Vrijstaand | Nee | RAL9016 | MINF.02820011.133/FM | 28 | 200 | 11/FM | 13 | 2178 | 187.2743 | 3.4715 | [8 empty] | A03 | 1008 | MINF0.02820011/FM |  | 941 | 0 | 2178 | 2178 | 2178 | H | 1.441 | 1.441 | 1.441 |  | 0.0003969 | 1.7346 | 4 | 0.00057429 | [31 empty] | MINF.02820011.133/FM
Vrijstaand | Mini Vrijstaand | Nee | OffBlack | MINF.02820011.145/AL | 28 | 200 | 11/AL | 13 | 2178 | 187.2743 | 3.4715 | [8 empty] | A03 | 1161 | MINF0.02820011/AS |  | 1084 | 0 | 2178 | 2178 | 2178 | H | 1.441 | 1.441 | 1.441 |  | 0.0003969 | 1.7346 | 4 | 0.00057429 | [31 empty] | MINF.02820011.145/AL
Vrijstaand | Mini Vrijstaand | Nee | OffBlack | MINF.02820011.145/AS | 28 | 200 | 11/AS | 13 | 2178 | 187.2743 | 3.4715 | [8 empty] | A03 | 1161 | MINF0.02820011/AS |  | 1084 | 0 | 2178 | 2178 | 2178 | H | 1.441 | 1.441 | 1.441 |  | 0.0003969 | 1.7346 | 4 | 0.00057429 | [31 empty] | MINF.02820011.145/AS
Vrijstaand | Mini Vrijstaand | Nee | OffBlack | MINF.02820011.145/FL | 28 | 200 | 11/FL | 13 | 2178 | 187.2743 | 3.4715 | [8 empty] | A03 | 1008 | MINF0.02820011/FM |  | 941 | 0 | 2178 | 2178 | 2178 | H | 1.441 | 1.441 | 1.441 |  | 0.0003969 | 1.7346 | 4 | 0.00057429 | [31 empty] | MINF.02820011.145/FL
Vrijstaand | Mini Vrijstaand | Nee | OffBlack | MINF.02820011.145/FM | 28 | 200 | 11/FM | 13 | 2178 | 187.2743 | 3.4715 | [8 empty] | A03 | 1008 | MINF0.02820011/FM |  | 941 | 0 | 2178 | 2178 | 2178 | H | 1.441 | 1.441 | 1.441 |  | 0.0003969 | 1.7346 | 4 | 0.00057429 | [31 empty] | MINF.02820011.145/FM
Vrijstaand | Mini Vrijstaand | Nee | Grijs 001 | MINF.02820015.001/AL | 28 | 200 | 15/AL | 18 | 2622 | 225.4514 | 2.3733 | [8 empty] | A03 | 1139 | MINF0.02820015/AS |  | 1063 | 0 | 2622 | 2622 | 2622 | H | 1.399 | 1.399 | 1.399 |  | 0.0002083 | 1.724 | 2 | 0.00046183 | [31 empty] | MINF.02820015.001/AL
Vrijstaand | Mini Vrijstaand | Nee | Grijs 001 | MINF.02820015.001/AS | 28 | 200 | 15/AS | 18 | 2622 | 225.4514 | 2.3733 | [8 empty] | A03 | 1139 | MINF0.02820015/AS |  | 1063 | 0 | 2622 | 2622 | 2622 | H | 1.399 | 1.399 | 1.399 |  | 0.0002083 | 1.724 | 2 | 0.00046183 | [31 empty] | MINF.02820015.001/AS
Vrijstaand | Mini Vrijstaand | Nee | Grijs 001 | MINF.02820015.001/FL | 28 | 200 | 15/FL | 18 | 2622 | 225.4514 | 2.3733 | [8 empty] | A03 | 986 | MINF0.02820015/FM |  | 920 | 0 | 2622 | 2622 | 2622 | H | 1.399 | 1.399 | 1.399 |  | 0.0002083 | 1.724 | 2 | 0.00046183 | [31 empty] | MINF.02820015.001/FL
Vrijstaand | Mini Vrijstaand | Nee | Grijs 001 | MINF.02820015.001/FM | 28 | 200 | 15/FM | 18 | 2622 | 225.4514 | 2.3733 | [8 empty] | A03 | 986 | MINF0.02820015/FM |  | 920 | 0 | 2622 | 2622 | 2622 | H | 1.399 | 1.399 | 1.399 |  | 0.0002083 | 1.724 | 2 | 0.00046183 | [31 empty] | MINF.02820015.001/FM
Vrijstaand | Mini Vrijstaand | Nee | RAL9016 | MINF.02820015.133/AL | 28 | 200 | 15/AL | 18 | 2622 | 225.4514 | 2.3733 | [8 empty] | A03 | 1139 | MINF0.02820015/AS |  | 1063 | 0 | 2622 | 2622 | 2622 | H | 1.399 | 1.399 | 1.399 |  | 0.0002083 | 1.724 | 2 | 0.00046183 | [31 empty] | MINF.02820015.133/AL
Vrijstaand | Mini Vrijstaand | Nee | RAL9016 | MINF.02820015.133/AS | 28 | 200 | 15/AS | 18 | 2622 | 225.4514 | 2.3733 | [8 empty] | A03 | 1139 | MINF0.02820015/AS |  | 1063 | 0 | 2622 | 2622 | 2622 | H | 1.399 | 1.399 | 1.399 |  | 0.0002083 | 1.724 | 2 | 0.00046183 | [31 empty] | MINF.02820015.133/AS
Vrijstaand | Mini Vrijstaand | Nee | RAL9016 | MINF.02820015.133/FL | 28 | 200 | 15/FL | 18 | 2622 | 225.4514 | 2.3733 | [8 empty] | A03 | 986 | MINF0.02820015/FM |  | 920 | 0 | 2622 | 2622 | 2622 | H | 1.399 | 1.399 | 1.399 |  | 0.0002083 | 1.724 | 2 | 0.00046183 | [31 empty] | MINF.02820015.133/FL
Vrijstaand | Mini Vrijstaand | Nee | RAL9016 | MINF.02820015.133/FM | 28 | 200 | 15/FM | 18 | 2622 | 225.4514 | 2.3733 | [8 empty] | A03 | 986 | MINF0.02820015/FM |  | 920 | 0 | 2622 | 2622 | 2622 | H | 1.399 | 1.399 | 1.399 |  | 0.0002083 | 1.724 | 2 | 0.00046183 | [31 empty] | MINF.02820015.133/FM
Vrijstaand | Mini Vrijstaand | Nee | OffBlack | MINF.02820015.145/AL | 28 | 200 | 15/AL | 18 | 2622 | 225.4514 | 2.3733 | [8 empty] | A03 | 1139 | MINF0.02820015/AS |  | 1063 | 0 | 2622 | 2622 | 2622 | H | 1.399 | 1.399 | 1.399 |  | 0.0002083 | 1.724 | 2 | 0.00046183 | [31 empty] | MINF.02820015.145/AL
Vrijstaand | Mini Vrijstaand | Nee | OffBlack | MINF.02820015.145/AS | 28 | 200 | 15/AS | 18 | 2622 | 225.4514 | 2.3733 | [8 empty] | A03 | 1139 | MINF0.02820015/AS |  | 1063 | 0 | 2622 | 2622 | 2622 | H | 1.399 | 1.399 | 1.399 |  | 0.0002083 | 1.724 | 2 | 0.00046183 | [31 empty] | MINF.02820015.145/AS
Vrijstaand | Mini Vrijstaand | Nee | OffBlack | MINF.02820015.145/FL | 28 | 200 | 15/FL | 18 | 2622 | 225.4514 | 2.3733 | [8 empty] | A03 | 986 | MINF0.02820015/FM |  | 920 | 0 | 2622 | 2622 | 2622 | H | 1.399 | 1.399 | 1.399 |  | 0.0002083 | 1.724 | 2 | 0.00046183 | [31 empty] | MINF.02820015.145/FL
Vrijstaand | Mini Vrijstaand | Nee | OffBlack | MINF.02820015.145/FM | 28 | 200 | 15/FM | 18 | 2622 | 225.4514 | 2.3733 | [8 empty] | A03 | 986 | MINF0.02820015/FM |  | 920 | 0 | 2622 | 2622 | 2622 | H | 1.399 | 1.399 | 1.399 |  | 0.0002083 | 1.724 | 2 | 0.00046183 | [31 empty] | MINF.02820015.145/FM
Vrijstaand | Mini Vrijstaand | Nee | Grijs 001 | MINF.02820016.001/AL | 28 | 200 | 16/AL | 18 | 2866 | 246.4316 | 2.7668 | [8 empty] | A03 | 1524 | MINF0.02820016/AS |  | 1423 | 0 | 2866 | 2866 | 2866 | H | 1.455 | 1.455 | 1.455 |  | 0.0002083 | 1.724 | 4 | 0.0013928 | [31 empty] | MINF.02820016.001/AL
Vrijstaand | Mini Vrijstaand | Nee | Grijs 001 | MINF.02820016.001/AS | 28 | 200 | 16/AS | 18 | 2866 | 246.4316 | 2.7668 | [8 empty] | A03 | 1524 | MINF0.02820016/AS |  | 1423 | 0 | 2866 | 2866 | 2866 | H | 1.455 | 1.455 | 1.455 |  | 0.0002083 | 1.724 | 4 | 0.0013928 | [31 empty] | MINF.02820016.001/AS
Vrijstaand | Mini Vrijstaand | Nee | Grijs 001 | MINF.02820016.001/FL | 28 | 200 | 16/FL | 18 | 2866 | 246.4316 | 2.7668 | [8 empty] | A03 | 1371 | MINF0.02820016/FM |  | 1280 | 0 | 2866 | 2866 | 2866 | H | 1.455 | 1.455 | 1.455 |  | 0.0002083 | 1.724 | 4 | 0.0013928 | [31 empty] | MINF.02820016.001/FL
Vrijstaand | Mini Vrijstaand | Nee | Grijs 001 | MINF.02820016.001/FM | 28 | 200 | 16/FM | 18 | 2866 | 246.4316 | 2.7668 | [8 empty] | A03 | 1371 | MINF0.02820016/FM |  | 1280 | 0 | 2866 | 2866 | 2866 | H | 1.455 | 1.455 | 1.455 |  | 0.0002083 | 1.724 | 4 | 0.0013928 | [31 empty] | MINF.02820016.001/FM
Vrijstaand | Mini Vrijstaand | Nee | RAL9016 | MINF.02820016.133/AL | 28 | 200 | 16/AL | 18 | 2866 | 246.4316 | 2.7668 | [8 empty] | A03 | 1524 | MINF0.02820016/AS |  | 1423 | 0 | 2866 | 2866 | 2866 | H | 1.455 | 1.455 | 1.455 |  | 0.0002083 | 1.724 | 4 | 0.0013928 | [31 empty] | MINF.02820016.133/AL
Vrijstaand | Mini Vrijstaand | Nee | RAL9016 | MINF.02820016.133/AS | 28 | 200 | 16/AS | 18 | 2866 | 246.4316 | 2.7668 | [8 empty] | A03 | 1524 | MINF0.02820016/AS |  | 1423 | 0 | 2866 | 2866 | 2866 | H | 1.455 | 1.455 | 1.455 |  | 0.0002083 | 1.724 | 4 | 0.0013928 | [31 empty] | MINF.02820016.133/AS
Vrijstaand | Mini Vrijstaand | Nee | RAL9016 | MINF.02820016.133/FL | 28 | 200 | 16/FL | 18 | 2866 | 246.4316 | 2.7668 | [8 empty] | A03 | 1371 | MINF0.02820016/FM |  | 1280 | 0 | 2866 | 2866 | 2866 | H | 1.455 | 1.455 | 1.455 |  | 0.0002083 | 1.724 | 4 | 0.0013928 | [31 empty] | MINF.02820016.133/FL
Vrijstaand | Mini Vrijstaand | Nee | RAL9016 | MINF.02820016.133/FM | 28 | 200 | 16/FM | 18 | 2866 | 246.4316 | 2.7668 | [8 empty] | A03 | 1371 | MINF0.02820016/FM |  | 1280 | 0 | 2866 | 2866 | 2866 | H | 1.455 | 1.455 | 1.455 |  | 0.0002083 | 1.724 | 4 | 0.0013928 | [31 empty] | MINF.02820016.133/FM
Vrijstaand | Mini Vrijstaand | Nee | OffBlack | MINF.02820016.145/AL | 28 | 200 | 16/AL | 18 | 2866 | 246.4316 | 2.7668 | [8 empty] | A03 | 1524 | MINF0.02820016/AS |  | 1423 | 0 | 2866 | 2866 | 2866 | H | 1.455 | 1.455 | 1.455 |  | 0.0002083 | 1.724 | 4 | 0.0013928 | [31 empty] | MINF.02820016.145/AL
Vrijstaand | Mini Vrijstaand | Nee | OffBlack | MINF.02820016.145/AS | 28 | 200 | 16/AS | 18 | 2866 | 246.4316 | 2.7668 | [8 empty] | A03 | 1524 | MINF0.02820016/AS |  | 1423 | 0 | 2866 | 2866 | 2866 | H | 1.455 | 1.455 | 1.455 |  | 0.0002083 | 1.724 | 4 | 0.0013928 | [31 empty] | MINF.02820016.145/AS
Vrijstaand | Mini Vrijstaand | Nee | OffBlack | MINF.02820016.145/FL | 28 | 200 | 16/FL | 18 | 2866 | 246.4316 | 2.7668 | [8 empty] | A03 | 1371 | MINF0.02820016/FM |  | 1280 | 0 | 2866 | 2866 | 2866 | H | 1.455 | 1.455 | 1.455 |  | 0.0002083 | 1.724 | 4 | 0.0013928 | [31 empty] | MINF.02820016.145/FL
Vrijstaand | Mini Vrijstaand | Nee | OffBlack | MINF.02820016.145/FM | 28 | 200 | 16/FM | 18 | 2866 | 246.4316 | 2.7668 | [8 empty] | A03 | 1371 | MINF0.02820016/FM |  | 1280 | 0 | 2866 | 2866 | 2866 | H | 1.455 | 1.455 | 1.455 |  | 0.0002083 | 1.724 | 4 | 0.0013928 | [31 empty] | MINF.02820016.145/FM
Vrijstaand | Mini Vrijstaand | Nee | Grijs 001 | MINF.02820020.001/AL | 28 | 200 | 20/AL | 23 | 3678 | 316.2511 | 2.5743 | [8 empty] | A03 | 1263 | MINF0.02820020/AS |  | 1179 | 0 | 3678 | 3678 | 3678 | H | 1.398 | 1.398 | 1.398 |  | 0.0001276 | 1.7219 | 2 | 0.00037661 | [31 empty] | MINF.02820020.001/AL
Vrijstaand | Mini Vrijstaand | Nee | Grijs 001 | MINF.02820020.001/AS | 28 | 200 | 20/AS | 23 | 3678 | 316.2511 | 2.5743 | [8 empty] | A03 | 1263 | MINF0.02820020/AS |  | 1179 | 0 | 3678 | 3678 | 3678 | H | 1.398 | 1.398 | 1.398 |  | 0.0001276 | 1.7219 | 2 | 0.00037661 | [31 empty] | MINF.02820020.001/AS
Vrijstaand | Mini Vrijstaand | Nee | Grijs 001 | MINF.02820020.001/FL | 28 | 200 | 20/FL | 23 | 3678 | 316.2511 | 2.5743 | [8 empty] | A03 | 1109 | MINF0.02820020/FM |  | 1036 | 0 | 3678 | 3678 | 3678 | H | 1.398 | 1.398 | 1.398 |  | 0.0001276 | 1.7219 | 2 | 0.00037661 | [31 empty] | MINF.02820020.001/FL
Vrijstaand | Mini Vrijstaand | Nee | Grijs 001 | MINF.02820020.001/FM | 28 | 200 | 20/FM | 23 | 3678 | 316.2511 | 2.5743 | [8 empty] | A03 | 1109 | MINF0.02820020/FM |  | 1036 | 0 | 3678 | 3678 | 3678 | H | 1.398 | 1.398 | 1.398 |  | 0.0001276 | 1.7219 | 2 | 0.00037661 | [31 empty] | MINF.02820020.001/FM
Vrijstaand | Mini Vrijstaand | Nee | RAL9016 | MINF.02820020.133/AL | 28 | 200 | 20/AL | 23 | 3678 | 316.2511 | 2.5743 | [8 empty] | A03 | 1263 | MINF0.02820020/AS |  | 1179 | 0 | 3678 | 3678 | 3678 | H | 1.398 | 1.398 | 1.398 |  | 0.0001276 | 1.7219 | 2 | 0.00037661 | [31 empty] | MINF.02820020.133/AL
Vrijstaand | Mini Vrijstaand | Nee | RAL9016 | MINF.02820020.133/AS | 28 | 200 | 20/AS | 23 | 3678 | 316.2511 | 2.5743 | [8 empty] | A03 | 1263 | MINF0.02820020/AS |  | 1179 | 0 | 3678 | 3678 | 3678 | H | 1.398 | 1.398 | 1.398 |  | 0.0001276 | 1.7219 | 2 | 0.00037661 | [31 empty] | MINF.02820020.133/AS
Vrijstaand | Mini Vrijstaand | Nee | RAL9016 | MINF.02820020.133/FL | 28 | 200 | 20/FL | 23 | 3678 | 316.2511 | 2.5743 | [8 empty] | A03 | 1109 | MINF0.02820020/FM |  | 1036 | 0 | 3678 | 3678 | 3678 | H | 1.398 | 1.398 | 1.398 |  | 0.0001276 | 1.7219 | 2 | 0.00037661 | [31 empty] | MINF.02820020.133/FL
Vrijstaand | Mini Vrijstaand | Nee | RAL9016 | MINF.02820020.133/FM | 28 | 200 | 20/FM | 23 | 3678 | 316.2511 | 2.5743 | [8 empty] | A03 | 1109 | MINF0.02820020/FM |  | 1036 | 0 | 3678 | 3678 | 3678 | H | 1.398 | 1.398 | 1.398 |  | 0.0001276 | 1.7219 | 2 | 0.00037661 | [31 empty] | MINF.02820020.133/FM
Vrijstaand | Mini Vrijstaand | Nee | OffBlack | MINF.02820020.145/AL | 28 | 200 | 20/AL | 23 | 3678 | 316.2511 | 2.5743 | [8 empty] | A03 | 1263 | MINF0.02820020/AS |  | 1179 | 0 | 3678 | 3678 | 3678 | H | 1.398 | 1.398 | 1.398 |  | 0.0001276 | 1.7219 | 2 | 0.00037661 | [31 empty] | MINF.02820020.145/AL
Vrijstaand | Mini Vrijstaand | Nee | OffBlack | MINF.02820020.145/AS | 28 | 200 | 20/AS | 23 | 3678 | 316.2511 | 2.5743 | [8 empty] | A03 | 1263 | MINF0.02820020/AS |  | 1179 | 0 | 3678 | 3678 | 3678 | H | 1.398 | 1.398 | 1.398 |  | 0.0001276 | 1.7219 | 2 | 0.00037661 | [31 empty] | MINF.02820020.145/AS
Vrijstaand | Mini Vrijstaand | Nee | OffBlack | MINF.02820020.145/FL | 28 | 200 | 20/FL | 23 | 3678 | 316.2511 | 2.5743 | [8 empty] | A03 | 1109 | MINF0.02820020/FM |  | 1036 | 0 | 3678 | 3678 | 3678 | H | 1.398 | 1.398 | 1.398 |  | 0.0001276 | 1.7219 | 2 | 0.00037661 | [31 empty] | MINF.02820020.145/FL
Vrijstaand | Mini Vrijstaand | Nee | OffBlack | MINF.02820020.145/FM | 28 | 200 | 20/FM | 23 | 3678 | 316.2511 | 2.5743 | [8 empty] | A03 | 1109 | MINF0.02820020/FM |  | 1036 | 0 | 3678 | 3678 | 3678 | H | 1.398 | 1.398 | 1.398 |  | 0.0001276 | 1.7219 | 2 | 0.00037661 | [31 empty] | MINF.02820020.145/FM
Vrijstaand | Mini Vrijstaand | Nee | Grijs 001 | MINF.02820021.001/AL | 28 | 200 | 21/AL | 23 | 3758 | 323.1298 | 2.6714 | [8 empty] | A03 | 1630 | MINF0.02820021/AS |  | 1522 | 0 | 3758 | 3758 | 3758 | H | 1.467 | 1.467 | 1.467 |  | 0.0001276 | 1.7219 | 4 | 0.0005142 | [31 empty] | MINF.02820021.001/AL
Vrijstaand | Mini Vrijstaand | Nee | Grijs 001 | MINF.02820021.001/AS | 28 | 200 | 21/AS | 23 | 3758 | 323.1298 | 2.6714 | [8 empty] | A03 | 1630 | MINF0.02820021/AS |  | 1522 | 0 | 3758 | 3758 | 3758 | H | 1.467 | 1.467 | 1.467 |  | 0.0001276 | 1.7219 | 4 | 0.0005142 | [31 empty] | MINF.02820021.001/AS
Vrijstaand | Mini Vrijstaand | Nee | Grijs 001 | MINF.02820021.001/FL | 28 | 200 | 21/FL | 23 | 3758 | 323.1298 | 2.6714 | [8 empty] | A03 | 1476 | MINF0.02820021/FM |  | 1378 | 0 | 3758 | 3758 | 3758 | H | 1.467 | 1.467 | 1.467 |  | 0.0001276 | 1.7219 | 4 | 0.0005142 | [31 empty] | MINF.02820021.001/FL
Vrijstaand | Mini Vrijstaand | Nee | Grijs 001 | MINF.02820021.001/FM | 28 | 200 | 21/FM | 23 | 3758 | 323.1298 | 2.6714 | [8 empty] | A03 | 1476 | MINF0.02820021/FM |  | 1378 | 0 | 3758 | 3758 | 3758 | H | 1.467 | 1.467 | 1.467 |  | 0.0001276 | 1.7219 | 4 | 0.0005142 | [31 empty] | MINF.02820021.001/FM
Vrijstaand | Mini Vrijstaand | Nee | RAL9016 | MINF.02820021.133/AL | 28 | 200 | 21/AL | 23 | 3758 | 323.1298 | 2.6714 | [8 empty] | A03 | 1630 | MINF0.02820021/AS |  | 1522 | 0 | 3758 | 3758 | 3758 | H | 1.467 | 1.467 | 1.467 |  | 0.0001276 | 1.7219 | 4 | 0.0005142 | [31 empty] | MINF.02820021.133/AL
Vrijstaand | Mini Vrijstaand | Nee | RAL9016 | MINF.02820021.133/AS | 28 | 200 | 21/AS | 23 | 3758 | 323.1298 | 2.6714 | [8 empty] | A03 | 1630 | MINF0.02820021/AS |  | 1522 | 0 | 3758 | 3758 | 3758 | H | 1.467 | 1.467 | 1.467 |  | 0.0001276 | 1.7219 | 4 | 0.0005142 | [31 empty] | MINF.02820021.133/AS
Vrijstaand | Mini Vrijstaand | Nee | RAL9016 | MINF.02820021.133/FL | 28 | 200 | 21/FL | 23 | 3758 | 323.1298 | 2.6714 | [8 empty] | A03 | 1476 | MINF0.02820021/FM |  | 1378 | 0 | 3758 | 3758 | 3758 | H | 1.467 | 1.467 | 1.467 |  | 0.0001276 | 1.7219 | 4 | 0.0005142 | [31 empty] | MINF.02820021.133/FL
Vrijstaand | Mini Vrijstaand | Nee | RAL9016 | MINF.02820021.133/FM | 28 | 200 | 21/FM | 23 | 3758 | 323.1298 | 2.6714 | [8 empty] | A03 | 1476 | MINF0.02820021/FM |  | 1378 | 0 | 3758 | 3758 | 3758 | H | 1.467 | 1.467 | 1.467 |  | 0.0001276 | 1.7219 | 4 | 0.0005142 | [31 empty] | MINF.02820021.133/FM
Vrijstaand | Mini Vrijstaand | Nee | OffBlack | MINF.02820021.145/AL | 28 | 200 | 21/AL | 23 | 3758 | 323.1298 | 2.6714 | [8 empty] | A03 | 1630 | MINF0.02820021/AS |  | 1522 | 0 | 3758 | 3758 | 3758 | H | 1.467 | 1.467 | 1.467 |  | 0.0001276 | 1.7219 | 4 | 0.0005142 | [31 empty] | MINF.02820021.145/AL
Vrijstaand | Mini Vrijstaand | Nee | OffBlack | MINF.02820021.145/AS | 28 | 200 | 21/AS | 23 | 3758 | 323.1298 | 2.6714 | [8 empty] | A03 | 1630 | MINF0.02820021/AS |  | 1522 | 0 | 3758 | 3758 | 3758 | H | 1.467 | 1.467 | 1.467 |  | 0.0001276 | 1.7219 | 4 | 0.0005142 | [31 empty] | MINF.02820021.145/AS
Vrijstaand | Mini Vrijstaand | Nee | OffBlack | MINF.02820021.145/FL | 28 | 200 | 21/FL | 23 | 3758 | 323.1298 | 2.6714 | [8 empty] | A03 | 1476 | MINF0.02820021/FM |  | 1378 | 0 | 3758 | 3758 | 3758 | H | 1.467 | 1.467 | 1.467 |  | 0.0001276 | 1.7219 | 4 | 0.0005142 | [31 empty] | MINF.02820021.145/FL
Vrijstaand | Mini Vrijstaand | Nee | OffBlack | MINF.02820021.145/FM | 28 | 200 | 21/FM | 23 | 3758 | 323.1298 | 2.6714 | [8 empty] | A03 | 1476 | MINF0.02820021/FM |  | 1378 | 0 | 3758 | 3758 | 3758 | H | 1.467 | 1.467 | 1.467 |  | 0.0001276 | 1.7219 | 4 | 0.0005142 | [31 empty] | MINF.02820021.145/FM
Vrijstaand | Mini Vrijstaand | Nee | Grijs 001 | MINF.02822005.001/AL | 28 | 220 | 05/AL | 8 | 1107 | 95.1849 | 3.2578 | [8 empty] | A03 | 943 | MINF0.02822005/AS |  | 881 | 0 | 1107 | 1107 | 1107 | H | 1.392 | 1.392 | 1.392 |  | 0.0009367 | 1.7898 | 2 | 0.0004456 | [31 empty] | MINF.02822005.001/AL
Vrijstaand | Mini Vrijstaand | Nee | Grijs 001 | MINF.02822005.001/AS | 28 | 220 | 05/AS | 8 | 1107 | 95.1849 | 3.2578 | [8 empty] | A03 | 943 | MINF0.02822005/AS |  | 881 | 0 | 1107 | 1107 | 1107 | H | 1.392 | 1.392 | 1.392 |  | 0.0009367 | 1.7898 | 2 | 0.0004456 | [31 empty] | MINF.02822005.001/AS
Vrijstaand | Mini Vrijstaand | Nee | Grijs 001 | MINF.02822005.001/FL | 28 | 220 | 05/FL | 8 | 1107 | 95.1849 | 3.2578 | [8 empty] | A03 | 789 | MINF0.02822005/FM |  | 737 | 0 | 1107 | 1107 | 1107 | H | 1.392 | 1.392 | 1.392 |  | 0.0009367 | 1.7898 | 2 | 0.0004456 | [31 empty] | MINF.02822005.001/FL
Vrijstaand | Mini Vrijstaand | Nee | Grijs 001 | MINF.02822005.001/FM | 28 | 220 | 05/FM | 8 | 1107 | 95.1849 | 3.2578 | [8 empty] | A03 | 789 | MINF0.02822005/FM |  | 737 | 0 | 1107 | 1107 | 1107 | H | 1.392 | 1.392 | 1.392 |  | 0.0009367 | 1.7898 | 2 | 0.0004456 | [31 empty] | MINF.02822005.001/FM
Vrijstaand | Mini Vrijstaand | Nee | RAL9016 | MINF.02822005.133/AL | 28 | 220 | 05/AL | 8 | 1107 | 95.1849 | 3.2578 | [8 empty] | A03 | 943 | MINF0.02822005/AS |  | 881 | 0 | 1107 | 1107 | 1107 | H | 1.392 | 1.392 | 1.392 |  | 0.0009367 | 1.7898 | 2 | 0.0004456 | [31 empty] | MINF.02822005.133/AL
Vrijstaand | Mini Vrijstaand | Nee | RAL9016 | MINF.02822005.133/AS | 28 | 220 | 05/AS | 8 | 1107 | 95.1849 | 3.2578 | [8 empty] | A03 | 943 | MINF0.02822005/AS |  | 881 | 0 | 1107 | 1107 | 1107 | H | 1.392 | 1.392 | 1.392 |  | 0.0009367 | 1.7898 | 2 | 0.0004456 | [31 empty] | MINF.02822005.133/AS
Vrijstaand | Mini Vrijstaand | Nee | RAL9016 | MINF.02822005.133/FL | 28 | 220 | 05/FL | 8 | 1107 | 95.1849 | 3.2578 | [8 empty] | A03 | 789 | MINF0.02822005/FM |  | 737 | 0 | 1107 | 1107 | 1107 | H | 1.392 | 1.392 | 1.392 |  | 0.0009367 | 1.7898 | 2 | 0.0004456 | [31 empty] | MINF.02822005.133/FL
Vrijstaand | Mini Vrijstaand | Nee | RAL9016 | MINF.02822005.133/FM | 28 | 220 | 05/FM | 8 | 1107 | 95.1849 | 3.2578 | [8 empty] | A03 | 789 | MINF0.02822005/FM |  | 737 | 0 | 1107 | 1107 | 1107 | H | 1.392 | 1.392 | 1.392 |  | 0.0009367 | 1.7898 | 2 | 0.0004456 | [31 empty] | MINF.02822005.133/FM
Vrijstaand | Mini Vrijstaand | Nee | OffBlack | MINF.02822005.145/AL | 28 | 220 | 05/AL | 8 | 1107 | 95.1849 | 3.2578 | [8 empty] | A03 | 943 | MINF0.02822005/AS |  | 881 | 0 | 1107 | 1107 | 1107 | H | 1.392 | 1.392 | 1.392 |  | 0.0009367 | 1.7898 | 2 | 0.0004456 | [31 empty] | MINF.02822005.145/AL
Vrijstaand | Mini Vrijstaand | Nee | OffBlack | MINF.02822005.145/AS | 28 | 220 | 05/AS | 8 | 1107 | 95.1849 | 3.2578 | [8 empty] | A03 | 943 | MINF0.02822005/AS |  | 881 | 0 | 1107 | 1107 | 1107 | H | 1.392 | 1.392 | 1.392 |  | 0.0009367 | 1.7898 | 2 | 0.0004456 | [31 empty] | MINF.02822005.145/AS
Vrijstaand | Mini Vrijstaand | Nee | OffBlack | MINF.02822005.145/FL | 28 | 220 | 05/FL | 8 | 1107 | 95.1849 | 3.2578 | [8 empty] | A03 | 789 | MINF0.02822005/FM |  | 737 | 0 | 1107 | 1107 | 1107 | H | 1.392 | 1.392 | 1.392 |  | 0.0009367 | 1.7898 | 2 | 0.0004456 | [31 empty] | MINF.02822005.145/FL
Vrijstaand | Mini Vrijstaand | Nee | OffBlack | MINF.02822005.145/FM | 28 | 220 | 05/FM | 8 | 1107 | 95.1849 | 3.2578 | [8 empty] | A03 | 789 | MINF0.02822005/FM |  | 737 | 0 | 1107 | 1107 | 1107 | H | 1.392 | 1.392 | 1.392 |  | 0.0009367 | 1.7898 | 2 | 0.0004456 | [31 empty] | MINF.02822005.145/FM
Vrijstaand | Mini Vrijstaand | Nee | Grijs 001 | MINF.02822006.001/AL | 28 | 220 | 06/AL | 8 | 1254 | 107.8246 | 3.0858 | [8 empty] | A03 | 1177 | MINF0.02822006/AS |  | 1099 | 0 | 1254 | 1254 | 1254 | H | 1.403 | 1.403 | 1.403 |  | 0.0041689 | 1.4116 | 3 | 0.0041689 | [31 empty] | MINF.02822006.001/AL
Vrijstaand | Mini Vrijstaand | Nee | Grijs 001 | MINF.02822006.001/AS | 28 | 220 | 06/AS | 8 | 1254 | 107.8246 | 3.0858 | [8 empty] | A03 | 1177 | MINF0.02822006/AS |  | 1099 | 0 | 1254 | 1254 | 1254 | H | 1.403 | 1.403 | 1.403 |  | 0.0041689 | 1.4116 | 3 | 0.0041689 | [31 empty] | MINF.02822006.001/AS
Vrijstaand | Mini Vrijstaand | Nee | Grijs 001 | MINF.02822006.001/FL | 28 | 220 | 06/FL | 8 | 1254 | 107.8246 | 3.0858 | [8 empty] | A03 | 1025 | MINF0.02822006/FM |  | 957 | 0 | 1254 | 1254 | 1254 | H | 1.403 | 1.403 | 1.403 |  | 0.0041689 | 1.4116 | 3 | 0.0041689 | [31 empty] | MINF.02822006.001/FL
Vrijstaand | Mini Vrijstaand | Nee | Grijs 001 | MINF.02822006.001/FM | 28 | 220 | 06/FM | 8 | 1254 | 107.8246 | 3.0858 | [8 empty] | A03 | 1025 | MINF0.02822006/FM |  | 957 | 0 | 1254 | 1254 | 1254 | H | 1.403 | 1.403 | 1.403 |  | 0.0041689 | 1.4116 | 3 | 0.0041689 | [31 empty] | MINF.02822006.001/FM
Vrijstaand | Mini Vrijstaand | Nee | RAL9016 | MINF.02822006.133/AL | 28 | 220 | 06/AL | 8 | 1254 | 107.8246 | 3.0858 | [8 empty] | A03 | 1177 | MINF0.02822006/AS |  | 1099 | 0 | 1254 | 1254 | 1254 | H | 1.403 | 1.403 | 1.403 |  | 0.0041689 | 1.4116 | 3 | 0.0041689 | [31 empty] | MINF.02822006.133/AL
Vrijstaand | Mini Vrijstaand | Nee | RAL9016 | MINF.02822006.133/AS | 28 | 220 | 06/AS | 8 | 1254 | 107.8246 | 3.0858 | [8 empty] | A03 | 1177 | MINF0.02822006/AS |  | 1099 | 0 | 1254 | 1254 | 1254 | H | 1.403 | 1.403 | 1.403 |  | 0.0041689 | 1.4116 | 3 | 0.0041689 | [31 empty] | MINF.02822006.133/AS
Vrijstaand | Mini Vrijstaand | Nee | RAL9016 | MINF.02822006.133/FL | 28 | 220 | 06/FL | 8 | 1254 | 107.8246 | 3.0858 | [8 empty] | A03 | 1025 | MINF0.02822006/FM |  | 957 | 0 | 1254 | 1254 | 1254 | H | 1.403 | 1.403 | 1.403 |  | 0.0041689 | 1.4116 | 3 | 0.0041689 | [31 empty] | MINF.02822006.133/FL
Vrijstaand | Mini Vrijstaand | Nee | RAL9016 | MINF.02822006.133/FM | 28 | 220 | 06/FM | 8 | 1254 | 107.8246 | 3.0858 | [8 empty] | A03 | 1025 | MINF0.02822006/FM |  | 957 | 0 | 1254 | 1254 | 1254 | H | 1.403 | 1.403 | 1.403 |  | 0.0041689 | 1.4116 | 3 | 0.0041689 | [31 empty] | MINF.02822006.133/FM
Vrijstaand | Mini Vrijstaand | Nee | OffBlack | MINF.02822006.145/AL | 28 | 220 | 06/AL | 8 | 1254 | 107.8246 | 3.0858 | [8 empty] | A03 | 1177 | MINF0.02822006/AS |  | 1099 | 0 | 1254 | 1254 | 1254 | H | 1.403 | 1.403 | 1.403 |  | 0.0041689 | 1.4116 | 3 | 0.0041689 | [31 empty] | MINF.02822006.145/AL
Vrijstaand | Mini Vrijstaand | Nee | OffBlack | MINF.02822006.145/AS | 28 | 220 | 06/AS | 8 | 1254 | 107.8246 | 3.0858 | [8 empty] | A03 | 1177 | MINF0.02822006/AS |  | 1099 | 0 | 1254 | 1254 | 1254 | H | 1.403 | 1.403 | 1.403 |  | 0.0041689 | 1.4116 | 3 | 0.0041689 | [31 empty] | MINF.02822006.145/AS
Vrijstaand | Mini Vrijstaand | Nee | OffBlack | MINF.02822006.145/FL | 28 | 220 | 06/FL | 8 | 1254 | 107.8246 | 3.0858 | [8 empty] | A03 | 1025 | MINF0.02822006/FM |  | 957 | 0 | 1254 | 1254 | 1254 | H | 1.403 | 1.403 | 1.403 |  | 0.0041689 | 1.4116 | 3 | 0.0041689 | [31 empty] | MINF.02822006.145/FL
Vrijstaand | Mini Vrijstaand | Nee | OffBlack | MINF.02822006.145/FM | 28 | 220 | 06/FM | 8 | 1254 | 107.8246 | 3.0858 | [8 empty] | A03 | 1025 | MINF0.02822006/FM |  | 957 | 0 | 1254 | 1254 | 1254 | H | 1.403 | 1.403 | 1.403 |  | 0.0041689 | 1.4116 | 3 | 0.0041689 | [31 empty] | MINF.02822006.145/FM
Vrijstaand | Mini Vrijstaand | Nee | Grijs 001 | MINF.02822010.001/AL | 28 | 220 | 10/AL | 13 | 1749 | 150.3869 | 2.3728 | [8 empty] | A03 | 1049 | MINF0.02822010/AS |  | 979 | 0 | 1749 | 1749 | 1749 | H | 1.405 | 1.405 | 1.405 |  | 0.0003969 | 1.7346 | 2 | 0.00036735 | [31 empty] | MINF.02822010.001/AL
Vrijstaand | Mini Vrijstaand | Nee | Grijs 001 | MINF.02822010.001/AS | 28 | 220 | 10/AS | 13 | 1749 | 150.3869 | 2.3728 | [8 empty] | A03 | 1049 | MINF0.02822010/AS |  | 979 | 0 | 1749 | 1749 | 1749 | H | 1.405 | 1.405 | 1.405 |  | 0.0003969 | 1.7346 | 2 | 0.00036735 | [31 empty] | MINF.02822010.001/AS
Vrijstaand | Mini Vrijstaand | Nee | Grijs 001 | MINF.02822010.001/FL | 28 | 220 | 10/FL | 13 | 1749 | 150.3869 | 2.3728 | [8 empty] | A03 | 894 | MINF0.02822010/FM |  | 835 | 0 | 1749 | 1749 | 1749 | H | 1.405 | 1.405 | 1.405 |  | 0.0003969 | 1.7346 | 2 | 0.00036735 | [31 empty] | MINF.02822010.001/FL
Vrijstaand | Mini Vrijstaand | Nee | Grijs 001 | MINF.02822010.001/FM | 28 | 220 | 10/FM | 13 | 1749 | 150.3869 | 2.3728 | [8 empty] | A03 | 894 | MINF0.02822010/FM |  | 835 | 0 | 1749 | 1749 | 1749 | H | 1.405 | 1.405 | 1.405 |  | 0.0003969 | 1.7346 | 2 | 0.00036735 | [31 empty] | MINF.02822010.001/FM
Vrijstaand | Mini Vrijstaand | Nee | RAL9016 | MINF.02822010.133/AL | 28 | 220 | 10/AL | 13 | 1749 | 150.3869 | 2.3728 | [8 empty] | A03 | 1049 | MINF0.02822010/AS |  | 979 | 0 | 1749 | 1749 | 1749 | H | 1.405 | 1.405 | 1.405 |  | 0.0003969 | 1.7346 | 2 | 0.00036735 | [31 empty] | MINF.02822010.133/AL
Vrijstaand | Mini Vrijstaand | Nee | RAL9016 | MINF.02822010.133/AS | 28 | 220 | 10/AS | 13 | 1749 | 150.3869 | 2.3728 | [8 empty] | A03 | 1049 | MINF0.02822010/AS |  | 979 | 0 | 1749 | 1749 | 1749 | H | 1.405 | 1.405 | 1.405 |  | 0.0003969 | 1.7346 | 2 | 0.00036735 | [31 empty] | MINF.02822010.133/AS
Vrijstaand | Mini Vrijstaand | Nee | RAL9016 | MINF.02822010.133/FL | 28 | 220 | 10/FL | 13 | 1749 | 150.3869 | 2.3728 | [8 empty] | A03 | 894 | MINF0.02822010/FM |  | 835 | 0 | 1749 | 1749 | 1749 | H | 1.405 | 1.405 | 1.405 |  | 0.0003969 | 1.7346 | 2 | 0.00036735 | [31 empty] | MINF.02822010.133/FL
Vrijstaand | Mini Vrijstaand | Nee | RAL9016 | MINF.02822010.133/FM | 28 | 220 | 10/FM | 13 | 1749 | 150.3869 | 2.3728 | [8 empty] | A03 | 894 | MINF0.02822010/FM |  | 835 | 0 | 1749 | 1749 | 1749 | H | 1.405 | 1.405 | 1.405 |  | 0.0003969 | 1.7346 | 2 | 0.00036735 | [31 empty] | MINF.02822010.133/FM
Vrijstaand | Mini Vrijstaand | Nee | OffBlack | MINF.02822010.145/AL | 28 | 220 | 10/AL | 13 | 1749 | 150.3869 | 2.3728 | [8 empty] | A03 | 1049 | MINF0.02822010/AS |  | 979 | 0 | 1749 | 1749 | 1749 | H | 1.405 | 1.405 | 1.405 |  | 0.0003969 | 1.7346 | 2 | 0.00036735 | [31 empty] | MINF.02822010.145/AL
Vrijstaand | Mini Vrijstaand | Nee | OffBlack | MINF.02822010.145/AS | 28 | 220 | 10/AS | 13 | 1749 | 150.3869 | 2.3728 | [8 empty] | A03 | 1049 | MINF0.02822010/AS |  | 979 | 0 | 1749 | 1749 | 1749 | H | 1.405 | 1.405 | 1.405 |  | 0.0003969 | 1.7346 | 2 | 0.00036735 | [31 empty] | MINF.02822010.145/AS
Vrijstaand | Mini Vrijstaand | Nee | OffBlack | MINF.02822010.145/FL | 28 | 220 | 10/FL | 13 | 1749 | 150.3869 | 2.3728 | [8 empty] | A03 | 894 | MINF0.02822010/FM |  | 835 | 0 | 1749 | 1749 | 1749 | H | 1.405 | 1.405 | 1.405 |  | 0.0003969 | 1.7346 | 2 | 0.00036735 | [31 empty] | MINF.02822010.145/FL
Vrijstaand | Mini Vrijstaand | Nee | OffBlack | MINF.02822010.145/FM | 28 | 220 | 10/FM | 13 | 1749 | 150.3869 | 2.3728 | [8 empty] | A03 | 894 | MINF0.02822010/FM |  | 835 | 0 | 1749 | 1749 | 1749 | H | 1.405 | 1.405 | 1.405 |  | 0.0003969 | 1.7346 | 2 | 0.00036735 | [31 empty] | MINF.02822010.145/FM
Vrijstaand | Mini Vrijstaand | Nee | Grijs 001 | MINF.02822011.001/AL | 28 | 220 | 11/AL | 13 | 2396 | 206.0189 | 4.0962 | [8 empty] | A03 | 1325 | MINF0.02822011/AS |  | 1237 | 0 | 2396 | 2396 | 2396 | H | 1.441 | 1.441 | 1.441 |  | 0.0003969 | 1.7346 | 4 | 0.00057429 | [31 empty] | MINF.02822011.001/AL
Vrijstaand | Mini Vrijstaand | Nee | Grijs 001 | MINF.02822011.001/AS | 28 | 220 | 11/AS | 13 | 2396 | 206.0189 | 4.0962 | [8 empty] | A03 | 1325 | MINF0.02822011/AS |  | 1237 | 0 | 2396 | 2396 | 2396 | H | 1.441 | 1.441 | 1.441 |  | 0.0003969 | 1.7346 | 4 | 0.00057429 | [31 empty] | MINF.02822011.001/AS
Vrijstaand | Mini Vrijstaand | Nee | Grijs 001 | MINF.02822011.001/FL | 28 | 220 | 11/FL | 13 | 2396 | 206.0189 | 4.0962 | [8 empty] | A03 | 1172 | MINF0.02822011/FM |  | 1094 | 0 | 2396 | 2396 | 2396 | H | 1.441 | 1.441 | 1.441 |  | 0.0003969 | 1.7346 | 4 | 0.00057429 | [31 empty] | MINF.02822011.001/FL
Vrijstaand | Mini Vrijstaand | Nee | Grijs 001 | MINF.02822011.001/FM | 28 | 220 | 11/FM | 13 | 2396 | 206.0189 | 4.0962 | [8 empty] | A03 | 1172 | MINF0.02822011/FM |  | 1094 | 0 | 2396 | 2396 | 2396 | H | 1.441 | 1.441 | 1.441 |  | 0.0003969 | 1.7346 | 4 | 0.00057429 | [31 empty] | MINF.02822011.001/FM
Vrijstaand | Mini Vrijstaand | Nee | RAL9016 | MINF.02822011.133/AL | 28 | 220 | 11/AL | 13 | 2396 | 206.0189 | 4.0962 | [8 empty] | A03 | 1325 | MINF0.02822011/AS |  | 1237 | 0 | 2396 | 2396 | 2396 | H | 1.441 | 1.441 | 1.441 |  | 0.0003969 | 1.7346 | 4 | 0.00057429 | [31 empty] | MINF.02822011.133/AL
Vrijstaand | Mini Vrijstaand | Nee | RAL9016 | MINF.02822011.133/AS | 28 | 220 | 11/AS | 13 | 2396 | 206.0189 | 4.0962 | [8 empty] | A03 | 1325 | MINF0.02822011/AS |  | 1237 | 0 | 2396 | 2396 | 2396 | H | 1.441 | 1.441 | 1.441 |  | 0.0003969 | 1.7346 | 4 | 0.00057429 | [31 empty] | MINF.02822011.133/AS
Vrijstaand | Mini Vrijstaand | Nee | RAL9016 | MINF.02822011.133/FL | 28 | 220 | 11/FL | 13 | 2396 | 206.0189 | 4.0962 | [8 empty] | A03 | 1172 | MINF0.02822011/FM |  | 1094 | 0 | 2396 | 2396 | 2396 | H | 1.441 | 1.441 | 1.441 |  | 0.0003969 | 1.7346 | 4 | 0.00057429 | [31 empty] | MINF.02822011.133/FL
Vrijstaand | Mini Vrijstaand | Nee | RAL9016 | MINF.02822011.133/FM | 28 | 220 | 11/FM | 13 | 2396 | 206.0189 | 4.0962 | [8 empty] | A03 | 1172 | MINF0.02822011/FM |  | 1094 | 0 | 2396 | 2396 | 2396 | H | 1.441 | 1.441 | 1.441 |  | 0.0003969 | 1.7346 | 4 | 0.00057429 | [31 empty] | MINF.02822011.133/FM
Vrijstaand | Mini Vrijstaand | Nee | OffBlack | MINF.02822011.145/AL | 28 | 220 | 11/AL | 13 | 2396 | 206.0189 | 4.0962 | [8 empty] | A03 | 1325 | MINF0.02822011/AS |  | 1237 | 0 | 2396 | 2396 | 2396 | H | 1.441 | 1.441 | 1.441 |  | 0.0003969 | 1.7346 | 4 | 0.00057429 | [31 empty] | MINF.02822011.145/AL
Vrijstaand | Mini Vrijstaand | Nee | OffBlack | MINF.02822011.145/AS | 28 | 220 | 11/AS | 13 | 2396 | 206.0189 | 4.0962 | [8 empty] | A03 | 1325 | MINF0.02822011/AS |  | 1237 | 0 | 2396 | 2396 | 2396 | H | 1.441 | 1.441 | 1.441 |  | 0.0003969 | 1.7346 | 4 | 0.00057429 | [31 empty] | MINF.02822011.145/AS
Vrijstaand | Mini Vrijstaand | Nee | OffBlack | MINF.02822011.145/FL | 28 | 220 | 11/FL | 13 | 2396 | 206.0189 | 4.0962 | [8 empty] | A03 | 1172 | MINF0.02822011/FM |  | 1094 | 0 | 2396 | 2396 | 2396 | H | 1.441 | 1.441 | 1.441 |  | 0.0003969 | 1.7346 | 4 | 0.00057429 | [31 empty] | MINF.02822011.145/FL
Vrijstaand | Mini Vrijstaand | Nee | OffBlack | MINF.02822011.145/FM | 28 | 220 | 11/FM | 13 | 2396 | 206.0189 | 4.0962 | [8 empty] | A03 | 1172 | MINF0.02822011/FM |  | 1094 | 0 | 2396 | 2396 | 2396 | H | 1.441 | 1.441 | 1.441 |  | 0.0003969 | 1.7346 | 4 | 0.00057429 | [31 empty] | MINF.02822011.145/FM
Vrijstaand | Mini Vrijstaand | Nee | Grijs 001 | MINF.02822015.001/AL | 28 | 220 | 15/AL | 18 | 2884 | 247.9794 | 2.7968 | [8 empty] | A03 | 1298 | MINF0.02822015/AS |  | 1212 | 0 | 2884 | 2884 | 2884 | H | 1.399 | 1.399 | 1.399 |  | 0.0002083 | 1.724 | 2 | 0.00046183 | [31 empty] | MINF.02822015.001/AL
Vrijstaand | Mini Vrijstaand | Nee | Grijs 001 | MINF.02822015.001/AS | 28 | 220 | 15/AS | 18 | 2884 | 247.9794 | 2.7968 | [8 empty] | A03 | 1298 | MINF0.02822015/AS |  | 1212 | 0 | 2884 | 2884 | 2884 | H | 1.399 | 1.399 | 1.399 |  | 0.0002083 | 1.724 | 2 | 0.00046183 | [31 empty] | MINF.02822015.001/AS
Vrijstaand | Mini Vrijstaand | Nee | Grijs 001 | MINF.02822015.001/FL | 28 | 220 | 15/FL | 18 | 2884 | 247.9794 | 2.7968 | [8 empty] | A03 | 1144 | MINF0.02822015/FM |  | 1068 | 0 | 2884 | 2884 | 2884 | H | 1.399 | 1.399 | 1.399 |  | 0.0002083 | 1.724 | 2 | 0.00046183 | [31 empty] | MINF.02822015.001/FL
Vrijstaand | Mini Vrijstaand | Nee | Grijs 001 | MINF.02822015.001/FM | 28 | 220 | 15/FM | 18 | 2884 | 247.9794 | 2.7968 | [8 empty] | A03 | 1144 | MINF0.02822015/FM |  | 1068 | 0 | 2884 | 2884 | 2884 | H | 1.399 | 1.399 | 1.399 |  | 0.0002083 | 1.724 | 2 | 0.00046183 | [31 empty] | MINF.02822015.001/FM
Vrijstaand | Mini Vrijstaand | Nee | RAL9016 | MINF.02822015.133/AL | 28 | 220 | 15/AL | 18 | 2884 | 247.9794 | 2.7968 | [8 empty] | A03 | 1298 | MINF0.02822015/AS |  | 1212 | 0 | 2884 | 2884 | 2884 | H | 1.399 | 1.399 | 1.399 |  | 0.0002083 | 1.724 | 2 | 0.00046183 | [31 empty] | MINF.02822015.133/AL
Vrijstaand | Mini Vrijstaand | Nee | RAL9016 | MINF.02822015.133/AS | 28 | 220 | 15/AS | 18 | 2884 | 247.9794 | 2.7968 | [8 empty] | A03 | 1298 | MINF0.02822015/AS |  | 1212 | 0 | 2884 | 2884 | 2884 | H | 1.399 | 1.399 | 1.399 |  | 0.0002083 | 1.724 | 2 | 0.00046183 | [31 empty] | MINF.02822015.133/AS
Vrijstaand | Mini Vrijstaand | Nee | RAL9016 | MINF.02822015.133/FL | 28 | 220 | 15/FL | 18 | 2884 | 247.9794 | 2.7968 | [8 empty] | A03 | 1144 | MINF0.02822015/FM |  | 1068 | 0 | 2884 | 2884 | 2884 | H | 1.399 | 1.399 | 1.399 |  | 0.0002083 | 1.724 | 2 | 0.00046183 | [31 empty] | MINF.02822015.133/FL
Vrijstaand | Mini Vrijstaand | Nee | RAL9016 | MINF.02822015.133/FM | 28 | 220 | 15/FM | 18 | 2884 | 247.9794 | 2.7968 | [8 empty] | A03 | 1144 | MINF0.02822015/FM |  | 1068 | 0 | 2884 | 2884 | 2884 | H | 1.399 | 1.399 | 1.399 |  | 0.0002083 | 1.724 | 2 | 0.00046183 | [31 empty] | MINF.02822015.133/FM
Vrijstaand | Mini Vrijstaand | Nee | OffBlack | MINF.02822015.145/AL | 28 | 220 | 15/AL | 18 | 2884 | 247.9794 | 2.7968 | [8 empty] | A03 | 1298 | MINF0.02822015/AS |  | 1212 | 0 | 2884 | 2884 | 2884 | H | 1.399 | 1.399 | 1.399 |  | 0.0002083 | 1.724 | 2 | 0.00046183 | [31 empty] | MINF.02822015.145/AL
Vrijstaand | Mini Vrijstaand | Nee | OffBlack | MINF.02822015.145/AS | 28 | 220 | 15/AS | 18 | 2884 | 247.9794 | 2.7968 | [8 empty] | A03 | 1298 | MINF0.02822015/AS |  | 1212 | 0 | 2884 | 2884 | 2884 | H | 1.399 | 1.399 | 1.399 |  | 0.0002083 | 1.724 | 2 | 0.00046183 | [31 empty] | MINF.02822015.145/AS
Vrijstaand | Mini Vrijstaand | Nee | OffBlack | MINF.02822015.145/FL | 28 | 220 | 15/FL | 18 | 2884 | 247.9794 | 2.7968 | [8 empty] | A03 | 1144 | MINF0.02822015/FM |  | 1068 | 0 | 2884 | 2884 | 2884 | H | 1.399 | 1.399 | 1.399 |  | 0.0002083 | 1.724 | 2 | 0.00046183 | [31 empty] | MINF.02822015.145/FL
Vrijstaand | Mini Vrijstaand | Nee | OffBlack | MINF.02822015.145/FM | 28 | 220 | 15/FM | 18 | 2884 | 247.9794 | 2.7968 | [8 empty] | A03 | 1144 | MINF0.02822015/FM |  | 1068 | 0 | 2884 | 2884 | 2884 | H | 1.399 | 1.399 | 1.399 |  | 0.0002083 | 1.724 | 2 | 0.00046183 | [31 empty] | MINF.02822015.145/FM
Vrijstaand | Mini Vrijstaand | Nee | Grijs 001 | MINF.02822016.001/AL | 28 | 220 | 16/AL | 18 | 3153 | 271.1092 | 3.2616 | [8 empty] | A03 | 1743 | MINF0.02822016/AS |  | 1627 | 0 | 3153 | 3153 | 3153 | H | 1.455 | 1.455 | 1.455 |  | 0.0002083 | 1.724 | 4 | 0.0013928 | [31 empty] | MINF.02822016.001/AL
Vrijstaand | Mini Vrijstaand | Nee | Grijs 001 | MINF.02822016.001/AS | 28 | 220 | 16/AS | 18 | 3153 | 271.1092 | 3.2616 | [8 empty] | A03 | 1743 | MINF0.02822016/AS |  | 1627 | 0 | 3153 | 3153 | 3153 | H | 1.455 | 1.455 | 1.455 |  | 0.0002083 | 1.724 | 4 | 0.0013928 | [31 empty] | MINF.02822016.001/AS
Vrijstaand | Mini Vrijstaand | Nee | Grijs 001 | MINF.02822016.001/FL | 28 | 220 | 16/FL | 18 | 3153 | 271.1092 | 3.2616 | [8 empty] | A03 | 1589 | MINF0.02822016/FM |  | 1484 | 0 | 3153 | 3153 | 3153 | H | 1.455 | 1.455 | 1.455 |  | 0.0002083 | 1.724 | 4 | 0.0013928 | [31 empty] | MINF.02822016.001/FL
Vrijstaand | Mini Vrijstaand | Nee | Grijs 001 | MINF.02822016.001/FM | 28 | 220 | 16/FM | 18 | 3153 | 271.1092 | 3.2616 | [8 empty] | A03 | 1589 | MINF0.02822016/FM |  | 1484 | 0 | 3153 | 3153 | 3153 | H | 1.455 | 1.455 | 1.455 |  | 0.0002083 | 1.724 | 4 | 0.0013928 | [31 empty] | MINF.02822016.001/FM
Vrijstaand | Mini Vrijstaand | Nee | RAL9016 | MINF.02822016.133/AL | 28 | 220 | 16/AL | 18 | 3153 | 271.1092 | 3.2616 | [8 empty] | A03 | 1743 | MINF0.02822016/AS |  | 1627 | 0 | 3153 | 3153 | 3153 | H | 1.455 | 1.455 | 1.455 |  | 0.0002083 | 1.724 | 4 | 0.0013928 | [31 empty] | MINF.02822016.133/AL
Vrijstaand | Mini Vrijstaand | Nee | RAL9016 | MINF.02822016.133/AS | 28 | 220 | 16/AS | 18 | 3153 | 271.1092 | 3.2616 | [8 empty] | A03 | 1743 | MINF0.02822016/AS |  | 1627 | 0 | 3153 | 3153 | 3153 | H | 1.455 | 1.455 | 1.455 |  | 0.0002083 | 1.724 | 4 | 0.0013928 | [31 empty] | MINF.02822016.133/AS
Vrijstaand | Mini Vrijstaand | Nee | RAL9016 | MINF.02822016.133/FL | 28 | 220 | 16/FL | 18 | 3153 | 271.1092 | 3.2616 | [8 empty] | A03 | 1589 | MINF0.02822016/FM |  | 1484 | 0 | 3153 | 3153 | 3153 | H | 1.455 | 1.455 | 1.455 |  | 0.0002083 | 1.724 | 4 | 0.0013928 | [31 empty] | MINF.02822016.133/FL
Vrijstaand | Mini Vrijstaand | Nee | RAL9016 | MINF.02822016.133/FM | 28 | 220 | 16/FM | 18 | 3153 | 271.1092 | 3.2616 | [8 empty] | A03 | 1589 | MINF0.02822016/FM |  | 1484 | 0 | 3153 | 3153 | 3153 | H | 1.455 | 1.455 | 1.455 |  | 0.0002083 | 1.724 | 4 | 0.0013928 | [31 empty] | MINF.02822016.133/FM
Vrijstaand | Mini Vrijstaand | Nee | OffBlack | MINF.02822016.145/AL | 28 | 220 | 16/AL | 18 | 3153 | 271.1092 | 3.2616 | [8 empty] | A03 | 1743 | MINF0.02822016/AS |  | 1627 | 0 | 3153 | 3153 | 3153 | H | 1.455 | 1.455 | 1.455 |  | 0.0002083 | 1.724 | 4 | 0.0013928 | [31 empty] | MINF.02822016.145/AL
Vrijstaand | Mini Vrijstaand | Nee | OffBlack | MINF.02822016.145/AS | 28 | 220 | 16/AS | 18 | 3153 | 271.1092 | 3.2616 | [8 empty] | A03 | 1743 | MINF0.02822016/AS |  | 1627 | 0 | 3153 | 3153 | 3153 | H | 1.455 | 1.455 | 1.455 |  | 0.0002083 | 1.724 | 4 | 0.0013928 | [31 empty] | MINF.02822016.145/AS
Vrijstaand | Mini Vrijstaand | Nee | OffBlack | MINF.02822016.145/FL | 28 | 220 | 16/FL | 18 | 3153 | 271.1092 | 3.2616 | [8 empty] | A03 | 1589 | MINF0.02822016/FM |  | 1484 | 0 | 3153 | 3153 | 3153 | H | 1.455 | 1.455 | 1.455 |  | 0.0002083 | 1.724 | 4 | 0.0013928 | [31 empty] | MINF.02822016.145/FL
Vrijstaand | Mini Vrijstaand | Nee | OffBlack | MINF.02822016.145/FM | 28 | 220 | 16/FM | 18 | 3153 | 271.1092 | 3.2616 | [8 empty] | A03 | 1589 | MINF0.02822016/FM |  | 1484 | 0 | 3153 | 3153 | 3153 | H | 1.455 | 1.455 | 1.455 |  | 0.0002083 | 1.724 | 4 | 0.0013928 | [31 empty] | MINF.02822016.145/FM
Vrijstaand | Mini Vrijstaand | Nee | Grijs 001 | MINF.02822020.001/AL | 28 | 220 | 20/AL | 23 | 4046 | 347.8934 | 3.0337 | [8 empty] | A03 | 1449 | MINF0.02822020/AS |  | 1353 | 0 | 4046 | 4046 | 4046 | H | 1.398 | 1.398 | 1.398 |  | 0.0001276 | 1.7219 | 2 | 0.00037661 | [31 empty] | MINF.02822020.001/AL
Vrijstaand | Mini Vrijstaand | Nee | Grijs 001 | MINF.02822020.001/AS | 28 | 220 | 20/AS | 23 | 4046 | 347.8934 | 3.0337 | [8 empty] | A03 | 1449 | MINF0.02822020/AS |  | 1353 | 0 | 4046 | 4046 | 4046 | H | 1.398 | 1.398 | 1.398 |  | 0.0001276 | 1.7219 | 2 | 0.00037661 | [31 empty] | MINF.02822020.001/AS
Vrijstaand | Mini Vrijstaand | Nee | Grijs 001 | MINF.02822020.001/FL | 28 | 220 | 20/FL | 23 | 4046 | 347.8934 | 3.0337 | [8 empty] | A03 | 1297 | MINF0.02822020/FM |  | 1211 | 0 | 4046 | 4046 | 4046 | H | 1.398 | 1.398 | 1.398 |  | 0.0001276 | 1.7219 | 2 | 0.00037661 | [31 empty] | MINF.02822020.001/FL
Vrijstaand | Mini Vrijstaand | Nee | Grijs 001 | MINF.02822020.001/FM | 28 | 220 | 20/FM | 23 | 4046 | 347.8934 | 3.0337 | [8 empty] | A03 | 1297 | MINF0.02822020/FM |  | 1211 | 0 | 4046 | 4046 | 4046 | H | 1.398 | 1.398 | 1.398 |  | 0.0001276 | 1.7219 | 2 | 0.00037661 | [31 empty] | MINF.02822020.001/FM
Vrijstaand | Mini Vrijstaand | Nee | RAL9016 | MINF.02822020.133/AL | 28 | 220 | 20/AL | 23 | 4046 | 347.8934 | 3.0337 | [8 empty] | A03 | 1449 | MINF0.02822020/AS |  | 1353 | 0 | 4046 | 4046 | 4046 | H | 1.398 | 1.398 | 1.398 |  | 0.0001276 | 1.7219 | 2 | 0.00037661 | [31 empty] | MINF.02822020.133/AL
Vrijstaand | Mini Vrijstaand | Nee | RAL9016 | MINF.02822020.133/AS | 28 | 220 | 20/AS | 23 | 4046 | 347.8934 | 3.0337 | [8 empty] | A03 | 1449 | MINF0.02822020/AS |  | 1353 | 0 | 4046 | 4046 | 4046 | H | 1.398 | 1.398 | 1.398 |  | 0.0001276 | 1.7219 | 2 | 0.00037661 | [31 empty] | MINF.02822020.133/AS
Vrijstaand | Mini Vrijstaand | Nee | RAL9016 | MINF.02822020.133/FL | 28 | 220 | 20/FL | 23 | 4046 | 347.8934 | 3.0337 | [8 empty] | A03 | 1297 | MINF0.02822020/FM |  | 1211 | 0 | 4046 | 4046 | 4046 | H | 1.398 | 1.398 | 1.398 |  | 0.0001276 | 1.7219 | 2 | 0.00037661 | [31 empty] | MINF.02822020.133/FL
Vrijstaand | Mini Vrijstaand | Nee | RAL9016 | MINF.02822020.133/FM | 28 | 220 | 20/FM | 23 | 4046 | 347.8934 | 3.0337 | [8 empty] | A03 | 1297 | MINF0.02822020/FM |  | 1211 | 0 | 4046 | 4046 | 4046 | H | 1.398 | 1.398 | 1.398 |  | 0.0001276 | 1.7219 | 2 | 0.00037661 | [31 empty] | MINF.02822020.133/FM
Vrijstaand | Mini Vrijstaand | Nee | OffBlack | MINF.02822020.145/AL | 28 | 220 | 20/AL | 23 | 4046 | 347.8934 | 3.0337 | [8 empty] | A03 | 1449 | MINF0.02822020/AS |  | 1353 | 0 | 4046 | 4046 | 4046 | H | 1.398 | 1.398 | 1.398 |  | 0.0001276 | 1.7219 | 2 | 0.00037661 | [31 empty] | MINF.02822020.145/AL
Vrijstaand | Mini Vrijstaand | Nee | OffBlack | MINF.02822020.145/AS | 28 | 220 | 20/AS | 23 | 4046 | 347.8934 | 3.0337 | [8 empty] | A03 | 1449 | MINF0.02822020/AS |  | 1353 | 0 | 4046 | 4046 | 4046 | H | 1.398 | 1.398 | 1.398 |  | 0.0001276 | 1.7219 | 2 | 0.00037661 | [31 empty] | MINF.02822020.145/AS
Vrijstaand | Mini Vrijstaand | Nee | OffBlack | MINF.02822020.145/FL | 28 | 220 | 20/FL | 23 | 4046 | 347.8934 | 3.0337 | [8 empty] | A03 | 1297 | MINF0.02822020/FM |  | 1211 | 0 | 4046 | 4046 | 4046 | H | 1.398 | 1.398 | 1.398 |  | 0.0001276 | 1.7219 | 2 | 0.00037661 | [31 empty] | MINF.02822020.145/FL
Vrijstaand | Mini Vrijstaand | Nee | OffBlack | MINF.02822020.145/FM | 28 | 220 | 20/FM | 23 | 4046 | 347.8934 | 3.0337 | [8 empty] | A03 | 1297 | MINF0.02822020/FM |  | 1211 | 0 | 4046 | 4046 | 4046 | H | 1.398 | 1.398 | 1.398 |  | 0.0001276 | 1.7219 | 2 | 0.00037661 | [31 empty] | MINF.02822020.145/FM
Vrijstaand | Mini Vrijstaand | Nee | Grijs 001 | MINF.02822021.001/AL | 28 | 220 | 21/AL | 23 | 4134 | 355.46 | 3.1482 | [8 empty] | A03 | 1875 | MINF0.02822021/AS |  | 1750 | 0 | 4134 | 4134 | 4134 | H | 1.467 | 1.467 | 1.467 |  | 0.0001276 | 1.7219 | 4 | 0.0005142 | [31 empty] | MINF.02822021.001/AL
Vrijstaand | Mini Vrijstaand | Nee | Grijs 001 | MINF.02822021.001/AS | 28 | 220 | 21/AS | 23 | 4134 | 355.46 | 3.1482 | [8 empty] | A03 | 1875 | MINF0.02822021/AS |  | 1750 | 0 | 4134 | 4134 | 4134 | H | 1.467 | 1.467 | 1.467 |  | 0.0001276 | 1.7219 | 4 | 0.0005142 | [31 empty] | MINF.02822021.001/AS
Vrijstaand | Mini Vrijstaand | Nee | Grijs 001 | MINF.02822021.001/FL | 28 | 220 | 21/FL | 23 | 4134 | 355.46 | 3.1482 | [8 empty] | A03 | 1723 | MINF0.02822021/FM |  | 1609 | 0 | 4134 | 4134 | 4134 | H | 1.467 | 1.467 | 1.467 |  | 0.0001276 | 1.7219 | 4 | 0.0005142 | [31 empty] | MINF.02822021.001/FL
Vrijstaand | Mini Vrijstaand | Nee | Grijs 001 | MINF.02822021.001/FM | 28 | 220 | 21/FM | 23 | 4134 | 355.46 | 3.1482 | [8 empty] | A03 | 1723 | MINF0.02822021/FM |  | 1609 | 0 | 4134 | 4134 | 4134 | H | 1.467 | 1.467 | 1.467 |  | 0.0001276 | 1.7219 | 4 | 0.0005142 | [31 empty] | MINF.02822021.001/FM
Vrijstaand | Mini Vrijstaand | Nee | RAL9016 | MINF.02822021.133/AL | 28 | 220 | 21/AL | 23 | 4134 | 355.46 | 3.1482 | [8 empty] | A03 | 1875 | MINF0.02822021/AS |  | 1750 | 0 | 4134 | 4134 | 4134 | H | 1.467 | 1.467 | 1.467 |  | 0.0001276 | 1.7219 | 4 | 0.0005142 | [31 empty] | MINF.02822021.133/AL
Vrijstaand | Mini Vrijstaand | Nee | RAL9016 | MINF.02822021.133/AS | 28 | 220 | 21/AS | 23 | 4134 | 355.46 | 3.1482 | [8 empty] | A03 | 1875 | MINF0.02822021/AS |  | 1750 | 0 | 4134 | 4134 | 4134 | H | 1.467 | 1.467 | 1.467 |  | 0.0001276 | 1.7219 | 4 | 0.0005142 | [31 empty] | MINF.02822021.133/AS
Vrijstaand | Mini Vrijstaand | Nee | RAL9016 | MINF.02822021.133/FL | 28 | 220 | 21/FL | 23 | 4134 | 355.46 | 3.1482 | [8 empty] | A03 | 1723 | MINF0.02822021/FM |  | 1609 | 0 | 4134 | 4134 | 4134 | H | 1.467 | 1.467 | 1.467 |  | 0.0001276 | 1.7219 | 4 | 0.0005142 | [31 empty] | MINF.02822021.133/FL
Vrijstaand | Mini Vrijstaand | Nee | RAL9016 | MINF.02822021.133/FM | 28 | 220 | 21/FM | 23 | 4134 | 355.46 | 3.1482 | [8 empty] | A03 | 1723 | MINF0.02822021/FM |  | 1609 | 0 | 4134 | 4134 | 4134 | H | 1.467 | 1.467 | 1.467 |  | 0.0001276 | 1.7219 | 4 | 0.0005142 | [31 empty] | MINF.02822021.133/FM
Vrijstaand | Mini Vrijstaand | Nee | OffBlack | MINF.02822021.145/AL | 28 | 220 | 21/AL | 23 | 4134 | 355.46 | 3.1482 | [8 empty] | A03 | 1875 | MINF0.02822021/AS |  | 1750 | 0 | 4134 | 4134 | 4134 | H | 1.467 | 1.467 | 1.467 |  | 0.0001276 | 1.7219 | 4 | 0.0005142 | [31 empty] | MINF.02822021.145/AL
Vrijstaand | Mini Vrijstaand | Nee | OffBlack | MINF.02822021.145/AS | 28 | 220 | 21/AS | 23 | 4134 | 355.46 | 3.1482 | [8 empty] | A03 | 1875 | MINF0.02822021/AS |  | 1750 | 0 | 4134 | 4134 | 4134 | H | 1.467 | 1.467 | 1.467 |  | 0.0001276 | 1.7219 | 4 | 0.0005142 | [31 empty] | MINF.02822021.145/AS
Vrijstaand | Mini Vrijstaand | Nee | OffBlack | MINF.02822021.145/FL | 28 | 220 | 21/FL | 23 | 4134 | 355.46 | 3.1482 | [8 empty] | A03 | 1723 | MINF0.02822021/FM |  | 1609 | 0 | 4134 | 4134 | 4134 | H | 1.467 | 1.467 | 1.467 |  | 0.0001276 | 1.7219 | 4 | 0.0005142 | [31 empty] | MINF.02822021.145/FL
Vrijstaand | Mini Vrijstaand | Nee | OffBlack | MINF.02822021.145/FM | 28 | 220 | 21/FM | 23 | 4134 | 355.46 | 3.1482 | [8 empty] | A03 | 1723 | MINF0.02822021/FM |  | 1609 | 0 | 4134 | 4134 | 4134 | H | 1.467 | 1.467 | 1.467 |  | 0.0001276 | 1.7219 | 4 | 0.0005142 | [31 empty] | MINF.02822021.145/FM
Vrijstaand | Mini Vrijstaand | Nee | Grijs 001 | MINF.02824005.001/AL | 28 | 240 | 05/AL | 8 | 1207 | 103.7833 | 3.8032 | [8 empty] | A03 | 994 | MINF0.02824005/AS |  | 928 | 0 | 1207 | 1207 | 1207 | H | 1.392 | 1.392 | 1.392 |  | 0.0009367 | 1.7898 | 2 | 0.0004456 | [31 empty] | MINF.02824005.001/AL
Vrijstaand | Mini Vrijstaand | Nee | Grijs 001 | MINF.02824005.001/AS | 28 | 240 | 05/AS | 8 | 1207 | 103.7833 | 3.8032 | [8 empty] | A03 | 994 | MINF0.02824005/AS |  | 928 | 0 | 1207 | 1207 | 1207 | H | 1.392 | 1.392 | 1.392 |  | 0.0009367 | 1.7898 | 2 | 0.0004456 | [31 empty] | MINF.02824005.001/AS
Vrijstaand | Mini Vrijstaand | Nee | Grijs 001 | MINF.02824005.001/FL | 28 | 240 | 05/FL | 8 | 1207 | 103.7833 | 3.8032 | [8 empty] | A03 | 839 | MINF0.02824005/FM |  | 784 | 0 | 1207 | 1207 | 1207 | H | 1.392 | 1.392 | 1.392 |  | 0.0009367 | 1.7898 | 2 | 0.0004456 | [31 empty] | MINF.02824005.001/FL
Vrijstaand | Mini Vrijstaand | Nee | Grijs 001 | MINF.02824005.001/FM | 28 | 240 | 05/FM | 8 | 1207 | 103.7833 | 3.8032 | [8 empty] | A03 | 839 | MINF0.02824005/FM |  | 784 | 0 | 1207 | 1207 | 1207 | H | 1.392 | 1.392 | 1.392 |  | 0.0009367 | 1.7898 | 2 | 0.0004456 | [31 empty] | MINF.02824005.001/FM
Vrijstaand | Mini Vrijstaand | Nee | RAL9016 | MINF.02824005.133/AL | 28 | 240 | 05/AL | 8 | 1207 | 103.7833 | 3.8032 | [8 empty] | A03 | 994 | MINF0.02824005/AS |  | 928 | 0 | 1207 | 1207 | 1207 | H | 1.392 | 1.392 | 1.392 |  | 0.0009367 | 1.7898 | 2 | 0.0004456 | [31 empty] | MINF.02824005.133/AL
Vrijstaand | Mini Vrijstaand | Nee | RAL9016 | MINF.02824005.133/AS | 28 | 240 | 05/AS | 8 | 1207 | 103.7833 | 3.8032 | [8 empty] | A03 | 994 | MINF0.02824005/AS |  | 928 | 0 | 1207 | 1207 | 1207 | H | 1.392 | 1.392 | 1.392 |  | 0.0009367 | 1.7898 | 2 | 0.0004456 | [31 empty] | MINF.02824005.133/AS
Vrijstaand | Mini Vrijstaand | Nee | RAL9016 | MINF.02824005.133/FL | 28 | 240 | 05/FL | 8 | 1207 | 103.7833 | 3.8032 | [8 empty] | A03 | 839 | MINF0.02824005/FM |  | 784 | 0 | 1207 | 1207 | 1207 | H | 1.392 | 1.392 | 1.392 |  | 0.0009367 | 1.7898 | 2 | 0.0004456 | [31 empty] | MINF.02824005.133/FL
Vrijstaand | Mini Vrijstaand | Nee | RAL9016 | MINF.02824005.133/FM | 28 | 240 | 05/FM | 8 | 1207 | 103.7833 | 3.8032 | [8 empty] | A03 | 839 | MINF0.02824005/FM |  | 784 | 0 | 1207 | 1207 | 1207 | H | 1.392 | 1.392 | 1.392 |  | 0.0009367 | 1.7898 | 2 | 0.0004456 | [31 empty] | MINF.02824005.133/FM
Vrijstaand | Mini Vrijstaand | Nee | OffBlack | MINF.02824005.145/AL | 28 | 240 | 05/AL | 8 | 1207 | 103.7833 | 3.8032 | [8 empty] | A03 | 994 | MINF0.02824005/AS |  | 928 | 0 | 1207 | 1207 | 1207 | H | 1.392 | 1.392 | 1.392 |  | 0.0009367 | 1.7898 | 2 | 0.0004456 | [31 empty] | MINF.02824005.145/AL
Vrijstaand | Mini Vrijstaand | Nee | OffBlack | MINF.02824005.145/AS | 28 | 240 | 05/AS | 8 | 1207 | 103.7833 | 3.8032 | [8 empty] | A03 | 994 | MINF0.02824005/AS |  | 928 | 0 | 1207 | 1207 | 1207 | H | 1.392 | 1.392 | 1.392 |  | 0.0009367 | 1.7898 | 2 | 0.0004456 | [31 empty] | MINF.02824005.145/AS
Vrijstaand | Mini Vrijstaand | Nee | OffBlack | MINF.02824005.145/FL | 28 | 240 | 05/FL | 8 | 1207 | 103.7833 | 3.8032 | [8 empty] | A03 | 839 | MINF0.02824005/FM |  | 784 | 0 | 1207 | 1207 | 1207 | H | 1.392 | 1.392 | 1.392 |  | 0.0009367 | 1.7898 | 2 | 0.0004456 | [31 empty] | MINF.02824005.145/FL
Vrijstaand | Mini Vrijstaand | Nee | OffBlack | MINF.02824005.145/FM | 28 | 240 | 05/FM | 8 | 1207 | 103.7833 | 3.8032 | [8 empty] | A03 | 839 | MINF0.02824005/FM |  | 784 | 0 | 1207 | 1207 | 1207 | H | 1.392 | 1.392 | 1.392 |  | 0.0009367 | 1.7898 | 2 | 0.0004456 | [31 empty] | MINF.02824005.145/FM
Vrijstaand | Mini Vrijstaand | Nee | Grijs 001 | MINF.02824006.001/AL | 28 | 240 | 06/AL | 8 | 1368 | 117.6268 | 3.4891 | [8 empty] | A03 | 1251 | MINF0.02824006/AS |  | 1168 | 0 | 1368 | 1368 | 1368 | H | 1.403 | 1.403 | 1.403 |  | 0.0041689 | 1.4116 | 3 | 0.0041689 | [31 empty] | MINF.02824006.001/AL
Vrijstaand | Mini Vrijstaand | Nee | Grijs 001 | MINF.02824006.001/AS | 28 | 240 | 06/AS | 8 | 1368 | 117.6268 | 3.4891 | [8 empty] | A03 | 1251 | MINF0.02824006/AS |  | 1168 | 0 | 1368 | 1368 | 1368 | H | 1.403 | 1.403 | 1.403 |  | 0.0041689 | 1.4116 | 3 | 0.0041689 | [31 empty] | MINF.02824006.001/AS
Vrijstaand | Mini Vrijstaand | Nee | Grijs 001 | MINF.02824006.001/FL | 28 | 240 | 06/FL | 8 | 1368 | 117.6268 | 3.4891 | [8 empty] | A03 | 1097 | MINF0.02824006/FM |  | 1024 | 0 | 1368 | 1368 | 1368 | H | 1.403 | 1.403 | 1.403 |  | 0.0041689 | 1.4116 | 3 | 0.0041689 | [31 empty] | MINF.02824006.001/FL
Vrijstaand | Mini Vrijstaand | Nee | Grijs 001 | MINF.02824006.001/FM | 28 | 240 | 06/FM | 8 | 1368 | 117.6268 | 3.4891 | [8 empty] | A03 | 1097 | MINF0.02824006/FM |  | 1024 | 0 | 1368 | 1368 | 1368 | H | 1.403 | 1.403 | 1.403 |  | 0.0041689 | 1.4116 | 3 | 0.0041689 | [31 empty] | MINF.02824006.001/FM
Vrijstaand | Mini Vrijstaand | Nee | RAL9016 | MINF.02824006.133/AL | 28 | 240 | 06/AL | 8 | 1368 | 117.6268 | 3.4891 | [8 empty] | A03 | 1251 | MINF0.02824006/AS |  | 1168 | 0 | 1368 | 1368 | 1368 | H | 1.403 | 1.403 | 1.403 |  | 0.0041689 | 1.4116 | 3 | 0.0041689 | [31 empty] | MINF.02824006.133/AL
Vrijstaand | Mini Vrijstaand | Nee | RAL9016 | MINF.02824006.133/AS | 28 | 240 | 06/AS | 8 | 1368 | 117.6268 | 3.4891 | [8 empty] | A03 | 1251 | MINF0.02824006/AS |  | 1168 | 0 | 1368 | 1368 | 1368 | H | 1.403 | 1.403 | 1.403 |  | 0.0041689 | 1.4116 | 3 | 0.0041689 | [31 empty] | MINF.02824006.133/AS
Vrijstaand | Mini Vrijstaand | Nee | RAL9016 | MINF.02824006.133/FL | 28 | 240 | 06/FL | 8 | 1368 | 117.6268 | 3.4891 | [8 empty] | A03 | 1097 | MINF0.02824006/FM |  | 1024 | 0 | 1368 | 1368 | 1368 | H | 1.403 | 1.403 | 1.403 |  | 0.0041689 | 1.4116 | 3 | 0.0041689 | [31 empty] | MINF.02824006.133/FL
Vrijstaand | Mini Vrijstaand | Nee | RAL9016 | MINF.02824006.133/FM | 28 | 240 | 06/FM | 8 | 1368 | 117.6268 | 3.4891 | [8 empty] | A03 | 1097 | MINF0.02824006/FM |  | 1024 | 0 | 1368 | 1368 | 1368 | H | 1.403 | 1.403 | 1.403 |  | 0.0041689 | 1.4116 | 3 | 0.0041689 | [31 empty] | MINF.02824006.133/FM
Vrijstaand | Mini Vrijstaand | Nee | OffBlack | MINF.02824006.145/AL | 28 | 240 | 06/AL | 8 | 1368 | 117.6268 | 3.4891 | [8 empty] | A03 | 1251 | MINF0.02824006/AS |  | 1168 | 0 | 1368 | 1368 | 1368 | H | 1.403 | 1.403 | 1.403 |  | 0.0041689 | 1.4116 | 3 | 0.0041689 | [31 empty] | MINF.02824006.145/AL
Vrijstaand | Mini Vrijstaand | Nee | OffBlack | MINF.02824006.145/AS | 28 | 240 | 06/AS | 8 | 1368 | 117.6268 | 3.4891 | [8 empty] | A03 | 1251 | MINF0.02824006/AS |  | 1168 | 0 | 1368 | 1368 | 1368 | H | 1.403 | 1.403 | 1.403 |  | 0.0041689 | 1.4116 | 3 | 0.0041689 | [31 empty] | MINF.02824006.145/AS
Vrijstaand | Mini Vrijstaand | Nee | OffBlack | MINF.02824006.145/FL | 28 | 240 | 06/FL | 8 | 1368 | 117.6268 | 3.4891 | [8 empty] | A03 | 1097 | MINF0.02824006/FM |  | 1024 | 0 | 1368 | 1368 | 1368 | H | 1.403 | 1.403 | 1.403 |  | 0.0041689 | 1.4116 | 3 | 0.0041689 | [31 empty] | MINF.02824006.145/FL
Vrijstaand | Mini Vrijstaand | Nee | OffBlack | MINF.02824006.145/FM | 28 | 240 | 06/FM | 8 | 1368 | 117.6268 | 3.4891 | [8 empty] | A03 | 1097 | MINF0.02824006/FM |  | 1024 | 0 | 1368 | 1368 | 1368 | H | 1.403 | 1.403 | 1.403 |  | 0.0041689 | 1.4116 | 3 | 0.0041689 | [31 empty] | MINF.02824006.145/FM
Vrijstaand | Mini Vrijstaand | Nee | Grijs 001 | MINF.02824010.001/AL | 28 | 240 | 10/AL | 13 | 1908 | 164.0585 | 2.7594 | [8 empty] | A03 | 1104 | MINF0.02824010/AS |  | 1031 | 0 | 1908 | 1908 | 1908 | H | 1.405 | 1.405 | 1.405 |  | 0.0003969 | 1.7346 | 2 | 0.00036735 | [31 empty] | MINF.02824010.001/AL
Vrijstaand | Mini Vrijstaand | Nee | Grijs 001 | MINF.02824010.001/AS | 28 | 240 | 10/AS | 13 | 1908 | 164.0585 | 2.7594 | [8 empty] | A03 | 1104 | MINF0.02824010/AS |  | 1031 | 0 | 1908 | 1908 | 1908 | H | 1.405 | 1.405 | 1.405 |  | 0.0003969 | 1.7346 | 2 | 0.00036735 | [31 empty] | MINF.02824010.001/AS
Vrijstaand | Mini Vrijstaand | Nee | Grijs 001 | MINF.02824010.001/FL | 28 | 240 | 10/FL | 13 | 1908 | 164.0585 | 2.7594 | [8 empty] | A03 | 950 | MINF0.02824010/FM |  | 887 | 0 | 1908 | 1908 | 1908 | H | 1.405 | 1.405 | 1.405 |  | 0.0003969 | 1.7346 | 2 | 0.00036735 | [31 empty] | MINF.02824010.001/FL
Vrijstaand | Mini Vrijstaand | Nee | Grijs 001 | MINF.02824010.001/FM | 28 | 240 | 10/FM | 13 | 1908 | 164.0585 | 2.7594 | [8 empty] | A03 | 950 | MINF0.02824010/FM |  | 887 | 0 | 1908 | 1908 | 1908 | H | 1.405 | 1.405 | 1.405 |  | 0.0003969 | 1.7346 | 2 | 0.00036735 | [31 empty] | MINF.02824010.001/FM
Vrijstaand | Mini Vrijstaand | Nee | RAL9016 | MINF.02824010.133/AL | 28 | 240 | 10/AL | 13 | 1908 | 164.0585 | 2.7594 | [8 empty] | A03 | 1104 | MINF0.02824010/AS |  | 1031 | 0 | 1908 | 1908 | 1908 | H | 1.405 | 1.405 | 1.405 |  | 0.0003969 | 1.7346 | 2 | 0.00036735 | [31 empty] | MINF.02824010.133/AL
Vrijstaand | Mini Vrijstaand | Nee | RAL9016 | MINF.02824010.133/AS | 28 | 240 | 10/AS | 13 | 1908 | 164.0585 | 2.7594 | [8 empty] | A03 | 1104 | MINF0.02824010/AS |  | 1031 | 0 | 1908 | 1908 | 1908 | H | 1.405 | 1.405 | 1.405 |  | 0.0003969 | 1.7346 | 2 | 0.00036735 | [31 empty] | MINF.02824010.133/AS
Vrijstaand | Mini Vrijstaand | Nee | RAL9016 | MINF.02824010.133/FL | 28 | 240 | 10/FL | 13 | 1908 | 164.0585 | 2.7594 | [8 empty] | A03 | 950 | MINF0.02824010/FM |  | 887 | 0 | 1908 | 1908 | 1908 | H | 1.405 | 1.405 | 1.405 |  | 0.0003969 | 1.7346 | 2 | 0.00036735 | [31 empty] | MINF.02824010.133/FL
Vrijstaand | Mini Vrijstaand | Nee | RAL9016 | MINF.02824010.133/FM | 28 | 240 | 10/FM | 13 | 1908 | 164.0585 | 2.7594 | [8 empty] | A03 | 950 | MINF0.02824010/FM |  | 887 | 0 | 1908 | 1908 | 1908 | H | 1.405 | 1.405 | 1.405 |  | 0.0003969 | 1.7346 | 2 | 0.00036735 | [31 empty] | MINF.02824010.133/FM
Vrijstaand | Mini Vrijstaand | Nee | OffBlack | MINF.02824010.145/AL | 28 | 240 | 10/AL | 13 | 1908 | 164.0585 | 2.7594 | [8 empty] | A03 | 1104 | MINF0.02824010/AS |  | 1031 | 0 | 1908 | 1908 | 1908 | H | 1.405 | 1.405 | 1.405 |  | 0.0003969 | 1.7346 | 2 | 0.00036735 | [31 empty] | MINF.02824010.145/AL
Vrijstaand | Mini Vrijstaand | Nee | OffBlack | MINF.02824010.145/AS | 28 | 240 | 10/AS | 13 | 1908 | 164.0585 | 2.7594 | [8 empty] | A03 | 1104 | MINF0.02824010/AS |  | 1031 | 0 | 1908 | 1908 | 1908 | H | 1.405 | 1.405 | 1.405 |  | 0.0003969 | 1.7346 | 2 | 0.00036735 | [31 empty] | MINF.02824010.145/AS
Vrijstaand | Mini Vrijstaand | Nee | OffBlack | MINF.02824010.145/FL | 28 | 240 | 10/FL | 13 | 1908 | 164.0585 | 2.7594 | [8 empty] | A03 | 950 | MINF0.02824010/FM |  | 887 | 0 | 1908 | 1908 | 1908 | H | 1.405 | 1.405 | 1.405 |  | 0.0003969 | 1.7346 | 2 | 0.00036735 | [31 empty] | MINF.02824010.145/FL
Vrijstaand | Mini Vrijstaand | Nee | OffBlack | MINF.02824010.145/FM | 28 | 240 | 10/FM | 13 | 1908 | 164.0585 | 2.7594 | [8 empty] | A03 | 950 | MINF0.02824010/FM |  | 887 | 0 | 1908 | 1908 | 1908 | H | 1.405 | 1.405 | 1.405 |  | 0.0003969 | 1.7346 | 2 | 0.00036735 | [31 empty] | MINF.02824010.145/FM
Vrijstaand | Mini Vrijstaand | Nee | Grijs 001 | MINF.02824011.001/AL | 28 | 240 | 11/AL | 13 | 2614 | 224.7635 | 4.7641 | [8 empty] | A03 | 1398 | MINF0.02824011/AS |  | 1305 | 0 | 2614 | 2614 | 2614 | H | 1.441 | 1.441 | 1.441 |  | 0.0003969 | 1.7346 | 4 | 0.00057429 | [31 empty] | MINF.02824011.001/AL
Vrijstaand | Mini Vrijstaand | Nee | Grijs 001 | MINF.02824011.001/AS | 28 | 240 | 11/AS | 13 | 2614 | 224.7635 | 4.7641 | [8 empty] | A03 | 1398 | MINF0.02824011/AS |  | 1305 | 0 | 2614 | 2614 | 2614 | H | 1.441 | 1.441 | 1.441 |  | 0.0003969 | 1.7346 | 4 | 0.00057429 | [31 empty] | MINF.02824011.001/AS
Vrijstaand | Mini Vrijstaand | Nee | Grijs 001 | MINF.02824011.001/FL | 28 | 240 | 11/FL | 13 | 2614 | 224.7635 | 4.7641 | [8 empty] | A03 | 1244 | MINF0.02824011/FM |  | 1162 | 0 | 2614 | 2614 | 2614 | H | 1.441 | 1.441 | 1.441 |  | 0.0003969 | 1.7346 | 4 | 0.00057429 | [31 empty] | MINF.02824011.001/FL
Vrijstaand | Mini Vrijstaand | Nee | Grijs 001 | MINF.02824011.001/FM | 28 | 240 | 11/FM | 13 | 2614 | 224.7635 | 4.7641 | [8 empty] | A03 | 1244 | MINF0.02824011/FM |  | 1162 | 0 | 2614 | 2614 | 2614 | H | 1.441 | 1.441 | 1.441 |  | 0.0003969 | 1.7346 | 4 | 0.00057429 | [31 empty] | MINF.02824011.001/FM
Vrijstaand | Mini Vrijstaand | Nee | RAL9016 | MINF.02824011.133/AL | 28 | 240 | 11/AL | 13 | 2614 | 224.7635 | 4.7641 | [8 empty] | A03 | 1398 | MINF0.02824011/AS |  | 1305 | 0 | 2614 | 2614 | 2614 | H | 1.441 | 1.441 | 1.441 |  | 0.0003969 | 1.7346 | 4 | 0.00057429 | [31 empty] | MINF.02824011.133/AL
Vrijstaand | Mini Vrijstaand | Nee | RAL9016 | MINF.02824011.133/AS | 28 | 240 | 11/AS | 13 | 2614 | 224.7635 | 4.7641 | [8 empty] | A03 | 1398 | MINF0.02824011/AS |  | 1305 | 0 | 2614 | 2614 | 2614 | H | 1.441 | 1.441 | 1.441 |  | 0.0003969 | 1.7346 | 4 | 0.00057429 | [31 empty] | MINF.02824011.133/AS
Vrijstaand | Mini Vrijstaand | Nee | RAL9016 | MINF.02824011.133/FL | 28 | 240 | 11/FL | 13 | 2614 | 224.7635 | 4.7641 | [8 empty] | A03 | 1244 | MINF0.02824011/FM |  | 1162 | 0 | 2614 | 2614 | 2614 | H | 1.441 | 1.441 | 1.441 |  | 0.0003969 | 1.7346 | 4 | 0.00057429 | [31 empty] | MINF.02824011.133/FL
Vrijstaand | Mini Vrijstaand | Nee | RAL9016 | MINF.02824011.133/FM | 28 | 240 | 11/FM | 13 | 2614 | 224.7635 | 4.7641 | [8 empty] | A03 | 1244 | MINF0.02824011/FM |  | 1162 | 0 | 2614 | 2614 | 2614 | H | 1.441 | 1.441 | 1.441 |  | 0.0003969 | 1.7346 | 4 | 0.00057429 | [31 empty] | MINF.02824011.133/FM
Vrijstaand | Mini Vrijstaand | Nee | OffBlack | MINF.02824011.145/AL | 28 | 240 | 11/AL | 13 | 2614 | 224.7635 | 4.7641 | [8 empty] | A03 | 1398 | MINF0.02824011/AS |  | 1305 | 0 | 2614 | 2614 | 2614 | H | 1.441 | 1.441 | 1.441 |  | 0.0003969 | 1.7346 | 4 | 0.00057429 | [31 empty] | MINF.02824011.145/AL
Vrijstaand | Mini Vrijstaand | Nee | OffBlack | MINF.02824011.145/AS | 28 | 240 | 11/AS | 13 | 2614 | 224.7635 | 4.7641 | [8 empty] | A03 | 1398 | MINF0.02824011/AS |  | 1305 | 0 | 2614 | 2614 | 2614 | H | 1.441 | 1.441 | 1.441 |  | 0.0003969 | 1.7346 | 4 | 0.00057429 | [31 empty] | MINF.02824011.145/AS
Vrijstaand | Mini Vrijstaand | Nee | OffBlack | MINF.02824011.145/FL | 28 | 240 | 11/FL | 13 | 2614 | 224.7635 | 4.7641 | [8 empty] | A03 | 1244 | MINF0.02824011/FM |  | 1162 | 0 | 2614 | 2614 | 2614 | H | 1.441 | 1.441 | 1.441 |  | 0.0003969 | 1.7346 | 4 | 0.00057429 | [31 empty] | MINF.02824011.145/FL
Vrijstaand | Mini Vrijstaand | Nee | OffBlack | MINF.02824011.145/FM | 28 | 240 | 11/FM | 13 | 2614 | 224.7635 | 4.7641 | [8 empty] | A03 | 1244 | MINF0.02824011/FM |  | 1162 | 0 | 2614 | 2614 | 2614 | H | 1.441 | 1.441 | 1.441 |  | 0.0003969 | 1.7346 | 4 | 0.00057429 | [31 empty] | MINF.02824011.145/FM
Vrijstaand | Mini Vrijstaand | Nee | Grijs 001 | MINF.02824015.001/AL | 28 | 240 | 15/AL | 18 | 3146 | 270.5073 | 3.2491 | [8 empty] | A03 | 1373 | MINF0.02824015/AS |  | 1282 | 0 | 3146 | 3146 | 3146 | H | 1.399 | 1.399 | 1.399 |  | 0.0002083 | 1.724 | 2 | 0.00046183 | [31 empty] | MINF.02824015.001/AL
Vrijstaand | Mini Vrijstaand | Nee | Grijs 001 | MINF.02824015.001/AS | 28 | 240 | 15/AS | 18 | 3146 | 270.5073 | 3.2491 | [8 empty] | A03 | 1373 | MINF0.02824015/AS |  | 1282 | 0 | 3146 | 3146 | 3146 | H | 1.399 | 1.399 | 1.399 |  | 0.0002083 | 1.724 | 2 | 0.00046183 | [31 empty] | MINF.02824015.001/AS
Vrijstaand | Mini Vrijstaand | Nee | Grijs 001 | MINF.02824015.001/FL | 28 | 240 | 15/FL | 18 | 3146 | 270.5073 | 3.2491 | [8 empty] | A03 | 1221 | MINF0.02824015/FM |  | 1139 | 0 | 3146 | 3146 | 3146 | H | 1.399 | 1.399 | 1.399 |  | 0.0002083 | 1.724 | 2 | 0.00046183 | [31 empty] | MINF.02824015.001/FL
Vrijstaand | Mini Vrijstaand | Nee | Grijs 001 | MINF.02824015.001/FM | 28 | 240 | 15/FM | 18 | 3146 | 270.5073 | 3.2491 | [8 empty] | A03 | 1221 | MINF0.02824015/FM |  | 1139 | 0 | 3146 | 3146 | 3146 | H | 1.399 | 1.399 | 1.399 |  | 0.0002083 | 1.724 | 2 | 0.00046183 | [31 empty] | MINF.02824015.001/FM
Vrijstaand | Mini Vrijstaand | Nee | RAL9016 | MINF.02824015.133/AL | 28 | 240 | 15/AL | 18 | 3146 | 270.5073 | 3.2491 | [8 empty] | A03 | 1373 | MINF0.02824015/AS |  | 1282 | 0 | 3146 | 3146 | 3146 | H | 1.399 | 1.399 | 1.399 |  | 0.0002083 | 1.724 | 2 | 0.00046183 | [31 empty] | MINF.02824015.133/AL
Vrijstaand | Mini Vrijstaand | Nee | RAL9016 | MINF.02824015.133/AS | 28 | 240 | 15/AS | 18 | 3146 | 270.5073 | 3.2491 | [8 empty] | A03 | 1373 | MINF0.02824015/AS |  | 1282 | 0 | 3146 | 3146 | 3146 | H | 1.399 | 1.399 | 1.399 |  | 0.0002083 | 1.724 | 2 | 0.00046183 | [31 empty] | MINF.02824015.133/AS
Vrijstaand | Mini Vrijstaand | Nee | RAL9016 | MINF.02824015.133/FL | 28 | 240 | 15/FL | 18 | 3146 | 270.5073 | 3.2491 | [8 empty] | A03 | 1221 | MINF0.02824015/FM |  | 1139 | 0 | 3146 | 3146 | 3146 | H | 1.399 | 1.399 | 1.399 |  | 0.0002083 | 1.724 | 2 | 0.00046183 | [31 empty] | MINF.02824015.133/FL
Vrijstaand | Mini Vrijstaand | Nee | RAL9016 | MINF.02824015.133/FM | 28 | 240 | 15/FM | 18 | 3146 | 270.5073 | 3.2491 | [8 empty] | A03 | 1221 | MINF0.02824015/FM |  | 1139 | 0 | 3146 | 3146 | 3146 | H | 1.399 | 1.399 | 1.399 |  | 0.0002083 | 1.724 | 2 | 0.00046183 | [31 empty] | MINF.02824015.133/FM
Vrijstaand | Mini Vrijstaand | Nee | OffBlack | MINF.02824015.145/AL | 28 | 240 | 15/AL | 18 | 3146 | 270.5073 | 3.2491 | [8 empty] | A03 | 1373 | MINF0.02824015/AS |  | 1282 | 0 | 3146 | 3146 | 3146 | H | 1.399 | 1.399 | 1.399 |  | 0.0002083 | 1.724 | 2 | 0.00046183 | [31 empty] | MINF.02824015.145/AL
Vrijstaand | Mini Vrijstaand | Nee | OffBlack | MINF.02824015.145/AS | 28 | 240 | 15/AS | 18 | 3146 | 270.5073 | 3.2491 | [8 empty] | A03 | 1373 | MINF0.02824015/AS |  | 1282 | 0 | 3146 | 3146 | 3146 | H | 1.399 | 1.399 | 1.399 |  | 0.0002083 | 1.724 | 2 | 0.00046183 | [31 empty] | MINF.02824015.145/AS
Vrijstaand | Mini Vrijstaand | Nee | OffBlack | MINF.02824015.145/FL | 28 | 240 | 15/FL | 18 | 3146 | 270.5073 | 3.2491 | [8 empty] | A03 | 1221 | MINF0.02824015/FM |  | 1139 | 0 | 3146 | 3146 | 3146 | H | 1.399 | 1.399 | 1.399 |  | 0.0002083 | 1.724 | 2 | 0.00046183 | [31 empty] | MINF.02824015.145/FL
Vrijstaand | Mini Vrijstaand | Nee | OffBlack | MINF.02824015.145/FM | 28 | 240 | 15/FM | 18 | 3146 | 270.5073 | 3.2491 | [8 empty] | A03 | 1221 | MINF0.02824015/FM |  | 1139 | 0 | 3146 | 3146 | 3146 | H | 1.399 | 1.399 | 1.399 |  | 0.0002083 | 1.724 | 2 | 0.00046183 | [31 empty] | MINF.02824015.145/FM
Vrijstaand | Mini Vrijstaand | Nee | Grijs 001 | MINF.02824016.001/AL | 28 | 240 | 16/AL | 18 | 3439 | 295.7008 | 3.7883 | [8 empty] | A03 | 1847 | MINF0.02824016/AS |  | 1724 | 0 | 3439 | 3439 | 3439 | H | 1.455 | 1.455 | 1.455 |  | 0.0002083 | 1.724 | 4 | 0.0013928 | [31 empty] | MINF.02824016.001/AL
Vrijstaand | Mini Vrijstaand | Nee | Grijs 001 | MINF.02824016.001/AS | 28 | 240 | 16/AS | 18 | 3439 | 295.7008 | 3.7883 | [8 empty] | A03 | 1847 | MINF0.02824016/AS |  | 1724 | 0 | 3439 | 3439 | 3439 | H | 1.455 | 1.455 | 1.455 |  | 0.0002083 | 1.724 | 4 | 0.0013928 | [31 empty] | MINF.02824016.001/AS
Vrijstaand | Mini Vrijstaand | Nee | Grijs 001 | MINF.02824016.001/FL | 28 | 240 | 16/FL | 18 | 3439 | 295.7008 | 3.7883 | [8 empty] | A03 | 1694 | MINF0.02824016/FM |  | 1582 | 0 | 3439 | 3439 | 3439 | H | 1.455 | 1.455 | 1.455 |  | 0.0002083 | 1.724 | 4 | 0.0013928 | [31 empty] | MINF.02824016.001/FL
Vrijstaand | Mini Vrijstaand | Nee | Grijs 001 | MINF.02824016.001/FM | 28 | 240 | 16/FM | 18 | 3439 | 295.7008 | 3.7883 | [8 empty] | A03 | 1694 | MINF0.02824016/FM |  | 1582 | 0 | 3439 | 3439 | 3439 | H | 1.455 | 1.455 | 1.455 |  | 0.0002083 | 1.724 | 4 | 0.0013928 | [31 empty] | MINF.02824016.001/FM
Vrijstaand | Mini Vrijstaand | Nee | RAL9016 | MINF.02824016.133/AL | 28 | 240 | 16/AL | 18 | 3439 | 295.7008 | 3.7883 | [8 empty] | A03 | 1847 | MINF0.02824016/AS |  | 1724 | 0 | 3439 | 3439 | 3439 | H | 1.455 | 1.455 | 1.455 |  | 0.0002083 | 1.724 | 4 | 0.0013928 | [31 empty] | MINF.02824016.133/AL
Vrijstaand | Mini Vrijstaand | Nee | RAL9016 | MINF.02824016.133/AS | 28 | 240 | 16/AS | 18 | 3439 | 295.7008 | 3.7883 | [8 empty] | A03 | 1847 | MINF0.02824016/AS |  | 1724 | 0 | 3439 | 3439 | 3439 | H | 1.455 | 1.455 | 1.455 |  | 0.0002083 | 1.724 | 4 | 0.0013928 | [31 empty] | MINF.02824016.133/AS
Vrijstaand | Mini Vrijstaand | Nee | RAL9016 | MINF.02824016.133/FL | 28 | 240 | 16/FL | 18 | 3439 | 295.7008 | 3.7883 | [8 empty] | A03 | 1694 | MINF0.02824016/FM |  | 1582 | 0 | 3439 | 3439 | 3439 | H | 1.455 | 1.455 | 1.455 |  | 0.0002083 | 1.724 | 4 | 0.0013928 | [31 empty] | MINF.02824016.133/FL
Vrijstaand | Mini Vrijstaand | Nee | RAL9016 | MINF.02824016.133/FM | 28 | 240 | 16/FM | 18 | 3439 | 295.7008 | 3.7883 | [8 empty] | A03 | 1694 | MINF0.02824016/FM |  | 1582 | 0 | 3439 | 3439 | 3439 | H | 1.455 | 1.455 | 1.455 |  | 0.0002083 | 1.724 | 4 | 0.0013928 | [31 empty] | MINF.02824016.133/FM
Vrijstaand | Mini Vrijstaand | Nee | OffBlack | MINF.02824016.145/AL | 28 | 240 | 16/AL | 18 | 3439 | 295.7008 | 3.7883 | [8 empty] | A03 | 1847 | MINF0.02824016/AS |  | 1724 | 0 | 3439 | 3439 | 3439 | H | 1.455 | 1.455 | 1.455 |  | 0.0002083 | 1.724 | 4 | 0.0013928 | [31 empty] | MINF.02824016.145/AL
Vrijstaand | Mini Vrijstaand | Nee | OffBlack | MINF.02824016.145/AS | 28 | 240 | 16/AS | 18 | 3439 | 295.7008 | 3.7883 | [8 empty] | A03 | 1847 | MINF0.02824016/AS |  | 1724 | 0 | 3439 | 3439 | 3439 | H | 1.455 | 1.455 | 1.455 |  | 0.0002083 | 1.724 | 4 | 0.0013928 | [31 empty] | MINF.02824016.145/AS
Vrijstaand | Mini Vrijstaand | Nee | OffBlack | MINF.02824016.145/FL | 28 | 240 | 16/FL | 18 | 3439 | 295.7008 | 3.7883 | [8 empty] | A03 | 1694 | MINF0.02824016/FM |  | 1582 | 0 | 3439 | 3439 | 3439 | H | 1.455 | 1.455 | 1.455 |  | 0.0002083 | 1.724 | 4 | 0.0013928 | [31 empty] | MINF.02824016.145/FL
Vrijstaand | Mini Vrijstaand | Nee | OffBlack | MINF.02824016.145/FM | 28 | 240 | 16/FM | 18 | 3439 | 295.7008 | 3.7883 | [8 empty] | A03 | 1694 | MINF0.02824016/FM |  | 1582 | 0 | 3439 | 3439 | 3439 | H | 1.455 | 1.455 | 1.455 |  | 0.0002083 | 1.724 | 4 | 0.0013928 | [31 empty] | MINF.02824016.145/FM
Vrijstaand | Mini Vrijstaand | Nee | Grijs 001 | MINF.02824020.001/AL | 28 | 240 | 20/AL | 23 | 4414 | 379.5357 | 3.5242 | [8 empty] | A03 | 1535 | MINF0.02824020/AS |  | 1433 | 0 | 4414 | 4414 | 4414 | H | 1.398 | 1.398 | 1.398 |  | 0.0001276 | 1.7219 | 2 | 0.00037661 | [31 empty] | MINF.02824020.001/AL
Vrijstaand | Mini Vrijstaand | Nee | Grijs 001 | MINF.02824020.001/AS | 28 | 240 | 20/AS | 23 | 4414 | 379.5357 | 3.5242 | [8 empty] | A03 | 1535 | MINF0.02824020/AS |  | 1433 | 0 | 4414 | 4414 | 4414 | H | 1.398 | 1.398 | 1.398 |  | 0.0001276 | 1.7219 | 2 | 0.00037661 | [31 empty] | MINF.02824020.001/AS
Vrijstaand | Mini Vrijstaand | Nee | Grijs 001 | MINF.02824020.001/FL | 28 | 240 | 20/FL | 23 | 4414 | 379.5357 | 3.5242 | [8 empty] | A03 | 1382 | MINF0.02824020/FM |  | 1290 | 0 | 4414 | 4414 | 4414 | H | 1.398 | 1.398 | 1.398 |  | 0.0001276 | 1.7219 | 2 | 0.00037661 | [31 empty] | MINF.02824020.001/FL
Vrijstaand | Mini Vrijstaand | Nee | Grijs 001 | MINF.02824020.001/FM | 28 | 240 | 20/FM | 23 | 4414 | 379.5357 | 3.5242 | [8 empty] | A03 | 1382 | MINF0.02824020/FM |  | 1290 | 0 | 4414 | 4414 | 4414 | H | 1.398 | 1.398 | 1.398 |  | 0.0001276 | 1.7219 | 2 | 0.00037661 | [31 empty] | MINF.02824020.001/FM
Vrijstaand | Mini Vrijstaand | Nee | RAL9016 | MINF.02824020.133/AL | 28 | 240 | 20/AL | 23 | 4414 | 379.5357 | 3.5242 | [8 empty] | A03 | 1535 | MINF0.02824020/AS |  | 1433 | 0 | 4414 | 4414 | 4414 | H | 1.398 | 1.398 | 1.398 |  | 0.0001276 | 1.7219 | 2 | 0.00037661 | [31 empty] | MINF.02824020.133/AL
Vrijstaand | Mini Vrijstaand | Nee | RAL9016 | MINF.02824020.133/AS | 28 | 240 | 20/AS | 23 | 4414 | 379.5357 | 3.5242 | [8 empty] | A03 | 1535 | MINF0.02824020/AS |  | 1433 | 0 | 4414 | 4414 | 4414 | H | 1.398 | 1.398 | 1.398 |  | 0.0001276 | 1.7219 | 2 | 0.00037661 | [31 empty] | MINF.02824020.133/AS
Vrijstaand | Mini Vrijstaand | Nee | RAL9016 | MINF.02824020.133/FL | 28 | 240 | 20/FL | 23 | 4414 | 379.5357 | 3.5242 | [8 empty] | A03 | 1382 | MINF0.02824020/FM |  | 1290 | 0 | 4414 | 4414 | 4414 | H | 1.398 | 1.398 | 1.398 |  | 0.0001276 | 1.7219 | 2 | 0.00037661 | [31 empty] | MINF.02824020.133/FL
Vrijstaand | Mini Vrijstaand | Nee | RAL9016 | MINF.02824020.133/FM | 28 | 240 | 20/FM | 23 | 4414 | 379.5357 | 3.5242 | [8 empty] | A03 | 1382 | MINF0.02824020/FM |  | 1290 | 0 | 4414 | 4414 | 4414 | H | 1.398 | 1.398 | 1.398 |  | 0.0001276 | 1.7219 | 2 | 0.00037661 | [31 empty] | MINF.02824020.133/FM
Vrijstaand | Mini Vrijstaand | Nee | OffBlack | MINF.02824020.145/AL | 28 | 240 | 20/AL | 23 | 4414 | 379.5357 | 3.5242 | [8 empty] | A03 | 1535 | MINF0.02824020/AS |  | 1433 | 0 | 4414 | 4414 | 4414 | H | 1.398 | 1.398 | 1.398 |  | 0.0001276 | 1.7219 | 2 | 0.00037661 | [31 empty] | MINF.02824020.145/AL
Vrijstaand | Mini Vrijstaand | Nee | OffBlack | MINF.02824020.145/AS | 28 | 240 | 20/AS | 23 | 4414 | 379.5357 | 3.5242 | [8 empty] | A03 | 1535 | MINF0.02824020/AS |  | 1433 | 0 | 4414 | 4414 | 4414 | H | 1.398 | 1.398 | 1.398 |  | 0.0001276 | 1.7219 | 2 | 0.00037661 | [31 empty] | MINF.02824020.145/AS
Vrijstaand | Mini Vrijstaand | Nee | OffBlack | MINF.02824020.145/FL | 28 | 240 | 20/FL | 23 | 4414 | 379.5357 | 3.5242 | [8 empty] | A03 | 1382 | MINF0.02824020/FM |  | 1290 | 0 | 4414 | 4414 | 4414 | H | 1.398 | 1.398 | 1.398 |  | 0.0001276 | 1.7219 | 2 | 0.00037661 | [31 empty] | MINF.02824020.145/FL
Vrijstaand | Mini Vrijstaand | Nee | OffBlack | MINF.02824020.145/FM | 28 | 240 | 20/FM | 23 | 4414 | 379.5357 | 3.5242 | [8 empty] | A03 | 1382 | MINF0.02824020/FM |  | 1290 | 0 | 4414 | 4414 | 4414 | H | 1.398 | 1.398 | 1.398 |  | 0.0001276 | 1.7219 | 2 | 0.00037661 | [31 empty] | MINF.02824020.145/FM
Vrijstaand | Mini Vrijstaand | Nee | Grijs 001 | MINF.02824021.001/AL | 28 | 240 | 21/AL | 23 | 4510 | 387.7902 | 3.6573 | [8 empty] | A03 | 1990 | MINF0.02824021/AS |  | 1858 | 0 | 4510 | 4510 | 4510 | H | 1.467 | 1.467 | 1.467 |  | 0.0001276 | 1.7219 | 4 | 0.0005142 | [31 empty] | MINF.02824021.001/AL
Vrijstaand | Mini Vrijstaand | Nee | Grijs 001 | MINF.02824021.001/AS | 28 | 240 | 21/AS | 23 | 4510 | 387.7902 | 3.6573 | [8 empty] | A03 | 1990 | MINF0.02824021/AS |  | 1858 | 0 | 4510 | 4510 | 4510 | H | 1.467 | 1.467 | 1.467 |  | 0.0001276 | 1.7219 | 4 | 0.0005142 | [31 empty] | MINF.02824021.001/AS
Vrijstaand | Mini Vrijstaand | Nee | Grijs 001 | MINF.02824021.001/FL | 28 | 240 | 21/FL | 23 | 4510 | 387.7902 | 3.6573 | [8 empty] | A03 | 1838 | MINF0.02824021/FM |  | 1715 | 0 | 4510 | 4510 | 4510 | H | 1.467 | 1.467 | 1.467 |  | 0.0001276 | 1.7219 | 4 | 0.0005142 | [31 empty] | MINF.02824021.001/FL
Vrijstaand | Mini Vrijstaand | Nee | Grijs 001 | MINF.02824021.001/FM | 28 | 240 | 21/FM | 23 | 4510 | 387.7902 | 3.6573 | [8 empty] | A03 | 1838 | MINF0.02824021/FM |  | 1715 | 0 | 4510 | 4510 | 4510 | H | 1.467 | 1.467 | 1.467 |  | 0.0001276 | 1.7219 | 4 | 0.0005142 | [31 empty] | MINF.02824021.001/FM
Vrijstaand | Mini Vrijstaand | Nee | RAL9016 | MINF.02824021.133/AL | 28 | 240 | 21/AL | 23 | 4510 | 387.7902 | 3.6573 | [8 empty] | A03 | 1990 | MINF0.02824021/AS |  | 1858 | 0 | 4510 | 4510 | 4510 | H | 1.467 | 1.467 | 1.467 |  | 0.0001276 | 1.7219 | 4 | 0.0005142 | [31 empty] | MINF.02824021.133/AL
Vrijstaand | Mini Vrijstaand | Nee | RAL9016 | MINF.02824021.133/AS | 28 | 240 | 21/AS | 23 | 4510 | 387.7902 | 3.6573 | [8 empty] | A03 | 1990 | MINF0.02824021/AS |  | 1858 | 0 | 4510 | 4510 | 4510 | H | 1.467 | 1.467 | 1.467 |  | 0.0001276 | 1.7219 | 4 | 0.0005142 | [31 empty] | MINF.02824021.133/AS
Vrijstaand | Mini Vrijstaand | Nee | RAL9016 | MINF.02824021.133/FL | 28 | 240 | 21/FL | 23 | 4510 | 387.7902 | 3.6573 | [8 empty] | A03 | 1838 | MINF0.02824021/FM |  | 1715 | 0 | 4510 | 4510 | 4510 | H | 1.467 | 1.467 | 1.467 |  | 0.0001276 | 1.7219 | 4 | 0.0005142 | [31 empty] | MINF.02824021.133/FL
Vrijstaand | Mini Vrijstaand | Nee | RAL9016 | MINF.02824021.133/FM | 28 | 240 | 21/FM | 23 | 4510 | 387.7902 | 3.6573 | [8 empty] | A03 | 1838 | MINF0.02824021/FM |  | 1715 | 0 | 4510 | 4510 | 4510 | H | 1.467 | 1.467 | 1.467 |  | 0.0001276 | 1.7219 | 4 | 0.0005142 | [31 empty] | MINF.02824021.133/FM
Vrijstaand | Mini Vrijstaand | Nee | OffBlack | MINF.02824021.145/AL | 28 | 240 | 21/AL | 23 | 4510 | 387.7902 | 3.6573 | [8 empty] | A03 | 1990 | MINF0.02824021/AS |  | 1858 | 0 | 4510 | 4510 | 4510 | H | 1.467 | 1.467 | 1.467 |  | 0.0001276 | 1.7219 | 4 | 0.0005142 | [31 empty] | MINF.02824021.145/AL
Vrijstaand | Mini Vrijstaand | Nee | OffBlack | MINF.02824021.145/AS | 28 | 240 | 21/AS | 23 | 4510 | 387.7902 | 3.6573 | [8 empty] | A03 | 1990 | MINF0.02824021/AS |  | 1858 | 0 | 4510 | 4510 | 4510 | H | 1.467 | 1.467 | 1.467 |  | 0.0001276 | 1.7219 | 4 | 0.0005142 | [31 empty] | MINF.02824021.145/AS
Vrijstaand | Mini Vrijstaand | Nee | OffBlack | MINF.02824021.145/FL | 28 | 240 | 21/FL | 23 | 4510 | 387.7902 | 3.6573 | [8 empty] | A03 | 1838 | MINF0.02824021/FM |  | 1715 | 0 | 4510 | 4510 | 4510 | H | 1.467 | 1.467 | 1.467 |  | 0.0001276 | 1.7219 | 4 | 0.0005142 | [31 empty] | MINF.02824021.145/FL
Vrijstaand | Mini Vrijstaand | Nee | OffBlack | MINF.02824021.145/FM | 28 | 240 | 21/FM | 23 | 4510 | 387.7902 | 3.6573 | [8 empty] | A03 | 1838 | MINF0.02824021/FM |  | 1715 | 0 | 4510 | 4510 | 4510 | H | 1.467 | 1.467 | 1.467 |  | 0.0001276 | 1.7219 | 4 | 0.0005142 | [31 empty] | MINF.02824021.145/FM
Vrijstaand | Mini Vrijstaand | Nee | Grijs 001 | MINF.02826005.001/AL | 28 | 260 | 05/AL | 8 | 1308 | 112.4678 | 4.3915 | [8 empty] | A03 | 1048 | MINF0.02826005/AS |  | 978 | 0 | 1308 | 1308 | 1308 | H | 1.392 | 1.392 | 1.392 |  | 0.0009367 | 1.7898 | 2 | 0.0004456 | [31 empty] | MINF.02826005.001/AL
Vrijstaand | Mini Vrijstaand | Nee | Grijs 001 | MINF.02826005.001/AS | 28 | 260 | 05/AS | 8 | 1308 | 112.4678 | 4.3915 | [8 empty] | A03 | 1048 | MINF0.02826005/AS |  | 978 | 0 | 1308 | 1308 | 1308 | H | 1.392 | 1.392 | 1.392 |  | 0.0009367 | 1.7898 | 2 | 0.0004456 | [31 empty] | MINF.02826005.001/AS
Vrijstaand | Mini Vrijstaand | Nee | Grijs 001 | MINF.02826005.001/FL | 28 | 260 | 05/FL | 8 | 1308 | 112.4678 | 4.3915 | [8 empty] | A03 | 893 | MINF0.02826005/FM |  | 834 | 0 | 1308 | 1308 | 1308 | H | 1.392 | 1.392 | 1.392 |  | 0.0009367 | 1.7898 | 2 | 0.0004456 | [31 empty] | MINF.02826005.001/FL
Vrijstaand | Mini Vrijstaand | Nee | Grijs 001 | MINF.02826005.001/FM | 28 | 260 | 05/FM | 8 | 1308 | 112.4678 | 4.3915 | [8 empty] | A03 | 893 | MINF0.02826005/FM |  | 834 | 0 | 1308 | 1308 | 1308 | H | 1.392 | 1.392 | 1.392 |  | 0.0009367 | 1.7898 | 2 | 0.0004456 | [31 empty] | MINF.02826005.001/FM
Vrijstaand | Mini Vrijstaand | Nee | RAL9016 | MINF.02826005.133/AL | 28 | 260 | 05/AL | 8 | 1308 | 112.4678 | 4.3915 | [8 empty] | A03 | 1048 | MINF0.02826005/AS |  | 978 | 0 | 1308 | 1308 | 1308 | H | 1.392 | 1.392 | 1.392 |  | 0.0009367 | 1.7898 | 2 | 0.0004456 | [31 empty] | MINF.02826005.133/AL
Vrijstaand | Mini Vrijstaand | Nee | RAL9016 | MINF.02826005.133/AS | 28 | 260 | 05/AS | 8 | 1308 | 112.4678 | 4.3915 | [8 empty] | A03 | 1048 | MINF0.02826005/AS |  | 978 | 0 | 1308 | 1308 | 1308 | H | 1.392 | 1.392 | 1.392 |  | 0.0009367 | 1.7898 | 2 | 0.0004456 | [31 empty] | MINF.02826005.133/AS
Vrijstaand | Mini Vrijstaand | Nee | RAL9016 | MINF.02826005.133/FL | 28 | 260 | 05/FL | 8 | 1308 | 112.4678 | 4.3915 | [8 empty] | A03 | 893 | MINF0.02826005/FM |  | 834 | 0 | 1308 | 1308 | 1308 | H | 1.392 | 1.392 | 1.392 |  | 0.0009367 | 1.7898 | 2 | 0.0004456 | [31 empty] | MINF.02826005.133/FL
Vrijstaand | Mini Vrijstaand | Nee | RAL9016 | MINF.02826005.133/FM | 28 | 260 | 05/FM | 8 | 1308 | 112.4678 | 4.3915 | [8 empty] | A03 | 893 | MINF0.02826005/FM |  | 834 | 0 | 1308 | 1308 | 1308 | H | 1.392 | 1.392 | 1.392 |  | 0.0009367 | 1.7898 | 2 | 0.0004456 | [31 empty] | MINF.02826005.133/FM
Vrijstaand | Mini Vrijstaand | Nee | OffBlack | MINF.02826005.145/AL | 28 | 260 | 05/AL | 8 | 1308 | 112.4678 | 4.3915 | [8 empty] | A03 | 1048 | MINF0.02826005/AS |  | 978 | 0 | 1308 | 1308 | 1308 | H | 1.392 | 1.392 | 1.392 |  | 0.0009367 | 1.7898 | 2 | 0.0004456 | [31 empty] | MINF.02826005.145/AL
Vrijstaand | Mini Vrijstaand | Nee | OffBlack | MINF.02826005.145/AS | 28 | 260 | 05/AS | 8 | 1308 | 112.4678 | 4.3915 | [8 empty] | A03 | 1048 | MINF0.02826005/AS |  | 978 | 0 | 1308 | 1308 | 1308 | H | 1.392 | 1.392 | 1.392 |  | 0.0009367 | 1.7898 | 2 | 0.0004456 | [31 empty] | MINF.02826005.145/AS
Vrijstaand | Mini Vrijstaand | Nee | OffBlack | MINF.02826005.145/FL | 28 | 260 | 05/FL | 8 | 1308 | 112.4678 | 4.3915 | [8 empty] | A03 | 893 | MINF0.02826005/FM |  | 834 | 0 | 1308 | 1308 | 1308 | H | 1.392 | 1.392 | 1.392 |  | 0.0009367 | 1.7898 | 2 | 0.0004456 | [31 empty] | MINF.02826005.145/FL
Vrijstaand | Mini Vrijstaand | Nee | OffBlack | MINF.02826005.145/FM | 28 | 260 | 05/FM | 8 | 1308 | 112.4678 | 4.3915 | [8 empty] | A03 | 893 | MINF0.02826005/FM |  | 834 | 0 | 1308 | 1308 | 1308 | H | 1.392 | 1.392 | 1.392 |  | 0.0009367 | 1.7898 | 2 | 0.0004456 | [31 empty] | MINF.02826005.145/FM
Vrijstaand | Mini Vrijstaand | Nee | Grijs 001 | MINF.02826006.001/AL | 28 | 260 | 06/AL | 8 | 1482 | 127.4291 | 3.9064 | [8 empty] | A03 | 1325 | MINF0.02826006/AS |  | 1237 | 0 | 1482 | 1482 | 1482 | H | 1.403 | 1.403 | 1.403 |  | 0.0041689 | 1.4116 | 3 | 0.0041689 | [31 empty] | MINF.02826006.001/AL
Vrijstaand | Mini Vrijstaand | Nee | Grijs 001 | MINF.02826006.001/AS | 28 | 260 | 06/AS | 8 | 1482 | 127.4291 | 3.9064 | [8 empty] | A03 | 1325 | MINF0.02826006/AS |  | 1237 | 0 | 1482 | 1482 | 1482 | H | 1.403 | 1.403 | 1.403 |  | 0.0041689 | 1.4116 | 3 | 0.0041689 | [31 empty] | MINF.02826006.001/AS
Vrijstaand | Mini Vrijstaand | Nee | Grijs 001 | MINF.02826006.001/FL | 28 | 260 | 06/FL | 8 | 1482 | 127.4291 | 3.9064 | [8 empty] | A03 | 1172 | MINF0.02826006/FM |  | 1094 | 0 | 1482 | 1482 | 1482 | H | 1.403 | 1.403 | 1.403 |  | 0.0041689 | 1.4116 | 3 | 0.0041689 | [31 empty] | MINF.02826006.001/FL
Vrijstaand | Mini Vrijstaand | Nee | Grijs 001 | MINF.02826006.001/FM | 28 | 260 | 06/FM | 8 | 1482 | 127.4291 | 3.9064 | [8 empty] | A03 | 1172 | MINF0.02826006/FM |  | 1094 | 0 | 1482 | 1482 | 1482 | H | 1.403 | 1.403 | 1.403 |  | 0.0041689 | 1.4116 | 3 | 0.0041689 | [31 empty] | MINF.02826006.001/FM
Vrijstaand | Mini Vrijstaand | Nee | RAL9016 | MINF.02826006.133/AL | 28 | 260 | 06/AL | 8 | 1482 | 127.4291 | 3.9064 | [8 empty] | A03 | 1325 | MINF0.02826006/AS |  | 1237 | 0 | 1482 | 1482 | 1482 | H | 1.403 | 1.403 | 1.403 |  | 0.0041689 | 1.4116 | 3 | 0.0041689 | [31 empty] | MINF.02826006.133/AL
Vrijstaand | Mini Vrijstaand | Nee | RAL9016 | MINF.02826006.133/AS | 28 | 260 | 06/AS | 8 | 1482 | 127.4291 | 3.9064 | [8 empty] | A03 | 1325 | MINF0.02826006/AS |  | 1237 | 0 | 1482 | 1482 | 1482 | H | 1.403 | 1.403 | 1.403 |  | 0.0041689 | 1.4116 | 3 | 0.0041689 | [31 empty] | MINF.02826006.133/AS
Vrijstaand | Mini Vrijstaand | Nee | RAL9016 | MINF.02826006.133/FL | 28 | 260 | 06/FL | 8 | 1482 | 127.4291 | 3.9064 | [8 empty] | A03 | 1172 | MINF0.02826006/FM |  | 1094 | 0 | 1482 | 1482 | 1482 | H | 1.403 | 1.403 | 1.403 |  | 0.0041689 | 1.4116 | 3 | 0.0041689 | [31 empty] | MINF.02826006.133/FL
Vrijstaand | Mini Vrijstaand | Nee | RAL9016 | MINF.02826006.133/FM | 28 | 260 | 06/FM | 8 | 1482 | 127.4291 | 3.9064 | [8 empty] | A03 | 1172 | MINF0.02826006/FM |  | 1094 | 0 | 1482 | 1482 | 1482 | H | 1.403 | 1.403 | 1.403 |  | 0.0041689 | 1.4116 | 3 | 0.0041689 | [31 empty] | MINF.02826006.133/FM
Vrijstaand | Mini Vrijstaand | Nee | OffBlack | MINF.02826006.145/AL | 28 | 260 | 06/AL | 8 | 1482 | 127.4291 | 3.9064 | [8 empty] | A03 | 1325 | MINF0.02826006/AS |  | 1237 | 0 | 1482 | 1482 | 1482 | H | 1.403 | 1.403 | 1.403 |  | 0.0041689 | 1.4116 | 3 | 0.0041689 | [31 empty] | MINF.02826006.145/AL
Vrijstaand | Mini Vrijstaand | Nee | OffBlack | MINF.02826006.145/AS | 28 | 260 | 06/AS | 8 | 1482 | 127.4291 | 3.9064 | [8 empty] | A03 | 1325 | MINF0.02826006/AS |  | 1237 | 0 | 1482 | 1482 | 1482 | H | 1.403 | 1.403 | 1.403 |  | 0.0041689 | 1.4116 | 3 | 0.0041689 | [31 empty] | MINF.02826006.145/AS
Vrijstaand | Mini Vrijstaand | Nee | OffBlack | MINF.02826006.145/FL | 28 | 260 | 06/FL | 8 | 1482 | 127.4291 | 3.9064 | [8 empty] | A03 | 1172 | MINF0.02826006/FM |  | 1094 | 0 | 1482 | 1482 | 1482 | H | 1.403 | 1.403 | 1.403 |  | 0.0041689 | 1.4116 | 3 | 0.0041689 | [31 empty] | MINF.02826006.145/FL
Vrijstaand | Mini Vrijstaand | Nee | OffBlack | MINF.02826006.145/FM | 28 | 260 | 06/FM | 8 | 1482 | 127.4291 | 3.9064 | [8 empty] | A03 | 1172 | MINF0.02826006/FM |  | 1094 | 0 | 1482 | 1482 | 1482 | H | 1.403 | 1.403 | 1.403 |  | 0.0041689 | 1.4116 | 3 | 0.0041689 | [31 empty] | MINF.02826006.145/FM
Vrijstaand | Mini Vrijstaand | Nee | Grijs 001 | MINF.02826010.001/AL | 28 | 260 | 10/AL | 13 | 2067 | 177.73 | 3.1704 | [8 empty] | A03 | 1166 | MINF0.02826010/AS |  | 1088 | 0 | 2067 | 2067 | 2067 | H | 1.405 | 1.405 | 1.405 |  | 0.0003969 | 1.7346 | 2 | 0.00036735 | [31 empty] | MINF.02826010.001/AL
Vrijstaand | Mini Vrijstaand | Nee | Grijs 001 | MINF.02826010.001/AS | 28 | 260 | 10/AS | 13 | 2067 | 177.73 | 3.1704 | [8 empty] | A03 | 1166 | MINF0.02826010/AS |  | 1088 | 0 | 2067 | 2067 | 2067 | H | 1.405 | 1.405 | 1.405 |  | 0.0003969 | 1.7346 | 2 | 0.00036735 | [31 empty] | MINF.02826010.001/AS
Vrijstaand | Mini Vrijstaand | Nee | Grijs 001 | MINF.02826010.001/FL | 28 | 260 | 10/FL | 13 | 2067 | 177.73 | 3.1704 | [8 empty] | A03 | 1012 | MINF0.02826010/FM |  | 945 | 0 | 2067 | 2067 | 2067 | H | 1.405 | 1.405 | 1.405 |  | 0.0003969 | 1.7346 | 2 | 0.00036735 | [31 empty] | MINF.02826010.001/FL
Vrijstaand | Mini Vrijstaand | Nee | Grijs 001 | MINF.02826010.001/FM | 28 | 260 | 10/FM | 13 | 2067 | 177.73 | 3.1704 | [8 empty] | A03 | 1012 | MINF0.02826010/FM |  | 945 | 0 | 2067 | 2067 | 2067 | H | 1.405 | 1.405 | 1.405 |  | 0.0003969 | 1.7346 | 2 | 0.00036735 | [31 empty] | MINF.02826010.001/FM
Vrijstaand | Mini Vrijstaand | Nee | RAL9016 | MINF.02826010.133/AL | 28 | 260 | 10/AL | 13 | 2067 | 177.73 | 3.1704 | [8 empty] | A03 | 1166 | MINF0.02826010/AS |  | 1088 | 0 | 2067 | 2067 | 2067 | H | 1.405 | 1.405 | 1.405 |  | 0.0003969 | 1.7346 | 2 | 0.00036735 | [31 empty] | MINF.02826010.133/AL
Vrijstaand | Mini Vrijstaand | Nee | RAL9016 | MINF.02826010.133/AS | 28 | 260 | 10/AS | 13 | 2067 | 177.73 | 3.1704 | [8 empty] | A03 | 1166 | MINF0.02826010/AS |  | 1088 | 0 | 2067 | 2067 | 2067 | H | 1.405 | 1.405 | 1.405 |  | 0.0003969 | 1.7346 | 2 | 0.00036735 | [31 empty] | MINF.02826010.133/AS
Vrijstaand | Mini Vrijstaand | Nee | RAL9016 | MINF.02826010.133/FL | 28 | 260 | 10/FL | 13 | 2067 | 177.73 | 3.1704 | [8 empty] | A03 | 1012 | MINF0.02826010/FM |  | 945 | 0 | 2067 | 2067 | 2067 | H | 1.405 | 1.405 | 1.405 |  | 0.0003969 | 1.7346 | 2 | 0.00036735 | [31 empty] | MINF.02826010.133/FL
Vrijstaand | Mini Vrijstaand | Nee | RAL9016 | MINF.02826010.133/FM | 28 | 260 | 10/FM | 13 | 2067 | 177.73 | 3.1704 | [8 empty] | A03 | 1012 | MINF0.02826010/FM |  | 945 | 0 | 2067 | 2067 | 2067 | H | 1.405 | 1.405 | 1.405 |  | 0.0003969 | 1.7346 | 2 | 0.00036735 | [31 empty] | MINF.02826010.133/FM
Vrijstaand | Mini Vrijstaand | Nee | OffBlack | MINF.02826010.145/AL | 28 | 260 | 10/AL | 13 | 2067 | 177.73 | 3.1704 | [8 empty] | A03 | 1166 | MINF0.02826010/AS |  | 1088 | 0 | 2067 | 2067 | 2067 | H | 1.405 | 1.405 | 1.405 |  | 0.0003969 | 1.7346 | 2 | 0.00036735 | [31 empty] | MINF.02826010.145/AL
Vrijstaand | Mini Vrijstaand | Nee | OffBlack | MINF.02826010.145/AS | 28 | 260 | 10/AS | 13 | 2067 | 177.73 | 3.1704 | [8 empty] | A03 | 1166 | MINF0.02826010/AS |  | 1088 | 0 | 2067 | 2067 | 2067 | H | 1.405 | 1.405 | 1.405 |  | 0.0003969 | 1.7346 | 2 | 0.00036735 | [31 empty] | MINF.02826010.145/AS
Vrijstaand | Mini Vrijstaand | Nee | OffBlack | MINF.02826010.145/FL | 28 | 260 | 10/FL | 13 | 2067 | 177.73 | 3.1704 | [8 empty] | A03 | 1012 | MINF0.02826010/FM |  | 945 | 0 | 2067 | 2067 | 2067 | H | 1.405 | 1.405 | 1.405 |  | 0.0003969 | 1.7346 | 2 | 0.00036735 | [31 empty] | MINF.02826010.145/FL
Vrijstaand | Mini Vrijstaand | Nee | OffBlack | MINF.02826010.145/FM | 28 | 260 | 10/FM | 13 | 2067 | 177.73 | 3.1704 | [8 empty] | A03 | 1012 | MINF0.02826010/FM |  | 945 | 0 | 2067 | 2067 | 2067 | H | 1.405 | 1.405 | 1.405 |  | 0.0003969 | 1.7346 | 2 | 0.00036735 | [31 empty] | MINF.02826010.145/FM
Vrijstaand | Mini Vrijstaand | Nee | Grijs 001 | MINF.02826011.001/AL | 28 | 260 | 11/AL | 13 | 2831 | 243.4222 | 5.4709 | [8 empty] | A03 | 1478 | MINF0.02826011/AS |  | 1380 | 0 | 2831 | 2831 | 2831 | H | 1.441 | 1.441 | 1.441 |  | 0.0003969 | 1.7346 | 4 | 0.00057429 | [31 empty] | MINF.02826011.001/AL
Vrijstaand | Mini Vrijstaand | Nee | Grijs 001 | MINF.02826011.001/AS | 28 | 260 | 11/AS | 13 | 2831 | 243.4222 | 5.4709 | [8 empty] | A03 | 1478 | MINF0.02826011/AS |  | 1380 | 0 | 2831 | 2831 | 2831 | H | 1.441 | 1.441 | 1.441 |  | 0.0003969 | 1.7346 | 4 | 0.00057429 | [31 empty] | MINF.02826011.001/AS
Vrijstaand | Mini Vrijstaand | Nee | Grijs 001 | MINF.02826011.001/FL | 28 | 260 | 11/FL | 13 | 2831 | 243.4222 | 5.4709 | [8 empty] | A03 | 1325 | MINF0.02826011/FM |  | 1237 | 0 | 2831 | 2831 | 2831 | H | 1.441 | 1.441 | 1.441 |  | 0.0003969 | 1.7346 | 4 | 0.00057429 | [31 empty] | MINF.02826011.001/FL
Vrijstaand | Mini Vrijstaand | Nee | Grijs 001 | MINF.02826011.001/FM | 28 | 260 | 11/FM | 13 | 2831 | 243.4222 | 5.4709 | [8 empty] | A03 | 1325 | MINF0.02826011/FM |  | 1237 | 0 | 2831 | 2831 | 2831 | H | 1.441 | 1.441 | 1.441 |  | 0.0003969 | 1.7346 | 4 | 0.00057429 | [31 empty] | MINF.02826011.001/FM
Vrijstaand | Mini Vrijstaand | Nee | RAL9016 | MINF.02826011.133/AL | 28 | 260 | 11/AL | 13 | 2831 | 243.4222 | 5.4709 | [8 empty] | A03 | 1478 | MINF0.02826011/AS |  | 1380 | 0 | 2831 | 2831 | 2831 | H | 1.441 | 1.441 | 1.441 |  | 0.0003969 | 1.7346 | 4 | 0.00057429 | [31 empty] | MINF.02826011.133/AL
Vrijstaand | Mini Vrijstaand | Nee | RAL9016 | MINF.02826011.133/AS | 28 | 260 | 11/AS | 13 | 2831 | 243.4222 | 5.4709 | [8 empty] | A03 | 1478 | MINF0.02826011/AS |  | 1380 | 0 | 2831 | 2831 | 2831 | H | 1.441 | 1.441 | 1.441 |  | 0.0003969 | 1.7346 | 4 | 0.00057429 | [31 empty] | MINF.02826011.133/AS
Vrijstaand | Mini Vrijstaand | Nee | RAL9016 | MINF.02826011.133/FL | 28 | 260 | 11/FL | 13 | 2831 | 243.4222 | 5.4709 | [8 empty] | A03 | 1325 | MINF0.02826011/FM |  | 1237 | 0 | 2831 | 2831 | 2831 | H | 1.441 | 1.441 | 1.441 |  | 0.0003969 | 1.7346 | 4 | 0.00057429 | [31 empty] | MINF.02826011.133/FL
Vrijstaand | Mini Vrijstaand | Nee | RAL9016 | MINF.02826011.133/FM | 28 | 260 | 11/FM | 13 | 2831 | 243.4222 | 5.4709 | [8 empty] | A03 | 1325 | MINF0.02826011/FM |  | 1237 | 0 | 2831 | 2831 | 2831 | H | 1.441 | 1.441 | 1.441 |  | 0.0003969 | 1.7346 | 4 | 0.00057429 | [31 empty] | MINF.02826011.133/FM
Vrijstaand | Mini Vrijstaand | Nee | OffBlack | MINF.02826011.145/AL | 28 | 260 | 11/AL | 13 | 2831 | 243.4222 | 5.4709 | [8 empty] | A03 | 1478 | MINF0.02826011/AS |  | 1380 | 0 | 2831 | 2831 | 2831 | H | 1.441 | 1.441 | 1.441 |  | 0.0003969 | 1.7346 | 4 | 0.00057429 | [31 empty] | MINF.02826011.145/AL
Vrijstaand | Mini Vrijstaand | Nee | OffBlack | MINF.02826011.145/AS | 28 | 260 | 11/AS | 13 | 2831 | 243.4222 | 5.4709 | [8 empty] | A03 | 1478 | MINF0.02826011/AS |  | 1380 | 0 | 2831 | 2831 | 2831 | H | 1.441 | 1.441 | 1.441 |  | 0.0003969 | 1.7346 | 4 | 0.00057429 | [31 empty] | MINF.02826011.145/AS
Vrijstaand | Mini Vrijstaand | Nee | OffBlack | MINF.02826011.145/FL | 28 | 260 | 11/FL | 13 | 2831 | 243.4222 | 5.4709 | [8 empty] | A03 | 1325 | MINF0.02826011/FM |  | 1237 | 0 | 2831 | 2831 | 2831 | H | 1.441 | 1.441 | 1.441 |  | 0.0003969 | 1.7346 | 4 | 0.00057429 | [31 empty] | MINF.02826011.145/FL
Vrijstaand | Mini Vrijstaand | Nee | OffBlack | MINF.02826011.145/FM | 28 | 260 | 11/FM | 13 | 2831 | 243.4222 | 5.4709 | [8 empty] | A03 | 1325 | MINF0.02826011/FM |  | 1237 | 0 | 2831 | 2831 | 2831 | H | 1.441 | 1.441 | 1.441 |  | 0.0003969 | 1.7346 | 4 | 0.00057429 | [31 empty] | MINF.02826011.145/FM
Vrijstaand | Mini Vrijstaand | Nee | Grijs 001 | MINF.02826015.001/AL | 28 | 260 | 15/AL | 18 | 3409 | 293.1212 | 3.7315 | [8 empty] | A03 | 1447 | MINF0.02826015/AS |  | 1351 | 0 | 3409 | 3409 | 3409 | H | 1.399 | 1.399 | 1.399 |  | 0.0002083 | 1.724 | 2 | 0.00046183 | [31 empty] | MINF.02826015.001/AL
Vrijstaand | Mini Vrijstaand | Nee | Grijs 001 | MINF.02826015.001/AS | 28 | 260 | 15/AS | 18 | 3409 | 293.1212 | 3.7315 | [8 empty] | A03 | 1447 | MINF0.02826015/AS |  | 1351 | 0 | 3409 | 3409 | 3409 | H | 1.399 | 1.399 | 1.399 |  | 0.0002083 | 1.724 | 2 | 0.00046183 | [31 empty] | MINF.02826015.001/AS
Vrijstaand | Mini Vrijstaand | Nee | Grijs 001 | MINF.02826015.001/FL | 28 | 260 | 15/FL | 18 | 3409 | 293.1212 | 3.7315 | [8 empty] | A03 | 1294 | MINF0.02826015/FM |  | 1208 | 0 | 3409 | 3409 | 3409 | H | 1.399 | 1.399 | 1.399 |  | 0.0002083 | 1.724 | 2 | 0.00046183 | [31 empty] | MINF.02826015.001/FL
Vrijstaand | Mini Vrijstaand | Nee | Grijs 001 | MINF.02826015.001/FM | 28 | 260 | 15/FM | 18 | 3409 | 293.1212 | 3.7315 | [8 empty] | A03 | 1294 | MINF0.02826015/FM |  | 1208 | 0 | 3409 | 3409 | 3409 | H | 1.399 | 1.399 | 1.399 |  | 0.0002083 | 1.724 | 2 | 0.00046183 | [31 empty] | MINF.02826015.001/FM
Vrijstaand | Mini Vrijstaand | Nee | RAL9016 | MINF.02826015.133/AL | 28 | 260 | 15/AL | 18 | 3409 | 293.1212 | 3.7315 | [8 empty] | A03 | 1447 | MINF0.02826015/AS |  | 1351 | 0 | 3409 | 3409 | 3409 | H | 1.399 | 1.399 | 1.399 |  | 0.0002083 | 1.724 | 2 | 0.00046183 | [31 empty] | MINF.02826015.133/AL
Vrijstaand | Mini Vrijstaand | Nee | RAL9016 | MINF.02826015.133/AS | 28 | 260 | 15/AS | 18 | 3409 | 293.1212 | 3.7315 | [8 empty] | A03 | 1447 | MINF0.02826015/AS |  | 1351 | 0 | 3409 | 3409 | 3409 | H | 1.399 | 1.399 | 1.399 |  | 0.0002083 | 1.724 | 2 | 0.00046183 | [31 empty] | MINF.02826015.133/AS
Vrijstaand | Mini Vrijstaand | Nee | RAL9016 | MINF.02826015.133/FL | 28 | 260 | 15/FL | 18 | 3409 | 293.1212 | 3.7315 | [8 empty] | A03 | 1294 | MINF0.02826015/FM |  | 1208 | 0 | 3409 | 3409 | 3409 | H | 1.399 | 1.399 | 1.399 |  | 0.0002083 | 1.724 | 2 | 0.00046183 | [31 empty] | MINF.02826015.133/FL
Vrijstaand | Mini Vrijstaand | Nee | RAL9016 | MINF.02826015.133/FM | 28 | 260 | 15/FM | 18 | 3409 | 293.1212 | 3.7315 | [8 empty] | A03 | 1294 | MINF0.02826015/FM |  | 1208 | 0 | 3409 | 3409 | 3409 | H | 1.399 | 1.399 | 1.399 |  | 0.0002083 | 1.724 | 2 | 0.00046183 | [31 empty] | MINF.02826015.133/FM
Vrijstaand | Mini Vrijstaand | Nee | OffBlack | MINF.02826015.145/AL | 28 | 260 | 15/AL | 18 | 3409 | 293.1212 | 3.7315 | [8 empty] | A03 | 1447 | MINF0.02826015/AS |  | 1351 | 0 | 3409 | 3409 | 3409 | H | 1.399 | 1.399 | 1.399 |  | 0.0002083 | 1.724 | 2 | 0.00046183 | [31 empty] | MINF.02826015.145/AL
Vrijstaand | Mini Vrijstaand | Nee | OffBlack | MINF.02826015.145/AS | 28 | 260 | 15/AS | 18 | 3409 | 293.1212 | 3.7315 | [8 empty] | A03 | 1447 | MINF0.02826015/AS |  | 1351 | 0 | 3409 | 3409 | 3409 | H | 1.399 | 1.399 | 1.399 |  | 0.0002083 | 1.724 | 2 | 0.00046183 | [31 empty] | MINF.02826015.145/AS
Vrijstaand | Mini Vrijstaand | Nee | OffBlack | MINF.02826015.145/FL | 28 | 260 | 15/FL | 18 | 3409 | 293.1212 | 3.7315 | [8 empty] | A03 | 1294 | MINF0.02826015/FM |  | 1208 | 0 | 3409 | 3409 | 3409 | H | 1.399 | 1.399 | 1.399 |  | 0.0002083 | 1.724 | 2 | 0.00046183 | [31 empty] | MINF.02826015.145/FL
Vrijstaand | Mini Vrijstaand | Nee | OffBlack | MINF.02826015.145/FM | 28 | 260 | 15/FM | 18 | 3409 | 293.1212 | 3.7315 | [8 empty] | A03 | 1294 | MINF0.02826015/FM |  | 1208 | 0 | 3409 | 3409 | 3409 | H | 1.399 | 1.399 | 1.399 |  | 0.0002083 | 1.724 | 2 | 0.00046183 | [31 empty] | MINF.02826015.145/FM
Vrijstaand | Mini Vrijstaand | Nee | Grijs 001 | MINF.02826016.001/AL | 28 | 260 | 16/AL | 18 | 3726 | 320.3783 | 4.3496 | [8 empty] | A03 | 1951 | MINF0.02826016/AS |  | 1821 | 0 | 3726 | 3726 | 3726 | H | 1.455 | 1.455 | 1.455 |  | 0.0002083 | 1.724 | 4 | 0.0013928 | [31 empty] | MINF.02826016.001/AL
Vrijstaand | Mini Vrijstaand | Nee | Grijs 001 | MINF.02826016.001/AS | 28 | 260 | 16/AS | 18 | 3726 | 320.3783 | 4.3496 | [8 empty] | A03 | 1951 | MINF0.02826016/AS |  | 1821 | 0 | 3726 | 3726 | 3726 | H | 1.455 | 1.455 | 1.455 |  | 0.0002083 | 1.724 | 4 | 0.0013928 | [31 empty] | MINF.02826016.001/AS
Vrijstaand | Mini Vrijstaand | Nee | Grijs 001 | MINF.02826016.001/FL | 28 | 260 | 16/FL | 18 | 3726 | 320.3783 | 4.3496 | [8 empty] | A03 | 1798 | MINF0.02826016/FM |  | 1679 | 0 | 3726 | 3726 | 3726 | H | 1.455 | 1.455 | 1.455 |  | 0.0002083 | 1.724 | 4 | 0.0013928 | [31 empty] | MINF.02826016.001/FL
Vrijstaand | Mini Vrijstaand | Nee | Grijs 001 | MINF.02826016.001/FM | 28 | 260 | 16/FM | 18 | 3726 | 320.3783 | 4.3496 | [8 empty] | A03 | 1798 | MINF0.02826016/FM |  | 1679 | 0 | 3726 | 3726 | 3726 | H | 1.455 | 1.455 | 1.455 |  | 0.0002083 | 1.724 | 4 | 0.0013928 | [31 empty] | MINF.02826016.001/FM
Vrijstaand | Mini Vrijstaand | Nee | RAL9016 | MINF.02826016.133/AL | 28 | 260 | 16/AL | 18 | 3726 | 320.3783 | 4.3496 | [8 empty] | A03 | 1951 | MINF0.02826016/AS |  | 1821 | 0 | 3726 | 3726 | 3726 | H | 1.455 | 1.455 | 1.455 |  | 0.0002083 | 1.724 | 4 | 0.0013928 | [31 empty] | MINF.02826016.133/AL
Vrijstaand | Mini Vrijstaand | Nee | RAL9016 | MINF.02826016.133/AS | 28 | 260 | 16/AS | 18 | 3726 | 320.3783 | 4.3496 | [8 empty] | A03 | 1951 | MINF0.02826016/AS |  | 1821 | 0 | 3726 | 3726 | 3726 | H | 1.455 | 1.455 | 1.455 |  | 0.0002083 | 1.724 | 4 | 0.0013928 | [31 empty] | MINF.02826016.133/AS
Vrijstaand | Mini Vrijstaand | Nee | RAL9016 | MINF.02826016.133/FL | 28 | 260 | 16/FL | 18 | 3726 | 320.3783 | 4.3496 | [8 empty] | A03 | 1798 | MINF0.02826016/FM |  | 1679 | 0 | 3726 | 3726 | 3726 | H | 1.455 | 1.455 | 1.455 |  | 0.0002083 | 1.724 | 4 | 0.0013928 | [31 empty] | MINF.02826016.133/FL
Vrijstaand | Mini Vrijstaand | Nee | RAL9016 | MINF.02826016.133/FM | 28 | 260 | 16/FM | 18 | 3726 | 320.3783 | 4.3496 | [8 empty] | A03 | 1798 | MINF0.02826016/FM |  | 1679 | 0 | 3726 | 3726 | 3726 | H | 1.455 | 1.455 | 1.455 |  | 0.0002083 | 1.724 | 4 | 0.0013928 | [31 empty] | MINF.02826016.133/FM
Vrijstaand | Mini Vrijstaand | Nee | OffBlack | MINF.02826016.145/AL | 28 | 260 | 16/AL | 18 | 3726 | 320.3783 | 4.3496 | [8 empty] | A03 | 1951 | MINF0.02826016/AS |  | 1821 | 0 | 3726 | 3726 | 3726 | H | 1.455 | 1.455 | 1.455 |  | 0.0002083 | 1.724 | 4 | 0.0013928 | [31 empty] | MINF.02826016.145/AL
Vrijstaand | Mini Vrijstaand | Nee | OffBlack | MINF.02826016.145/AS | 28 | 260 | 16/AS | 18 | 3726 | 320.3783 | 4.3496 | [8 empty] | A03 | 1951 | MINF0.02826016/AS |  | 1821 | 0 | 3726 | 3726 | 3726 | H | 1.455 | 1.455 | 1.455 |  | 0.0002083 | 1.724 | 4 | 0.0013928 | [31 empty] | MINF.02826016.145/AS
Vrijstaand | Mini Vrijstaand | Nee | OffBlack | MINF.02826016.145/FL | 28 | 260 | 16/FL | 18 | 3726 | 320.3783 | 4.3496 | [8 empty] | A03 | 1798 | MINF0.02826016/FM |  | 1679 | 0 | 3726 | 3726 | 3726 | H | 1.455 | 1.455 | 1.455 |  | 0.0002083 | 1.724 | 4 | 0.0013928 | [31 empty] | MINF.02826016.145/FL
Vrijstaand | Mini Vrijstaand | Nee | OffBlack | MINF.02826016.145/FM | 28 | 260 | 16/FM | 18 | 3726 | 320.3783 | 4.3496 | [8 empty] | A03 | 1798 | MINF0.02826016/FM |  | 1679 | 0 | 3726 | 3726 | 3726 | H | 1.455 | 1.455 | 1.455 |  | 0.0002083 | 1.724 | 4 | 0.0013928 | [31 empty] | MINF.02826016.145/FM
Vrijstaand | Mini Vrijstaand | Nee | Grijs 001 | MINF.02826020.001/AL | 28 | 260 | 20/AL | 23 | 4781 | 411.092 | 4.0438 | [8 empty] | A03 | 1623 | MINF0.02826020/AS |  | 1515 | 0 | 4781 | 4781 | 4781 | H | 1.398 | 1.398 | 1.398 |  | 0.0001276 | 1.7219 | 2 | 0.00037661 | [31 empty] | MINF.02826020.001/AL
Vrijstaand | Mini Vrijstaand | Nee | Grijs 001 | MINF.02826020.001/AS | 28 | 260 | 20/AS | 23 | 4781 | 411.092 | 4.0438 | [8 empty] | A03 | 1623 | MINF0.02826020/AS |  | 1515 | 0 | 4781 | 4781 | 4781 | H | 1.398 | 1.398 | 1.398 |  | 0.0001276 | 1.7219 | 2 | 0.00037661 | [31 empty] | MINF.02826020.001/AS
Vrijstaand | Mini Vrijstaand | Nee | Grijs 001 | MINF.02826020.001/FL | 28 | 260 | 20/FL | 23 | 4781 | 411.092 | 4.0438 | [8 empty] | A03 | 1470 | MINF0.02826020/FM |  | 1372 | 0 | 4781 | 4781 | 4781 | H | 1.398 | 1.398 | 1.398 |  | 0.0001276 | 1.7219 | 2 | 0.00037661 | [31 empty] | MINF.02826020.001/FL
Vrijstaand | Mini Vrijstaand | Nee | Grijs 001 | MINF.02826020.001/FM | 28 | 260 | 20/FM | 23 | 4781 | 411.092 | 4.0438 | [8 empty] | A03 | 1470 | MINF0.02826020/FM |  | 1372 | 0 | 4781 | 4781 | 4781 | H | 1.398 | 1.398 | 1.398 |  | 0.0001276 | 1.7219 | 2 | 0.00037661 | [31 empty] | MINF.02826020.001/FM
Vrijstaand | Mini Vrijstaand | Nee | RAL9016 | MINF.02826020.133/AL | 28 | 260 | 20/AL | 23 | 4781 | 411.092 | 4.0438 | [8 empty] | A03 | 1623 | MINF0.02826020/AS |  | 1515 | 0 | 4781 | 4781 | 4781 | H | 1.398 | 1.398 | 1.398 |  | 0.0001276 | 1.7219 | 2 | 0.00037661 | [31 empty] | MINF.02826020.133/AL
Vrijstaand | Mini Vrijstaand | Nee | RAL9016 | MINF.02826020.133/AS | 28 | 260 | 20/AS | 23 | 4781 | 411.092 | 4.0438 | [8 empty] | A03 | 1623 | MINF0.02826020/AS |  | 1515 | 0 | 4781 | 4781 | 4781 | H | 1.398 | 1.398 | 1.398 |  | 0.0001276 | 1.7219 | 2 | 0.00037661 | [31 empty] | MINF.02826020.133/AS
Vrijstaand | Mini Vrijstaand | Nee | RAL9016 | MINF.02826020.133/FL | 28 | 260 | 20/FL | 23 | 4781 | 411.092 | 4.0438 | [8 empty] | A03 | 1470 | MINF0.02826020/FM |  | 1372 | 0 | 4781 | 4781 | 4781 | H | 1.398 | 1.398 | 1.398 |  | 0.0001276 | 1.7219 | 2 | 0.00037661 | [31 empty] | MINF.02826020.133/FL
Vrijstaand | Mini Vrijstaand | Nee | RAL9016 | MINF.02826020.133/FM | 28 | 260 | 20/FM | 23 | 4781 | 411.092 | 4.0438 | [8 empty] | A03 | 1470 | MINF0.02826020/FM |  | 1372 | 0 | 4781 | 4781 | 4781 | H | 1.398 | 1.398 | 1.398 |  | 0.0001276 | 1.7219 | 2 | 0.00037661 | [31 empty] | MINF.02826020.133/FM
Vrijstaand | Mini Vrijstaand | Nee | OffBlack | MINF.02826020.145/AL | 28 | 260 | 20/AL | 23 | 4781 | 411.092 | 4.0438 | [8 empty] | A03 | 1623 | MINF0.02826020/AS |  | 1515 | 0 | 4781 | 4781 | 4781 | H | 1.398 | 1.398 | 1.398 |  | 0.0001276 | 1.7219 | 2 | 0.00037661 | [31 empty] | MINF.02826020.145/AL
Vrijstaand | Mini Vrijstaand | Nee | OffBlack | MINF.02826020.145/AS | 28 | 260 | 20/AS | 23 | 4781 | 411.092 | 4.0438 | [8 empty] | A03 | 1623 | MINF0.02826020/AS |  | 1515 | 0 | 4781 | 4781 | 4781 | H | 1.398 | 1.398 | 1.398 |  | 0.0001276 | 1.7219 | 2 | 0.00037661 | [31 empty] | MINF.02826020.145/AS
Vrijstaand | Mini Vrijstaand | Nee | OffBlack | MINF.02826020.145/FL | 28 | 260 | 20/FL | 23 | 4781 | 411.092 | 4.0438 | [8 empty] | A03 | 1470 | MINF0.02826020/FM |  | 1372 | 0 | 4781 | 4781 | 4781 | H | 1.398 | 1.398 | 1.398 |  | 0.0001276 | 1.7219 | 2 | 0.00037661 | [31 empty] | MINF.02826020.145/FL
Vrijstaand | Mini Vrijstaand | Nee | OffBlack | MINF.02826020.145/FM | 28 | 260 | 20/FM | 23 | 4781 | 411.092 | 4.0438 | [8 empty] | A03 | 1470 | MINF0.02826020/FM |  | 1372 | 0 | 4781 | 4781 | 4781 | H | 1.398 | 1.398 | 1.398 |  | 0.0001276 | 1.7219 | 2 | 0.00037661 | [31 empty] | MINF.02826020.145/FM
Vrijstaand | Mini Vrijstaand | Nee | Grijs 001 | MINF.02826021.001/AL | 28 | 260 | 21/AL | 23 | 4885 | 420.0344 | 4.1965 | [8 empty] | A03 | 2108 | MINF0.02826021/AS |  | 1968 | 0 | 4885 | 4885 | 4885 | H | 1.467 | 1.467 | 1.467 |  | 0.0001276 | 1.7219 | 4 | 0.0005142 | [31 empty] | MINF.02826021.001/AL
Vrijstaand | Mini Vrijstaand | Nee | Grijs 001 | MINF.02826021.001/AS | 28 | 260 | 21/AS | 23 | 4885 | 420.0344 | 4.1965 | [8 empty] | A03 | 2108 | MINF0.02826021/AS |  | 1968 | 0 | 4885 | 4885 | 4885 | H | 1.467 | 1.467 | 1.467 |  | 0.0001276 | 1.7219 | 4 | 0.0005142 | [31 empty] | MINF.02826021.001/AS
Vrijstaand | Mini Vrijstaand | Nee | Grijs 001 | MINF.02826021.001/FL | 28 | 260 | 21/FL | 23 | 4885 | 420.0344 | 4.1965 | [8 empty] | A03 | 1955 | MINF0.02826021/FM |  | 1825 | 0 | 4885 | 4885 | 4885 | H | 1.467 | 1.467 | 1.467 |  | 0.0001276 | 1.7219 | 4 | 0.0005142 | [31 empty] | MINF.02826021.001/FL
Vrijstaand | Mini Vrijstaand | Nee | Grijs 001 | MINF.02826021.001/FM | 28 | 260 | 21/FM | 23 | 4885 | 420.0344 | 4.1965 | [8 empty] | A03 | 1955 | MINF0.02826021/FM |  | 1825 | 0 | 4885 | 4885 | 4885 | H | 1.467 | 1.467 | 1.467 |  | 0.0001276 | 1.7219 | 4 | 0.0005142 | [31 empty] | MINF.02826021.001/FM
Vrijstaand | Mini Vrijstaand | Nee | RAL9016 | MINF.02826021.133/AL | 28 | 260 | 21/AL | 23 | 4885 | 420.0344 | 4.1965 | [8 empty] | A03 | 2108 | MINF0.02826021/AS |  | 1968 | 0 | 4885 | 4885 | 4885 | H | 1.467 | 1.467 | 1.467 |  | 0.0001276 | 1.7219 | 4 | 0.0005142 | [31 empty] | MINF.02826021.133/AL
Vrijstaand | Mini Vrijstaand | Nee | RAL9016 | MINF.02826021.133/AS | 28 | 260 | 21/AS | 23 | 4885 | 420.0344 | 4.1965 | [8 empty] | A03 | 2108 | MINF0.02826021/AS |  | 1968 | 0 | 4885 | 4885 | 4885 | H | 1.467 | 1.467 | 1.467 |  | 0.0001276 | 1.7219 | 4 | 0.0005142 | [31 empty] | MINF.02826021.133/AS
Vrijstaand | Mini Vrijstaand | Nee | RAL9016 | MINF.02826021.133/FL | 28 | 260 | 21/FL | 23 | 4885 | 420.0344 | 4.1965 | [8 empty] | A03 | 1955 | MINF0.02826021/FM |  | 1825 | 0 | 4885 | 4885 | 4885 | H | 1.467 | 1.467 | 1.467 |  | 0.0001276 | 1.7219 | 4 | 0.0005142 | [31 empty] | MINF.02826021.133/FL
Vrijstaand | Mini Vrijstaand | Nee | RAL9016 | MINF.02826021.133/FM | 28 | 260 | 21/FM | 23 | 4885 | 420.0344 | 4.1965 | [8 empty] | A03 | 1955 | MINF0.02826021/FM |  | 1825 | 0 | 4885 | 4885 | 4885 | H | 1.467 | 1.467 | 1.467 |  | 0.0001276 | 1.7219 | 4 | 0.0005142 | [31 empty] | MINF.02826021.133/FM
Vrijstaand | Mini Vrijstaand | Nee | OffBlack | MINF.02826021.145/AL | 28 | 260 | 21/AL | 23 | 4885 | 420.0344 | 4.1965 | [8 empty] | A03 | 2108 | MINF0.02826021/AS |  | 1968 | 0 | 4885 | 4885 | 4885 | H | 1.467 | 1.467 | 1.467 |  | 0.0001276 | 1.7219 | 4 | 0.0005142 | [31 empty] | MINF.02826021.145/AL
Vrijstaand | Mini Vrijstaand | Nee | OffBlack | MINF.02826021.145/AS | 28 | 260 | 21/AS | 23 | 4885 | 420.0344 | 4.1965 | [8 empty] | A03 | 2108 | MINF0.02826021/AS |  | 1968 | 0 | 4885 | 4885 | 4885 | H | 1.467 | 1.467 | 1.467 |  | 0.0001276 | 1.7219 | 4 | 0.0005142 | [31 empty] | MINF.02826021.145/AS
Vrijstaand | Mini Vrijstaand | Nee | OffBlack | MINF.02826021.145/FL | 28 | 260 | 21/FL | 23 | 4885 | 420.0344 | 4.1965 | [8 empty] | A03 | 1955 | MINF0.02826021/FM |  | 1825 | 0 | 4885 | 4885 | 4885 | H | 1.467 | 1.467 | 1.467 |  | 0.0001276 | 1.7219 | 4 | 0.0005142 | [31 empty] | MINF.02826021.145/FL
Vrijstaand | Mini Vrijstaand | Nee | OffBlack | MINF.02826021.145/FM | 28 | 260 | 21/FM | 23 | 4885 | 420.0344 | 4.1965 | [8 empty] | A03 | 1955 | MINF0.02826021/FM |  | 1825 | 0 | 4885 | 4885 | 4885 | H | 1.467 | 1.467 | 1.467 |  | 0.0001276 | 1.7219 | 4 | 0.0005142 | [31 empty] | MINF.02826021.145/FM
Vrijstaand | Mini Vrijstaand | Nee | Grijs 001 | MINF.02828005.001/AL | 28 | 280 | 05/AL | 8 | 1408 | 121.0662 | 5.0105 | [8 empty] | A03 | 1092 | MINF0.02828005/AS |  | 1019 | 0 | 1408 | 1408 | 1408 | H | 1.392 | 1.392 | 1.392 |  | 0.0009367 | 1.7898 | 2 | 0.0004456 | [31 empty] | MINF.02828005.001/AL
Vrijstaand | Mini Vrijstaand | Nee | Grijs 001 | MINF.02828005.001/AS | 28 | 280 | 05/AS | 8 | 1408 | 121.0662 | 5.0105 | [8 empty] | A03 | 1092 | MINF0.02828005/AS |  | 1019 | 0 | 1408 | 1408 | 1408 | H | 1.392 | 1.392 | 1.392 |  | 0.0009367 | 1.7898 | 2 | 0.0004456 | [31 empty] | MINF.02828005.001/AS
Vrijstaand | Mini Vrijstaand | Nee | Grijs 001 | MINF.02828005.001/FL | 28 | 280 | 05/FL | 8 | 1408 | 121.0662 | 5.0105 | [8 empty] | A03 | 939 | MINF0.02828005/FM |  | 877 | 0 | 1408 | 1408 | 1408 | H | 1.392 | 1.392 | 1.392 |  | 0.0009367 | 1.7898 | 2 | 0.0004456 | [31 empty] | MINF.02828005.001/FL
Vrijstaand | Mini Vrijstaand | Nee | Grijs 001 | MINF.02828005.001/FM | 28 | 280 | 05/FM | 8 | 1408 | 121.0662 | 5.0105 | [8 empty] | A03 | 939 | MINF0.02828005/FM |  | 877 | 0 | 1408 | 1408 | 1408 | H | 1.392 | 1.392 | 1.392 |  | 0.0009367 | 1.7898 | 2 | 0.0004456 | [31 empty] | MINF.02828005.001/FM
Vrijstaand | Mini Vrijstaand | Nee | RAL9016 | MINF.02828005.133/AL | 28 | 280 | 05/AL | 8 | 1408 | 121.0662 | 5.0105 | [8 empty] | A03 | 1092 | MINF0.02828005/AS |  | 1019 | 0 | 1408 | 1408 | 1408 | H | 1.392 | 1.392 | 1.392 |  | 0.0009367 | 1.7898 | 2 | 0.0004456 | [31 empty] | MINF.02828005.133/AL
Vrijstaand | Mini Vrijstaand | Nee | RAL9016 | MINF.02828005.133/AS | 28 | 280 | 05/AS | 8 | 1408 | 121.0662 | 5.0105 | [8 empty] | A03 | 1092 | MINF0.02828005/AS |  | 1019 | 0 | 1408 | 1408 | 1408 | H | 1.392 | 1.392 | 1.392 |  | 0.0009367 | 1.7898 | 2 | 0.0004456 | [31 empty] | MINF.02828005.133/AS
Vrijstaand | Mini Vrijstaand | Nee | RAL9016 | MINF.02828005.133/FL | 28 | 280 | 05/FL | 8 | 1408 | 121.0662 | 5.0105 | [8 empty] | A03 | 939 | MINF0.02828005/FM |  | 877 | 0 | 1408 | 1408 | 1408 | H | 1.392 | 1.392 | 1.392 |  | 0.0009367 | 1.7898 | 2 | 0.0004456 | [31 empty] | MINF.02828005.133/FL
Vrijstaand | Mini Vrijstaand | Nee | RAL9016 | MINF.02828005.133/FM | 28 | 280 | 05/FM | 8 | 1408 | 121.0662 | 5.0105 | [8 empty] | A03 | 939 | MINF0.02828005/FM |  | 877 | 0 | 1408 | 1408 | 1408 | H | 1.392 | 1.392 | 1.392 |  | 0.0009367 | 1.7898 | 2 | 0.0004456 | [31 empty] | MINF.02828005.133/FM
Vrijstaand | Mini Vrijstaand | Nee | OffBlack | MINF.02828005.145/AL | 28 | 280 | 05/AL | 8 | 1408 | 121.0662 | 5.0105 | [8 empty] | A03 | 1092 | MINF0.02828005/AS |  | 1019 | 0 | 1408 | 1408 | 1408 | H | 1.392 | 1.392 | 1.392 |  | 0.0009367 | 1.7898 | 2 | 0.0004456 | [31 empty] | MINF.02828005.145/AL
Vrijstaand | Mini Vrijstaand | Nee | OffBlack | MINF.02828005.145/AS | 28 | 280 | 05/AS | 8 | 1408 | 121.0662 | 5.0105 | [8 empty] | A03 | 1092 | MINF0.02828005/AS |  | 1019 | 0 | 1408 | 1408 | 1408 | H | 1.392 | 1.392 | 1.392 |  | 0.0009367 | 1.7898 | 2 | 0.0004456 | [31 empty] | MINF.02828005.145/AS
Vrijstaand | Mini Vrijstaand | Nee | OffBlack | MINF.02828005.145/FL | 28 | 280 | 05/FL | 8 | 1408 | 121.0662 | 5.0105 | [8 empty] | A03 | 939 | MINF0.02828005/FM |  | 877 | 0 | 1408 | 1408 | 1408 | H | 1.392 | 1.392 | 1.392 |  | 0.0009367 | 1.7898 | 2 | 0.0004456 | [31 empty] | MINF.02828005.145/FL
Vrijstaand | Mini Vrijstaand | Nee | OffBlack | MINF.02828005.145/FM | 28 | 280 | 05/FM | 8 | 1408 | 121.0662 | 5.0105 | [8 empty] | A03 | 939 | MINF0.02828005/FM |  | 877 | 0 | 1408 | 1408 | 1408 | H | 1.392 | 1.392 | 1.392 |  | 0.0009367 | 1.7898 | 2 | 0.0004456 | [31 empty] | MINF.02828005.145/FM
Vrijstaand | Mini Vrijstaand | Nee | Grijs 001 | MINF.02828006.001/AL | 28 | 280 | 06/AL | 8 | 1596 | 137.2313 | 4.3372 | [8 empty] | A03 | 1392 | MINF0.02828006/AS |  | 1299 | 0 | 1596 | 1596 | 1596 | H | 1.403 | 1.403 | 1.403 |  | 0.0041689 | 1.4116 | 3 | 0.0041689 | [31 empty] | MINF.02828006.001/AL
Vrijstaand | Mini Vrijstaand | Nee | Grijs 001 | MINF.02828006.001/AS | 28 | 280 | 06/AS | 8 | 1596 | 137.2313 | 4.3372 | [8 empty] | A03 | 1392 | MINF0.02828006/AS |  | 1299 | 0 | 1596 | 1596 | 1596 | H | 1.403 | 1.403 | 1.403 |  | 0.0041689 | 1.4116 | 3 | 0.0041689 | [31 empty] | MINF.02828006.001/AS
Vrijstaand | Mini Vrijstaand | Nee | Grijs 001 | MINF.02828006.001/FL | 28 | 280 | 06/FL | 8 | 1596 | 137.2313 | 4.3372 | [8 empty] | A03 | 1238 | MINF0.02828006/FM |  | 1156 | 0 | 1596 | 1596 | 1596 | H | 1.403 | 1.403 | 1.403 |  | 0.0041689 | 1.4116 | 3 | 0.0041689 | [31 empty] | MINF.02828006.001/FL
Vrijstaand | Mini Vrijstaand | Nee | Grijs 001 | MINF.02828006.001/FM | 28 | 280 | 06/FM | 8 | 1596 | 137.2313 | 4.3372 | [8 empty] | A03 | 1238 | MINF0.02828006/FM |  | 1156 | 0 | 1596 | 1596 | 1596 | H | 1.403 | 1.403 | 1.403 |  | 0.0041689 | 1.4116 | 3 | 0.0041689 | [31 empty] | MINF.02828006.001/FM
Vrijstaand | Mini Vrijstaand | Nee | RAL9016 | MINF.02828006.133/AL | 28 | 280 | 06/AL | 8 | 1596 | 137.2313 | 4.3372 | [8 empty] | A03 | 1392 | MINF0.02828006/AS |  | 1299 | 0 | 1596 | 1596 | 1596 | H | 1.403 | 1.403 | 1.403 |  | 0.0041689 | 1.4116 | 3 | 0.0041689 | [31 empty] | MINF.02828006.133/AL
Vrijstaand | Mini Vrijstaand | Nee | RAL9016 | MINF.02828006.133/AS | 28 | 280 | 06/AS | 8 | 1596 | 137.2313 | 4.3372 | [8 empty] | A03 | 1392 | MINF0.02828006/AS |  | 1299 | 0 | 1596 | 1596 | 1596 | H | 1.403 | 1.403 | 1.403 |  | 0.0041689 | 1.4116 | 3 | 0.0041689 | [31 empty] | MINF.02828006.133/AS
Vrijstaand | Mini Vrijstaand | Nee | RAL9016 | MINF.02828006.133/FL | 28 | 280 | 06/FL | 8 | 1596 | 137.2313 | 4.3372 | [8 empty] | A03 | 1238 | MINF0.02828006/FM |  | 1156 | 0 | 1596 | 1596 | 1596 | H | 1.403 | 1.403 | 1.403 |  | 0.0041689 | 1.4116 | 3 | 0.0041689 | [31 empty] | MINF.02828006.133/FL
Vrijstaand | Mini Vrijstaand | Nee | RAL9016 | MINF.02828006.133/FM | 28 | 280 | 06/FM | 8 | 1596 | 137.2313 | 4.3372 | [8 empty] | A03 | 1238 | MINF0.02828006/FM |  | 1156 | 0 | 1596 | 1596 | 1596 | H | 1.403 | 1.403 | 1.403 |  | 0.0041689 | 1.4116 | 3 | 0.0041689 | [31 empty] | MINF.02828006.133/FM
Vrijstaand | Mini Vrijstaand | Nee | OffBlack | MINF.02828006.145/AL | 28 | 280 | 06/AL | 8 | 1596 | 137.2313 | 4.3372 | [8 empty] | A03 | 1392 | MINF0.02828006/AS |  | 1299 | 0 | 1596 | 1596 | 1596 | H | 1.403 | 1.403 | 1.403 |  | 0.0041689 | 1.4116 | 3 | 0.0041689 | [31 empty] | MINF.02828006.145/AL
Vrijstaand | Mini Vrijstaand | Nee | OffBlack | MINF.02828006.145/AS | 28 | 280 | 06/AS | 8 | 1596 | 137.2313 | 4.3372 | [8 empty] | A03 | 1392 | MINF0.02828006/AS |  | 1299 | 0 | 1596 | 1596 | 1596 | H | 1.403 | 1.403 | 1.403 |  | 0.0041689 | 1.4116 | 3 | 0.0041689 | [31 empty] | MINF.02828006.145/AS
Vrijstaand | Mini Vrijstaand | Nee | OffBlack | MINF.02828006.145/FL | 28 | 280 | 06/FL | 8 | 1596 | 137.2313 | 4.3372 | [8 empty] | A03 | 1238 | MINF0.02828006/FM |  | 1156 | 0 | 1596 | 1596 | 1596 | H | 1.403 | 1.403 | 1.403 |  | 0.0041689 | 1.4116 | 3 | 0.0041689 | [31 empty] | MINF.02828006.145/FL
Vrijstaand | Mini Vrijstaand | Nee | OffBlack | MINF.02828006.145/FM | 28 | 280 | 06/FM | 8 | 1596 | 137.2313 | 4.3372 | [8 empty] | A03 | 1238 | MINF0.02828006/FM |  | 1156 | 0 | 1596 | 1596 | 1596 | H | 1.403 | 1.403 | 1.403 |  | 0.0041689 | 1.4116 | 3 | 0.0041689 | [31 empty] | MINF.02828006.145/FM
Vrijstaand | Mini Vrijstaand | Nee | Grijs 001 | MINF.02828010.001/AL | 28 | 280 | 10/AL | 13 | 2226 | 191.4015 | 3.6053 | [8 empty] | A03 | 1220 | MINF0.02828010/AS |  | 1138 | 0 | 2226 | 2226 | 2226 | H | 1.405 | 1.405 | 1.405 |  | 0.0003969 | 1.7346 | 2 | 0.00036735 | [31 empty] | MINF.02828010.001/AL
Vrijstaand | Mini Vrijstaand | Nee | Grijs 001 | MINF.02828010.001/AS | 28 | 280 | 10/AS | 13 | 2226 | 191.4015 | 3.6053 | [8 empty] | A03 | 1220 | MINF0.02828010/AS |  | 1138 | 0 | 2226 | 2226 | 2226 | H | 1.405 | 1.405 | 1.405 |  | 0.0003969 | 1.7346 | 2 | 0.00036735 | [31 empty] | MINF.02828010.001/AS
Vrijstaand | Mini Vrijstaand | Nee | Grijs 001 | MINF.02828010.001/FL | 28 | 280 | 10/FL | 13 | 2226 | 191.4015 | 3.6053 | [8 empty] | A03 | 1066 | MINF0.02828010/FM |  | 995 | 0 | 2226 | 2226 | 2226 | H | 1.405 | 1.405 | 1.405 |  | 0.0003969 | 1.7346 | 2 | 0.00036735 | [31 empty] | MINF.02828010.001/FL
Vrijstaand | Mini Vrijstaand | Nee | Grijs 001 | MINF.02828010.001/FM | 28 | 280 | 10/FM | 13 | 2226 | 191.4015 | 3.6053 | [8 empty] | A03 | 1066 | MINF0.02828010/FM |  | 995 | 0 | 2226 | 2226 | 2226 | H | 1.405 | 1.405 | 1.405 |  | 0.0003969 | 1.7346 | 2 | 0.00036735 | [31 empty] | MINF.02828010.001/FM
Vrijstaand | Mini Vrijstaand | Nee | RAL9016 | MINF.02828010.133/AL | 28 | 280 | 10/AL | 13 | 2226 | 191.4015 | 3.6053 | [8 empty] | A03 | 1220 | MINF0.02828010/AS |  | 1138 | 0 | 2226 | 2226 | 2226 | H | 1.405 | 1.405 | 1.405 |  | 0.0003969 | 1.7346 | 2 | 0.00036735 | [31 empty] | MINF.02828010.133/AL
Vrijstaand | Mini Vrijstaand | Nee | RAL9016 | MINF.02828010.133/AS | 28 | 280 | 10/AS | 13 | 2226 | 191.4015 | 3.6053 | [8 empty] | A03 | 1220 | MINF0.02828010/AS |  | 1138 | 0 | 2226 | 2226 | 2226 | H | 1.405 | 1.405 | 1.405 |  | 0.0003969 | 1.7346 | 2 | 0.00036735 | [31 empty] | MINF.02828010.133/AS
Vrijstaand | Mini Vrijstaand | Nee | RAL9016 | MINF.02828010.133/FL | 28 | 280 | 10/FL | 13 | 2226 | 191.4015 | 3.6053 | [8 empty] | A03 | 1066 | MINF0.02828010/FM |  | 995 | 0 | 2226 | 2226 | 2226 | H | 1.405 | 1.405 | 1.405 |  | 0.0003969 | 1.7346 | 2 | 0.00036735 | [31 empty] | MINF.02828010.133/FL
Vrijstaand | Mini Vrijstaand | Nee | RAL9016 | MINF.02828010.133/FM | 28 | 280 | 10/FM | 13 | 2226 | 191.4015 | 3.6053 | [8 empty] | A03 | 1066 | MINF0.02828010/FM |  | 995 | 0 | 2226 | 2226 | 2226 | H | 1.405 | 1.405 | 1.405 |  | 0.0003969 | 1.7346 | 2 | 0.00036735 | [31 empty] | MINF.02828010.133/FM
Vrijstaand | Mini Vrijstaand | Nee | OffBlack | MINF.02828010.145/AL | 28 | 280 | 10/AL | 13 | 2226 | 191.4015 | 3.6053 | [8 empty] | A03 | 1220 | MINF0.02828010/AS |  | 1138 | 0 | 2226 | 2226 | 2226 | H | 1.405 | 1.405 | 1.405 |  | 0.0003969 | 1.7346 | 2 | 0.00036735 | [31 empty] | MINF.02828010.145/AL
Vrijstaand | Mini Vrijstaand | Nee | OffBlack | MINF.02828010.145/AS | 28 | 280 | 10/AS | 13 | 2226 | 191.4015 | 3.6053 | [8 empty] | A03 | 1220 | MINF0.02828010/AS |  | 1138 | 0 | 2226 | 2226 | 2226 | H | 1.405 | 1.405 | 1.405 |  | 0.0003969 | 1.7346 | 2 | 0.00036735 | [31 empty] | MINF.02828010.145/AS
Vrijstaand | Mini Vrijstaand | Nee | OffBlack | MINF.02828010.145/FL | 28 | 280 | 10/FL | 13 | 2226 | 191.4015 | 3.6053 | [8 empty] | A03 | 1066 | MINF0.02828010/FM |  | 995 | 0 | 2226 | 2226 | 2226 | H | 1.405 | 1.405 | 1.405 |  | 0.0003969 | 1.7346 | 2 | 0.00036735 | [31 empty] | MINF.02828010.145/FL
Vrijstaand | Mini Vrijstaand | Nee | OffBlack | MINF.02828010.145/FM | 28 | 280 | 10/FM | 13 | 2226 | 191.4015 | 3.6053 | [8 empty] | A03 | 1066 | MINF0.02828010/FM |  | 995 | 0 | 2226 | 2226 | 2226 | H | 1.405 | 1.405 | 1.405 |  | 0.0003969 | 1.7346 | 2 | 0.00036735 | [31 empty] | MINF.02828010.145/FM
Vrijstaand | Mini Vrijstaand | Nee | Grijs 001 | MINF.02828011.001/AL | 28 | 280 | 11/AL | 13 | 3049 | 262.1668 | 6.2222 | [8 empty] | A03 | 1550 | MINF0.02828011/AS |  | 1447 | 0 | 3049 | 3049 | 3049 | H | 1.441 | 1.441 | 1.441 |  | 0.0003969 | 1.7346 | 4 | 0.00057429 | [31 empty] | MINF.02828011.001/AL
Vrijstaand | Mini Vrijstaand | Nee | Grijs 001 | MINF.02828011.001/AS | 28 | 280 | 11/AS | 13 | 3049 | 262.1668 | 6.2222 | [8 empty] | A03 | 1550 | MINF0.02828011/AS |  | 1447 | 0 | 3049 | 3049 | 3049 | H | 1.441 | 1.441 | 1.441 |  | 0.0003969 | 1.7346 | 4 | 0.00057429 | [31 empty] | MINF.02828011.001/AS
Vrijstaand | Mini Vrijstaand | Nee | Grijs 001 | MINF.02828011.001/FL | 28 | 280 | 11/FL | 13 | 3049 | 262.1668 | 6.2222 | [8 empty] | A03 | 1397 | MINF0.02828011/FM |  | 1304 | 0 | 3049 | 3049 | 3049 | H | 1.441 | 1.441 | 1.441 |  | 0.0003969 | 1.7346 | 4 | 0.00057429 | [31 empty] | MINF.02828011.001/FL
Vrijstaand | Mini Vrijstaand | Nee | Grijs 001 | MINF.02828011.001/FM | 28 | 280 | 11/FM | 13 | 3049 | 262.1668 | 6.2222 | [8 empty] | A03 | 1397 | MINF0.02828011/FM |  | 1304 | 0 | 3049 | 3049 | 3049 | H | 1.441 | 1.441 | 1.441 |  | 0.0003969 | 1.7346 | 4 | 0.00057429 | [31 empty] | MINF.02828011.001/FM
Vrijstaand | Mini Vrijstaand | Nee | RAL9016 | MINF.02828011.133/AL | 28 | 280 | 11/AL | 13 | 3049 | 262.1668 | 6.2222 | [8 empty] | A03 | 1550 | MINF0.02828011/AS |  | 1447 | 0 | 3049 | 3049 | 3049 | H | 1.441 | 1.441 | 1.441 |  | 0.0003969 | 1.7346 | 4 | 0.00057429 | [31 empty] | MINF.02828011.133/AL
Vrijstaand | Mini Vrijstaand | Nee | RAL9016 | MINF.02828011.133/AS | 28 | 280 | 11/AS | 13 | 3049 | 262.1668 | 6.2222 | [8 empty] | A03 | 1550 | MINF0.02828011/AS |  | 1447 | 0 | 3049 | 3049 | 3049 | H | 1.441 | 1.441 | 1.441 |  | 0.0003969 | 1.7346 | 4 | 0.00057429 | [31 empty] | MINF.02828011.133/AS
Vrijstaand | Mini Vrijstaand | Nee | RAL9016 | MINF.02828011.133/FL | 28 | 280 | 11/FL | 13 | 3049 | 262.1668 | 6.2222 | [8 empty] | A03 | 1397 | MINF0.02828011/FM |  | 1304 | 0 | 3049 | 3049 | 3049 | H | 1.441 | 1.441 | 1.441 |  | 0.0003969 | 1.7346 | 4 | 0.00057429 | [31 empty] | MINF.02828011.133/FL
Vrijstaand | Mini Vrijstaand | Nee | RAL9016 | MINF.02828011.133/FM | 28 | 280 | 11/FM | 13 | 3049 | 262.1668 | 6.2222 | [8 empty] | A03 | 1397 | MINF0.02828011/FM |  | 1304 | 0 | 3049 | 3049 | 3049 | H | 1.441 | 1.441 | 1.441 |  | 0.0003969 | 1.7346 | 4 | 0.00057429 | [31 empty] | MINF.02828011.133/FM
Vrijstaand | Mini Vrijstaand | Nee | OffBlack | MINF.02828011.145/AL | 28 | 280 | 11/AL | 13 | 3049 | 262.1668 | 6.2222 | [8 empty] | A03 | 1550 | MINF0.02828011/AS |  | 1447 | 0 | 3049 | 3049 | 3049 | H | 1.441 | 1.441 | 1.441 |  | 0.0003969 | 1.7346 | 4 | 0.00057429 | [31 empty] | MINF.02828011.145/AL
Vrijstaand | Mini Vrijstaand | Nee | OffBlack | MINF.02828011.145/AS | 28 | 280 | 11/AS | 13 | 3049 | 262.1668 | 6.2222 | [8 empty] | A03 | 1550 | MINF0.02828011/AS |  | 1447 | 0 | 3049 | 3049 | 3049 | H | 1.441 | 1.441 | 1.441 |  | 0.0003969 | 1.7346 | 4 | 0.00057429 | [31 empty] | MINF.02828011.145/AS
Vrijstaand | Mini Vrijstaand | Nee | OffBlack | MINF.02828011.145/FL | 28 | 280 | 11/FL | 13 | 3049 | 262.1668 | 6.2222 | [8 empty] | A03 | 1397 | MINF0.02828011/FM |  | 1304 | 0 | 3049 | 3049 | 3049 | H | 1.441 | 1.441 | 1.441 |  | 0.0003969 | 1.7346 | 4 | 0.00057429 | [31 empty] | MINF.02828011.145/FL
Vrijstaand | Mini Vrijstaand | Nee | OffBlack | MINF.02828011.145/FM | 28 | 280 | 11/FM | 13 | 3049 | 262.1668 | 6.2222 | [8 empty] | A03 | 1397 | MINF0.02828011/FM |  | 1304 | 0 | 3049 | 3049 | 3049 | H | 1.441 | 1.441 | 1.441 |  | 0.0003969 | 1.7346 | 4 | 0.00057429 | [31 empty] | MINF.02828011.145/FM
Vrijstaand | Mini Vrijstaand | Nee | Grijs 001 | MINF.02828015.001/AL | 28 | 280 | 15/AL | 18 | 3671 | 315.6492 | 4.2395 | [8 empty] | A03 | 1519 | MINF0.02828015/AS |  | 1418 | 0 | 3671 | 3671 | 3671 | H | 1.399 | 1.399 | 1.399 |  | 0.0002083 | 1.724 | 2 | 0.00046183 | [31 empty] | MINF.02828015.001/AL
Vrijstaand | Mini Vrijstaand | Nee | Grijs 001 | MINF.02828015.001/AS | 28 | 280 | 15/AS | 18 | 3671 | 315.6492 | 4.2395 | [8 empty] | A03 | 1519 | MINF0.02828015/AS |  | 1418 | 0 | 3671 | 3671 | 3671 | H | 1.399 | 1.399 | 1.399 |  | 0.0002083 | 1.724 | 2 | 0.00046183 | [31 empty] | MINF.02828015.001/AS
Vrijstaand | Mini Vrijstaand | Nee | Grijs 001 | MINF.02828015.001/FL | 28 | 280 | 15/FL | 18 | 3671 | 315.6492 | 4.2395 | [8 empty] | A03 | 1365 | MINF0.02828015/FM |  | 1274 | 0 | 3671 | 3671 | 3671 | H | 1.399 | 1.399 | 1.399 |  | 0.0002083 | 1.724 | 2 | 0.00046183 | [31 empty] | MINF.02828015.001/FL
Vrijstaand | Mini Vrijstaand | Nee | Grijs 001 | MINF.02828015.001/FM | 28 | 280 | 15/FM | 18 | 3671 | 315.6492 | 4.2395 | [8 empty] | A03 | 1365 | MINF0.02828015/FM |  | 1274 | 0 | 3671 | 3671 | 3671 | H | 1.399 | 1.399 | 1.399 |  | 0.0002083 | 1.724 | 2 | 0.00046183 | [31 empty] | MINF.02828015.001/FM
Vrijstaand | Mini Vrijstaand | Nee | RAL9016 | MINF.02828015.133/AL | 28 | 280 | 15/AL | 18 | 3671 | 315.6492 | 4.2395 | [8 empty] | A03 | 1519 | MINF0.02828015/AS |  | 1418 | 0 | 3671 | 3671 | 3671 | H | 1.399 | 1.399 | 1.399 |  | 0.0002083 | 1.724 | 2 | 0.00046183 | [31 empty] | MINF.02828015.133/AL
Vrijstaand | Mini Vrijstaand | Nee | RAL9016 | MINF.02828015.133/AS | 28 | 280 | 15/AS | 18 | 3671 | 315.6492 | 4.2395 | [8 empty] | A03 | 1519 | MINF0.02828015/AS |  | 1418 | 0 | 3671 | 3671 | 3671 | H | 1.399 | 1.399 | 1.399 |  | 0.0002083 | 1.724 | 2 | 0.00046183 | [31 empty] | MINF.02828015.133/AS
Vrijstaand | Mini Vrijstaand | Nee | RAL9016 | MINF.02828015.133/FL | 28 | 280 | 15/FL | 18 | 3671 | 315.6492 | 4.2395 | [8 empty] | A03 | 1365 | MINF0.02828015/FM |  | 1274 | 0 | 3671 | 3671 | 3671 | H | 1.399 | 1.399 | 1.399 |  | 0.0002083 | 1.724 | 2 | 0.00046183 | [31 empty] | MINF.02828015.133/FL
Vrijstaand | Mini Vrijstaand | Nee | RAL9016 | MINF.02828015.133/FM | 28 | 280 | 15/FM | 18 | 3671 | 315.6492 | 4.2395 | [8 empty] | A03 | 1365 | MINF0.02828015/FM |  | 1274 | 0 | 3671 | 3671 | 3671 | H | 1.399 | 1.399 | 1.399 |  | 0.0002083 | 1.724 | 2 | 0.00046183 | [31 empty] | MINF.02828015.133/FM
Vrijstaand | Mini Vrijstaand | Nee | OffBlack | MINF.02828015.145/AL | 28 | 280 | 15/AL | 18 | 3671 | 315.6492 | 4.2395 | [8 empty] | A03 | 1519 | MINF0.02828015/AS |  | 1418 | 0 | 3671 | 3671 | 3671 | H | 1.399 | 1.399 | 1.399 |  | 0.0002083 | 1.724 | 2 | 0.00046183 | [31 empty] | MINF.02828015.145/AL
Vrijstaand | Mini Vrijstaand | Nee | OffBlack | MINF.02828015.145/AS | 28 | 280 | 15/AS | 18 | 3671 | 315.6492 | 4.2395 | [8 empty] | A03 | 1519 | MINF0.02828015/AS |  | 1418 | 0 | 3671 | 3671 | 3671 | H | 1.399 | 1.399 | 1.399 |  | 0.0002083 | 1.724 | 2 | 0.00046183 | [31 empty] | MINF.02828015.145/AS
Vrijstaand | Mini Vrijstaand | Nee | OffBlack | MINF.02828015.145/FL | 28 | 280 | 15/FL | 18 | 3671 | 315.6492 | 4.2395 | [8 empty] | A03 | 1365 | MINF0.02828015/FM |  | 1274 | 0 | 3671 | 3671 | 3671 | H | 1.399 | 1.399 | 1.399 |  | 0.0002083 | 1.724 | 2 | 0.00046183 | [31 empty] | MINF.02828015.145/FL
Vrijstaand | Mini Vrijstaand | Nee | OffBlack | MINF.02828015.145/FM | 28 | 280 | 15/FM | 18 | 3671 | 315.6492 | 4.2395 | [8 empty] | A03 | 1365 | MINF0.02828015/FM |  | 1274 | 0 | 3671 | 3671 | 3671 | H | 1.399 | 1.399 | 1.399 |  | 0.0002083 | 1.724 | 2 | 0.00046183 | [31 empty] | MINF.02828015.145/FM
Vrijstaand | Mini Vrijstaand | Nee | Grijs 001 | MINF.02828016.001/AL | 28 | 280 | 16/AL | 18 | 4012 | 344.9699 | 4.9411 | [8 empty] | A03 | 2051 | MINF0.02828016/AS |  | 1914 | 0 | 4012 | 4012 | 4012 | H | 1.455 | 1.455 | 1.455 |  | 0.0002083 | 1.724 | 4 | 0.0013928 | [31 empty] | MINF.02828016.001/AL
Vrijstaand | Mini Vrijstaand | Nee | Grijs 001 | MINF.02828016.001/AS | 28 | 280 | 16/AS | 18 | 4012 | 344.9699 | 4.9411 | [8 empty] | A03 | 2051 | MINF0.02828016/AS |  | 1914 | 0 | 4012 | 4012 | 4012 | H | 1.455 | 1.455 | 1.455 |  | 0.0002083 | 1.724 | 4 | 0.0013928 | [31 empty] | MINF.02828016.001/AS
Vrijstaand | Mini Vrijstaand | Nee | Grijs 001 | MINF.02828016.001/FL | 28 | 280 | 16/FL | 18 | 4012 | 344.9699 | 4.9411 | [8 empty] | A03 | 1898 | MINF0.02828016/FM |  | 1772 | 0 | 4012 | 4012 | 4012 | H | 1.455 | 1.455 | 1.455 |  | 0.0002083 | 1.724 | 4 | 0.0013928 | [31 empty] | MINF.02828016.001/FL
Vrijstaand | Mini Vrijstaand | Nee | Grijs 001 | MINF.02828016.001/FM | 28 | 280 | 16/FM | 18 | 4012 | 344.9699 | 4.9411 | [8 empty] | A03 | 1898 | MINF0.02828016/FM |  | 1772 | 0 | 4012 | 4012 | 4012 | H | 1.455 | 1.455 | 1.455 |  | 0.0002083 | 1.724 | 4 | 0.0013928 | [31 empty] | MINF.02828016.001/FM
Vrijstaand | Mini Vrijstaand | Nee | RAL9016 | MINF.02828016.133/AL | 28 | 280 | 16/AL | 18 | 4012 | 344.9699 | 4.9411 | [8 empty] | A03 | 2051 | MINF0.02828016/AS |  | 1914 | 0 | 4012 | 4012 | 4012 | H | 1.455 | 1.455 | 1.455 |  | 0.0002083 | 1.724 | 4 | 0.0013928 | [31 empty] | MINF.02828016.133/AL
Vrijstaand | Mini Vrijstaand | Nee | RAL9016 | MINF.02828016.133/AS | 28 | 280 | 16/AS | 18 | 4012 | 344.9699 | 4.9411 | [8 empty] | A03 | 2051 | MINF0.02828016/AS |  | 1914 | 0 | 4012 | 4012 | 4012 | H | 1.455 | 1.455 | 1.455 |  | 0.0002083 | 1.724 | 4 | 0.0013928 | [31 empty] | MINF.02828016.133/AS
Vrijstaand | Mini Vrijstaand | Nee | RAL9016 | MINF.02828016.133/FL | 28 | 280 | 16/FL | 18 | 4012 | 344.9699 | 4.9411 | [8 empty] | A03 | 1898 | MINF0.02828016/FM |  | 1772 | 0 | 4012 | 4012 | 4012 | H | 1.455 | 1.455 | 1.455 |  | 0.0002083 | 1.724 | 4 | 0.0013928 | [31 empty] | MINF.02828016.133/FL
Vrijstaand | Mini Vrijstaand | Nee | RAL9016 | MINF.02828016.133/FM | 28 | 280 | 16/FM | 18 | 4012 | 344.9699 | 4.9411 | [8 empty] | A03 | 1898 | MINF0.02828016/FM |  | 1772 | 0 | 4012 | 4012 | 4012 | H | 1.455 | 1.455 | 1.455 |  | 0.0002083 | 1.724 | 4 | 0.0013928 | [31 empty] | MINF.02828016.133/FM
Vrijstaand | Mini Vrijstaand | Nee | OffBlack | MINF.02828016.145/AL | 28 | 280 | 16/AL | 18 | 4012 | 344.9699 | 4.9411 | [8 empty] | A03 | 2051 | MINF0.02828016/AS |  | 1914 | 0 | 4012 | 4012 | 4012 | H | 1.455 | 1.455 | 1.455 |  | 0.0002083 | 1.724 | 4 | 0.0013928 | [31 empty] | MINF.02828016.145/AL
Vrijstaand | Mini Vrijstaand | Nee | OffBlack | MINF.02828016.145/AS | 28 | 280 | 16/AS | 18 | 4012 | 344.9699 | 4.9411 | [8 empty] | A03 | 2051 | MINF0.02828016/AS |  | 1914 | 0 | 4012 | 4012 | 4012 | H | 1.455 | 1.455 | 1.455 |  | 0.0002083 | 1.724 | 4 | 0.0013928 | [31 empty] | MINF.02828016.145/AS
Vrijstaand | Mini Vrijstaand | Nee | OffBlack | MINF.02828016.145/FL | 28 | 280 | 16/FL | 18 | 4012 | 344.9699 | 4.9411 | [8 empty] | A03 | 1898 | MINF0.02828016/FM |  | 1772 | 0 | 4012 | 4012 | 4012 | H | 1.455 | 1.455 | 1.455 |  | 0.0002083 | 1.724 | 4 | 0.0013928 | [31 empty] | MINF.02828016.145/FL
Vrijstaand | Mini Vrijstaand | Nee | OffBlack | MINF.02828016.145/FM | 28 | 280 | 16/FM | 18 | 4012 | 344.9699 | 4.9411 | [8 empty] | A03 | 1898 | MINF0.02828016/FM |  | 1772 | 0 | 4012 | 4012 | 4012 | H | 1.455 | 1.455 | 1.455 |  | 0.0002083 | 1.724 | 4 | 0.0013928 | [31 empty] | MINF.02828016.145/FM
Vrijstaand | Mini Vrijstaand | Nee | Grijs 001 | MINF.02828020.001/AL | 28 | 280 | 20/AL | 23 | 5149 | 442.7343 | 4.5946 | [8 empty] | A03 | 1705 | MINF0.02828020/AS |  | 1591 | 0 | 5149 | 5149 | 5149 | H | 1.398 | 1.398 | 1.398 |  | 0.0001276 | 1.7219 | 2 | 0.00037661 | [31 empty] | MINF.02828020.001/AL
Vrijstaand | Mini Vrijstaand | Nee | Grijs 001 | MINF.02828020.001/AS | 28 | 280 | 20/AS | 23 | 5149 | 442.7343 | 4.5946 | [8 empty] | A03 | 1705 | MINF0.02828020/AS |  | 1591 | 0 | 5149 | 5149 | 5149 | H | 1.398 | 1.398 | 1.398 |  | 0.0001276 | 1.7219 | 2 | 0.00037661 | [31 empty] | MINF.02828020.001/AS
Vrijstaand | Mini Vrijstaand | Nee | Grijs 001 | MINF.02828020.001/FL | 28 | 280 | 20/FL | 23 | 5149 | 442.7343 | 4.5946 | [8 empty] | A03 | 1552 | MINF0.02828020/FM |  | 1449 | 0 | 5149 | 5149 | 5149 | H | 1.398 | 1.398 | 1.398 |  | 0.0001276 | 1.7219 | 2 | 0.00037661 | [31 empty] | MINF.02828020.001/FL
Vrijstaand | Mini Vrijstaand | Nee | Grijs 001 | MINF.02828020.001/FM | 28 | 280 | 20/FM | 23 | 5149 | 442.7343 | 4.5946 | [8 empty] | A03 | 1552 | MINF0.02828020/FM |  | 1449 | 0 | 5149 | 5149 | 5149 | H | 1.398 | 1.398 | 1.398 |  | 0.0001276 | 1.7219 | 2 | 0.00037661 | [31 empty] | MINF.02828020.001/FM
Vrijstaand | Mini Vrijstaand | Nee | RAL9016 | MINF.02828020.133/AL | 28 | 280 | 20/AL | 23 | 5149 | 442.7343 | 4.5946 | [8 empty] | A03 | 1705 | MINF0.02828020/AS |  | 1591 | 0 | 5149 | 5149 | 5149 | H | 1.398 | 1.398 | 1.398 |  | 0.0001276 | 1.7219 | 2 | 0.00037661 | [31 empty] | MINF.02828020.133/AL
Vrijstaand | Mini Vrijstaand | Nee | RAL9016 | MINF.02828020.133/AS | 28 | 280 | 20/AS | 23 | 5149 | 442.7343 | 4.5946 | [8 empty] | A03 | 1705 | MINF0.02828020/AS |  | 1591 | 0 | 5149 | 5149 | 5149 | H | 1.398 | 1.398 | 1.398 |  | 0.0001276 | 1.7219 | 2 | 0.00037661 | [31 empty] | MINF.02828020.133/AS
Vrijstaand | Mini Vrijstaand | Nee | RAL9016 | MINF.02828020.133/FL | 28 | 280 | 20/FL | 23 | 5149 | 442.7343 | 4.5946 | [8 empty] | A03 | 1552 | MINF0.02828020/FM |  | 1449 | 0 | 5149 | 5149 | 5149 | H | 1.398 | 1.398 | 1.398 |  | 0.0001276 | 1.7219 | 2 | 0.00037661 | [31 empty] | MINF.02828020.133/FL
Vrijstaand | Mini Vrijstaand | Nee | RAL9016 | MINF.02828020.133/FM | 28 | 280 | 20/FM | 23 | 5149 | 442.7343 | 4.5946 | [8 empty] | A03 | 1552 | MINF0.02828020/FM |  | 1449 | 0 | 5149 | 5149 | 5149 | H | 1.398 | 1.398 | 1.398 |  | 0.0001276 | 1.7219 | 2 | 0.00037661 | [31 empty] | MINF.02828020.133/FM
Vrijstaand | Mini Vrijstaand | Nee | OffBlack | MINF.02828020.145/AL | 28 | 280 | 20/AL | 23 | 5149 | 442.7343 | 4.5946 | [8 empty] | A03 | 1705 | MINF0.02828020/AS |  | 1591 | 0 | 5149 | 5149 | 5149 | H | 1.398 | 1.398 | 1.398 |  | 0.0001276 | 1.7219 | 2 | 0.00037661 | [31 empty] | MINF.02828020.145/AL
Vrijstaand | Mini Vrijstaand | Nee | OffBlack | MINF.02828020.145/AS | 28 | 280 | 20/AS | 23 | 5149 | 442.7343 | 4.5946 | [8 empty] | A03 | 1705 | MINF0.02828020/AS |  | 1591 | 0 | 5149 | 5149 | 5149 | H | 1.398 | 1.398 | 1.398 |  | 0.0001276 | 1.7219 | 2 | 0.00037661 | [31 empty] | MINF.02828020.145/AS
Vrijstaand | Mini Vrijstaand | Nee | OffBlack | MINF.02828020.145/FL | 28 | 280 | 20/FL | 23 | 5149 | 442.7343 | 4.5946 | [8 empty] | A03 | 1552 | MINF0.02828020/FM |  | 1449 | 0 | 5149 | 5149 | 5149 | H | 1.398 | 1.398 | 1.398 |  | 0.0001276 | 1.7219 | 2 | 0.00037661 | [31 empty] | MINF.02828020.145/FL
Vrijstaand | Mini Vrijstaand | Nee | OffBlack | MINF.02828020.145/FM | 28 | 280 | 20/FM | 23 | 5149 | 442.7343 | 4.5946 | [8 empty] | A03 | 1552 | MINF0.02828020/FM |  | 1449 | 0 | 5149 | 5149 | 5149 | H | 1.398 | 1.398 | 1.398 |  | 0.0001276 | 1.7219 | 2 | 0.00037661 | [31 empty] | MINF.02828020.145/FM
Vrijstaand | Mini Vrijstaand | Nee | Grijs 001 | MINF.02828021.001/AL | 28 | 280 | 21/AL | 23 | 5261 | 452.3646 | 4.768 | [8 empty] | A03 | 2219 | MINF0.02828021/AS |  | 2071 | 0 | 5261 | 5261 | 5261 | H | 1.467 | 1.467 | 1.467 |  | 0.0001276 | 1.7219 | 4 | 0.0005142 | [31 empty] | MINF.02828021.001/AL
Vrijstaand | Mini Vrijstaand | Nee | Grijs 001 | MINF.02828021.001/AS | 28 | 280 | 21/AS | 23 | 5261 | 452.3646 | 4.768 | [8 empty] | A03 | 2219 | MINF0.02828021/AS |  | 2071 | 0 | 5261 | 5261 | 5261 | H | 1.467 | 1.467 | 1.467 |  | 0.0001276 | 1.7219 | 4 | 0.0005142 | [31 empty] | MINF.02828021.001/AS
Vrijstaand | Mini Vrijstaand | Nee | Grijs 001 | MINF.02828021.001/FL | 28 | 280 | 21/FL | 23 | 5261 | 452.3646 | 4.768 | [8 empty] | A03 | 2065 | MINF0.02828021/FM |  | 1928 | 0 | 5261 | 5261 | 5261 | H | 1.467 | 1.467 | 1.467 |  | 0.0001276 | 1.7219 | 4 | 0.0005142 | [31 empty] | MINF.02828021.001/FL
Vrijstaand | Mini Vrijstaand | Nee | Grijs 001 | MINF.02828021.001/FM | 28 | 280 | 21/FM | 23 | 5261 | 452.3646 | 4.768 | [8 empty] | A03 | 2065 | MINF0.02828021/FM |  | 1928 | 0 | 5261 | 5261 | 5261 | H | 1.467 | 1.467 | 1.467 |  | 0.0001276 | 1.7219 | 4 | 0.0005142 | [31 empty] | MINF.02828021.001/FM
Vrijstaand | Mini Vrijstaand | Nee | RAL9016 | MINF.02828021.133/AL | 28 | 280 | 21/AL | 23 | 5261 | 452.3646 | 4.768 | [8 empty] | A03 | 2219 | MINF0.02828021/AS |  | 2071 | 0 | 5261 | 5261 | 5261 | H | 1.467 | 1.467 | 1.467 |  | 0.0001276 | 1.7219 | 4 | 0.0005142 | [31 empty] | MINF.02828021.133/AL
Vrijstaand | Mini Vrijstaand | Nee | RAL9016 | MINF.02828021.133/AS | 28 | 280 | 21/AS | 23 | 5261 | 452.3646 | 4.768 | [8 empty] | A03 | 2219 | MINF0.02828021/AS |  | 2071 | 0 | 5261 | 5261 | 5261 | H | 1.467 | 1.467 | 1.467 |  | 0.0001276 | 1.7219 | 4 | 0.0005142 | [31 empty] | MINF.02828021.133/AS
Vrijstaand | Mini Vrijstaand | Nee | RAL9016 | MINF.02828021.133/FL | 28 | 280 | 21/FL | 23 | 5261 | 452.3646 | 4.768 | [8 empty] | A03 | 2065 | MINF0.02828021/FM |  | 1928 | 0 | 5261 | 5261 | 5261 | H | 1.467 | 1.467 | 1.467 |  | 0.0001276 | 1.7219 | 4 | 0.0005142 | [31 empty] | MINF.02828021.133/FL
Vrijstaand | Mini Vrijstaand | Nee | RAL9016 | MINF.02828021.133/FM | 28 | 280 | 21/FM | 23 | 5261 | 452.3646 | 4.768 | [8 empty] | A03 | 2065 | MINF0.02828021/FM |  | 1928 | 0 | 5261 | 5261 | 5261 | H | 1.467 | 1.467 | 1.467 |  | 0.0001276 | 1.7219 | 4 | 0.0005142 | [31 empty] | MINF.02828021.133/FM
Vrijstaand | Mini Vrijstaand | Nee | OffBlack | MINF.02828021.145/AL | 28 | 280 | 21/AL | 23 | 5261 | 452.3646 | 4.768 | [8 empty] | A03 | 2219 | MINF0.02828021/AS |  | 2071 | 0 | 5261 | 5261 | 5261 | H | 1.467 | 1.467 | 1.467 |  | 0.0001276 | 1.7219 | 4 | 0.0005142 | [31 empty] | MINF.02828021.145/AL
Vrijstaand | Mini Vrijstaand | Nee | OffBlack | MINF.02828021.145/AS | 28 | 280 | 21/AS | 23 | 5261 | 452.3646 | 4.768 | [8 empty] | A03 | 2219 | MINF0.02828021/AS |  | 2071 | 0 | 5261 | 5261 | 5261 | H | 1.467 | 1.467 | 1.467 |  | 0.0001276 | 1.7219 | 4 | 0.0005142 | [31 empty] | MINF.02828021.145/AS
Vrijstaand | Mini Vrijstaand | Nee | OffBlack | MINF.02828021.145/FL | 28 | 280 | 21/FL | 23 | 5261 | 452.3646 | 4.768 | [8 empty] | A03 | 2065 | MINF0.02828021/FM |  | 1928 | 0 | 5261 | 5261 | 5261 | H | 1.467 | 1.467 | 1.467 |  | 0.0001276 | 1.7219 | 4 | 0.0005142 | [31 empty] | MINF.02828021.145/FL
Vrijstaand | Mini Vrijstaand | Nee | OffBlack | MINF.02828021.145/FM | 28 | 280 | 21/FM | 23 | 5261 | 452.3646 | 4.768 | [8 empty] | A03 | 2065 | MINF0.02828021/FM |  | 1928 | 0 | 5261 | 5261 | 5261 | H | 1.467 | 1.467 | 1.467 |  | 0.0001276 | 1.7219 | 4 | 0.0005142 | [31 empty] | MINF.02828021.145/FM
Vrijstaand | Mini Vrijstaand | Nee | Grijs 001 | MINF.02830005.001/AL | 28 | 300 | 05/AL | 8 | 1509 | 129.7506 | 5.6719 | [8 empty] | A03 | 1143 | MINF0.02830005/AS |  | 1067 | 0 | 1509 | 1509 | 1509 | H | 1.392 | 1.392 | 1.392 |  | 0.0009367 | 1.7898 | 2 | 0.0004456 | [31 empty] | MINF.02830005.001/AL
Vrijstaand | Mini Vrijstaand | Nee | Grijs 001 | MINF.02830005.001/AS | 28 | 300 | 05/AS | 8 | 1509 | 129.7506 | 5.6719 | [8 empty] | A03 | 1143 | MINF0.02830005/AS |  | 1067 | 0 | 1509 | 1509 | 1509 | H | 1.392 | 1.392 | 1.392 |  | 0.0009367 | 1.7898 | 2 | 0.0004456 | [31 empty] | MINF.02830005.001/AS
Vrijstaand | Mini Vrijstaand | Nee | Grijs 001 | MINF.02830005.001/FL | 28 | 300 | 05/FL | 8 | 1509 | 129.7506 | 5.6719 | [8 empty] | A03 | 990 | MINF0.02830005/FM |  | 924 | 0 | 1509 | 1509 | 1509 | H | 1.392 | 1.392 | 1.392 |  | 0.0009367 | 1.7898 | 2 | 0.0004456 | [31 empty] | MINF.02830005.001/FL
Vrijstaand | Mini Vrijstaand | Nee | Grijs 001 | MINF.02830005.001/FM | 28 | 300 | 05/FM | 8 | 1509 | 129.7506 | 5.6719 | [8 empty] | A03 | 990 | MINF0.02830005/FM |  | 924 | 0 | 1509 | 1509 | 1509 | H | 1.392 | 1.392 | 1.392 |  | 0.0009367 | 1.7898 | 2 | 0.0004456 | [31 empty] | MINF.02830005.001/FM
Vrijstaand | Mini Vrijstaand | Nee | RAL9016 | MINF.02830005.133/AL | 28 | 300 | 05/AL | 8 | 1509 | 129.7506 | 5.6719 | [8 empty] | A03 | 1143 | MINF0.02830005/AS |  | 1067 | 0 | 1509 | 1509 | 1509 | H | 1.392 | 1.392 | 1.392 |  | 0.0009367 | 1.7898 | 2 | 0.0004456 | [31 empty] | MINF.02830005.133/AL
Vrijstaand | Mini Vrijstaand | Nee | RAL9016 | MINF.02830005.133/AS | 28 | 300 | 05/AS | 8 | 1509 | 129.7506 | 5.6719 | [8 empty] | A03 | 1143 | MINF0.02830005/AS |  | 1067 | 0 | 1509 | 1509 | 1509 | H | 1.392 | 1.392 | 1.392 |  | 0.0009367 | 1.7898 | 2 | 0.0004456 | [31 empty] | MINF.02830005.133/AS
Vrijstaand | Mini Vrijstaand | Nee | RAL9016 | MINF.02830005.133/FL | 28 | 300 | 05/FL | 8 | 1509 | 129.7506 | 5.6719 | [8 empty] | A03 | 990 | MINF0.02830005/FM |  | 924 | 0 | 1509 | 1509 | 1509 | H | 1.392 | 1.392 | 1.392 |  | 0.0009367 | 1.7898 | 2 | 0.0004456 | [31 empty] | MINF.02830005.133/FL
Vrijstaand | Mini Vrijstaand | Nee | RAL9016 | MINF.02830005.133/FM | 28 | 300 | 05/FM | 8 | 1509 | 129.7506 | 5.6719 | [8 empty] | A03 | 990 | MINF0.02830005/FM |  | 924 | 0 | 1509 | 1509 | 1509 | H | 1.392 | 1.392 | 1.392 |  | 0.0009367 | 1.7898 | 2 | 0.0004456 | [31 empty] | MINF.02830005.133/FM
Vrijstaand | Mini Vrijstaand | Nee | OffBlack | MINF.02830005.145/AL | 28 | 300 | 05/AL | 8 | 1509 | 129.7506 | 5.6719 | [8 empty] | A03 | 1143 | MINF0.02830005/AS |  | 1067 | 0 | 1509 | 1509 | 1509 | H | 1.392 | 1.392 | 1.392 |  | 0.0009367 | 1.7898 | 2 | 0.0004456 | [31 empty] | MINF.02830005.145/AL
Vrijstaand | Mini Vrijstaand | Nee | OffBlack | MINF.02830005.145/AS | 28 | 300 | 05/AS | 8 | 1509 | 129.7506 | 5.6719 | [8 empty] | A03 | 1143 | MINF0.02830005/AS |  | 1067 | 0 | 1509 | 1509 | 1509 | H | 1.392 | 1.392 | 1.392 |  | 0.0009367 | 1.7898 | 2 | 0.0004456 | [31 empty] | MINF.02830005.145/AS
Vrijstaand | Mini Vrijstaand | Nee | OffBlack | MINF.02830005.145/FL | 28 | 300 | 05/FL | 8 | 1509 | 129.7506 | 5.6719 | [8 empty] | A03 | 990 | MINF0.02830005/FM |  | 924 | 0 | 1509 | 1509 | 1509 | H | 1.392 | 1.392 | 1.392 |  | 0.0009367 | 1.7898 | 2 | 0.0004456 | [31 empty] | MINF.02830005.145/FL
Vrijstaand | Mini Vrijstaand | Nee | OffBlack | MINF.02830005.145/FM | 28 | 300 | 05/FM | 8 | 1509 | 129.7506 | 5.6719 | [8 empty] | A03 | 990 | MINF0.02830005/FM |  | 924 | 0 | 1509 | 1509 | 1509 | H | 1.392 | 1.392 | 1.392 |  | 0.0009367 | 1.7898 | 2 | 0.0004456 | [31 empty] | MINF.02830005.145/FM
Vrijstaand | Mini Vrijstaand | Nee | Grijs 001 | MINF.02830006.001/AL | 28 | 300 | 06/AL | 8 | 1710 | 147.0335 | 4.7809 | [8 empty] | A03 | 1462 | MINF0.02830006/AS |  | 1364 | 0 | 1710 | 1710 | 1710 | H | 1.403 | 1.403 | 1.403 |  | 0.0041689 | 1.4116 | 3 | 0.0041689 | [31 empty] | MINF.02830006.001/AL
Vrijstaand | Mini Vrijstaand | Nee | Grijs 001 | MINF.02830006.001/AS | 28 | 300 | 06/AS | 8 | 1710 | 147.0335 | 4.7809 | [8 empty] | A03 | 1462 | MINF0.02830006/AS |  | 1364 | 0 | 1710 | 1710 | 1710 | H | 1.403 | 1.403 | 1.403 |  | 0.0041689 | 1.4116 | 3 | 0.0041689 | [31 empty] | MINF.02830006.001/AS
Vrijstaand | Mini Vrijstaand | Nee | Grijs 001 | MINF.02830006.001/FL | 28 | 300 | 06/FL | 8 | 1710 | 147.0335 | 4.7809 | [8 empty] | A03 | 1309 | MINF0.02830006/FM |  | 1222 | 0 | 1710 | 1710 | 1710 | H | 1.403 | 1.403 | 1.403 |  | 0.0041689 | 1.4116 | 3 | 0.0041689 | [31 empty] | MINF.02830006.001/FL
Vrijstaand | Mini Vrijstaand | Nee | Grijs 001 | MINF.02830006.001/FM | 28 | 300 | 06/FM | 8 | 1710 | 147.0335 | 4.7809 | [8 empty] | A03 | 1309 | MINF0.02830006/FM |  | 1222 | 0 | 1710 | 1710 | 1710 | H | 1.403 | 1.403 | 1.403 |  | 0.0041689 | 1.4116 | 3 | 0.0041689 | [31 empty] | MINF.02830006.001/FM
Vrijstaand | Mini Vrijstaand | Nee | RAL9016 | MINF.02830006.133/AL | 28 | 300 | 06/AL | 8 | 1710 | 147.0335 | 4.7809 | [8 empty] | A03 | 1462 | MINF0.02830006/AS |  | 1364 | 0 | 1710 | 1710 | 1710 | H | 1.403 | 1.403 | 1.403 |  | 0.0041689 | 1.4116 | 3 | 0.0041689 | [31 empty] | MINF.02830006.133/AL
Vrijstaand | Mini Vrijstaand | Nee | RAL9016 | MINF.02830006.133/AS | 28 | 300 | 06/AS | 8 | 1710 | 147.0335 | 4.7809 | [8 empty] | A03 | 1462 | MINF0.02830006/AS |  | 1364 | 0 | 1710 | 1710 | 1710 | H | 1.403 | 1.403 | 1.403 |  | 0.0041689 | 1.4116 | 3 | 0.0041689 | [31 empty] | MINF.02830006.133/AS
Vrijstaand | Mini Vrijstaand | Nee | RAL9016 | MINF.02830006.133/FL | 28 | 300 | 06/FL | 8 | 1710 | 147.0335 | 4.7809 | [8 empty] | A03 | 1309 | MINF0.02830006/FM |  | 1222 | 0 | 1710 | 1710 | 1710 | H | 1.403 | 1.403 | 1.403 |  | 0.0041689 | 1.4116 | 3 | 0.0041689 | [31 empty] | MINF.02830006.133/FL
Vrijstaand | Mini Vrijstaand | Nee | RAL9016 | MINF.02830006.133/FM | 28 | 300 | 06/FM | 8 | 1710 | 147.0335 | 4.7809 | [8 empty] | A03 | 1309 | MINF0.02830006/FM |  | 1222 | 0 | 1710 | 1710 | 1710 | H | 1.403 | 1.403 | 1.403 |  | 0.0041689 | 1.4116 | 3 | 0.0041689 | [31 empty] | MINF.02830006.133/FM
Vrijstaand | Mini Vrijstaand | Nee | OffBlack | MINF.02830006.145/AL | 28 | 300 | 06/AL | 8 | 1710 | 147.0335 | 4.7809 | [8 empty] | A03 | 1462 | MINF0.02830006/AS |  | 1364 | 0 | 1710 | 1710 | 1710 | H | 1.403 | 1.403 | 1.403 |  | 0.0041689 | 1.4116 | 3 | 0.0041689 | [31 empty] | MINF.02830006.145/AL
Vrijstaand | Mini Vrijstaand | Nee | OffBlack | MINF.02830006.145/AS | 28 | 300 | 06/AS | 8 | 1710 | 147.0335 | 4.7809 | [8 empty] | A03 | 1462 | MINF0.02830006/AS |  | 1364 | 0 | 1710 | 1710 | 1710 | H | 1.403 | 1.403 | 1.403 |  | 0.0041689 | 1.4116 | 3 | 0.0041689 | [31 empty] | MINF.02830006.145/AS
Vrijstaand | Mini Vrijstaand | Nee | OffBlack | MINF.02830006.145/FL | 28 | 300 | 06/FL | 8 | 1710 | 147.0335 | 4.7809 | [8 empty] | A03 | 1309 | MINF0.02830006/FM |  | 1222 | 0 | 1710 | 1710 | 1710 | H | 1.403 | 1.403 | 1.403 |  | 0.0041689 | 1.4116 | 3 | 0.0041689 | [31 empty] | MINF.02830006.145/FL
Vrijstaand | Mini Vrijstaand | Nee | OffBlack | MINF.02830006.145/FM | 28 | 300 | 06/FM | 8 | 1710 | 147.0335 | 4.7809 | [8 empty] | A03 | 1309 | MINF0.02830006/FM |  | 1222 | 0 | 1710 | 1710 | 1710 | H | 1.403 | 1.403 | 1.403 |  | 0.0041689 | 1.4116 | 3 | 0.0041689 | [31 empty] | MINF.02830006.145/FM
Vrijstaand | Mini Vrijstaand | Nee | Grijs 001 | MINF.02830010.001/AL | 28 | 300 | 10/AL | 13 | 2385 | 205.0731 | 4.0637 | [8 empty] | A03 | 1277 | MINF0.02830010/AS |  | 1192 | 0 | 2385 | 2385 | 2385 | H | 1.405 | 1.405 | 1.405 |  | 0.0003969 | 1.7346 | 2 | 0.00036735 | [31 empty] | MINF.02830010.001/AL
Vrijstaand | Mini Vrijstaand | Nee | Grijs 001 | MINF.02830010.001/AS | 28 | 300 | 10/AS | 13 | 2385 | 205.0731 | 4.0637 | [8 empty] | A03 | 1277 | MINF0.02830010/AS |  | 1192 | 0 | 2385 | 2385 | 2385 | H | 1.405 | 1.405 | 1.405 |  | 0.0003969 | 1.7346 | 2 | 0.00036735 | [31 empty] | MINF.02830010.001/AS
Vrijstaand | Mini Vrijstaand | Nee | Grijs 001 | MINF.02830010.001/FL | 28 | 300 | 10/FL | 13 | 2385 | 205.0731 | 4.0637 | [8 empty] | A03 | 1122 | MINF0.02830010/FM |  | 1047 | 0 | 2385 | 2385 | 2385 | H | 1.405 | 1.405 | 1.405 |  | 0.0003969 | 1.7346 | 2 | 0.00036735 | [31 empty] | MINF.02830010.001/FL
Vrijstaand | Mini Vrijstaand | Nee | Grijs 001 | MINF.02830010.001/FM | 28 | 300 | 10/FM | 13 | 2385 | 205.0731 | 4.0637 | [8 empty] | A03 | 1122 | MINF0.02830010/FM |  | 1047 | 0 | 2385 | 2385 | 2385 | H | 1.405 | 1.405 | 1.405 |  | 0.0003969 | 1.7346 | 2 | 0.00036735 | [31 empty] | MINF.02830010.001/FM
Vrijstaand | Mini Vrijstaand | Nee | RAL9016 | MINF.02830010.133/AL | 28 | 300 | 10/AL | 13 | 2385 | 205.0731 | 4.0637 | [8 empty] | A03 | 1277 | MINF0.02830010/AS |  | 1192 | 0 | 2385 | 2385 | 2385 | H | 1.405 | 1.405 | 1.405 |  | 0.0003969 | 1.7346 | 2 | 0.00036735 | [31 empty] | MINF.02830010.133/AL
Vrijstaand | Mini Vrijstaand | Nee | RAL9016 | MINF.02830010.133/AS | 28 | 300 | 10/AS | 13 | 2385 | 205.0731 | 4.0637 | [8 empty] | A03 | 1277 | MINF0.02830010/AS |  | 1192 | 0 | 2385 | 2385 | 2385 | H | 1.405 | 1.405 | 1.405 |  | 0.0003969 | 1.7346 | 2 | 0.00036735 | [31 empty] | MINF.02830010.133/AS
Vrijstaand | Mini Vrijstaand | Nee | RAL9016 | MINF.02830010.133/FL | 28 | 300 | 10/FL | 13 | 2385 | 205.0731 | 4.0637 | [8 empty] | A03 | 1122 | MINF0.02830010/FM |  | 1047 | 0 | 2385 | 2385 | 2385 | H | 1.405 | 1.405 | 1.405 |  | 0.0003969 | 1.7346 | 2 | 0.00036735 | [31 empty] | MINF.02830010.133/FL
Vrijstaand | Mini Vrijstaand | Nee | RAL9016 | MINF.02830010.133/FM | 28 | 300 | 10/FM | 13 | 2385 | 205.0731 | 4.0637 | [8 empty] | A03 | 1122 | MINF0.02830010/FM |  | 1047 | 0 | 2385 | 2385 | 2385 | H | 1.405 | 1.405 | 1.405 |  | 0.0003969 | 1.7346 | 2 | 0.00036735 | [31 empty] | MINF.02830010.133/FM
Vrijstaand | Mini Vrijstaand | Nee | OffBlack | MINF.02830010.145/AL | 28 | 300 | 10/AL | 13 | 2385 | 205.0731 | 4.0637 | [8 empty] | A03 | 1277 | MINF0.02830010/AS |  | 1192 | 0 | 2385 | 2385 | 2385 | H | 1.405 | 1.405 | 1.405 |  | 0.0003969 | 1.7346 | 2 | 0.00036735 | [31 empty] | MINF.02830010.145/AL
Vrijstaand | Mini Vrijstaand | Nee | OffBlack | MINF.02830010.145/AS | 28 | 300 | 10/AS | 13 | 2385 | 205.0731 | 4.0637 | [8 empty] | A03 | 1277 | MINF0.02830010/AS |  | 1192 | 0 | 2385 | 2385 | 2385 | H | 1.405 | 1.405 | 1.405 |  | 0.0003969 | 1.7346 | 2 | 0.00036735 | [31 empty] | MINF.02830010.145/AS
Vrijstaand | Mini Vrijstaand | Nee | OffBlack | MINF.02830010.145/FL | 28 | 300 | 10/FL | 13 | 2385 | 205.0731 | 4.0637 | [8 empty] | A03 | 1122 | MINF0.02830010/FM |  | 1047 | 0 | 2385 | 2385 | 2385 | H | 1.405 | 1.405 | 1.405 |  | 0.0003969 | 1.7346 | 2 | 0.00036735 | [31 empty] | MINF.02830010.145/FL
Vrijstaand | Mini Vrijstaand | Nee | OffBlack | MINF.02830010.145/FM | 28 | 300 | 10/FM | 13 | 2385 | 205.0731 | 4.0637 | [8 empty] | A03 | 1122 | MINF0.02830010/FM |  | 1047 | 0 | 2385 | 2385 | 2385 | H | 1.405 | 1.405 | 1.405 |  | 0.0003969 | 1.7346 | 2 | 0.00036735 | [31 empty] | MINF.02830010.145/FM
Vrijstaand | Mini Vrijstaand | Nee | Grijs 001 | MINF.02830011.001/AL | 28 | 300 | 11/AL | 13 | 3267 | 280.9114 | 7.0141 | [8 empty] | A03 | 1623 | MINF0.02830011/AS |  | 1515 | 0 | 3267 | 3267 | 3267 | H | 1.441 | 1.441 | 1.441 |  | 0.0003969 | 1.7346 | 4 | 0.00057429 | [31 empty] | MINF.02830011.001/AL
Vrijstaand | Mini Vrijstaand | Nee | Grijs 001 | MINF.02830011.001/AS | 28 | 300 | 11/AS | 13 | 3267 | 280.9114 | 7.0141 | [8 empty] | A03 | 1623 | MINF0.02830011/AS |  | 1515 | 0 | 3267 | 3267 | 3267 | H | 1.441 | 1.441 | 1.441 |  | 0.0003969 | 1.7346 | 4 | 0.00057429 | [31 empty] | MINF.02830011.001/AS
Vrijstaand | Mini Vrijstaand | Nee | Grijs 001 | MINF.02830011.001/FL | 28 | 300 | 11/FL | 13 | 3267 | 280.9114 | 7.0141 | [8 empty] | A03 | 1471 | MINF0.02830011/FM |  | 1373 | 0 | 3267 | 3267 | 3267 | H | 1.441 | 1.441 | 1.441 |  | 0.0003969 | 1.7346 | 4 | 0.00057429 | [31 empty] | MINF.02830011.001/FL
Vrijstaand | Mini Vrijstaand | Nee | Grijs 001 | MINF.02830011.001/FM | 28 | 300 | 11/FM | 13 | 3267 | 280.9114 | 7.0141 | [8 empty] | A03 | 1471 | MINF0.02830011/FM |  | 1373 | 0 | 3267 | 3267 | 3267 | H | 1.441 | 1.441 | 1.441 |  | 0.0003969 | 1.7346 | 4 | 0.00057429 | [31 empty] | MINF.02830011.001/FM
Vrijstaand | Mini Vrijstaand | Nee | RAL9016 | MINF.02830011.133/AL | 28 | 300 | 11/AL | 13 | 3267 | 280.9114 | 7.0141 | [8 empty] | A03 | 1623 | MINF0.02830011/AS |  | 1515 | 0 | 3267 | 3267 | 3267 | H | 1.441 | 1.441 | 1.441 |  | 0.0003969 | 1.7346 | 4 | 0.00057429 | [31 empty] | MINF.02830011.133/AL
Vrijstaand | Mini Vrijstaand | Nee | RAL9016 | MINF.02830011.133/AS | 28 | 300 | 11/AS | 13 | 3267 | 280.9114 | 7.0141 | [8 empty] | A03 | 1623 | MINF0.02830011/AS |  | 1515 | 0 | 3267 | 3267 | 3267 | H | 1.441 | 1.441 | 1.441 |  | 0.0003969 | 1.7346 | 4 | 0.00057429 | [31 empty] | MINF.02830011.133/AS
Vrijstaand | Mini Vrijstaand | Nee | RAL9016 | MINF.02830011.133/FL | 28 | 300 | 11/FL | 13 | 3267 | 280.9114 | 7.0141 | [8 empty] | A03 | 1471 | MINF0.02830011/FM |  | 1373 | 0 | 3267 | 3267 | 3267 | H | 1.441 | 1.441 | 1.441 |  | 0.0003969 | 1.7346 | 4 | 0.00057429 | [31 empty] | MINF.02830011.133/FL
Vrijstaand | Mini Vrijstaand | Nee | RAL9016 | MINF.02830011.133/FM | 28 | 300 | 11/FM | 13 | 3267 | 280.9114 | 7.0141 | [8 empty] | A03 | 1471 | MINF0.02830011/FM |  | 1373 | 0 | 3267 | 3267 | 3267 | H | 1.441 | 1.441 | 1.441 |  | 0.0003969 | 1.7346 | 4 | 0.00057429 | [31 empty] | MINF.02830011.133/FM
Vrijstaand | Mini Vrijstaand | Nee | OffBlack | MINF.02830011.145/AL | 28 | 300 | 11/AL | 13 | 3267 | 280.9114 | 7.0141 | [8 empty] | A03 | 1623 | MINF0.02830011/AS |  | 1515 | 0 | 3267 | 3267 | 3267 | H | 1.441 | 1.441 | 1.441 |  | 0.0003969 | 1.7346 | 4 | 0.00057429 | [31 empty] | MINF.02830011.145/AL
Vrijstaand | Mini Vrijstaand | Nee | OffBlack | MINF.02830011.145/AS | 28 | 300 | 11/AS | 13 | 3267 | 280.9114 | 7.0141 | [8 empty] | A03 | 1623 | MINF0.02830011/AS |  | 1515 | 0 | 3267 | 3267 | 3267 | H | 1.441 | 1.441 | 1.441 |  | 0.0003969 | 1.7346 | 4 | 0.00057429 | [31 empty] | MINF.02830011.145/AS
Vrijstaand | Mini Vrijstaand | Nee | OffBlack | MINF.02830011.145/FL | 28 | 300 | 11/FL | 13 | 3267 | 280.9114 | 7.0141 | [8 empty] | A03 | 1471 | MINF0.02830011/FM |  | 1373 | 0 | 3267 | 3267 | 3267 | H | 1.441 | 1.441 | 1.441 |  | 0.0003969 | 1.7346 | 4 | 0.00057429 | [31 empty] | MINF.02830011.145/FL
Vrijstaand | Mini Vrijstaand | Nee | OffBlack | MINF.02830011.145/FM | 28 | 300 | 11/FM | 13 | 3267 | 280.9114 | 7.0141 | [8 empty] | A03 | 1471 | MINF0.02830011/FM |  | 1373 | 0 | 3267 | 3267 | 3267 | H | 1.441 | 1.441 | 1.441 |  | 0.0003969 | 1.7346 | 4 | 0.00057429 | [31 empty] | MINF.02830011.145/FM
Vrijstaand | Mini Vrijstaand | Nee | Grijs 001 | MINF.02830015.001/AL | 28 | 300 | 15/AL | 18 | 3933 | 338.1771 | 4.7746 | [8 empty] | A03 | 1591 | MINF0.02830015/AS |  | 1486 | 0 | 3933 | 3933 | 3933 | H | 1.399 | 1.399 | 1.399 |  | 0.0002083 | 1.724 | 2 | 0.00046183 | [31 empty] | MINF.02830015.001/AL
Vrijstaand | Mini Vrijstaand | Nee | Grijs 001 | MINF.02830015.001/AS | 28 | 300 | 15/AS | 18 | 3933 | 338.1771 | 4.7746 | [8 empty] | A03 | 1591 | MINF0.02830015/AS |  | 1486 | 0 | 3933 | 3933 | 3933 | H | 1.399 | 1.399 | 1.399 |  | 0.0002083 | 1.724 | 2 | 0.00046183 | [31 empty] | MINF.02830015.001/AS
Vrijstaand | Mini Vrijstaand | Nee | Grijs 001 | MINF.02830015.001/FL | 28 | 300 | 15/FL | 18 | 3933 | 338.1771 | 4.7746 | [8 empty] | A03 | 1440 | MINF0.02830015/FM |  | 1344 | 0 | 3933 | 3933 | 3933 | H | 1.399 | 1.399 | 1.399 |  | 0.0002083 | 1.724 | 2 | 0.00046183 | [31 empty] | MINF.02830015.001/FL
Vrijstaand | Mini Vrijstaand | Nee | Grijs 001 | MINF.02830015.001/FM | 28 | 300 | 15/FM | 18 | 3933 | 338.1771 | 4.7746 | [8 empty] | A03 | 1440 | MINF0.02830015/FM |  | 1344 | 0 | 3933 | 3933 | 3933 | H | 1.399 | 1.399 | 1.399 |  | 0.0002083 | 1.724 | 2 | 0.00046183 | [31 empty] | MINF.02830015.001/FM
Vrijstaand | Mini Vrijstaand | Nee | RAL9016 | MINF.02830015.133/AL | 28 | 300 | 15/AL | 18 | 3933 | 338.1771 | 4.7746 | [8 empty] | A03 | 1591 | MINF0.02830015/AS |  | 1486 | 0 | 3933 | 3933 | 3933 | H | 1.399 | 1.399 | 1.399 |  | 0.0002083 | 1.724 | 2 | 0.00046183 | [31 empty] | MINF.02830015.133/AL
Vrijstaand | Mini Vrijstaand | Nee | RAL9016 | MINF.02830015.133/AS | 28 | 300 | 15/AS | 18 | 3933 | 338.1771 | 4.7746 | [8 empty] | A03 | 1591 | MINF0.02830015/AS |  | 1486 | 0 | 3933 | 3933 | 3933 | H | 1.399 | 1.399 | 1.399 |  | 0.0002083 | 1.724 | 2 | 0.00046183 | [31 empty] | MINF.02830015.133/AS
Vrijstaand | Mini Vrijstaand | Nee | RAL9016 | MINF.02830015.133/FL | 28 | 300 | 15/FL | 18 | 3933 | 338.1771 | 4.7746 | [8 empty] | A03 | 1440 | MINF0.02830015/FM |  | 1344 | 0 | 3933 | 3933 | 3933 | H | 1.399 | 1.399 | 1.399 |  | 0.0002083 | 1.724 | 2 | 0.00046183 | [31 empty] | MINF.02830015.133/FL
Vrijstaand | Mini Vrijstaand | Nee | RAL9016 | MINF.02830015.133/FM | 28 | 300 | 15/FM | 18 | 3933 | 338.1771 | 4.7746 | [8 empty] | A03 | 1440 | MINF0.02830015/FM |  | 1344 | 0 | 3933 | 3933 | 3933 | H | 1.399 | 1.399 | 1.399 |  | 0.0002083 | 1.724 | 2 | 0.00046183 | [31 empty] | MINF.02830015.133/FM
Vrijstaand | Mini Vrijstaand | Nee | OffBlack | MINF.02830015.145/AL | 28 | 300 | 15/AL | 18 | 3933 | 338.1771 | 4.7746 | [8 empty] | A03 | 1591 | MINF0.02830015/AS |  | 1486 | 0 | 3933 | 3933 | 3933 | H | 1.399 | 1.399 | 1.399 |  | 0.0002083 | 1.724 | 2 | 0.00046183 | [31 empty] | MINF.02830015.145/AL
Vrijstaand | Mini Vrijstaand | Nee | OffBlack | MINF.02830015.145/AS | 28 | 300 | 15/AS | 18 | 3933 | 338.1771 | 4.7746 | [8 empty] | A03 | 1591 | MINF0.02830015/AS |  | 1486 | 0 | 3933 | 3933 | 3933 | H | 1.399 | 1.399 | 1.399 |  | 0.0002083 | 1.724 | 2 | 0.00046183 | [31 empty] | MINF.02830015.145/AS
Vrijstaand | Mini Vrijstaand | Nee | OffBlack | MINF.02830015.145/FL | 28 | 300 | 15/FL | 18 | 3933 | 338.1771 | 4.7746 | [8 empty] | A03 | 1440 | MINF0.02830015/FM |  | 1344 | 0 | 3933 | 3933 | 3933 | H | 1.399 | 1.399 | 1.399 |  | 0.0002083 | 1.724 | 2 | 0.00046183 | [31 empty] | MINF.02830015.145/FL
Vrijstaand | Mini Vrijstaand | Nee | OffBlack | MINF.02830015.145/FM | 28 | 300 | 15/FM | 18 | 3933 | 338.1771 | 4.7746 | [8 empty] | A03 | 1440 | MINF0.02830015/FM |  | 1344 | 0 | 3933 | 3933 | 3933 | H | 1.399 | 1.399 | 1.399 |  | 0.0002083 | 1.724 | 2 | 0.00046183 | [31 empty] | MINF.02830015.145/FM
Vrijstaand | Mini Vrijstaand | Nee | Grijs 001 | MINF.02830016.001/AL | 28 | 300 | 16/AL | 18 | 4299 | 369.6475 | 5.5662 | [8 empty] | A03 | 2151 | MINF0.02830016/AS |  | 2008 | 0 | 4299 | 4299 | 4299 | H | 1.455 | 1.455 | 1.455 |  | 0.0002083 | 1.724 | 4 | 0.0013928 | [31 empty] | MINF.02830016.001/AL
Vrijstaand | Mini Vrijstaand | Nee | Grijs 001 | MINF.02830016.001/AS | 28 | 300 | 16/AS | 18 | 4299 | 369.6475 | 5.5662 | [8 empty] | A03 | 2151 | MINF0.02830016/AS |  | 2008 | 0 | 4299 | 4299 | 4299 | H | 1.455 | 1.455 | 1.455 |  | 0.0002083 | 1.724 | 4 | 0.0013928 | [31 empty] | MINF.02830016.001/AS
Vrijstaand | Mini Vrijstaand | Nee | Grijs 001 | MINF.02830016.001/FL | 28 | 300 | 16/FL | 18 | 4299 | 369.6475 | 5.5662 | [8 empty] | A03 | 2000 | MINF0.02830016/FM |  | 1867 | 0 | 4299 | 4299 | 4299 | H | 1.455 | 1.455 | 1.455 |  | 0.0002083 | 1.724 | 4 | 0.0013928 | [31 empty] | MINF.02830016.001/FL
Vrijstaand | Mini Vrijstaand | Nee | Grijs 001 | MINF.02830016.001/FM | 28 | 300 | 16/FM | 18 | 4299 | 369.6475 | 5.5662 | [8 empty] | A03 | 2000 | MINF0.02830016/FM |  | 1867 | 0 | 4299 | 4299 | 4299 | H | 1.455 | 1.455 | 1.455 |  | 0.0002083 | 1.724 | 4 | 0.0013928 | [31 empty] | MINF.02830016.001/FM
Vrijstaand | Mini Vrijstaand | Nee | RAL9016 | MINF.02830016.133/AL | 28 | 300 | 16/AL | 18 | 4299 | 369.6475 | 5.5662 | [8 empty] | A03 | 2151 | MINF0.02830016/AS |  | 2008 | 0 | 4299 | 4299 | 4299 | H | 1.455 | 1.455 | 1.455 |  | 0.0002083 | 1.724 | 4 | 0.0013928 | [31 empty] | MINF.02830016.133/AL
Vrijstaand | Mini Vrijstaand | Nee | RAL9016 | MINF.02830016.133/AS | 28 | 300 | 16/AS | 18 | 4299 | 369.6475 | 5.5662 | [8 empty] | A03 | 2151 | MINF0.02830016/AS |  | 2008 | 0 | 4299 | 4299 | 4299 | H | 1.455 | 1.455 | 1.455 |  | 0.0002083 | 1.724 | 4 | 0.0013928 | [31 empty] | MINF.02830016.133/AS
Vrijstaand | Mini Vrijstaand | Nee | RAL9016 | MINF.02830016.133/FL | 28 | 300 | 16/FL | 18 | 4299 | 369.6475 | 5.5662 | [8 empty] | A03 | 2000 | MINF0.02830016/FM |  | 1867 | 0 | 4299 | 4299 | 4299 | H | 1.455 | 1.455 | 1.455 |  | 0.0002083 | 1.724 | 4 | 0.0013928 | [31 empty] | MINF.02830016.133/FL
Vrijstaand | Mini Vrijstaand | Nee | RAL9016 | MINF.02830016.133/FM | 28 | 300 | 16/FM | 18 | 4299 | 369.6475 | 5.5662 | [8 empty] | A03 | 2000 | MINF0.02830016/FM |  | 1867 | 0 | 4299 | 4299 | 4299 | H | 1.455 | 1.455 | 1.455 |  | 0.0002083 | 1.724 | 4 | 0.0013928 | [31 empty] | MINF.02830016.133/FM
Vrijstaand | Mini Vrijstaand | Nee | OffBlack | MINF.02830016.145/AL | 28 | 300 | 16/AL | 18 | 4299 | 369.6475 | 5.5662 | [8 empty] | A03 | 2151 | MINF0.02830016/AS |  | 2008 | 0 | 4299 | 4299 | 4299 | H | 1.455 | 1.455 | 1.455 |  | 0.0002083 | 1.724 | 4 | 0.0013928 | [31 empty] | MINF.02830016.145/AL
Vrijstaand | Mini Vrijstaand | Nee | OffBlack | MINF.02830016.145/AS | 28 | 300 | 16/AS | 18 | 4299 | 369.6475 | 5.5662 | [8 empty] | A03 | 2151 | MINF0.02830016/AS |  | 2008 | 0 | 4299 | 4299 | 4299 | H | 1.455 | 1.455 | 1.455 |  | 0.0002083 | 1.724 | 4 | 0.0013928 | [31 empty] | MINF.02830016.145/AS
Vrijstaand | Mini Vrijstaand | Nee | OffBlack | MINF.02830016.145/FL | 28 | 300 | 16/FL | 18 | 4299 | 369.6475 | 5.5662 | [8 empty] | A03 | 2000 | MINF0.02830016/FM |  | 1867 | 0 | 4299 | 4299 | 4299 | H | 1.455 | 1.455 | 1.455 |  | 0.0002083 | 1.724 | 4 | 0.0013928 | [31 empty] | MINF.02830016.145/FL
Vrijstaand | Mini Vrijstaand | Nee | OffBlack | MINF.02830016.145/FM | 28 | 300 | 16/FM | 18 | 4299 | 369.6475 | 5.5662 | [8 empty] | A03 | 2000 | MINF0.02830016/FM |  | 1867 | 0 | 4299 | 4299 | 4299 | H | 1.455 | 1.455 | 1.455 |  | 0.0002083 | 1.724 | 4 | 0.0013928 | [31 empty] | MINF.02830016.145/FM
Vrijstaand | Mini Vrijstaand | Nee | Grijs 001 | MINF.02830020.001/AL | 28 | 300 | 20/AL | 23 | 5517 | 474.3766 | 5.1745 | [8 empty] | A03 | 1790 | MINF0.02830020/AS |  | 1671 | 0 | 5517 | 5517 | 5517 | H | 1.398 | 1.398 | 1.398 |  | 0.0001276 | 1.7219 | 2 | 0.00037661 | [31 empty] | MINF.02830020.001/AL
Vrijstaand | Mini Vrijstaand | Nee | Grijs 001 | MINF.02830020.001/AS | 28 | 300 | 20/AS | 23 | 5517 | 474.3766 | 5.1745 | [8 empty] | A03 | 1790 | MINF0.02830020/AS |  | 1671 | 0 | 5517 | 5517 | 5517 | H | 1.398 | 1.398 | 1.398 |  | 0.0001276 | 1.7219 | 2 | 0.00037661 | [31 empty] | MINF.02830020.001/AS
Vrijstaand | Mini Vrijstaand | Nee | Grijs 001 | MINF.02830020.001/FL | 28 | 300 | 20/FL | 23 | 5517 | 474.3766 | 5.1745 | [8 empty] | A03 | 1637 | MINF0.02830020/FM |  | 1528 | 0 | 5517 | 5517 | 5517 | H | 1.398 | 1.398 | 1.398 |  | 0.0001276 | 1.7219 | 2 | 0.00037661 | [31 empty] | MINF.02830020.001/FL
Vrijstaand | Mini Vrijstaand | Nee | Grijs 001 | MINF.02830020.001/FM | 28 | 300 | 20/FM | 23 | 5517 | 474.3766 | 5.1745 | [8 empty] | A03 | 1637 | MINF0.02830020/FM |  | 1528 | 0 | 5517 | 5517 | 5517 | H | 1.398 | 1.398 | 1.398 |  | 0.0001276 | 1.7219 | 2 | 0.00037661 | [31 empty] | MINF.02830020.001/FM
Vrijstaand | Mini Vrijstaand | Nee | RAL9016 | MINF.02830020.133/AL | 28 | 300 | 20/AL | 23 | 5517 | 474.3766 | 5.1745 | [8 empty] | A03 | 1790 | MINF0.02830020/AS |  | 1671 | 0 | 5517 | 5517 | 5517 | H | 1.398 | 1.398 | 1.398 |  | 0.0001276 | 1.7219 | 2 | 0.00037661 | [31 empty] | MINF.02830020.133/AL
Vrijstaand | Mini Vrijstaand | Nee | RAL9016 | MINF.02830020.133/AS | 28 | 300 | 20/AS | 23 | 5517 | 474.3766 | 5.1745 | [8 empty] | A03 | 1790 | MINF0.02830020/AS |  | 1671 | 0 | 5517 | 5517 | 5517 | H | 1.398 | 1.398 | 1.398 |  | 0.0001276 | 1.7219 | 2 | 0.00037661 | [31 empty] | MINF.02830020.133/AS
Vrijstaand | Mini Vrijstaand | Nee | RAL9016 | MINF.02830020.133/FL | 28 | 300 | 20/FL | 23 | 5517 | 474.3766 | 5.1745 | [8 empty] | A03 | 1637 | MINF0.02830020/FM |  | 1528 | 0 | 5517 | 5517 | 5517 | H | 1.398 | 1.398 | 1.398 |  | 0.0001276 | 1.7219 | 2 | 0.00037661 | [31 empty] | MINF.02830020.133/FL
Vrijstaand | Mini Vrijstaand | Nee | RAL9016 | MINF.02830020.133/FM | 28 | 300 | 20/FM | 23 | 5517 | 474.3766 | 5.1745 | [8 empty] | A03 | 1637 | MINF0.02830020/FM |  | 1528 | 0 | 5517 | 5517 | 5517 | H | 1.398 | 1.398 | 1.398 |  | 0.0001276 | 1.7219 | 2 | 0.00037661 | [31 empty] | MINF.02830020.133/FM
Vrijstaand | Mini Vrijstaand | Nee | OffBlack | MINF.02830020.145/AL | 28 | 300 | 20/AL | 23 | 5517 | 474.3766 | 5.1745 | [8 empty] | A03 | 1790 | MINF0.02830020/AS |  | 1671 | 0 | 5517 | 5517 | 5517 | H | 1.398 | 1.398 | 1.398 |  | 0.0001276 | 1.7219 | 2 | 0.00037661 | [31 empty] | MINF.02830020.145/AL
Vrijstaand | Mini Vrijstaand | Nee | OffBlack | MINF.02830020.145/AS | 28 | 300 | 20/AS | 23 | 5517 | 474.3766 | 5.1745 | [8 empty] | A03 | 1790 | MINF0.02830020/AS |  | 1671 | 0 | 5517 | 5517 | 5517 | H | 1.398 | 1.398 | 1.398 |  | 0.0001276 | 1.7219 | 2 | 0.00037661 | [31 empty] | MINF.02830020.145/AS
Vrijstaand | Mini Vrijstaand | Nee | OffBlack | MINF.02830020.145/FL | 28 | 300 | 20/FL | 23 | 5517 | 474.3766 | 5.1745 | [8 empty] | A03 | 1637 | MINF0.02830020/FM |  | 1528 | 0 | 5517 | 5517 | 5517 | H | 1.398 | 1.398 | 1.398 |  | 0.0001276 | 1.7219 | 2 | 0.00037661 | [31 empty] | MINF.02830020.145/FL
Vrijstaand | Mini Vrijstaand | Nee | OffBlack | MINF.02830020.145/FM | 28 | 300 | 20/FM | 23 | 5517 | 474.3766 | 5.1745 | [8 empty] | A03 | 1637 | MINF0.02830020/FM |  | 1528 | 0 | 5517 | 5517 | 5517 | H | 1.398 | 1.398 | 1.398 |  | 0.0001276 | 1.7219 | 2 | 0.00037661 | [31 empty] | MINF.02830020.145/FM
Vrijstaand | Mini Vrijstaand | Nee | Grijs 001 | MINF.02830021.001/AL | 28 | 300 | 21/AL | 23 | 5637 | 484.6948 | 5.3698 | [8 empty] | A03 | 2333 | MINF0.02830021/AS |  | 2178 | 0 | 5637 | 5637 | 5637 | H | 1.467 | 1.467 | 1.467 |  | 0.0001276 | 1.7219 | 4 | 0.0005142 | [31 empty] | MINF.02830021.001/AL
Vrijstaand | Mini Vrijstaand | Nee | Grijs 001 | MINF.02830021.001/AS | 28 | 300 | 21/AS | 23 | 5637 | 484.6948 | 5.3698 | [8 empty] | A03 | 2333 | MINF0.02830021/AS |  | 2178 | 0 | 5637 | 5637 | 5637 | H | 1.467 | 1.467 | 1.467 |  | 0.0001276 | 1.7219 | 4 | 0.0005142 | [31 empty] | MINF.02830021.001/AS
Vrijstaand | Mini Vrijstaand | Nee | Grijs 001 | MINF.02830021.001/FL | 28 | 300 | 21/FL | 23 | 5637 | 484.6948 | 5.3698 | [8 empty] | A03 | 2181 | MINF0.02830021/FM |  | 2036 | 0 | 5637 | 5637 | 5637 | H | 1.467 | 1.467 | 1.467 |  | 0.0001276 | 1.7219 | 4 | 0.0005142 | [31 empty] | MINF.02830021.001/FL
Vrijstaand | Mini Vrijstaand | Nee | Grijs 001 | MINF.02830021.001/FM | 28 | 300 | 21/FM | 23 | 5637 | 484.6948 | 5.3698 | [8 empty] | A03 | 2181 | MINF0.02830021/FM |  | 2036 | 0 | 5637 | 5637 | 5637 | H | 1.467 | 1.467 | 1.467 |  | 0.0001276 | 1.7219 | 4 | 0.0005142 | [31 empty] | MINF.02830021.001/FM
Vrijstaand | Mini Vrijstaand | Nee | RAL9016 | MINF.02830021.133/AL | 28 | 300 | 21/AL | 23 | 5637 | 484.6948 | 5.3698 | [8 empty] | A03 | 2333 | MINF0.02830021/AS |  | 2178 | 0 | 5637 | 5637 | 5637 | H | 1.467 | 1.467 | 1.467 |  | 0.0001276 | 1.7219 | 4 | 0.0005142 | [31 empty] | MINF.02830021.133/AL
Vrijstaand | Mini Vrijstaand | Nee | RAL9016 | MINF.02830021.133/AS | 28 | 300 | 21/AS | 23 | 5637 | 484.6948 | 5.3698 | [8 empty] | A03 | 2333 | MINF0.02830021/AS |  | 2178 | 0 | 5637 | 5637 | 5637 | H | 1.467 | 1.467 | 1.467 |  | 0.0001276 | 1.7219 | 4 | 0.0005142 | [31 empty] | MINF.02830021.133/AS
Vrijstaand | Mini Vrijstaand | Nee | RAL9016 | MINF.02830021.133/FL | 28 | 300 | 21/FL | 23 | 5637 | 484.6948 | 5.3698 | [8 empty] | A03 | 2181 | MINF0.02830021/FM |  | 2036 | 0 | 5637 | 5637 | 5637 | H | 1.467 | 1.467 | 1.467 |  | 0.0001276 | 1.7219 | 4 | 0.0005142 | [31 empty] | MINF.02830021.133/FL
Vrijstaand | Mini Vrijstaand | Nee | RAL9016 | MINF.02830021.133/FM | 28 | 300 | 21/FM | 23 | 5637 | 484.6948 | 5.3698 | [8 empty] | A03 | 2181 | MINF0.02830021/FM |  | 2036 | 0 | 5637 | 5637 | 5637 | H | 1.467 | 1.467 | 1.467 |  | 0.0001276 | 1.7219 | 4 | 0.0005142 | [31 empty] | MINF.02830021.133/FM
Vrijstaand | Mini Vrijstaand | Nee | OffBlack | MINF.02830021.145/AL | 28 | 300 | 21/AL | 23 | 5637 | 484.6948 | 5.3698 | [8 empty] | A03 | 2333 | MINF0.02830021/AS |  | 2178 | 0 | 5637 | 5637 | 5637 | H | 1.467 | 1.467 | 1.467 |  | 0.0001276 | 1.7219 | 4 | 0.0005142 | [31 empty] | MINF.02830021.145/AL
Vrijstaand | Mini Vrijstaand | Nee | OffBlack | MINF.02830021.145/AS | 28 | 300 | 21/AS | 23 | 5637 | 484.6948 | 5.3698 | [8 empty] | A03 | 2333 | MINF0.02830021/AS |  | 2178 | 0 | 5637 | 5637 | 5637 | H | 1.467 | 1.467 | 1.467 |  | 0.0001276 | 1.7219 | 4 | 0.0005142 | [31 empty] | MINF.02830021.145/AS
Vrijstaand | Mini Vrijstaand | Nee | OffBlack | MINF.02830021.145/FL | 28 | 300 | 21/FL | 23 | 5637 | 484.6948 | 5.3698 | [8 empty] | A03 | 2181 | MINF0.02830021/FM |  | 2036 | 0 | 5637 | 5637 | 5637 | H | 1.467 | 1.467 | 1.467 |  | 0.0001276 | 1.7219 | 4 | 0.0005142 | [31 empty] | MINF.02830021.145/FL
Vrijstaand | Mini Vrijstaand | Nee | OffBlack | MINF.02830021.145/FM | 28 | 300 | 21/FM | 23 | 5637 | 484.6948 | 5.3698 | [8 empty] | A03 | 2181 | MINF0.02830021/FM |  | 2036 | 0 | 5637 | 5637 | 5637 | H | 1.467 | 1.467 | 1.467 |  | 0.0001276 | 1.7219 | 4 | 0.0005142 | [31 empty] | MINF.02830021.145/FM
Horizontaal Wand | Mini | Nee | Grijs 001 | MINW.00806009.001 | 8 | 60 | 09 | 13 | 255 | 21.9261 | 0.055667 | [8 empty] | A03 | 241 | MINW0.00806009 |  | 225 | 0 | 255 | 255 | 255 | H | 1.418 | 1.418 | 1.418 |  | 0.0001872 | 1.8444 | 1 | 0.0003432 | [31 empty] | MINW.00806009.001
Horizontaal Wand | Mini | Nee | RAL9016 | MINW.00806009.133 | 8 | 60 | 09 | 13 | 255 | 21.9261 | 0.055667 | [8 empty] | A03 | 241 | MINW0.00806009 |  | 225 | 0 | 255 | 255 | 255 | H | 1.418 | 1.418 | 1.418 |  | 0.0001872 | 1.8444 | 1 | 0.0003432 | [31 empty] | MINW.00806009.133
Horizontaal Wand | Mini | Nee | OffBlack | MINW.00806009.145 | 8 | 60 | 09 | 13 | 255 | 21.9261 | 0.055667 | [8 empty] | A03 | 241 | MINW0.00806009 |  | 225 | 0 | 255 | 255 | 255 | H | 1.418 | 1.418 | 1.418 |  | 0.0001872 | 1.8444 | 1 | 0.0003432 | [31 empty] | MINW.00806009.145
Horizontaal Wand | Mini | Nee | Grijs 001 | MINW.00806014.001 | 8 | 60 | 14 | 18 | 416 | 35.7696 | 0.088112 | [8 empty] | A03 | 295 | MINW0.00806014 |  | 275 | 0 | 416 | 416 | 416 | H | 1.418 | 1.418 | 1.418 |  | 0.0001625 | 1.76 | 1 | 0.000403 | [31 empty] | MINW.00806014.001
Horizontaal Wand | Mini | Nee | RAL9016 | MINW.00806014.133 | 8 | 60 | 14 | 18 | 416 | 35.7696 | 0.088112 | [8 empty] | A03 | 295 | MINW0.00806014 |  | 275 | 0 | 416 | 416 | 416 | H | 1.418 | 1.418 | 1.418 |  | 0.0001625 | 1.76 | 1 | 0.000403 | [31 empty] | MINW.00806014.133
Horizontaal Wand | Mini | Nee | OffBlack | MINW.00806014.145 | 8 | 60 | 14 | 18 | 416 | 35.7696 | 0.088112 | [8 empty] | A03 | 295 | MINW0.00806014 |  | 275 | 0 | 416 | 416 | 416 | H | 1.418 | 1.418 | 1.418 |  | 0.0001625 | 1.76 | 1 | 0.000403 | [31 empty] | MINW.00806014.145
Horizontaal Wand | Mini | Nee | Grijs 001 | MINW.00806019.001 | 8 | 60 | 19 | 23 | 572 | 49.1831 | 0.096116 | [8 empty] | A03 | 322 | MINW0.00806019 |  | 301 | 0 | 572 | 572 | 572 | H | 1.418 | 1.418 | 1.418 |  | 0.0001058 | 1.7486 | 1 | 0.0003162 | [31 empty] | MINW.00806019.001
Horizontaal Wand | Mini | Nee | RAL9016 | MINW.00806019.133 | 8 | 60 | 19 | 23 | 572 | 49.1831 | 0.096116 | [8 empty] | A03 | 322 | MINW0.00806019 |  | 301 | 0 | 572 | 572 | 572 | H | 1.418 | 1.418 | 1.418 |  | 0.0001058 | 1.7486 | 1 | 0.0003162 | [31 empty] | MINW.00806019.133
Horizontaal Wand | Mini | Nee | OffBlack | MINW.00806019.145 | 8 | 60 | 19 | 23 | 572 | 49.1831 | 0.096116 | [8 empty] | A03 | 322 | MINW0.00806019 |  | 301 | 0 | 572 | 572 | 572 | H | 1.418 | 1.418 | 1.418 |  | 0.0001058 | 1.7486 | 1 | 0.0003162 | [31 empty] | MINW.00806019.145
Horizontaal Wand | Mini | Nee | Grijs 001 | MINW.00807009.001 | 8 | 70 | 09 | 13 | 298 | 25.6234 | 0.074203 | [8 empty] | A03 | 259 | MINW0.00807009 |  | 241 | 0 | 298 | 298 | 298 | H | 1.418 | 1.418 | 1.418 |  | 0.0001872 | 1.8444 | 1 | 0.0003432 | [31 empty] | MINW.00807009.001
Horizontaal Wand | Mini | Nee | RAL9016 | MINW.00807009.133 | 8 | 70 | 09 | 13 | 298 | 25.6234 | 0.074203 | [8 empty] | A03 | 259 | MINW0.00807009 |  | 241 | 0 | 298 | 298 | 298 | H | 1.418 | 1.418 | 1.418 |  | 0.0001872 | 1.8444 | 1 | 0.0003432 | [31 empty] | MINW.00807009.133
Horizontaal Wand | Mini | Nee | OffBlack | MINW.00807009.145 | 8 | 70 | 09 | 13 | 298 | 25.6234 | 0.074203 | [8 empty] | A03 | 259 | MINW0.00807009 |  | 241 | 0 | 298 | 298 | 298 | H | 1.418 | 1.418 | 1.418 |  | 0.0001872 | 1.8444 | 1 | 0.0003432 | [31 empty] | MINW.00807009.145
Horizontaal Wand | Mini | Nee | Grijs 001 | MINW.00807014.001 | 8 | 70 | 14 | 18 | 486 | 41.7885 | 0.11585 | [8 empty] | A03 | 321 | MINW0.00807014 |  | 300 | 0 | 486 | 486 | 486 | H | 1.418 | 1.418 | 1.418 |  | 0.0001625 | 1.76 | 1 | 0.000403 | [31 empty] | MINW.00807014.001
Horizontaal Wand | Mini | Nee | RAL9016 | MINW.00807014.133 | 8 | 70 | 14 | 18 | 486 | 41.7885 | 0.11585 | [8 empty] | A03 | 321 | MINW0.00807014 |  | 300 | 0 | 486 | 486 | 486 | H | 1.418 | 1.418 | 1.418 |  | 0.0001625 | 1.76 | 1 | 0.000403 | [31 empty] | MINW.00807014.133
Horizontaal Wand | Mini | Nee | OffBlack | MINW.00807014.145 | 8 | 70 | 14 | 18 | 486 | 41.7885 | 0.11585 | [8 empty] | A03 | 321 | MINW0.00807014 |  | 300 | 0 | 486 | 486 | 486 | H | 1.418 | 1.418 | 1.418 |  | 0.0001625 | 1.76 | 1 | 0.000403 | [31 empty] | MINW.00807014.145
Horizontaal Wand | Mini | Nee | Grijs 001 | MINW.00807019.001 | 8 | 70 | 19 | 23 | 667 | 57.3517 | 0.12574 | [8 empty] | A03 | 353 | MINW0.00807019 |  | 330 | 0 | 667 | 667 | 667 | H | 1.418 | 1.418 | 1.418 |  | 0.0001058 | 1.7486 | 1 | 0.0003162 | [31 empty] | MINW.00807019.001
Horizontaal Wand | Mini | Nee | RAL9016 | MINW.00807019.133 | 8 | 70 | 19 | 23 | 667 | 57.3517 | 0.12574 | [8 empty] | A03 | 353 | MINW0.00807019 |  | 330 | 0 | 667 | 667 | 667 | H | 1.418 | 1.418 | 1.418 |  | 0.0001058 | 1.7486 | 1 | 0.0003162 | [31 empty] | MINW.00807019.133
Horizontaal Wand | Mini | Nee | OffBlack | MINW.00807019.145 | 8 | 70 | 19 | 23 | 667 | 57.3517 | 0.12574 | [8 empty] | A03 | 353 | MINW0.00807019 |  | 330 | 0 | 667 | 667 | 667 | H | 1.418 | 1.418 | 1.418 |  | 0.0001058 | 1.7486 | 1 | 0.0003162 | [31 empty] | MINW.00807019.145
Horizontaal Wand | Mini | Nee | Grijs 001 | MINW.00808009.001 | 8 | 80 | 09 | 13 | 340 | 29.2347 | 0.094632 | [8 empty] | A03 | 270 | MINW0.00808009 |  | 252 | 0 | 340 | 340 | 340 | H | 1.418 | 1.418 | 1.418 |  | 0.0001872 | 1.8444 | 1 | 0.0003432 | [31 empty] | MINW.00808009.001
Horizontaal Wand | Mini | Nee | RAL9016 | MINW.00808009.133 | 8 | 80 | 09 | 13 | 340 | 29.2347 | 0.094632 | [8 empty] | A03 | 270 | MINW0.00808009 |  | 252 | 0 | 340 | 340 | 340 | H | 1.418 | 1.418 | 1.418 |  | 0.0001872 | 1.8444 | 1 | 0.0003432 | [31 empty] | MINW.00808009.133
Horizontaal Wand | Mini | Nee | OffBlack | MINW.00808009.145 | 8 | 80 | 09 | 13 | 340 | 29.2347 | 0.094632 | [8 empty] | A03 | 270 | MINW0.00808009 |  | 252 | 0 | 340 | 340 | 340 | H | 1.418 | 1.418 | 1.418 |  | 0.0001872 | 1.8444 | 1 | 0.0003432 | [31 empty] | MINW.00808009.145
Horizontaal Wand | Mini | Nee | Grijs 001 | MINW.00808014.001 | 8 | 80 | 14 | 18 | 555 | 47.7214 | 0.14635 | [8 empty] | A03 | 336 | MINW0.00808014 |  | 313 | 0 | 555 | 555 | 555 | H | 1.418 | 1.418 | 1.418 |  | 0.0001625 | 1.76 | 1 | 0.000403 | [31 empty] | MINW.00808014.001
Horizontaal Wand | Mini | Nee | RAL9016 | MINW.00808014.133 | 8 | 80 | 14 | 18 | 555 | 47.7214 | 0.14635 | [8 empty] | A03 | 336 | MINW0.00808014 |  | 313 | 0 | 555 | 555 | 555 | H | 1.418 | 1.418 | 1.418 |  | 0.0001625 | 1.76 | 1 | 0.000403 | [31 empty] | MINW.00808014.133
Horizontaal Wand | Mini | Nee | OffBlack | MINW.00808014.145 | 8 | 80 | 14 | 18 | 555 | 47.7214 | 0.14635 | [8 empty] | A03 | 336 | MINW0.00808014 |  | 313 | 0 | 555 | 555 | 555 | H | 1.418 | 1.418 | 1.418 |  | 0.0001625 | 1.76 | 1 | 0.000403 | [31 empty] | MINW.00808014.145
Horizontaal Wand | Mini | Nee | Grijs 001 | MINW.00808019.001 | 8 | 80 | 19 | 23 | 762 | 65.5202 | 0.15871 | [8 empty] | A03 | 373 | MINW0.00808019 |  | 348 | 0 | 762 | 762 | 762 | H | 1.418 | 1.418 | 1.418 |  | 0.0001058 | 1.7486 | 1 | 0.0003162 | [31 empty] | MINW.00808019.001
Horizontaal Wand | Mini | Nee | RAL9016 | MINW.00808019.133 | 8 | 80 | 19 | 23 | 762 | 65.5202 | 0.15871 | [8 empty] | A03 | 373 | MINW0.00808019 |  | 348 | 0 | 762 | 762 | 762 | H | 1.418 | 1.418 | 1.418 |  | 0.0001058 | 1.7486 | 1 | 0.0003162 | [31 empty] | MINW.00808019.133
Horizontaal Wand | Mini | Nee | OffBlack | MINW.00808019.145 | 8 | 80 | 19 | 23 | 762 | 65.5202 | 0.15871 | [8 empty] | A03 | 373 | MINW0.00808019 |  | 348 | 0 | 762 | 762 | 762 | H | 1.418 | 1.418 | 1.418 |  | 0.0001058 | 1.7486 | 1 | 0.0003162 | [31 empty] | MINW.00808019.145
Horizontaal Wand | Mini | Nee | Grijs 001 | MINW.00809009.001 | 8 | 90 | 09 | 13 | 383 | 32.9321 | 0.11788 | [8 empty] | A03 | 279 | MINW0.00809009 |  | 261 | 0 | 383 | 383 | 383 | H | 1.418 | 1.418 | 1.418 |  | 0.0001872 | 1.8444 | 1 | 0.0003432 | [31 empty] | MINW.00809009.001
Horizontaal Wand | Mini | Nee | RAL9016 | MINW.00809009.133 | 8 | 90 | 09 | 13 | 383 | 32.9321 | 0.11788 | [8 empty] | A03 | 279 | MINW0.00809009 |  | 261 | 0 | 383 | 383 | 383 | H | 1.418 | 1.418 | 1.418 |  | 0.0001872 | 1.8444 | 1 | 0.0003432 | [31 empty] | MINW.00809009.133
Horizontaal Wand | Mini | Nee | OffBlack | MINW.00809009.145 | 8 | 90 | 09 | 13 | 383 | 32.9321 | 0.11788 | [8 empty] | A03 | 279 | MINW0.00809009 |  | 261 | 0 | 383 | 383 | 383 | H | 1.418 | 1.418 | 1.418 |  | 0.0001872 | 1.8444 | 1 | 0.0003432 | [31 empty] | MINW.00809009.145
Horizontaal Wand | Mini | Nee | Grijs 001 | MINW.00809014.001 | 8 | 90 | 14 | 18 | 625 | 53.7403 | 0.18038 | [8 empty] | A03 | 350 | MINW0.00809014 |  | 327 | 0 | 625 | 625 | 625 | H | 1.418 | 1.418 | 1.418 |  | 0.0001625 | 1.76 | 1 | 0.000403 | [31 empty] | MINW.00809014.001
Horizontaal Wand | Mini | Nee | RAL9016 | MINW.00809014.133 | 8 | 90 | 14 | 18 | 625 | 53.7403 | 0.18038 | [8 empty] | A03 | 350 | MINW0.00809014 |  | 327 | 0 | 625 | 625 | 625 | H | 1.418 | 1.418 | 1.418 |  | 0.0001625 | 1.76 | 1 | 0.000403 | [31 empty] | MINW.00809014.133
Horizontaal Wand | Mini | Nee | OffBlack | MINW.00809014.145 | 8 | 90 | 14 | 18 | 625 | 53.7403 | 0.18038 | [8 empty] | A03 | 350 | MINW0.00809014 |  | 327 | 0 | 625 | 625 | 625 | H | 1.418 | 1.418 | 1.418 |  | 0.0001625 | 1.76 | 1 | 0.000403 | [31 empty] | MINW.00809014.145
Horizontaal Wand | Mini | Nee | Grijs 001 | MINW.00809019.001 | 8 | 90 | 19 | 23 | 858 | 73.7747 | 0.1953 | [8 empty] | A03 | 391 | MINW0.00809019 |  | 365 | 0 | 858 | 858 | 858 | H | 1.418 | 1.418 | 1.418 |  | 0.0001058 | 1.7486 | 1 | 0.0003162 | [31 empty] | MINW.00809019.001
Horizontaal Wand | Mini | Nee | RAL9016 | MINW.00809019.133 | 8 | 90 | 19 | 23 | 858 | 73.7747 | 0.1953 | [8 empty] | A03 | 391 | MINW0.00809019 |  | 365 | 0 | 858 | 858 | 858 | H | 1.418 | 1.418 | 1.418 |  | 0.0001058 | 1.7486 | 1 | 0.0003162 | [31 empty] | MINW.00809019.133
Horizontaal Wand | Mini | Nee | OffBlack | MINW.00809019.145 | 8 | 90 | 19 | 23 | 858 | 73.7747 | 0.1953 | [8 empty] | A03 | 391 | MINW0.00809019 |  | 365 | 0 | 858 | 858 | 858 | H | 1.418 | 1.418 | 1.418 |  | 0.0001058 | 1.7486 | 1 | 0.0003162 | [31 empty] | MINW.00809019.145
Horizontaal Wand | Mini | Nee | Grijs 001 | MINW.00810009.001 | 8 | 100 | 09 | 13 | 425 | 36.5434 | 0.14282 | [8 empty] | A03 | 297 | MINW0.00810009 |  | 277 | 0 | 425 | 425 | 425 | H | 1.418 | 1.418 | 1.418 |  | 0.0001872 | 1.8444 | 1 | 0.0003432 | [31 empty] | MINW.00810009.001
Horizontaal Wand | Mini | Nee | RAL9016 | MINW.00810009.133 | 8 | 100 | 09 | 13 | 425 | 36.5434 | 0.14282 | [8 empty] | A03 | 297 | MINW0.00810009 |  | 277 | 0 | 425 | 425 | 425 | H | 1.418 | 1.418 | 1.418 |  | 0.0001872 | 1.8444 | 1 | 0.0003432 | [31 empty] | MINW.00810009.133
Horizontaal Wand | Mini | Nee | OffBlack | MINW.00810009.145 | 8 | 100 | 09 | 13 | 425 | 36.5434 | 0.14282 | [8 empty] | A03 | 297 | MINW0.00810009 |  | 277 | 0 | 425 | 425 | 425 | H | 1.418 | 1.418 | 1.418 |  | 0.0001872 | 1.8444 | 1 | 0.0003432 | [31 empty] | MINW.00810009.145
Horizontaal Wand | Mini | Nee | Grijs 001 | MINW.00810014.001 | 8 | 100 | 14 | 18 | 694 | 59.6733 | 0.21688 | [8 empty] | A03 | 373 | MINW0.00810014 |  | 348 | 0 | 694 | 694 | 694 | H | 1.418 | 1.418 | 1.418 |  | 0.0001625 | 1.76 | 1 | 0.000403 | [31 empty] | MINW.00810014.001
Horizontaal Wand | Mini | Nee | RAL9016 | MINW.00810014.133 | 8 | 100 | 14 | 18 | 694 | 59.6733 | 0.21688 | [8 empty] | A03 | 373 | MINW0.00810014 |  | 348 | 0 | 694 | 694 | 694 | H | 1.418 | 1.418 | 1.418 |  | 0.0001625 | 1.76 | 1 | 0.000403 | [31 empty] | MINW.00810014.133
Horizontaal Wand | Mini | Nee | OffBlack | MINW.00810014.145 | 8 | 100 | 14 | 18 | 694 | 59.6733 | 0.21688 | [8 empty] | A03 | 373 | MINW0.00810014 |  | 348 | 0 | 694 | 694 | 694 | H | 1.418 | 1.418 | 1.418 |  | 0.0001625 | 1.76 | 1 | 0.000403 | [31 empty] | MINW.00810014.145
Horizontaal Wand | Mini | Nee | Grijs 001 | MINW.00810019.001 | 8 | 100 | 19 | 23 | 953 | 81.9433 | 0.23467 | [8 empty] | A03 | 418 | MINW0.00810019 |  | 390 | 0 | 953 | 953 | 953 | H | 1.418 | 1.418 | 1.418 |  | 0.0001058 | 1.7486 | 1 | 0.0003162 | [31 empty] | MINW.00810019.001
Horizontaal Wand | Mini | Nee | RAL9016 | MINW.00810019.133 | 8 | 100 | 19 | 23 | 953 | 81.9433 | 0.23467 | [8 empty] | A03 | 418 | MINW0.00810019 |  | 390 | 0 | 953 | 953 | 953 | H | 1.418 | 1.418 | 1.418 |  | 0.0001058 | 1.7486 | 1 | 0.0003162 | [31 empty] | MINW.00810019.133
Horizontaal Wand | Mini | Nee | OffBlack | MINW.00810019.145 | 8 | 100 | 19 | 23 | 953 | 81.9433 | 0.23467 | [8 empty] | A03 | 418 | MINW0.00810019 |  | 390 | 0 | 953 | 953 | 953 | H | 1.418 | 1.418 | 1.418 |  | 0.0001058 | 1.7486 | 1 | 0.0003162 | [31 empty] | MINW.00810019.145
Horizontaal Wand | Mini | Nee | Grijs 001 | MINW.00811009.001 | 8 | 110 | 09 | 13 | 468 | 40.2408 | 0.1706 | [8 empty] | A03 | 310 | MINW0.00811009 |  | 289 | 0 | 468 | 468 | 468 | H | 1.418 | 1.418 | 1.418 |  | 0.0001872 | 1.8444 | 1 | 0.0003432 | [31 empty] | MINW.00811009.001
Horizontaal Wand | Mini | Nee | RAL9016 | MINW.00811009.133 | 8 | 110 | 09 | 13 | 468 | 40.2408 | 0.1706 | [8 empty] | A03 | 310 | MINW0.00811009 |  | 289 | 0 | 468 | 468 | 468 | H | 1.418 | 1.418 | 1.418 |  | 0.0001872 | 1.8444 | 1 | 0.0003432 | [31 empty] | MINW.00811009.133
Horizontaal Wand | Mini | Nee | OffBlack | MINW.00811009.145 | 8 | 110 | 09 | 13 | 468 | 40.2408 | 0.1706 | [8 empty] | A03 | 310 | MINW0.00811009 |  | 289 | 0 | 468 | 468 | 468 | H | 1.418 | 1.418 | 1.418 |  | 0.0001872 | 1.8444 | 1 | 0.0003432 | [31 empty] | MINW.00811009.145
Horizontaal Wand | Mini | Nee | Grijs 001 | MINW.00811014.001 | 8 | 110 | 14 | 18 | 763 | 65.6062 | 0.25626 | [8 empty] | A03 | 392 | MINW0.00811014 |  | 366 | 0 | 763 | 763 | 763 | H | 1.418 | 1.418 | 1.418 |  | 0.0001625 | 1.76 | 1 | 0.000403 | [31 empty] | MINW.00811014.001
Horizontaal Wand | Mini | Nee | RAL9016 | MINW.00811014.133 | 8 | 110 | 14 | 18 | 763 | 65.6062 | 0.25626 | [8 empty] | A03 | 392 | MINW0.00811014 |  | 366 | 0 | 763 | 763 | 763 | H | 1.418 | 1.418 | 1.418 |  | 0.0001625 | 1.76 | 1 | 0.000403 | [31 empty] | MINW.00811014.133
Horizontaal Wand | Mini | Nee | OffBlack | MINW.00811014.145 | 8 | 110 | 14 | 18 | 763 | 65.6062 | 0.25626 | [8 empty] | A03 | 392 | MINW0.00811014 |  | 366 | 0 | 763 | 763 | 763 | H | 1.418 | 1.418 | 1.418 |  | 0.0001625 | 1.76 | 1 | 0.000403 | [31 empty] | MINW.00811014.145
Horizontaal Wand | Mini | Nee | Grijs 001 | MINW.00811019.001 | 8 | 110 | 19 | 23 | 1048 | 90.1118 | 0.27709 | [8 empty] | A03 | 444 | MINW0.00811019 |  | 414 | 0 | 1048 | 1048 | 1048 | H | 1.418 | 1.418 | 1.418 |  | 0.0001058 | 1.7486 | 1 | 0.0003162 | [31 empty] | MINW.00811019.001
Horizontaal Wand | Mini | Nee | RAL9016 | MINW.00811019.133 | 8 | 110 | 19 | 23 | 1048 | 90.1118 | 0.27709 | [8 empty] | A03 | 444 | MINW0.00811019 |  | 414 | 0 | 1048 | 1048 | 1048 | H | 1.418 | 1.418 | 1.418 |  | 0.0001058 | 1.7486 | 1 | 0.0003162 | [31 empty] | MINW.00811019.133
Horizontaal Wand | Mini | Nee | OffBlack | MINW.00811019.145 | 8 | 110 | 19 | 23 | 1048 | 90.1118 | 0.27709 | [8 empty] | A03 | 444 | MINW0.00811019 |  | 414 | 0 | 1048 | 1048 | 1048 | H | 1.418 | 1.418 | 1.418 |  | 0.0001058 | 1.7486 | 1 | 0.0003162 | [31 empty] | MINW.00811019.145
Horizontaal Wand | Mini | Nee | Grijs 001 | MINW.00812009.001 | 8 | 120 | 09 | 13 | 510 | 43.8521 | 0.19991 | [8 empty] | A03 | 324 | MINW0.00812009 |  | 303 | 0 | 510 | 510 | 510 | H | 1.418 | 1.418 | 1.418 |  | 0.0001872 | 1.8444 | 1 | 0.0003432 | [31 empty] | MINW.00812009.001
Horizontaal Wand | Mini | Nee | RAL9016 | MINW.00812009.133 | 8 | 120 | 09 | 13 | 510 | 43.8521 | 0.19991 | [8 empty] | A03 | 324 | MINW0.00812009 |  | 303 | 0 | 510 | 510 | 510 | H | 1.418 | 1.418 | 1.418 |  | 0.0001872 | 1.8444 | 1 | 0.0003432 | [31 empty] | MINW.00812009.133
Horizontaal Wand | Mini | Nee | OffBlack | MINW.00812009.145 | 8 | 120 | 09 | 13 | 510 | 43.8521 | 0.19991 | [8 empty] | A03 | 324 | MINW0.00812009 |  | 303 | 0 | 510 | 510 | 510 | H | 1.418 | 1.418 | 1.418 |  | 0.0001872 | 1.8444 | 1 | 0.0003432 | [31 empty] | MINW.00812009.145
Horizontaal Wand | Mini | Nee | Grijs 001 | MINW.00812014.001 | 8 | 120 | 14 | 18 | 833 | 71.6251 | 0.29907 | [8 empty] | A03 | 410 | MINW0.00812014 |  | 383 | 0 | 833 | 833 | 833 | H | 1.418 | 1.418 | 1.418 |  | 0.0001625 | 1.76 | 1 | 0.000403 | [31 empty] | MINW.00812014.001
Horizontaal Wand | Mini | Nee | RAL9016 | MINW.00812014.133 | 8 | 120 | 14 | 18 | 833 | 71.6251 | 0.29907 | [8 empty] | A03 | 410 | MINW0.00812014 |  | 383 | 0 | 833 | 833 | 833 | H | 1.418 | 1.418 | 1.418 |  | 0.0001625 | 1.76 | 1 | 0.000403 | [31 empty] | MINW.00812014.133
Horizontaal Wand | Mini | Nee | OffBlack | MINW.00812014.145 | 8 | 120 | 14 | 18 | 833 | 71.6251 | 0.29907 | [8 empty] | A03 | 410 | MINW0.00812014 |  | 383 | 0 | 833 | 833 | 833 | H | 1.418 | 1.418 | 1.418 |  | 0.0001625 | 1.76 | 1 | 0.000403 | [31 empty] | MINW.00812014.145
Horizontaal Wand | Mini | Nee | Grijs 001 | MINW.00812019.001 | 8 | 120 | 19 | 23 | 1144 | 98.3663 | 0.32298 | [8 empty] | A03 | 467 | MINW0.00812019 |  | 436 | 0 | 1144 | 1144 | 1144 | H | 1.418 | 1.418 | 1.418 |  | 0.0001058 | 1.7486 | 1 | 0.0003162 | [31 empty] | MINW.00812019.001
Horizontaal Wand | Mini | Nee | RAL9016 | MINW.00812019.133 | 8 | 120 | 19 | 23 | 1144 | 98.3663 | 0.32298 | [8 empty] | A03 | 467 | MINW0.00812019 |  | 436 | 0 | 1144 | 1144 | 1144 | H | 1.418 | 1.418 | 1.418 |  | 0.0001058 | 1.7486 | 1 | 0.0003162 | [31 empty] | MINW.00812019.133
Horizontaal Wand | Mini | Nee | OffBlack | MINW.00812019.145 | 8 | 120 | 19 | 23 | 1144 | 98.3663 | 0.32298 | [8 empty] | A03 | 467 | MINW0.00812019 |  | 436 | 0 | 1144 | 1144 | 1144 | H | 1.418 | 1.418 | 1.418 |  | 0.0001058 | 1.7486 | 1 | 0.0003162 | [31 empty] | MINW.00812019.145
Horizontaal Wand | Mini | Nee | Grijs 001 | MINW.00814009.001 | 8 | 140 | 09 | 13 | 595 | 51.1608 | 0.26565 | [8 empty] | A03 | 353 | MINW0.00814009 |  | 330 | 0 | 595 | 595 | 595 | H | 1.418 | 1.418 | 1.418 |  | 0.0001872 | 1.8444 | 1 | 0.0003432 | [31 empty] | MINW.00814009.001
Horizontaal Wand | Mini | Nee | RAL9016 | MINW.00814009.133 | 8 | 140 | 09 | 13 | 595 | 51.1608 | 0.26565 | [8 empty] | A03 | 353 | MINW0.00814009 |  | 330 | 0 | 595 | 595 | 595 | H | 1.418 | 1.418 | 1.418 |  | 0.0001872 | 1.8444 | 1 | 0.0003432 | [31 empty] | MINW.00814009.133
Horizontaal Wand | Mini | Nee | OffBlack | MINW.00814009.145 | 8 | 140 | 09 | 13 | 595 | 51.1608 | 0.26565 | [8 empty] | A03 | 353 | MINW0.00814009 |  | 330 | 0 | 595 | 595 | 595 | H | 1.418 | 1.418 | 1.418 |  | 0.0001872 | 1.8444 | 1 | 0.0003432 | [31 empty] | MINW.00814009.145
Horizontaal Wand | Mini | Nee | Grijs 001 | MINW.00814014.001 | 8 | 140 | 14 | 18 | 972 | 83.577 | 0.3924 | [8 empty] | A03 | 453 | MINW0.00814014 |  | 423 | 0 | 972 | 972 | 972 | H | 1.418 | 1.418 | 1.418 |  | 0.0001625 | 1.76 | 1 | 0.000403 | [31 empty] | MINW.00814014.001
Horizontaal Wand | Mini | Nee | RAL9016 | MINW.00814014.133 | 8 | 140 | 14 | 18 | 972 | 83.577 | 0.3924 | [8 empty] | A03 | 453 | MINW0.00814014 |  | 423 | 0 | 972 | 972 | 972 | H | 1.418 | 1.418 | 1.418 |  | 0.0001625 | 1.76 | 1 | 0.000403 | [31 empty] | MINW.00814014.133
Horizontaal Wand | Mini | Nee | OffBlack | MINW.00814014.145 | 8 | 140 | 14 | 18 | 972 | 83.577 | 0.3924 | [8 empty] | A03 | 453 | MINW0.00814014 |  | 423 | 0 | 972 | 972 | 972 | H | 1.418 | 1.418 | 1.418 |  | 0.0001625 | 1.76 | 1 | 0.000403 | [31 empty] | MINW.00814014.145
Horizontaal Wand | Mini | Nee | Grijs 001 | MINW.00814019.001 | 8 | 140 | 19 | 23 | 1334 | 114.7034 | 0.42253 | [8 empty] | A03 | 535 | MINW0.00814019 |  | 499 | 0 | 1334 | 1334 | 1334 | H | 1.418 | 1.418 | 1.418 |  | 0.0001058 | 1.7486 | 1 | 0.0003162 | [31 empty] | MINW.00814019.001
Horizontaal Wand | Mini | Nee | RAL9016 | MINW.00814019.133 | 8 | 140 | 19 | 23 | 1334 | 114.7034 | 0.42253 | [8 empty] | A03 | 535 | MINW0.00814019 |  | 499 | 0 | 1334 | 1334 | 1334 | H | 1.418 | 1.418 | 1.418 |  | 0.0001058 | 1.7486 | 1 | 0.0003162 | [31 empty] | MINW.00814019.133
Horizontaal Wand | Mini | Nee | OffBlack | MINW.00814019.145 | 8 | 140 | 19 | 23 | 1334 | 114.7034 | 0.42253 | [8 empty] | A03 | 535 | MINW0.00814019 |  | 499 | 0 | 1334 | 1334 | 1334 | H | 1.418 | 1.418 | 1.418 |  | 0.0001058 | 1.7486 | 1 | 0.0003162 | [31 empty] | MINW.00814019.145
Horizontaal Wand | Mini | Nee | Grijs 001 | MINW.00816009.001 | 8 | 160 | 09 | 13 | 680 | 58.4695 | 0.33983 | [8 empty] | A03 | 423 | MINW0.00816009 |  | 395 | 0 | 680 | 680 | 680 | H | 1.418 | 1.418 | 1.418 |  | 0.0001872 | 1.8444 | 1 | 0.0003432 | [31 empty] | MINW.00816009.001
Horizontaal Wand | Mini | Nee | RAL9016 | MINW.00816009.133 | 8 | 160 | 09 | 13 | 680 | 58.4695 | 0.33983 | [8 empty] | A03 | 423 | MINW0.00816009 |  | 395 | 0 | 680 | 680 | 680 | H | 1.418 | 1.418 | 1.418 |  | 0.0001872 | 1.8444 | 1 | 0.0003432 | [31 empty] | MINW.00816009.133
Horizontaal Wand | Mini | Nee | OffBlack | MINW.00816009.145 | 8 | 160 | 09 | 13 | 680 | 58.4695 | 0.33983 | [8 empty] | A03 | 423 | MINW0.00816009 |  | 395 | 0 | 680 | 680 | 680 | H | 1.418 | 1.418 | 1.418 |  | 0.0001872 | 1.8444 | 1 | 0.0003432 | [31 empty] | MINW.00816009.145
Horizontaal Wand | Mini | Nee | Grijs 001 | MINW.00816014.001 | 8 | 160 | 14 | 18 | 1110 | 95.4428 | 0.49568 | [8 empty] | A03 | 539 | MINW0.00816014 |  | 503 | 0 | 1110 | 1110 | 1110 | H | 1.418 | 1.418 | 1.418 |  | 0.0001625 | 1.76 | 1 | 0.000403 | [31 empty] | MINW.00816014.001
Horizontaal Wand | Mini | Nee | RAL9016 | MINW.00816014.133 | 8 | 160 | 14 | 18 | 1110 | 95.4428 | 0.49568 | [8 empty] | A03 | 539 | MINW0.00816014 |  | 503 | 0 | 1110 | 1110 | 1110 | H | 1.418 | 1.418 | 1.418 |  | 0.0001625 | 1.76 | 1 | 0.000403 | [31 empty] | MINW.00816014.133
Horizontaal Wand | Mini | Nee | OffBlack | MINW.00816014.145 | 8 | 160 | 14 | 18 | 1110 | 95.4428 | 0.49568 | [8 empty] | A03 | 539 | MINW0.00816014 |  | 503 | 0 | 1110 | 1110 | 1110 | H | 1.418 | 1.418 | 1.418 |  | 0.0001625 | 1.76 | 1 | 0.000403 | [31 empty] | MINW.00816014.145
Horizontaal Wand | Mini | Nee | Grijs 001 | MINW.00816019.001 | 8 | 160 | 19 | 23 | 1525 | 131.1264 | 0.53392 | [8 empty] | A03 | 640 | MINW0.00816019 |  | 597 | 0 | 1525 | 1525 | 1525 | H | 1.418 | 1.418 | 1.418 |  | 0.0001058 | 1.7486 | 1 | 0.0003162 | [31 empty] | MINW.00816019.001
Horizontaal Wand | Mini | Nee | RAL9016 | MINW.00816019.133 | 8 | 160 | 19 | 23 | 1525 | 131.1264 | 0.53392 | [8 empty] | A03 | 640 | MINW0.00816019 |  | 597 | 0 | 1525 | 1525 | 1525 | H | 1.418 | 1.418 | 1.418 |  | 0.0001058 | 1.7486 | 1 | 0.0003162 | [31 empty] | MINW.00816019.133
Horizontaal Wand | Mini | Nee | OffBlack | MINW.00816019.145 | 8 | 160 | 19 | 23 | 1525 | 131.1264 | 0.53392 | [8 empty] | A03 | 640 | MINW0.00816019 |  | 597 | 0 | 1525 | 1525 | 1525 | H | 1.418 | 1.418 | 1.418 |  | 0.0001058 | 1.7486 | 1 | 0.0003162 | [31 empty] | MINW.00816019.145
Horizontaal Wand | Mini | Nee | Grijs 001 | MINW.00818009.001 | 8 | 180 | 09 | 13 | 765 | 65.7782 | 0.42229 | [8 empty] | A03 | 477 | MINW0.00818009 |  | 445 | 0 | 765 | 765 | 765 | H | 1.418 | 1.418 | 1.418 |  | 0.0001872 | 1.8444 | 1 | 0.0003432 | [31 empty] | MINW.00818009.001
Horizontaal Wand | Mini | Nee | RAL9016 | MINW.00818009.133 | 8 | 180 | 09 | 13 | 765 | 65.7782 | 0.42229 | [8 empty] | A03 | 477 | MINW0.00818009 |  | 445 | 0 | 765 | 765 | 765 | H | 1.418 | 1.418 | 1.418 |  | 0.0001872 | 1.8444 | 1 | 0.0003432 | [31 empty] | MINW.00818009.133
Horizontaal Wand | Mini | Nee | OffBlack | MINW.00818009.145 | 8 | 180 | 09 | 13 | 765 | 65.7782 | 0.42229 | [8 empty] | A03 | 477 | MINW0.00818009 |  | 445 | 0 | 765 | 765 | 765 | H | 1.418 | 1.418 | 1.418 |  | 0.0001872 | 1.8444 | 1 | 0.0003432 | [31 empty] | MINW.00818009.145
Horizontaal Wand | Mini | Nee | Grijs 001 | MINW.00818014.001 | 8 | 180 | 14 | 18 | 1249 | 107.3947 | 0.61007 | [8 empty] | A03 | 606 | MINW0.00818014 |  | 565 | 0 | 1249 | 1249 | 1249 | H | 1.418 | 1.418 | 1.418 |  | 0.0001625 | 1.76 | 1 | 0.000403 | [31 empty] | MINW.00818014.001
Horizontaal Wand | Mini | Nee | RAL9016 | MINW.00818014.133 | 8 | 180 | 14 | 18 | 1249 | 107.3947 | 0.61007 | [8 empty] | A03 | 606 | MINW0.00818014 |  | 565 | 0 | 1249 | 1249 | 1249 | H | 1.418 | 1.418 | 1.418 |  | 0.0001625 | 1.76 | 1 | 0.000403 | [31 empty] | MINW.00818014.133
Horizontaal Wand | Mini | Nee | OffBlack | MINW.00818014.145 | 8 | 180 | 14 | 18 | 1249 | 107.3947 | 0.61007 | [8 empty] | A03 | 606 | MINW0.00818014 |  | 565 | 0 | 1249 | 1249 | 1249 | H | 1.418 | 1.418 | 1.418 |  | 0.0001625 | 1.76 | 1 | 0.000403 | [31 empty] | MINW.00818014.145
Horizontaal Wand | Mini | Nee | Grijs 001 | MINW.00818019.001 | 8 | 180 | 19 | 23 | 1715 | 147.4635 | 0.65561 | [8 empty] | A03 | 717 | MINW0.00818019 |  | 669 | 0 | 1715 | 1715 | 1715 | H | 1.418 | 1.418 | 1.418 |  | 0.0001058 | 1.7486 | 1 | 0.0003162 | [31 empty] | MINW.00818019.001
Horizontaal Wand | Mini | Nee | RAL9016 | MINW.00818019.133 | 8 | 180 | 19 | 23 | 1715 | 147.4635 | 0.65561 | [8 empty] | A03 | 717 | MINW0.00818019 |  | 669 | 0 | 1715 | 1715 | 1715 | H | 1.418 | 1.418 | 1.418 |  | 0.0001058 | 1.7486 | 1 | 0.0003162 | [31 empty] | MINW.00818019.133
Horizontaal Wand | Mini | Nee | OffBlack | MINW.00818019.145 | 8 | 180 | 19 | 23 | 1715 | 147.4635 | 0.65561 | [8 empty] | A03 | 717 | MINW0.00818019 |  | 669 | 0 | 1715 | 1715 | 1715 | H | 1.418 | 1.418 | 1.418 |  | 0.0001058 | 1.7486 | 1 | 0.0003162 | [31 empty] | MINW.00818019.145
Horizontaal Wand | Mini | Nee | Grijs 001 | MINW.00820009.001 | 8 | 200 | 09 | 13 | 850 | 73.0868 | 0.51287 | [8 empty] | A03 | 521 | MINW0.00820009 |  | 487 | 0 | 850 | 850 | 850 | H | 1.418 | 1.418 | 1.418 |  | 0.0001872 | 1.8444 | 1 | 0.0003432 | [31 empty] | MINW.00820009.001
Horizontaal Wand | Mini | Nee | RAL9016 | MINW.00820009.133 | 8 | 200 | 09 | 13 | 850 | 73.0868 | 0.51287 | [8 empty] | A03 | 521 | MINW0.00820009 |  | 487 | 0 | 850 | 850 | 850 | H | 1.418 | 1.418 | 1.418 |  | 0.0001872 | 1.8444 | 1 | 0.0003432 | [31 empty] | MINW.00820009.133
Horizontaal Wand | Mini | Nee | OffBlack | MINW.00820009.145 | 8 | 200 | 09 | 13 | 850 | 73.0868 | 0.51287 | [8 empty] | A03 | 521 | MINW0.00820009 |  | 487 | 0 | 850 | 850 | 850 | H | 1.418 | 1.418 | 1.418 |  | 0.0001872 | 1.8444 | 1 | 0.0003432 | [31 empty] | MINW.00820009.145
Horizontaal Wand | Mini | Nee | Grijs 001 | MINW.00820014.001 | 8 | 200 | 14 | 18 | 1388 | 119.3465 | 0.73458 | [8 empty] | A03 | 680 | MINW0.00820014 |  | 635 | 0 | 1388 | 1388 | 1388 | H | 1.418 | 1.418 | 1.418 |  | 0.0001625 | 1.76 | 1 | 0.000403 | [31 empty] | MINW.00820014.001
Horizontaal Wand | Mini | Nee | RAL9016 | MINW.00820014.133 | 8 | 200 | 14 | 18 | 1388 | 119.3465 | 0.73458 | [8 empty] | A03 | 680 | MINW0.00820014 |  | 635 | 0 | 1388 | 1388 | 1388 | H | 1.418 | 1.418 | 1.418 |  | 0.0001625 | 1.76 | 1 | 0.000403 | [31 empty] | MINW.00820014.133
Horizontaal Wand | Mini | Nee | OffBlack | MINW.00820014.145 | 8 | 200 | 14 | 18 | 1388 | 119.3465 | 0.73458 | [8 empty] | A03 | 680 | MINW0.00820014 |  | 635 | 0 | 1388 | 1388 | 1388 | H | 1.418 | 1.418 | 1.418 |  | 0.0001625 | 1.76 | 1 | 0.000403 | [31 empty] | MINW.00820014.145
Horizontaal Wand | Mini | Nee | Grijs 001 | MINW.00820019.001 | 8 | 200 | 19 | 23 | 1906 | 163.8865 | 0.78856 | [8 empty] | A03 | 778 | MINW0.00820019 |  | 726 | 0 | 1906 | 1906 | 1906 | H | 1.418 | 1.418 | 1.418 |  | 0.0001058 | 1.7486 | 1 | 0.0003162 | [31 empty] | MINW.00820019.001
Horizontaal Wand | Mini | Nee | RAL9016 | MINW.00820019.133 | 8 | 200 | 19 | 23 | 1906 | 163.8865 | 0.78856 | [8 empty] | A03 | 778 | MINW0.00820019 |  | 726 | 0 | 1906 | 1906 | 1906 | H | 1.418 | 1.418 | 1.418 |  | 0.0001058 | 1.7486 | 1 | 0.0003162 | [31 empty] | MINW.00820019.133
Horizontaal Wand | Mini | Nee | OffBlack | MINW.00820019.145 | 8 | 200 | 19 | 23 | 1906 | 163.8865 | 0.78856 | [8 empty] | A03 | 778 | MINW0.00820019 |  | 726 | 0 | 1906 | 1906 | 1906 | H | 1.418 | 1.418 | 1.418 |  | 0.0001058 | 1.7486 | 1 | 0.0003162 | [31 empty] | MINW.00820019.145
Horizontaal Wand | Mini | Nee | Grijs 001 | MINW.00822009.001 | 8 | 220 | 09 | 13 | 935 | 80.3955 | 0.61144 | [8 empty] | A03 | 615 | MINW0.00822009 |  | 574 | 0 | 935 | 935 | 935 | H | 1.418 | 1.418 | 1.418 |  | 0.0001872 | 1.8444 | 1 | 0.0003432 | [31 empty] | MINW.00822009.001
Horizontaal Wand | Mini | Nee | RAL9016 | MINW.00822009.133 | 8 | 220 | 09 | 13 | 935 | 80.3955 | 0.61144 | [8 empty] | A03 | 615 | MINW0.00822009 |  | 574 | 0 | 935 | 935 | 935 | H | 1.418 | 1.418 | 1.418 |  | 0.0001872 | 1.8444 | 1 | 0.0003432 | [31 empty] | MINW.00822009.133
Horizontaal Wand | Mini | Nee | OffBlack | MINW.00822009.145 | 8 | 220 | 09 | 13 | 935 | 80.3955 | 0.61144 | [8 empty] | A03 | 615 | MINW0.00822009 |  | 574 | 0 | 935 | 935 | 935 | H | 1.418 | 1.418 | 1.418 |  | 0.0001872 | 1.8444 | 1 | 0.0003432 | [31 empty] | MINW.00822009.145
Horizontaal Wand | Mini | Nee | Grijs 001 | MINW.00822014.001 | 8 | 220 | 14 | 18 | 1527 | 131.2984 | 0.86894 | [8 empty] | A03 | 799 | MINW0.00822014 |  | 746 | 0 | 1527 | 1527 | 1527 | H | 1.418 | 1.418 | 1.418 |  | 0.0001625 | 1.76 | 1 | 0.000403 | [31 empty] | MINW.00822014.001
Horizontaal Wand | Mini | Nee | RAL9016 | MINW.00822014.133 | 8 | 220 | 14 | 18 | 1527 | 131.2984 | 0.86894 | [8 empty] | A03 | 799 | MINW0.00822014 |  | 746 | 0 | 1527 | 1527 | 1527 | H | 1.418 | 1.418 | 1.418 |  | 0.0001625 | 1.76 | 1 | 0.000403 | [31 empty] | MINW.00822014.133
Horizontaal Wand | Mini | Nee | OffBlack | MINW.00822014.145 | 8 | 220 | 14 | 18 | 1527 | 131.2984 | 0.86894 | [8 empty] | A03 | 799 | MINW0.00822014 |  | 746 | 0 | 1527 | 1527 | 1527 | H | 1.418 | 1.418 | 1.418 |  | 0.0001625 | 1.76 | 1 | 0.000403 | [31 empty] | MINW.00822014.145
Horizontaal Wand | Mini | Nee | Grijs 001 | MINW.00822019.001 | 8 | 220 | 19 | 23 | 2097 | 180.3095 | 0.93188 | [8 empty] | A03 | 913 | MINW0.00822019 |  | 852 | 0 | 2097 | 2097 | 2097 | H | 1.418 | 1.418 | 1.418 |  | 0.0001058 | 1.7486 | 1 | 0.0003162 | [31 empty] | MINW.00822019.001
Horizontaal Wand | Mini | Nee | RAL9016 | MINW.00822019.133 | 8 | 220 | 19 | 23 | 2097 | 180.3095 | 0.93188 | [8 empty] | A03 | 913 | MINW0.00822019 |  | 852 | 0 | 2097 | 2097 | 2097 | H | 1.418 | 1.418 | 1.418 |  | 0.0001058 | 1.7486 | 1 | 0.0003162 | [31 empty] | MINW.00822019.133
Horizontaal Wand | Mini | Nee | OffBlack | MINW.00822019.145 | 8 | 220 | 19 | 23 | 2097 | 180.3095 | 0.93188 | [8 empty] | A03 | 913 | MINW0.00822019 |  | 852 | 0 | 2097 | 2097 | 2097 | H | 1.418 | 1.418 | 1.418 |  | 0.0001058 | 1.7486 | 1 | 0.0003162 | [31 empty] | MINW.00822019.145
Horizontaal Wand | Mini | Nee | Grijs 001 | MINW.00824009.001 | 8 | 240 | 09 | 13 | 1020 | 87.7042 | 0.71788 | [8 empty] | A03 | 650 | MINW0.00824009 |  | 607 | 0 | 1020 | 1020 | 1020 | H | 1.418 | 1.418 | 1.418 |  | 0.0001872 | 1.8444 | 1 | 0.0003432 | [31 empty] | MINW.00824009.001
Horizontaal Wand | Mini | Nee | RAL9016 | MINW.00824009.133 | 8 | 240 | 09 | 13 | 1020 | 87.7042 | 0.71788 | [8 empty] | A03 | 650 | MINW0.00824009 |  | 607 | 0 | 1020 | 1020 | 1020 | H | 1.418 | 1.418 | 1.418 |  | 0.0001872 | 1.8444 | 1 | 0.0003432 | [31 empty] | MINW.00824009.133
Horizontaal Wand | Mini | Nee | OffBlack | MINW.00824009.145 | 8 | 240 | 09 | 13 | 1020 | 87.7042 | 0.71788 | [8 empty] | A03 | 650 | MINW0.00824009 |  | 607 | 0 | 1020 | 1020 | 1020 | H | 1.418 | 1.418 | 1.418 |  | 0.0001872 | 1.8444 | 1 | 0.0003432 | [31 empty] | MINW.00824009.145
Horizontaal Wand | Mini | Nee | Grijs 001 | MINW.00824014.001 | 8 | 240 | 14 | 18 | 1666 | 143.2502 | 1.0129 | [8 empty] | A03 | 849 | MINW0.00824014 |  | 792 | 0 | 1666 | 1666 | 1666 | H | 1.418 | 1.418 | 1.418 |  | 0.0001625 | 1.76 | 1 | 0.000403 | [31 empty] | MINW.00824014.001
Horizontaal Wand | Mini | Nee | RAL9016 | MINW.00824014.133 | 8 | 240 | 14 | 18 | 1666 | 143.2502 | 1.0129 | [8 empty] | A03 | 849 | MINW0.00824014 |  | 792 | 0 | 1666 | 1666 | 1666 | H | 1.418 | 1.418 | 1.418 |  | 0.0001625 | 1.76 | 1 | 0.000403 | [31 empty] | MINW.00824014.133
Horizontaal Wand | Mini | Nee | OffBlack | MINW.00824014.145 | 8 | 240 | 14 | 18 | 1666 | 143.2502 | 1.0129 | [8 empty] | A03 | 849 | MINW0.00824014 |  | 792 | 0 | 1666 | 1666 | 1666 | H | 1.418 | 1.418 | 1.418 |  | 0.0001625 | 1.76 | 1 | 0.000403 | [31 empty] | MINW.00824014.145
Horizontaal Wand | Mini | Nee | Grijs 001 | MINW.00824019.001 | 8 | 240 | 19 | 23 | 2287 | 196.6466 | 1.0845 | [8 empty] | A03 | 971 | MINW0.00824019 |  | 907 | 0 | 2287 | 2287 | 2287 | H | 1.418 | 1.418 | 1.418 |  | 0.0001058 | 1.7486 | 1 | 0.0003162 | [31 empty] | MINW.00824019.001
Horizontaal Wand | Mini | Nee | RAL9016 | MINW.00824019.133 | 8 | 240 | 19 | 23 | 2287 | 196.6466 | 1.0845 | [8 empty] | A03 | 971 | MINW0.00824019 |  | 907 | 0 | 2287 | 2287 | 2287 | H | 1.418 | 1.418 | 1.418 |  | 0.0001058 | 1.7486 | 1 | 0.0003162 | [31 empty] | MINW.00824019.133
Horizontaal Wand | Mini | Nee | OffBlack | MINW.00824019.145 | 8 | 240 | 19 | 23 | 2287 | 196.6466 | 1.0845 | [8 empty] | A03 | 971 | MINW0.00824019 |  | 907 | 0 | 2287 | 2287 | 2287 | H | 1.418 | 1.418 | 1.418 |  | 0.0001058 | 1.7486 | 1 | 0.0003162 | [31 empty] | MINW.00824019.145
Horizontaal Wand | Mini | Nee | Grijs 001 | MINW.00826009.001 | 8 | 260 | 09 | 13 | 1105 | 95.0129 | 0.83208 | [8 empty] | A03 | 691 | MINW0.00826009 |  | 645 | 0 | 1105 | 1105 | 1105 | H | 1.418 | 1.418 | 1.418 |  | 0.0001872 | 1.8444 | 1 | 0.0003432 | [31 empty] | MINW.00826009.001
Horizontaal Wand | Mini | Nee | RAL9016 | MINW.00826009.133 | 8 | 260 | 09 | 13 | 1105 | 95.0129 | 0.83208 | [8 empty] | A03 | 691 | MINW0.00826009 |  | 645 | 0 | 1105 | 1105 | 1105 | H | 1.418 | 1.418 | 1.418 |  | 0.0001872 | 1.8444 | 1 | 0.0003432 | [31 empty] | MINW.00826009.133
Horizontaal Wand | Mini | Nee | OffBlack | MINW.00826009.145 | 8 | 260 | 09 | 13 | 1105 | 95.0129 | 0.83208 | [8 empty] | A03 | 691 | MINW0.00826009 |  | 645 | 0 | 1105 | 1105 | 1105 | H | 1.418 | 1.418 | 1.418 |  | 0.0001872 | 1.8444 | 1 | 0.0003432 | [31 empty] | MINW.00826009.145
Horizontaal Wand | Mini | Nee | Grijs 001 | MINW.00826014.001 | 8 | 260 | 14 | 18 | 1804 | 155.1161 | 1.1652 | [8 empty] | A03 | 900 | MINW0.00826014 |  | 840 | 0 | 1804 | 1804 | 1804 | H | 1.418 | 1.418 | 1.418 |  | 0.0001625 | 1.76 | 1 | 0.000403 | [31 empty] | MINW.00826014.001
Horizontaal Wand | Mini | Nee | RAL9016 | MINW.00826014.133 | 8 | 260 | 14 | 18 | 1804 | 155.1161 | 1.1652 | [8 empty] | A03 | 900 | MINW0.00826014 |  | 840 | 0 | 1804 | 1804 | 1804 | H | 1.418 | 1.418 | 1.418 |  | 0.0001625 | 1.76 | 1 | 0.000403 | [31 empty] | MINW.00826014.133
Horizontaal Wand | Mini | Nee | OffBlack | MINW.00826014.145 | 8 | 260 | 14 | 18 | 1804 | 155.1161 | 1.1652 | [8 empty] | A03 | 900 | MINW0.00826014 |  | 840 | 0 | 1804 | 1804 | 1804 | H | 1.418 | 1.418 | 1.418 |  | 0.0001625 | 1.76 | 1 | 0.000403 | [31 empty] | MINW.00826014.145
Horizontaal Wand | Mini | Nee | Grijs 001 | MINW.00826019.001 | 8 | 260 | 19 | 23 | 2478 | 213.0696 | 1.2478 | [8 empty] | A03 | 1030 | MINW0.00826019 |  | 962 | 0 | 2478 | 2478 | 2478 | H | 1.418 | 1.418 | 1.418 |  | 0.0001058 | 1.7486 | 1 | 0.0003162 | [31 empty] | MINW.00826019.001
Horizontaal Wand | Mini | Nee | RAL9016 | MINW.00826019.133 | 8 | 260 | 19 | 23 | 2478 | 213.0696 | 1.2478 | [8 empty] | A03 | 1030 | MINW0.00826019 |  | 962 | 0 | 2478 | 2478 | 2478 | H | 1.418 | 1.418 | 1.418 |  | 0.0001058 | 1.7486 | 1 | 0.0003162 | [31 empty] | MINW.00826019.133
Horizontaal Wand | Mini | Nee | OffBlack | MINW.00826019.145 | 8 | 260 | 19 | 23 | 2478 | 213.0696 | 1.2478 | [8 empty] | A03 | 1030 | MINW0.00826019 |  | 962 | 0 | 2478 | 2478 | 2478 | H | 1.418 | 1.418 | 1.418 |  | 0.0001058 | 1.7486 | 1 | 0.0003162 | [31 empty] | MINW.00826019.145
Horizontaal Wand | Mini | Nee | Grijs 001 | MINW.00828009.001 | 8 | 280 | 09 | 13 | 1190 | 102.3216 | 0.95395 | [8 empty] | A03 | 727 | MINW0.00828009 |  | 679 | 0 | 1190 | 1190 | 1190 | H | 1.418 | 1.418 | 1.418 |  | 0.0001872 | 1.8444 | 1 | 0.0003432 | [31 empty] | MINW.00828009.001
Horizontaal Wand | Mini | Nee | RAL9016 | MINW.00828009.133 | 8 | 280 | 09 | 13 | 1190 | 102.3216 | 0.95395 | [8 empty] | A03 | 727 | MINW0.00828009 |  | 679 | 0 | 1190 | 1190 | 1190 | H | 1.418 | 1.418 | 1.418 |  | 0.0001872 | 1.8444 | 1 | 0.0003432 | [31 empty] | MINW.00828009.133
Horizontaal Wand | Mini | Nee | OffBlack | MINW.00828009.145 | 8 | 280 | 09 | 13 | 1190 | 102.3216 | 0.95395 | [8 empty] | A03 | 727 | MINW0.00828009 |  | 679 | 0 | 1190 | 1190 | 1190 | H | 1.418 | 1.418 | 1.418 |  | 0.0001872 | 1.8444 | 1 | 0.0003432 | [31 empty] | MINW.00828009.145
Horizontaal Wand | Mini | Nee | Grijs 001 | MINW.00828014.001 | 8 | 280 | 14 | 18 | 1943 | 167.0679 | 1.3278 | [8 empty] | A03 | 948 | MINW0.00828014 |  | 885 | 0 | 1943 | 1943 | 1943 | H | 1.418 | 1.418 | 1.418 |  | 0.0001625 | 1.76 | 1 | 0.000403 | [31 empty] | MINW.00828014.001
Horizontaal Wand | Mini | Nee | RAL9016 | MINW.00828014.133 | 8 | 280 | 14 | 18 | 1943 | 167.0679 | 1.3278 | [8 empty] | A03 | 948 | MINW0.00828014 |  | 885 | 0 | 1943 | 1943 | 1943 | H | 1.418 | 1.418 | 1.418 |  | 0.0001625 | 1.76 | 1 | 0.000403 | [31 empty] | MINW.00828014.133
Horizontaal Wand | Mini | Nee | OffBlack | MINW.00828014.145 | 8 | 280 | 14 | 18 | 1943 | 167.0679 | 1.3278 | [8 empty] | A03 | 948 | MINW0.00828014 |  | 885 | 0 | 1943 | 1943 | 1943 | H | 1.418 | 1.418 | 1.418 |  | 0.0001625 | 1.76 | 1 | 0.000403 | [31 empty] | MINW.00828014.145
Horizontaal Wand | Mini | Nee | Grijs 001 | MINW.00828019.001 | 8 | 280 | 19 | 23 | 2668 | 229.4067 | 1.4198 | [8 empty] | A03 | 1090 | MINW0.00828019 |  | 1017 | 0 | 2668 | 2668 | 2668 | H | 1.418 | 1.418 | 1.418 |  | 0.0001058 | 1.7486 | 1 | 0.0003162 | [31 empty] | MINW.00828019.001
Horizontaal Wand | Mini | Nee | RAL9016 | MINW.00828019.133 | 8 | 280 | 19 | 23 | 2668 | 229.4067 | 1.4198 | [8 empty] | A03 | 1090 | MINW0.00828019 |  | 1017 | 0 | 2668 | 2668 | 2668 | H | 1.418 | 1.418 | 1.418 |  | 0.0001058 | 1.7486 | 1 | 0.0003162 | [31 empty] | MINW.00828019.133
Horizontaal Wand | Mini | Nee | OffBlack | MINW.00828019.145 | 8 | 280 | 19 | 23 | 2668 | 229.4067 | 1.4198 | [8 empty] | A03 | 1090 | MINW0.00828019 |  | 1017 | 0 | 2668 | 2668 | 2668 | H | 1.418 | 1.418 | 1.418 |  | 0.0001058 | 1.7486 | 1 | 0.0003162 | [31 empty] | MINW.00828019.145
Horizontaal Wand | Mini | Nee | Grijs 001 | MINW.00830009.001 | 8 | 300 | 09 | 13 | 1275 | 109.6303 | 1.0834 | [8 empty] | A03 | 765 | MINW0.00830009 |  | 714 | 0 | 1275 | 1275 | 1275 | H | 1.418 | 1.418 | 1.418 |  | 0.0001872 | 1.8444 | 1 | 0.0003432 | [31 empty] | MINW.00830009.001
Horizontaal Wand | Mini | Nee | RAL9016 | MINW.00830009.133 | 8 | 300 | 09 | 13 | 1275 | 109.6303 | 1.0834 | [8 empty] | A03 | 765 | MINW0.00830009 |  | 714 | 0 | 1275 | 1275 | 1275 | H | 1.418 | 1.418 | 1.418 |  | 0.0001872 | 1.8444 | 1 | 0.0003432 | [31 empty] | MINW.00830009.133
Horizontaal Wand | Mini | Nee | OffBlack | MINW.00830009.145 | 8 | 300 | 09 | 13 | 1275 | 109.6303 | 1.0834 | [8 empty] | A03 | 765 | MINW0.00830009 |  | 714 | 0 | 1275 | 1275 | 1275 | H | 1.418 | 1.418 | 1.418 |  | 0.0001872 | 1.8444 | 1 | 0.0003432 | [31 empty] | MINW.00830009.145
Horizontaal Wand | Mini | Nee | Grijs 001 | MINW.00830014.001 | 8 | 300 | 14 | 18 | 2082 | 179.0198 | 1.4995 | [8 empty] | A03 | 1006 | MINW0.00830014 |  | 939 | 0 | 2082 | 2082 | 2082 | H | 1.418 | 1.418 | 1.418 |  | 0.0001625 | 1.76 | 1 | 0.000403 | [31 empty] | MINW.00830014.001
Horizontaal Wand | Mini | Nee | RAL9016 | MINW.00830014.133 | 8 | 300 | 14 | 18 | 2082 | 179.0198 | 1.4995 | [8 empty] | A03 | 1006 | MINW0.00830014 |  | 939 | 0 | 2082 | 2082 | 2082 | H | 1.418 | 1.418 | 1.418 |  | 0.0001625 | 1.76 | 1 | 0.000403 | [31 empty] | MINW.00830014.133
Horizontaal Wand | Mini | Nee | OffBlack | MINW.00830014.145 | 8 | 300 | 14 | 18 | 2082 | 179.0198 | 1.4995 | [8 empty] | A03 | 1006 | MINW0.00830014 |  | 939 | 0 | 2082 | 2082 | 2082 | H | 1.418 | 1.418 | 1.418 |  | 0.0001625 | 1.76 | 1 | 0.000403 | [31 empty] | MINW.00830014.145
Horizontaal Wand | Mini | Nee | Grijs 001 | MINW.00830019.001 | 8 | 300 | 19 | 23 | 2859 | 245.8298 | 1.6023 | [8 empty] | A03 | 1162 | MINW0.00830019 |  | 1085 | 0 | 2859 | 2859 | 2859 | H | 1.418 | 1.418 | 1.418 |  | 0.0001058 | 1.7486 | 1 | 0.0003162 | [31 empty] | MINW.00830019.001
Horizontaal Wand | Mini | Nee | RAL9016 | MINW.00830019.133 | 8 | 300 | 19 | 23 | 2859 | 245.8298 | 1.6023 | [8 empty] | A03 | 1162 | MINW0.00830019 |  | 1085 | 0 | 2859 | 2859 | 2859 | H | 1.418 | 1.418 | 1.418 |  | 0.0001058 | 1.7486 | 1 | 0.0003162 | [31 empty] | MINW.00830019.133
Horizontaal Wand | Mini | Nee | OffBlack | MINW.00830019.145 | 8 | 300 | 19 | 23 | 2859 | 245.8298 | 1.6023 | [8 empty] | A03 | 1162 | MINW0.00830019 |  | 1085 | 0 | 2859 | 2859 | 2859 | H | 1.418 | 1.418 | 1.418 |  | 0.0001058 | 1.7486 | 1 | 0.0003162 | [31 empty] | MINW.00830019.145
Horizontaal Wand | Mini | Nee | Grijs 001 | MINW.01306005.001 | 13 | 60 | 05 | 8 | 197 | 16.939 | 0.14829 | [8 empty] | A03 | 245 | MINW0.01306005 |  | 229 | 0 | 197 | 197 | 197 | H | 1.413 | 1.413 | 1.413 |  | 0.0009367 | 1.7898 | 2 | 0.0004456 | [31 empty] | MINW.01306005.001
Horizontaal Wand | Mini | Nee | RAL9016 | MINW.01306005.133 | 13 | 60 | 05 | 8 | 197 | 16.939 | 0.14829 | [8 empty] | A03 | 245 | MINW0.01306005 |  | 229 | 0 | 197 | 197 | 197 | H | 1.413 | 1.413 | 1.413 |  | 0.0009367 | 1.7898 | 2 | 0.0004456 | [31 empty] | MINW.01306005.133
Horizontaal Wand | Mini | Nee | OffBlack | MINW.01306005.145 | 13 | 60 | 05 | 8 | 197 | 16.939 | 0.14829 | [8 empty] | A03 | 245 | MINW0.01306005 |  | 229 | 0 | 197 | 197 | 197 | H | 1.413 | 1.413 | 1.413 |  | 0.0009367 | 1.7898 | 2 | 0.0004456 | [31 empty] | MINW.01306005.145
Horizontaal Wand | Mini | Nee | Grijs 001 | MINW.01306010.001 | 13 | 60 | 10 | 13 | 303 | 26.0533 | 0.11341 | [8 empty] | A03 | 283 | MINW0.01306010 |  | 264 | 0 | 303 | 303 | 303 | H | 1.419 | 1.419 | 1.419 |  | 0.0003969 | 1.7346 | 2 | 0.00036735 | [31 empty] | MINW.01306010.001
Horizontaal Wand | Mini | Nee | RAL9016 | MINW.01306010.133 | 13 | 60 | 10 | 13 | 303 | 26.0533 | 0.11341 | [8 empty] | A03 | 283 | MINW0.01306010 |  | 264 | 0 | 303 | 303 | 303 | H | 1.419 | 1.419 | 1.419 |  | 0.0003969 | 1.7346 | 2 | 0.00036735 | [31 empty] | MINW.01306010.133
Horizontaal Wand | Mini | Nee | OffBlack | MINW.01306010.145 | 13 | 60 | 10 | 13 | 303 | 26.0533 | 0.11341 | [8 empty] | A03 | 283 | MINW0.01306010 |  | 264 | 0 | 303 | 303 | 303 | H | 1.419 | 1.419 | 1.419 |  | 0.0003969 | 1.7346 | 2 | 0.00036735 | [31 empty] | MINW.01306010.145
Horizontaal Wand | Mini | Nee | Grijs 001 | MINW.01306015.001 | 13 | 60 | 15 | 18 | 508 | 43.6801 | 0.14013 | [8 empty] | A03 | 349 | MINW0.01306015 |  | 326 | 0 | 508 | 508 | 508 | H | 1.416 | 1.416 | 1.416 |  | 0.0002083 | 1.724 | 2 | 0.00046183 | [31 empty] | MINW.01306015.001
Horizontaal Wand | Mini | Nee | RAL9016 | MINW.01306015.133 | 13 | 60 | 15 | 18 | 508 | 43.6801 | 0.14013 | [8 empty] | A03 | 349 | MINW0.01306015 |  | 326 | 0 | 508 | 508 | 508 | H | 1.416 | 1.416 | 1.416 |  | 0.0002083 | 1.724 | 2 | 0.00046183 | [31 empty] | MINW.01306015.133
Horizontaal Wand | Mini | Nee | OffBlack | MINW.01306015.145 | 13 | 60 | 15 | 18 | 508 | 43.6801 | 0.14013 | [8 empty] | A03 | 349 | MINW0.01306015 |  | 326 | 0 | 508 | 508 | 508 | H | 1.416 | 1.416 | 1.416 |  | 0.0002083 | 1.724 | 2 | 0.00046183 | [31 empty] | MINW.01306015.145
Horizontaal Wand | Mini | Nee | Grijs 001 | MINW.01306020.001 | 13 | 60 | 20 | 23 | 717 | 61.6509 | 0.15415 | [8 empty] | A03 | 383 | MINW0.01306020 |  | 358 | 0 | 717 | 717 | 717 | H | 1.416 | 1.416 | 1.416 |  | 0.0001276 | 1.7219 | 2 | 0.00037661 | [31 empty] | MINW.01306020.001
Horizontaal Wand | Mini | Nee | RAL9016 | MINW.01306020.133 | 13 | 60 | 20 | 23 | 717 | 61.6509 | 0.15415 | [8 empty] | A03 | 383 | MINW0.01306020 |  | 358 | 0 | 717 | 717 | 717 | H | 1.416 | 1.416 | 1.416 |  | 0.0001276 | 1.7219 | 2 | 0.00037661 | [31 empty] | MINW.01306020.133
Horizontaal Wand | Mini | Nee | OffBlack | MINW.01306020.145 | 13 | 60 | 20 | 23 | 717 | 61.6509 | 0.15415 | [8 empty] | A03 | 383 | MINW0.01306020 |  | 358 | 0 | 717 | 717 | 717 | H | 1.416 | 1.416 | 1.416 |  | 0.0001276 | 1.7219 | 2 | 0.00037661 | [31 empty] | MINW.01306020.145
Horizontaal Wand | Mini | Nee | Grijs 001 | MINW.01307005.001 | 13 | 70 | 05 | 8 | 230 | 19.7764 | 0.19566 | [8 empty] | A03 | 264 | MINW0.01307005 |  | 246 | 0 | 230 | 230 | 230 | H | 1.413 | 1.413 | 1.413 |  | 0.0009367 | 1.7898 | 2 | 0.0004456 | [31 empty] | MINW.01307005.001
Horizontaal Wand | Mini | Nee | RAL9016 | MINW.01307005.133 | 13 | 70 | 05 | 8 | 230 | 19.7764 | 0.19566 | [8 empty] | A03 | 264 | MINW0.01307005 |  | 246 | 0 | 230 | 230 | 230 | H | 1.413 | 1.413 | 1.413 |  | 0.0009367 | 1.7898 | 2 | 0.0004456 | [31 empty] | MINW.01307005.133
Horizontaal Wand | Mini | Nee | OffBlack | MINW.01307005.145 | 13 | 70 | 05 | 8 | 230 | 19.7764 | 0.19566 | [8 empty] | A03 | 264 | MINW0.01307005 |  | 246 | 0 | 230 | 230 | 230 | H | 1.413 | 1.413 | 1.413 |  | 0.0009367 | 1.7898 | 2 | 0.0004456 | [31 empty] | MINW.01307005.145
Horizontaal Wand | Mini | Nee | Grijs 001 | MINW.01307010.001 | 13 | 70 | 10 | 13 | 354 | 30.4385 | 0.14853 | [8 empty] | A03 | 305 | MINW0.01307010 |  | 285 | 0 | 354 | 354 | 354 | H | 1.419 | 1.419 | 1.419 |  | 0.0003969 | 1.7346 | 2 | 0.00036735 | [31 empty] | MINW.01307010.001
Horizontaal Wand | Mini | Nee | RAL9016 | MINW.01307010.133 | 13 | 70 | 10 | 13 | 354 | 30.4385 | 0.14853 | [8 empty] | A03 | 305 | MINW0.01307010 |  | 285 | 0 | 354 | 354 | 354 | H | 1.419 | 1.419 | 1.419 |  | 0.0003969 | 1.7346 | 2 | 0.00036735 | [31 empty] | MINW.01307010.133
Horizontaal Wand | Mini | Nee | OffBlack | MINW.01307010.145 | 13 | 70 | 10 | 13 | 354 | 30.4385 | 0.14853 | [8 empty] | A03 | 305 | MINW0.01307010 |  | 285 | 0 | 354 | 354 | 354 | H | 1.419 | 1.419 | 1.419 |  | 0.0003969 | 1.7346 | 2 | 0.00036735 | [31 empty] | MINW.01307010.145
Horizontaal Wand | Mini | Nee | Grijs 001 | MINW.01307015.001 | 13 | 70 | 15 | 18 | 593 | 50.9888 | 0.18297 | [8 empty] | A03 | 382 | MINW0.01307015 |  | 357 | 0 | 593 | 593 | 593 | H | 1.416 | 1.416 | 1.416 |  | 0.0002083 | 1.724 | 2 | 0.00046183 | [31 empty] | MINW.01307015.001
Horizontaal Wand | Mini | Nee | RAL9016 | MINW.01307015.133 | 13 | 70 | 15 | 18 | 593 | 50.9888 | 0.18297 | [8 empty] | A03 | 382 | MINW0.01307015 |  | 357 | 0 | 593 | 593 | 593 | H | 1.416 | 1.416 | 1.416 |  | 0.0002083 | 1.724 | 2 | 0.00046183 | [31 empty] | MINW.01307015.133
Horizontaal Wand | Mini | Nee | OffBlack | MINW.01307015.145 | 13 | 70 | 15 | 18 | 593 | 50.9888 | 0.18297 | [8 empty] | A03 | 382 | MINW0.01307015 |  | 357 | 0 | 593 | 593 | 593 | H | 1.416 | 1.416 | 1.416 |  | 0.0002083 | 1.724 | 2 | 0.00046183 | [31 empty] | MINW.01307015.145
Horizontaal Wand | Mini | Nee | Grijs 001 | MINW.01307020.001 | 13 | 70 | 20 | 23 | 837 | 71.969 | 0.20122 | [8 empty] | A03 | 426 | MINW0.01307020 |  | 398 | 0 | 837 | 837 | 837 | H | 1.416 | 1.416 | 1.416 |  | 0.0001276 | 1.7219 | 2 | 0.00037661 | [31 empty] | MINW.01307020.001
Horizontaal Wand | Mini | Nee | RAL9016 | MINW.01307020.133 | 13 | 70 | 20 | 23 | 837 | 71.969 | 0.20122 | [8 empty] | A03 | 426 | MINW0.01307020 |  | 398 | 0 | 837 | 837 | 837 | H | 1.416 | 1.416 | 1.416 |  | 0.0001276 | 1.7219 | 2 | 0.00037661 | [31 empty] | MINW.01307020.133
Horizontaal Wand | Mini | Nee | OffBlack | MINW.01307020.145 | 13 | 70 | 20 | 23 | 837 | 71.969 | 0.20122 | [8 empty] | A03 | 426 | MINW0.01307020 |  | 398 | 0 | 837 | 837 | 837 | H | 1.416 | 1.416 | 1.416 |  | 0.0001276 | 1.7219 | 2 | 0.00037661 | [31 empty] | MINW.01307020.145
Horizontaal Wand | Mini | Nee | Grijs 001 | MINW.01308005.001 | 13 | 80 | 05 | 8 | 263 | 22.6139 | 0.24872 | [8 empty] | A03 | 274 | MINW0.01308005 |  | 256 | 0 | 263 | 263 | 263 | H | 1.413 | 1.413 | 1.413 |  | 0.0009367 | 1.7898 | 2 | 0.0004456 | [31 empty] | MINW.01308005.001
Horizontaal Wand | Mini | Nee | RAL9016 | MINW.01308005.133 | 13 | 80 | 05 | 8 | 263 | 22.6139 | 0.24872 | [8 empty] | A03 | 274 | MINW0.01308005 |  | 256 | 0 | 263 | 263 | 263 | H | 1.413 | 1.413 | 1.413 |  | 0.0009367 | 1.7898 | 2 | 0.0004456 | [31 empty] | MINW.01308005.133
Horizontaal Wand | Mini | Nee | OffBlack | MINW.01308005.145 | 13 | 80 | 05 | 8 | 263 | 22.6139 | 0.24872 | [8 empty] | A03 | 274 | MINW0.01308005 |  | 256 | 0 | 263 | 263 | 263 | H | 1.413 | 1.413 | 1.413 |  | 0.0009367 | 1.7898 | 2 | 0.0004456 | [31 empty] | MINW.01308005.145
Horizontaal Wand | Mini | Nee | Grijs 001 | MINW.01308010.001 | 13 | 80 | 10 | 13 | 404 | 34.7377 | 0.18679 | [8 empty] | A03 | 318 | MINW0.01308010 |  | 297 | 0 | 404 | 404 | 404 | H | 1.419 | 1.419 | 1.419 |  | 0.0003969 | 1.7346 | 2 | 0.00036735 | [31 empty] | MINW.01308010.001
Horizontaal Wand | Mini | Nee | RAL9016 | MINW.01308010.133 | 13 | 80 | 10 | 13 | 404 | 34.7377 | 0.18679 | [8 empty] | A03 | 318 | MINW0.01308010 |  | 297 | 0 | 404 | 404 | 404 | H | 1.419 | 1.419 | 1.419 |  | 0.0003969 | 1.7346 | 2 | 0.00036735 | [31 empty] | MINW.01308010.133
Horizontaal Wand | Mini | Nee | OffBlack | MINW.01308010.145 | 13 | 80 | 10 | 13 | 404 | 34.7377 | 0.18679 | [8 empty] | A03 | 318 | MINW0.01308010 |  | 297 | 0 | 404 | 404 | 404 | H | 1.419 | 1.419 | 1.419 |  | 0.0003969 | 1.7346 | 2 | 0.00036735 | [31 empty] | MINW.01308010.145
Horizontaal Wand | Mini | Nee | Grijs 001 | MINW.01308015.001 | 13 | 80 | 15 | 18 | 678 | 58.2975 | 0.2305 | [8 empty] | A03 | 402 | MINW0.01308015 |  | 375 | 0 | 678 | 678 | 678 | H | 1.416 | 1.416 | 1.416 |  | 0.0002083 | 1.724 | 2 | 0.00046183 | [31 empty] | MINW.01308015.001
Horizontaal Wand | Mini | Nee | RAL9016 | MINW.01308015.133 | 13 | 80 | 15 | 18 | 678 | 58.2975 | 0.2305 | [8 empty] | A03 | 402 | MINW0.01308015 |  | 375 | 0 | 678 | 678 | 678 | H | 1.416 | 1.416 | 1.416 |  | 0.0002083 | 1.724 | 2 | 0.00046183 | [31 empty] | MINW.01308015.133
Horizontaal Wand | Mini | Nee | OffBlack | MINW.01308015.145 | 13 | 80 | 15 | 18 | 678 | 58.2975 | 0.2305 | [8 empty] | A03 | 402 | MINW0.01308015 |  | 375 | 0 | 678 | 678 | 678 | H | 1.416 | 1.416 | 1.416 |  | 0.0002083 | 1.724 | 2 | 0.00046183 | [31 empty] | MINW.01308015.145
Horizontaal Wand | Mini | Nee | Grijs 001 | MINW.01308020.001 | 13 | 80 | 20 | 23 | 956 | 82.2012 | 0.25298 | [8 empty] | A03 | 450 | MINW0.01308020 |  | 420 | 0 | 956 | 956 | 956 | H | 1.416 | 1.416 | 1.416 |  | 0.0001276 | 1.7219 | 2 | 0.00037661 | [31 empty] | MINW.01308020.001
Horizontaal Wand | Mini | Nee | RAL9016 | MINW.01308020.133 | 13 | 80 | 20 | 23 | 956 | 82.2012 | 0.25298 | [8 empty] | A03 | 450 | MINW0.01308020 |  | 420 | 0 | 956 | 956 | 956 | H | 1.416 | 1.416 | 1.416 |  | 0.0001276 | 1.7219 | 2 | 0.00037661 | [31 empty] | MINW.01308020.133
Horizontaal Wand | Mini | Nee | OffBlack | MINW.01308020.145 | 13 | 80 | 20 | 23 | 956 | 82.2012 | 0.25298 | [8 empty] | A03 | 450 | MINW0.01308020 |  | 420 | 0 | 956 | 956 | 956 | H | 1.416 | 1.416 | 1.416 |  | 0.0001276 | 1.7219 | 2 | 0.00037661 | [31 empty] | MINW.01308020.145
Horizontaal Wand | Mini | Nee | Grijs 001 | MINW.01309005.001 | 13 | 90 | 05 | 8 | 296 | 25.4514 | 0.30733 | [8 empty] | A03 | 284 | MINW0.01309005 |  | 265 | 0 | 296 | 296 | 296 | H | 1.413 | 1.413 | 1.413 |  | 0.0009367 | 1.7898 | 2 | 0.0004456 | [31 empty] | MINW.01309005.001
Horizontaal Wand | Mini | Nee | RAL9016 | MINW.01309005.133 | 13 | 90 | 05 | 8 | 296 | 25.4514 | 0.30733 | [8 empty] | A03 | 284 | MINW0.01309005 |  | 265 | 0 | 296 | 296 | 296 | H | 1.413 | 1.413 | 1.413 |  | 0.0009367 | 1.7898 | 2 | 0.0004456 | [31 empty] | MINW.01309005.133
Horizontaal Wand | Mini | Nee | OffBlack | MINW.01309005.145 | 13 | 90 | 05 | 8 | 296 | 25.4514 | 0.30733 | [8 empty] | A03 | 284 | MINW0.01309005 |  | 265 | 0 | 296 | 296 | 296 | H | 1.413 | 1.413 | 1.413 |  | 0.0009367 | 1.7898 | 2 | 0.0004456 | [31 empty] | MINW.01309005.145
Horizontaal Wand | Mini | Nee | Grijs 001 | MINW.01309010.001 | 13 | 90 | 10 | 13 | 455 | 39.123 | 0.22957 | [8 empty] | A03 | 330 | MINW0.01309010 |  | 308 | 0 | 455 | 455 | 455 | H | 1.419 | 1.419 | 1.419 |  | 0.0003969 | 1.7346 | 2 | 0.00036735 | [31 empty] | MINW.01309010.001
Horizontaal Wand | Mini | Nee | RAL9016 | MINW.01309010.133 | 13 | 90 | 10 | 13 | 455 | 39.123 | 0.22957 | [8 empty] | A03 | 330 | MINW0.01309010 |  | 308 | 0 | 455 | 455 | 455 | H | 1.419 | 1.419 | 1.419 |  | 0.0003969 | 1.7346 | 2 | 0.00036735 | [31 empty] | MINW.01309010.133
Horizontaal Wand | Mini | Nee | OffBlack | MINW.01309010.145 | 13 | 90 | 10 | 13 | 455 | 39.123 | 0.22957 | [8 empty] | A03 | 330 | MINW0.01309010 |  | 308 | 0 | 455 | 455 | 455 | H | 1.419 | 1.419 | 1.419 |  | 0.0003969 | 1.7346 | 2 | 0.00036735 | [31 empty] | MINW.01309010.145
Horizontaal Wand | Mini | Nee | Grijs 001 | MINW.01309015.001 | 13 | 90 | 15 | 18 | 762 | 65.5202 | 0.28192 | [8 empty] | A03 | 419 | MINW0.01309015 |  | 391 | 0 | 762 | 762 | 762 | H | 1.416 | 1.416 | 1.416 |  | 0.0002083 | 1.724 | 2 | 0.00046183 | [31 empty] | MINW.01309015.001
Horizontaal Wand | Mini | Nee | RAL9016 | MINW.01309015.133 | 13 | 90 | 15 | 18 | 762 | 65.5202 | 0.28192 | [8 empty] | A03 | 419 | MINW0.01309015 |  | 391 | 0 | 762 | 762 | 762 | H | 1.416 | 1.416 | 1.416 |  | 0.0002083 | 1.724 | 2 | 0.00046183 | [31 empty] | MINW.01309015.133
Horizontaal Wand | Mini | Nee | OffBlack | MINW.01309015.145 | 13 | 90 | 15 | 18 | 762 | 65.5202 | 0.28192 | [8 empty] | A03 | 419 | MINW0.01309015 |  | 391 | 0 | 762 | 762 | 762 | H | 1.416 | 1.416 | 1.416 |  | 0.0002083 | 1.724 | 2 | 0.00046183 | [31 empty] | MINW.01309015.145
Horizontaal Wand | Mini | Nee | Grijs 001 | MINW.01309020.001 | 13 | 90 | 20 | 23 | 1076 | 92.5193 | 0.3101 | [8 empty] | A03 | 473 | MINW0.01309020 |  | 441 | 0 | 1076 | 1076 | 1076 | H | 1.416 | 1.416 | 1.416 |  | 0.0001276 | 1.7219 | 2 | 0.00037661 | [31 empty] | MINW.01309020.001
Horizontaal Wand | Mini | Nee | RAL9016 | MINW.01309020.133 | 13 | 90 | 20 | 23 | 1076 | 92.5193 | 0.3101 | [8 empty] | A03 | 473 | MINW0.01309020 |  | 441 | 0 | 1076 | 1076 | 1076 | H | 1.416 | 1.416 | 1.416 |  | 0.0001276 | 1.7219 | 2 | 0.00037661 | [31 empty] | MINW.01309020.133
Horizontaal Wand | Mini | Nee | OffBlack | MINW.01309020.145 | 13 | 90 | 20 | 23 | 1076 | 92.5193 | 0.3101 | [8 empty] | A03 | 473 | MINW0.01309020 |  | 441 | 0 | 1076 | 1076 | 1076 | H | 1.416 | 1.416 | 1.416 |  | 0.0001276 | 1.7219 | 2 | 0.00037661 | [31 empty] | MINW.01309020.145
Horizontaal Wand | Mini | Nee | Grijs 001 | MINW.01310005.001 | 13 | 100 | 05 | 8 | 329 | 28.2889 | 0.37133 | [8 empty] | A03 | 300 | MINW0.01310005 |  | 280 | 0 | 329 | 329 | 329 | H | 1.413 | 1.413 | 1.413 |  | 0.0009367 | 1.7898 | 2 | 0.0004456 | [31 empty] | MINW.01310005.001
Horizontaal Wand | Mini | Nee | RAL9016 | MINW.01310005.133 | 13 | 100 | 05 | 8 | 329 | 28.2889 | 0.37133 | [8 empty] | A03 | 300 | MINW0.01310005 |  | 280 | 0 | 329 | 329 | 329 | H | 1.413 | 1.413 | 1.413 |  | 0.0009367 | 1.7898 | 2 | 0.0004456 | [31 empty] | MINW.01310005.133
Horizontaal Wand | Mini | Nee | OffBlack | MINW.01310005.145 | 13 | 100 | 05 | 8 | 329 | 28.2889 | 0.37133 | [8 empty] | A03 | 300 | MINW0.01310005 |  | 280 | 0 | 329 | 329 | 329 | H | 1.413 | 1.413 | 1.413 |  | 0.0009367 | 1.7898 | 2 | 0.0004456 | [31 empty] | MINW.01310005.145
Horizontaal Wand | Mini | Nee | Grijs 001 | MINW.01310010.001 | 13 | 100 | 10 | 13 | 505 | 43.4222 | 0.27508 | [8 empty] | A03 | 350 | MINW0.01310010 |  | 327 | 0 | 505 | 505 | 505 | H | 1.419 | 1.419 | 1.419 |  | 0.0003969 | 1.7346 | 2 | 0.00036735 | [31 empty] | MINW.01310010.001
Horizontaal Wand | Mini | Nee | RAL9016 | MINW.01310010.133 | 13 | 100 | 10 | 13 | 505 | 43.4222 | 0.27508 | [8 empty] | A03 | 350 | MINW0.01310010 |  | 327 | 0 | 505 | 505 | 505 | H | 1.419 | 1.419 | 1.419 |  | 0.0003969 | 1.7346 | 2 | 0.00036735 | [31 empty] | MINW.01310010.133
Horizontaal Wand | Mini | Nee | OffBlack | MINW.01310010.145 | 13 | 100 | 10 | 13 | 505 | 43.4222 | 0.27508 | [8 empty] | A03 | 350 | MINW0.01310010 |  | 327 | 0 | 505 | 505 | 505 | H | 1.419 | 1.419 | 1.419 |  | 0.0003969 | 1.7346 | 2 | 0.00036735 | [31 empty] | MINW.01310010.145
Horizontaal Wand | Mini | Nee | Grijs 001 | MINW.01310015.001 | 13 | 100 | 15 | 18 | 847 | 72.8289 | 0.3383 | [8 empty] | A03 | 448 | MINW0.01310015 |  | 418 | 0 | 847 | 847 | 847 | H | 1.416 | 1.416 | 1.416 |  | 0.0002083 | 1.724 | 2 | 0.00046183 | [31 empty] | MINW.01310015.001
Horizontaal Wand | Mini | Nee | RAL9016 | MINW.01310015.133 | 13 | 100 | 15 | 18 | 847 | 72.8289 | 0.3383 | [8 empty] | A03 | 448 | MINW0.01310015 |  | 418 | 0 | 847 | 847 | 847 | H | 1.416 | 1.416 | 1.416 |  | 0.0002083 | 1.724 | 2 | 0.00046183 | [31 empty] | MINW.01310015.133
Horizontaal Wand | Mini | Nee | OffBlack | MINW.01310015.145 | 13 | 100 | 15 | 18 | 847 | 72.8289 | 0.3383 | [8 empty] | A03 | 448 | MINW0.01310015 |  | 418 | 0 | 847 | 847 | 847 | H | 1.416 | 1.416 | 1.416 |  | 0.0002083 | 1.724 | 2 | 0.00046183 | [31 empty] | MINW.01310015.145
Horizontaal Wand | Mini | Nee | Grijs 001 | MINW.01310020.001 | 13 | 100 | 20 | 23 | 1195 | 102.7515 | 0.37149 | [8 empty] | A03 | 509 | MINW0.01310020 |  | 475 | 0 | 1195 | 1195 | 1195 | H | 1.416 | 1.416 | 1.416 |  | 0.0001276 | 1.7219 | 2 | 0.00037661 | [31 empty] | MINW.01310020.001
Horizontaal Wand | Mini | Nee | RAL9016 | MINW.01310020.133 | 13 | 100 | 20 | 23 | 1195 | 102.7515 | 0.37149 | [8 empty] | A03 | 509 | MINW0.01310020 |  | 475 | 0 | 1195 | 1195 | 1195 | H | 1.416 | 1.416 | 1.416 |  | 0.0001276 | 1.7219 | 2 | 0.00037661 | [31 empty] | MINW.01310020.133
Horizontaal Wand | Mini | Nee | OffBlack | MINW.01310020.145 | 13 | 100 | 20 | 23 | 1195 | 102.7515 | 0.37149 | [8 empty] | A03 | 509 | MINW0.01310020 |  | 475 | 0 | 1195 | 1195 | 1195 | H | 1.416 | 1.416 | 1.416 |  | 0.0001276 | 1.7219 | 2 | 0.00037661 | [31 empty] | MINW.01310020.145
Horizontaal Wand | Mini | Nee | Grijs 001 | MINW.01311005.001 | 13 | 110 | 05 | 8 | 362 | 31.1264 | 0.44062 | [8 empty] | A03 | 312 | MINW0.01311005 |  | 291 | 0 | 362 | 362 | 362 | H | 1.413 | 1.413 | 1.413 |  | 0.0009367 | 1.7898 | 2 | 0.0004456 | [31 empty] | MINW.01311005.001
Horizontaal Wand | Mini | Nee | RAL9016 | MINW.01311005.133 | 13 | 110 | 05 | 8 | 362 | 31.1264 | 0.44062 | [8 empty] | A03 | 312 | MINW0.01311005 |  | 291 | 0 | 362 | 362 | 362 | H | 1.413 | 1.413 | 1.413 |  | 0.0009367 | 1.7898 | 2 | 0.0004456 | [31 empty] | MINW.01311005.133
Horizontaal Wand | Mini | Nee | OffBlack | MINW.01311005.145 | 13 | 110 | 05 | 8 | 362 | 31.1264 | 0.44062 | [8 empty] | A03 | 312 | MINW0.01311005 |  | 291 | 0 | 362 | 362 | 362 | H | 1.413 | 1.413 | 1.413 |  | 0.0009367 | 1.7898 | 2 | 0.0004456 | [31 empty] | MINW.01311005.145
Horizontaal Wand | Mini | Nee | Grijs 001 | MINW.01311010.001 | 13 | 110 | 10 | 13 | 556 | 47.8074 | 0.32504 | [8 empty] | A03 | 367 | MINW0.01311010 |  | 342 | 0 | 556 | 556 | 556 | H | 1.419 | 1.419 | 1.419 |  | 0.0003969 | 1.7346 | 2 | 0.00036735 | [31 empty] | MINW.01311010.001
Horizontaal Wand | Mini | Nee | RAL9016 | MINW.01311010.133 | 13 | 110 | 10 | 13 | 556 | 47.8074 | 0.32504 | [8 empty] | A03 | 367 | MINW0.01311010 |  | 342 | 0 | 556 | 556 | 556 | H | 1.419 | 1.419 | 1.419 |  | 0.0003969 | 1.7346 | 2 | 0.00036735 | [31 empty] | MINW.01311010.133
Horizontaal Wand | Mini | Nee | OffBlack | MINW.01311010.145 | 13 | 110 | 10 | 13 | 556 | 47.8074 | 0.32504 | [8 empty] | A03 | 367 | MINW0.01311010 |  | 342 | 0 | 556 | 556 | 556 | H | 1.419 | 1.419 | 1.419 |  | 0.0003969 | 1.7346 | 2 | 0.00036735 | [31 empty] | MINW.01311010.145
Horizontaal Wand | Mini | Nee | Grijs 001 | MINW.01311015.001 | 13 | 110 | 15 | 18 | 932 | 80.1376 | 0.39894 | [8 empty] | A03 | 473 | MINW0.01311015 |  | 441 | 0 | 932 | 932 | 932 | H | 1.416 | 1.416 | 1.416 |  | 0.0002083 | 1.724 | 2 | 0.00046183 | [31 empty] | MINW.01311015.001
Horizontaal Wand | Mini | Nee | RAL9016 | MINW.01311015.133 | 13 | 110 | 15 | 18 | 932 | 80.1376 | 0.39894 | [8 empty] | A03 | 473 | MINW0.01311015 |  | 441 | 0 | 932 | 932 | 932 | H | 1.416 | 1.416 | 1.416 |  | 0.0002083 | 1.724 | 2 | 0.00046183 | [31 empty] | MINW.01311015.133
Horizontaal Wand | Mini | Nee | OffBlack | MINW.01311015.145 | 13 | 110 | 15 | 18 | 932 | 80.1376 | 0.39894 | [8 empty] | A03 | 473 | MINW0.01311015 |  | 441 | 0 | 932 | 932 | 932 | H | 1.416 | 1.416 | 1.416 |  | 0.0002083 | 1.724 | 2 | 0.00046183 | [31 empty] | MINW.01311015.145
Horizontaal Wand | Mini | Nee | Grijs 001 | MINW.01311020.001 | 13 | 110 | 20 | 23 | 1315 | 113.0696 | 0.43803 | [8 empty] | A03 | 539 | MINW0.01311020 |  | 503 | 0 | 1315 | 1315 | 1315 | H | 1.416 | 1.416 | 1.416 |  | 0.0001276 | 1.7219 | 2 | 0.00037661 | [31 empty] | MINW.01311020.001
Horizontaal Wand | Mini | Nee | RAL9016 | MINW.01311020.133 | 13 | 110 | 20 | 23 | 1315 | 113.0696 | 0.43803 | [8 empty] | A03 | 539 | MINW0.01311020 |  | 503 | 0 | 1315 | 1315 | 1315 | H | 1.416 | 1.416 | 1.416 |  | 0.0001276 | 1.7219 | 2 | 0.00037661 | [31 empty] | MINW.01311020.133
Horizontaal Wand | Mini | Nee | OffBlack | MINW.01311020.145 | 13 | 110 | 20 | 23 | 1315 | 113.0696 | 0.43803 | [8 empty] | A03 | 539 | MINW0.01311020 |  | 503 | 0 | 1315 | 1315 | 1315 | H | 1.416 | 1.416 | 1.416 |  | 0.0001276 | 1.7219 | 2 | 0.00037661 | [31 empty] | MINW.01311020.145
Horizontaal Wand | Mini | Nee | Grijs 001 | MINW.01312005.001 | 13 | 120 | 05 | 8 | 395 | 33.9639 | 0.51508 | [8 empty] | A03 | 328 | MINW0.01312005 |  | 306 | 0 | 395 | 395 | 395 | H | 1.413 | 1.413 | 1.413 |  | 0.0009367 | 1.7898 | 2 | 0.0004456 | [31 empty] | MINW.01312005.001
Horizontaal Wand | Mini | Nee | RAL9016 | MINW.01312005.133 | 13 | 120 | 05 | 8 | 395 | 33.9639 | 0.51508 | [8 empty] | A03 | 328 | MINW0.01312005 |  | 306 | 0 | 395 | 395 | 395 | H | 1.413 | 1.413 | 1.413 |  | 0.0009367 | 1.7898 | 2 | 0.0004456 | [31 empty] | MINW.01312005.133
Horizontaal Wand | Mini | Nee | OffBlack | MINW.01312005.145 | 13 | 120 | 05 | 8 | 395 | 33.9639 | 0.51508 | [8 empty] | A03 | 328 | MINW0.01312005 |  | 306 | 0 | 395 | 395 | 395 | H | 1.413 | 1.413 | 1.413 |  | 0.0009367 | 1.7898 | 2 | 0.0004456 | [31 empty] | MINW.01312005.145
Horizontaal Wand | Mini | Nee | Grijs 001 | MINW.01312010.001 | 13 | 120 | 10 | 13 | 606 | 52.1066 | 0.3774 | [8 empty] | A03 | 383 | MINW0.01312010 |  | 358 | 0 | 606 | 606 | 606 | H | 1.419 | 1.419 | 1.419 |  | 0.0003969 | 1.7346 | 2 | 0.00036735 | [31 empty] | MINW.01312010.001
Horizontaal Wand | Mini | Nee | RAL9016 | MINW.01312010.133 | 13 | 120 | 10 | 13 | 606 | 52.1066 | 0.3774 | [8 empty] | A03 | 383 | MINW0.01312010 |  | 358 | 0 | 606 | 606 | 606 | H | 1.419 | 1.419 | 1.419 |  | 0.0003969 | 1.7346 | 2 | 0.00036735 | [31 empty] | MINW.01312010.133
Horizontaal Wand | Mini | Nee | OffBlack | MINW.01312010.145 | 13 | 120 | 10 | 13 | 606 | 52.1066 | 0.3774 | [8 empty] | A03 | 383 | MINW0.01312010 |  | 358 | 0 | 606 | 606 | 606 | H | 1.419 | 1.419 | 1.419 |  | 0.0003969 | 1.7346 | 2 | 0.00036735 | [31 empty] | MINW.01312010.145
Horizontaal Wand | Mini | Nee | Grijs 001 | MINW.01312015.001 | 13 | 120 | 15 | 18 | 1016 | 87.3603 | 0.46293 | [8 empty] | A03 | 496 | MINW0.01312015 |  | 463 | 0 | 1016 | 1016 | 1016 | H | 1.416 | 1.416 | 1.416 |  | 0.0002083 | 1.724 | 2 | 0.00046183 | [31 empty] | MINW.01312015.001
Horizontaal Wand | Mini | Nee | RAL9016 | MINW.01312015.133 | 13 | 120 | 15 | 18 | 1016 | 87.3603 | 0.46293 | [8 empty] | A03 | 496 | MINW0.01312015 |  | 463 | 0 | 1016 | 1016 | 1016 | H | 1.416 | 1.416 | 1.416 |  | 0.0002083 | 1.724 | 2 | 0.00046183 | [31 empty] | MINW.01312015.133
Horizontaal Wand | Mini | Nee | OffBlack | MINW.01312015.145 | 13 | 120 | 15 | 18 | 1016 | 87.3603 | 0.46293 | [8 empty] | A03 | 496 | MINW0.01312015 |  | 463 | 0 | 1016 | 1016 | 1016 | H | 1.416 | 1.416 | 1.416 |  | 0.0002083 | 1.724 | 2 | 0.00046183 | [31 empty] | MINW.01312015.145
Horizontaal Wand | Mini | Nee | Grijs 001 | MINW.01312020.001 | 13 | 120 | 20 | 23 | 1434 | 123.3018 | 0.5085 | [8 empty] | A03 | 568 | MINW0.01312020 |  | 530 | 0 | 1434 | 1434 | 1434 | H | 1.416 | 1.416 | 1.416 |  | 0.0001276 | 1.7219 | 2 | 0.00037661 | [31 empty] | MINW.01312020.001
Horizontaal Wand | Mini | Nee | RAL9016 | MINW.01312020.133 | 13 | 120 | 20 | 23 | 1434 | 123.3018 | 0.5085 | [8 empty] | A03 | 568 | MINW0.01312020 |  | 530 | 0 | 1434 | 1434 | 1434 | H | 1.416 | 1.416 | 1.416 |  | 0.0001276 | 1.7219 | 2 | 0.00037661 | [31 empty] | MINW.01312020.133
Horizontaal Wand | Mini | Nee | OffBlack | MINW.01312020.145 | 13 | 120 | 20 | 23 | 1434 | 123.3018 | 0.5085 | [8 empty] | A03 | 568 | MINW0.01312020 |  | 530 | 0 | 1434 | 1434 | 1434 | H | 1.416 | 1.416 | 1.416 |  | 0.0001276 | 1.7219 | 2 | 0.00037661 | [31 empty] | MINW.01312020.145
Horizontaal Wand | Mini | Nee | Grijs 001 | MINW.01314005.001 | 13 | 140 | 05 | 8 | 461 | 39.6389 | 0.67918 | [8 empty] | A03 | 356 | MINW0.01314005 |  | 333 | 0 | 461 | 461 | 461 | H | 1.413 | 1.413 | 1.413 |  | 0.0009367 | 1.7898 | 2 | 0.0004456 | [31 empty] | MINW.01314005.001
Horizontaal Wand | Mini | Nee | RAL9016 | MINW.01314005.133 | 13 | 140 | 05 | 8 | 461 | 39.6389 | 0.67918 | [8 empty] | A03 | 356 | MINW0.01314005 |  | 333 | 0 | 461 | 461 | 461 | H | 1.413 | 1.413 | 1.413 |  | 0.0009367 | 1.7898 | 2 | 0.0004456 | [31 empty] | MINW.01314005.133
Horizontaal Wand | Mini | Nee | OffBlack | MINW.01314005.145 | 13 | 140 | 05 | 8 | 461 | 39.6389 | 0.67918 | [8 empty] | A03 | 356 | MINW0.01314005 |  | 333 | 0 | 461 | 461 | 461 | H | 1.413 | 1.413 | 1.413 |  | 0.0009367 | 1.7898 | 2 | 0.0004456 | [31 empty] | MINW.01314005.145
Horizontaal Wand | Mini | Nee | Grijs 001 | MINW.01314010.001 | 13 | 140 | 10 | 13 | 707 | 60.7911 | 0.49309 | [8 empty] | A03 | 421 | MINW0.01314010 |  | 393 | 0 | 707 | 707 | 707 | H | 1.419 | 1.419 | 1.419 |  | 0.0003969 | 1.7346 | 2 | 0.00036735 | [31 empty] | MINW.01314010.001
Horizontaal Wand | Mini | Nee | RAL9016 | MINW.01314010.133 | 13 | 140 | 10 | 13 | 707 | 60.7911 | 0.49309 | [8 empty] | A03 | 421 | MINW0.01314010 |  | 393 | 0 | 707 | 707 | 707 | H | 1.419 | 1.419 | 1.419 |  | 0.0003969 | 1.7346 | 2 | 0.00036735 | [31 empty] | MINW.01314010.133
Horizontaal Wand | Mini | Nee | OffBlack | MINW.01314010.145 | 13 | 140 | 10 | 13 | 707 | 60.7911 | 0.49309 | [8 empty] | A03 | 421 | MINW0.01314010 |  | 393 | 0 | 707 | 707 | 707 | H | 1.419 | 1.419 | 1.419 |  | 0.0003969 | 1.7346 | 2 | 0.00036735 | [31 empty] | MINW.01314010.145
Horizontaal Wand | Mini | Nee | Grijs 001 | MINW.01314015.001 | 13 | 140 | 15 | 18 | 1186 | 101.9776 | 0.60444 | [8 empty] | A03 | 547 | MINW0.01314015 |  | 511 | 0 | 1186 | 1186 | 1186 | H | 1.416 | 1.416 | 1.416 |  | 0.0002083 | 1.724 | 2 | 0.00046183 | [31 empty] | MINW.01314015.001
Horizontaal Wand | Mini | Nee | RAL9016 | MINW.01314015.133 | 13 | 140 | 15 | 18 | 1186 | 101.9776 | 0.60444 | [8 empty] | A03 | 547 | MINW0.01314015 |  | 511 | 0 | 1186 | 1186 | 1186 | H | 1.416 | 1.416 | 1.416 |  | 0.0002083 | 1.724 | 2 | 0.00046183 | [31 empty] | MINW.01314015.133
Horizontaal Wand | Mini | Nee | OffBlack | MINW.01314015.145 | 13 | 140 | 15 | 18 | 1186 | 101.9776 | 0.60444 | [8 empty] | A03 | 547 | MINW0.01314015 |  | 511 | 0 | 1186 | 1186 | 1186 | H | 1.416 | 1.416 | 1.416 |  | 0.0002083 | 1.724 | 2 | 0.00046183 | [31 empty] | MINW.01314015.145
Horizontaal Wand | Mini | Nee | Grijs 001 | MINW.01314020.001 | 13 | 140 | 20 | 23 | 1673 | 143.8521 | 0.66308 | [8 empty] | A03 | 658 | MINW0.01314020 |  | 614 | 0 | 1673 | 1673 | 1673 | H | 1.416 | 1.416 | 1.416 |  | 0.0001276 | 1.7219 | 2 | 0.00037661 | [31 empty] | MINW.01314020.001
Horizontaal Wand | Mini | Nee | RAL9016 | MINW.01314020.133 | 13 | 140 | 20 | 23 | 1673 | 143.8521 | 0.66308 | [8 empty] | A03 | 658 | MINW0.01314020 |  | 614 | 0 | 1673 | 1673 | 1673 | H | 1.416 | 1.416 | 1.416 |  | 0.0001276 | 1.7219 | 2 | 0.00037661 | [31 empty] | MINW.01314020.133
Horizontaal Wand | Mini | Nee | OffBlack | MINW.01314020.145 | 13 | 140 | 20 | 23 | 1673 | 143.8521 | 0.66308 | [8 empty] | A03 | 658 | MINW0.01314020 |  | 614 | 0 | 1673 | 1673 | 1673 | H | 1.416 | 1.416 | 1.416 |  | 0.0001276 | 1.7219 | 2 | 0.00037661 | [31 empty] | MINW.01314020.145
Horizontaal Wand | Mini | Nee | Grijs 001 | MINW.01316005.001 | 13 | 160 | 05 | 8 | 526 | 45.2279 | 0.86003 | [8 empty] | A03 | 431 | MINW0.01316005 |  | 402 | 0 | 526 | 526 | 526 | H | 1.413 | 1.413 | 1.413 |  | 0.0009367 | 1.7898 | 2 | 0.0004456 | [31 empty] | MINW.01316005.001
Horizontaal Wand | Mini | Nee | RAL9016 | MINW.01316005.133 | 13 | 160 | 05 | 8 | 526 | 45.2279 | 0.86003 | [8 empty] | A03 | 431 | MINW0.01316005 |  | 402 | 0 | 526 | 526 | 526 | H | 1.413 | 1.413 | 1.413 |  | 0.0009367 | 1.7898 | 2 | 0.0004456 | [31 empty] | MINW.01316005.133
Horizontaal Wand | Mini | Nee | OffBlack | MINW.01316005.145 | 13 | 160 | 05 | 8 | 526 | 45.2279 | 0.86003 | [8 empty] | A03 | 431 | MINW0.01316005 |  | 402 | 0 | 526 | 526 | 526 | H | 1.413 | 1.413 | 1.413 |  | 0.0009367 | 1.7898 | 2 | 0.0004456 | [31 empty] | MINW.01316005.145
Horizontaal Wand | Mini | Nee | Grijs 001 | MINW.01316010.001 | 13 | 160 | 10 | 13 | 808 | 69.4755 | 0.62162 | [8 empty] | A03 | 504 | MINW0.01316010 |  | 470 | 0 | 808 | 808 | 808 | H | 1.419 | 1.419 | 1.419 |  | 0.0003969 | 1.7346 | 2 | 0.00036735 | [31 empty] | MINW.01316010.001
Horizontaal Wand | Mini | Nee | RAL9016 | MINW.01316010.133 | 13 | 160 | 10 | 13 | 808 | 69.4755 | 0.62162 | [8 empty] | A03 | 504 | MINW0.01316010 |  | 470 | 0 | 808 | 808 | 808 | H | 1.419 | 1.419 | 1.419 |  | 0.0003969 | 1.7346 | 2 | 0.00036735 | [31 empty] | MINW.01316010.133
Horizontaal Wand | Mini | Nee | OffBlack | MINW.01316010.145 | 13 | 160 | 10 | 13 | 808 | 69.4755 | 0.62162 | [8 empty] | A03 | 504 | MINW0.01316010 |  | 470 | 0 | 808 | 808 | 808 | H | 1.419 | 1.419 | 1.419 |  | 0.0003969 | 1.7346 | 2 | 0.00036735 | [31 empty] | MINW.01316010.145
Horizontaal Wand | Mini | Nee | Grijs 001 | MINW.01316015.001 | 13 | 160 | 15 | 18 | 1355 | 116.509 | 0.76049 | [8 empty] | A03 | 651 | MINW0.01316015 |  | 608 | 0 | 1355 | 1355 | 1355 | H | 1.416 | 1.416 | 1.416 |  | 0.0002083 | 1.724 | 2 | 0.00046183 | [31 empty] | MINW.01316015.001
Horizontaal Wand | Mini | Nee | RAL9016 | MINW.01316015.133 | 13 | 160 | 15 | 18 | 1355 | 116.509 | 0.76049 | [8 empty] | A03 | 651 | MINW0.01316015 |  | 608 | 0 | 1355 | 1355 | 1355 | H | 1.416 | 1.416 | 1.416 |  | 0.0002083 | 1.724 | 2 | 0.00046183 | [31 empty] | MINW.01316015.133
Horizontaal Wand | Mini | Nee | OffBlack | MINW.01316015.145 | 13 | 160 | 15 | 18 | 1355 | 116.509 | 0.76049 | [8 empty] | A03 | 651 | MINW0.01316015 |  | 608 | 0 | 1355 | 1355 | 1355 | H | 1.416 | 1.416 | 1.416 |  | 0.0002083 | 1.724 | 2 | 0.00046183 | [31 empty] | MINW.01316015.145
Horizontaal Wand | Mini | Nee | Grijs 001 | MINW.01316020.001 | 13 | 160 | 20 | 23 | 1912 | 164.4024 | 0.83449 | [8 empty] | A03 | 786 | MINW0.01316020 |  | 734 | 0 | 1912 | 1912 | 1912 | H | 1.416 | 1.416 | 1.416 |  | 0.0001276 | 1.7219 | 2 | 0.00037661 | [31 empty] | MINW.01316020.001
Horizontaal Wand | Mini | Nee | RAL9016 | MINW.01316020.133 | 13 | 160 | 20 | 23 | 1912 | 164.4024 | 0.83449 | [8 empty] | A03 | 786 | MINW0.01316020 |  | 734 | 0 | 1912 | 1912 | 1912 | H | 1.416 | 1.416 | 1.416 |  | 0.0001276 | 1.7219 | 2 | 0.00037661 | [31 empty] | MINW.01316020.133
Horizontaal Wand | Mini | Nee | OffBlack | MINW.01316020.145 | 13 | 160 | 20 | 23 | 1912 | 164.4024 | 0.83449 | [8 empty] | A03 | 786 | MINW0.01316020 |  | 734 | 0 | 1912 | 1912 | 1912 | H | 1.416 | 1.416 | 1.416 |  | 0.0001276 | 1.7219 | 2 | 0.00037661 | [31 empty] | MINW.01316020.145
Horizontaal Wand | Mini | Nee | Grijs 001 | MINW.01318005.001 | 13 | 180 | 05 | 8 | 592 | 50.9028 | 1.0627 | [8 empty] | A03 | 485 | MINW0.01318005 |  | 453 | 0 | 592 | 592 | 592 | H | 1.413 | 1.413 | 1.413 |  | 0.0009367 | 1.7898 | 2 | 0.0004456 | [31 empty] | MINW.01318005.001
Horizontaal Wand | Mini | Nee | RAL9016 | MINW.01318005.133 | 13 | 180 | 05 | 8 | 592 | 50.9028 | 1.0627 | [8 empty] | A03 | 485 | MINW0.01318005 |  | 453 | 0 | 592 | 592 | 592 | H | 1.413 | 1.413 | 1.413 |  | 0.0009367 | 1.7898 | 2 | 0.0004456 | [31 empty] | MINW.01318005.133
Horizontaal Wand | Mini | Nee | OffBlack | MINW.01318005.145 | 13 | 180 | 05 | 8 | 592 | 50.9028 | 1.0627 | [8 empty] | A03 | 485 | MINW0.01318005 |  | 453 | 0 | 592 | 592 | 592 | H | 1.413 | 1.413 | 1.413 |  | 0.0009367 | 1.7898 | 2 | 0.0004456 | [31 empty] | MINW.01318005.145
Horizontaal Wand | Mini | Nee | Grijs 001 | MINW.01318010.001 | 13 | 180 | 10 | 13 | 909 | 78.1599 | 0.76252 | [8 empty] | A03 | 567 | MINW0.01318010 |  | 529 | 0 | 909 | 909 | 909 | H | 1.419 | 1.419 | 1.419 |  | 0.0003969 | 1.7346 | 2 | 0.00036735 | [31 empty] | MINW.01318010.001
Horizontaal Wand | Mini | Nee | RAL9016 | MINW.01318010.133 | 13 | 180 | 10 | 13 | 909 | 78.1599 | 0.76252 | [8 empty] | A03 | 567 | MINW0.01318010 |  | 529 | 0 | 909 | 909 | 909 | H | 1.419 | 1.419 | 1.419 |  | 0.0003969 | 1.7346 | 2 | 0.00036735 | [31 empty] | MINW.01318010.133
Horizontaal Wand | Mini | Nee | OffBlack | MINW.01318010.145 | 13 | 180 | 10 | 13 | 909 | 78.1599 | 0.76252 | [8 empty] | A03 | 567 | MINW0.01318010 |  | 529 | 0 | 909 | 909 | 909 | H | 1.419 | 1.419 | 1.419 |  | 0.0003969 | 1.7346 | 2 | 0.00036735 | [31 empty] | MINW.01318010.145
Horizontaal Wand | Mini | Nee | Grijs 001 | MINW.01318015.001 | 13 | 180 | 15 | 18 | 1525 | 131.1264 | 0.93237 | [8 empty] | A03 | 730 | MINW0.01318015 |  | 682 | 0 | 1525 | 1525 | 1525 | H | 1.416 | 1.416 | 1.416 |  | 0.0002083 | 1.724 | 2 | 0.00046183 | [31 empty] | MINW.01318015.001
Horizontaal Wand | Mini | Nee | RAL9016 | MINW.01318015.133 | 13 | 180 | 15 | 18 | 1525 | 131.1264 | 0.93237 | [8 empty] | A03 | 730 | MINW0.01318015 |  | 682 | 0 | 1525 | 1525 | 1525 | H | 1.416 | 1.416 | 1.416 |  | 0.0002083 | 1.724 | 2 | 0.00046183 | [31 empty] | MINW.01318015.133
Horizontaal Wand | Mini | Nee | OffBlack | MINW.01318015.145 | 13 | 180 | 15 | 18 | 1525 | 131.1264 | 0.93237 | [8 empty] | A03 | 730 | MINW0.01318015 |  | 682 | 0 | 1525 | 1525 | 1525 | H | 1.416 | 1.416 | 1.416 |  | 0.0002083 | 1.724 | 2 | 0.00046183 | [31 empty] | MINW.01318015.145
Horizontaal Wand | Mini | Nee | Grijs 001 | MINW.01318020.001 | 13 | 180 | 20 | 23 | 2151 | 184.9527 | 1.0221 | [8 empty] | A03 | 877 | MINW0.01318020 |  | 818 | 0 | 2151 | 2151 | 2151 | H | 1.416 | 1.416 | 1.416 |  | 0.0001276 | 1.7219 | 2 | 0.00037661 | [31 empty] | MINW.01318020.001
Horizontaal Wand | Mini | Nee | RAL9016 | MINW.01318020.133 | 13 | 180 | 20 | 23 | 2151 | 184.9527 | 1.0221 | [8 empty] | A03 | 877 | MINW0.01318020 |  | 818 | 0 | 2151 | 2151 | 2151 | H | 1.416 | 1.416 | 1.416 |  | 0.0001276 | 1.7219 | 2 | 0.00037661 | [31 empty] | MINW.01318020.133
Horizontaal Wand | Mini | Nee | OffBlack | MINW.01318020.145 | 13 | 180 | 20 | 23 | 2151 | 184.9527 | 1.0221 | [8 empty] | A03 | 877 | MINW0.01318020 |  | 818 | 0 | 2151 | 2151 | 2151 | H | 1.416 | 1.416 | 1.416 |  | 0.0001276 | 1.7219 | 2 | 0.00037661 | [31 empty] | MINW.01318020.145
Horizontaal Wand | Mini | Nee | Grijs 001 | MINW.01320005.001 | 13 | 200 | 05 | 8 | 658 | 56.5778 | 1.284 | [8 empty] | A03 | 528 | MINW0.01320005 |  | 493 | 0 | 658 | 658 | 658 | H | 1.413 | 1.413 | 1.413 |  | 0.0009367 | 1.7898 | 2 | 0.0004456 | [31 empty] | MINW.01320005.001
Horizontaal Wand | Mini | Nee | RAL9016 | MINW.01320005.133 | 13 | 200 | 05 | 8 | 658 | 56.5778 | 1.284 | [8 empty] | A03 | 528 | MINW0.01320005 |  | 493 | 0 | 658 | 658 | 658 | H | 1.413 | 1.413 | 1.413 |  | 0.0009367 | 1.7898 | 2 | 0.0004456 | [31 empty] | MINW.01320005.133
Horizontaal Wand | Mini | Nee | OffBlack | MINW.01320005.145 | 13 | 200 | 05 | 8 | 658 | 56.5778 | 1.284 | [8 empty] | A03 | 528 | MINW0.01320005 |  | 493 | 0 | 658 | 658 | 658 | H | 1.413 | 1.413 | 1.413 |  | 0.0009367 | 1.7898 | 2 | 0.0004456 | [31 empty] | MINW.01320005.145
Horizontaal Wand | Mini | Nee | Grijs 001 | MINW.01320010.001 | 13 | 200 | 10 | 13 | 1010 | 86.8444 | 0.91542 | [8 empty] | A03 | 617 | MINW0.01320010 |  | 576 | 0 | 1010 | 1010 | 1010 | H | 1.419 | 1.419 | 1.419 |  | 0.0003969 | 1.7346 | 2 | 0.00036735 | [31 empty] | MINW.01320010.001
Horizontaal Wand | Mini | Nee | RAL9016 | MINW.01320010.133 | 13 | 200 | 10 | 13 | 1010 | 86.8444 | 0.91542 | [8 empty] | A03 | 617 | MINW0.01320010 |  | 576 | 0 | 1010 | 1010 | 1010 | H | 1.419 | 1.419 | 1.419 |  | 0.0003969 | 1.7346 | 2 | 0.00036735 | [31 empty] | MINW.01320010.133
Horizontaal Wand | Mini | Nee | OffBlack | MINW.01320010.145 | 13 | 200 | 10 | 13 | 1010 | 86.8444 | 0.91542 | [8 empty] | A03 | 617 | MINW0.01320010 |  | 576 | 0 | 1010 | 1010 | 1010 | H | 1.419 | 1.419 | 1.419 |  | 0.0003969 | 1.7346 | 2 | 0.00036735 | [31 empty] | MINW.01320010.145
Horizontaal Wand | Mini | Nee | Grijs 001 | MINW.01320015.001 | 13 | 200 | 15 | 18 | 1694 | 145.6578 | 1.1176 | [8 empty] | A03 | 826 | MINW0.01320015 |  | 771 | 0 | 1694 | 1694 | 1694 | H | 1.416 | 1.416 | 1.416 |  | 0.0002083 | 1.724 | 2 | 0.00046183 | [31 empty] | MINW.01320015.001
Horizontaal Wand | Mini | Nee | RAL9016 | MINW.01320015.133 | 13 | 200 | 15 | 18 | 1694 | 145.6578 | 1.1176 | [8 empty] | A03 | 826 | MINW0.01320015 |  | 771 | 0 | 1694 | 1694 | 1694 | H | 1.416 | 1.416 | 1.416 |  | 0.0002083 | 1.724 | 2 | 0.00046183 | [31 empty] | MINW.01320015.133
Horizontaal Wand | Mini | Nee | OffBlack | MINW.01320015.145 | 13 | 200 | 15 | 18 | 1694 | 145.6578 | 1.1176 | [8 empty] | A03 | 826 | MINW0.01320015 |  | 771 | 0 | 1694 | 1694 | 1694 | H | 1.416 | 1.416 | 1.416 |  | 0.0002083 | 1.724 | 2 | 0.00046183 | [31 empty] | MINW.01320015.145
Horizontaal Wand | Mini | Nee | Grijs 001 | MINW.01320020.001 | 13 | 200 | 20 | 23 | 2390 | 205.503 | 1.2254 | [8 empty] | A03 | 950 | MINW0.01320020 |  | 887 | 0 | 2390 | 2390 | 2390 | H | 1.416 | 1.416 | 1.416 |  | 0.0001276 | 1.7219 | 2 | 0.00037661 | [31 empty] | MINW.01320020.001
Horizontaal Wand | Mini | Nee | RAL9016 | MINW.01320020.133 | 13 | 200 | 20 | 23 | 2390 | 205.503 | 1.2254 | [8 empty] | A03 | 950 | MINW0.01320020 |  | 887 | 0 | 2390 | 2390 | 2390 | H | 1.416 | 1.416 | 1.416 |  | 0.0001276 | 1.7219 | 2 | 0.00037661 | [31 empty] | MINW.01320020.133
Horizontaal Wand | Mini | Nee | OffBlack | MINW.01320020.145 | 13 | 200 | 20 | 23 | 2390 | 205.503 | 1.2254 | [8 empty] | A03 | 950 | MINW0.01320020 |  | 887 | 0 | 2390 | 2390 | 2390 | H | 1.416 | 1.416 | 1.416 |  | 0.0001276 | 1.7219 | 2 | 0.00037661 | [31 empty] | MINW.01320020.145
Horizontaal Wand | Mini | Nee | Grijs 001 | MINW.01322005.001 | 13 | 220 | 05 | 8 | 724 | 62.2528 | 1.5236 | [8 empty] | A03 | 625 | MINW0.01322005 |  | 584 | 0 | 724 | 724 | 724 | H | 1.413 | 1.413 | 1.413 |  | 0.0009367 | 1.7898 | 2 | 0.0004456 | [31 empty] | MINW.01322005.001
Horizontaal Wand | Mini | Nee | RAL9016 | MINW.01322005.133 | 13 | 220 | 05 | 8 | 724 | 62.2528 | 1.5236 | [8 empty] | A03 | 625 | MINW0.01322005 |  | 584 | 0 | 724 | 724 | 724 | H | 1.413 | 1.413 | 1.413 |  | 0.0009367 | 1.7898 | 2 | 0.0004456 | [31 empty] | MINW.01322005.133
Horizontaal Wand | Mini | Nee | OffBlack | MINW.01322005.145 | 13 | 220 | 05 | 8 | 724 | 62.2528 | 1.5236 | [8 empty] | A03 | 625 | MINW0.01322005 |  | 584 | 0 | 724 | 724 | 724 | H | 1.413 | 1.413 | 1.413 |  | 0.0009367 | 1.7898 | 2 | 0.0004456 | [31 empty] | MINW.01322005.145
Horizontaal Wand | Mini | Nee | Grijs 001 | MINW.01322010.001 | 13 | 220 | 10 | 13 | 1111 | 95.5288 | 1.08 | [8 empty] | A03 | 727 | MINW0.01322010 |  | 679 | 0 | 1111 | 1111 | 1111 | H | 1.419 | 1.419 | 1.419 |  | 0.0003969 | 1.7346 | 2 | 0.00036735 | [31 empty] | MINW.01322010.001
Horizontaal Wand | Mini | Nee | RAL9016 | MINW.01322010.133 | 13 | 220 | 10 | 13 | 1111 | 95.5288 | 1.08 | [8 empty] | A03 | 727 | MINW0.01322010 |  | 679 | 0 | 1111 | 1111 | 1111 | H | 1.419 | 1.419 | 1.419 |  | 0.0003969 | 1.7346 | 2 | 0.00036735 | [31 empty] | MINW.01322010.133
Horizontaal Wand | Mini | Nee | OffBlack | MINW.01322010.145 | 13 | 220 | 10 | 13 | 1111 | 95.5288 | 1.08 | [8 empty] | A03 | 727 | MINW0.01322010 |  | 679 | 0 | 1111 | 1111 | 1111 | H | 1.419 | 1.419 | 1.419 |  | 0.0003969 | 1.7346 | 2 | 0.00036735 | [31 empty] | MINW.01322010.145
Horizontaal Wand | Mini | Nee | Grijs 001 | MINW.01322015.001 | 13 | 220 | 15 | 18 | 1863 | 160.1892 | 1.3167 | [8 empty] | A03 | 968 | MINW0.01322015 |  | 904 | 0 | 1863 | 1863 | 1863 | H | 1.416 | 1.416 | 1.416 |  | 0.0002083 | 1.724 | 2 | 0.00046183 | [31 empty] | MINW.01322015.001
Horizontaal Wand | Mini | Nee | RAL9016 | MINW.01322015.133 | 13 | 220 | 15 | 18 | 1863 | 160.1892 | 1.3167 | [8 empty] | A03 | 968 | MINW0.01322015 |  | 904 | 0 | 1863 | 1863 | 1863 | H | 1.416 | 1.416 | 1.416 |  | 0.0002083 | 1.724 | 2 | 0.00046183 | [31 empty] | MINW.01322015.133
Horizontaal Wand | Mini | Nee | OffBlack | MINW.01322015.145 | 13 | 220 | 15 | 18 | 1863 | 160.1892 | 1.3167 | [8 empty] | A03 | 968 | MINW0.01322015 |  | 904 | 0 | 1863 | 1863 | 1863 | H | 1.416 | 1.416 | 1.416 |  | 0.0002083 | 1.724 | 2 | 0.00046183 | [31 empty] | MINW.01322015.145
Horizontaal Wand | Mini | Nee | Grijs 001 | MINW.01322020.001 | 13 | 220 | 20 | 23 | 2629 | 226.0533 | 1.444 | [8 empty] | A03 | 1119 | MINW0.01322020 |  | 1044 | 0 | 2629 | 2629 | 2629 | H | 1.416 | 1.416 | 1.416 |  | 0.0001276 | 1.7219 | 2 | 0.00037661 | [31 empty] | MINW.01322020.001
Horizontaal Wand | Mini | Nee | RAL9016 | MINW.01322020.133 | 13 | 220 | 20 | 23 | 2629 | 226.0533 | 1.444 | [8 empty] | A03 | 1119 | MINW0.01322020 |  | 1044 | 0 | 2629 | 2629 | 2629 | H | 1.416 | 1.416 | 1.416 |  | 0.0001276 | 1.7219 | 2 | 0.00037661 | [31 empty] | MINW.01322020.133
Horizontaal Wand | Mini | Nee | OffBlack | MINW.01322020.145 | 13 | 220 | 20 | 23 | 2629 | 226.0533 | 1.444 | [8 empty] | A03 | 1119 | MINW0.01322020 |  | 1044 | 0 | 2629 | 2629 | 2629 | H | 1.416 | 1.416 | 1.416 |  | 0.0001276 | 1.7219 | 2 | 0.00037661 | [31 empty] | MINW.01322020.145
Horizontaal Wand | Mini | Nee | Grijs 001 | MINW.01324005.001 | 13 | 240 | 05 | 8 | 790 | 67.9278 | 1.781 | [8 empty] | A03 | 664 | MINW0.01324005 |  | 620 | 0 | 790 | 790 | 790 | H | 1.413 | 1.413 | 1.413 |  | 0.0009367 | 1.7898 | 2 | 0.0004456 | [31 empty] | MINW.01324005.001
Horizontaal Wand | Mini | Nee | RAL9016 | MINW.01324005.133 | 13 | 240 | 05 | 8 | 790 | 67.9278 | 1.781 | [8 empty] | A03 | 664 | MINW0.01324005 |  | 620 | 0 | 790 | 790 | 790 | H | 1.413 | 1.413 | 1.413 |  | 0.0009367 | 1.7898 | 2 | 0.0004456 | [31 empty] | MINW.01324005.133
Horizontaal Wand | Mini | Nee | OffBlack | MINW.01324005.145 | 13 | 240 | 05 | 8 | 790 | 67.9278 | 1.781 | [8 empty] | A03 | 664 | MINW0.01324005 |  | 620 | 0 | 790 | 790 | 790 | H | 1.413 | 1.413 | 1.413 |  | 0.0009367 | 1.7898 | 2 | 0.0004456 | [31 empty] | MINW.01324005.145
Horizontaal Wand | Mini | Nee | Grijs 001 | MINW.01324010.001 | 13 | 240 | 10 | 13 | 1212 | 104.2132 | 1.2559 | [8 empty] | A03 | 773 | MINW0.01324010 |  | 721 | 0 | 1212 | 1212 | 1212 | H | 1.419 | 1.419 | 1.419 |  | 0.0003969 | 1.7346 | 2 | 0.00036735 | [31 empty] | MINW.01324010.001
Horizontaal Wand | Mini | Nee | RAL9016 | MINW.01324010.133 | 13 | 240 | 10 | 13 | 1212 | 104.2132 | 1.2559 | [8 empty] | A03 | 773 | MINW0.01324010 |  | 721 | 0 | 1212 | 1212 | 1212 | H | 1.419 | 1.419 | 1.419 |  | 0.0003969 | 1.7346 | 2 | 0.00036735 | [31 empty] | MINW.01324010.133
Horizontaal Wand | Mini | Nee | OffBlack | MINW.01324010.145 | 13 | 240 | 10 | 13 | 1212 | 104.2132 | 1.2559 | [8 empty] | A03 | 773 | MINW0.01324010 |  | 721 | 0 | 1212 | 1212 | 1212 | H | 1.419 | 1.419 | 1.419 |  | 0.0003969 | 1.7346 | 2 | 0.00036735 | [31 empty] | MINW.01324010.145
Horizontaal Wand | Mini | Nee | Grijs 001 | MINW.01324015.001 | 13 | 240 | 15 | 18 | 2033 | 174.8065 | 1.5306 | [8 empty] | A03 | 1029 | MINW0.01324015 |  | 961 | 0 | 2033 | 2033 | 2033 | H | 1.416 | 1.416 | 1.416 |  | 0.0002083 | 1.724 | 2 | 0.00046183 | [31 empty] | MINW.01324015.001
Horizontaal Wand | Mini | Nee | RAL9016 | MINW.01324015.133 | 13 | 240 | 15 | 18 | 2033 | 174.8065 | 1.5306 | [8 empty] | A03 | 1029 | MINW0.01324015 |  | 961 | 0 | 2033 | 2033 | 2033 | H | 1.416 | 1.416 | 1.416 |  | 0.0002083 | 1.724 | 2 | 0.00046183 | [31 empty] | MINW.01324015.133
Horizontaal Wand | Mini | Nee | OffBlack | MINW.01324015.145 | 13 | 240 | 15 | 18 | 2033 | 174.8065 | 1.5306 | [8 empty] | A03 | 1029 | MINW0.01324015 |  | 961 | 0 | 2033 | 2033 | 2033 | H | 1.416 | 1.416 | 1.416 |  | 0.0002083 | 1.724 | 2 | 0.00046183 | [31 empty] | MINW.01324015.145
Horizontaal Wand | Mini | Nee | Grijs 001 | MINW.01324020.001 | 13 | 240 | 20 | 23 | 2868 | 246.6036 | 1.6774 | [8 empty] | A03 | 1194 | MINW0.01324020 |  | 1114 | 0 | 2868 | 2868 | 2868 | H | 1.416 | 1.416 | 1.416 |  | 0.0001276 | 1.7219 | 2 | 0.00037661 | [31 empty] | MINW.01324020.001
Horizontaal Wand | Mini | Nee | RAL9016 | MINW.01324020.133 | 13 | 240 | 20 | 23 | 2868 | 246.6036 | 1.6774 | [8 empty] | A03 | 1194 | MINW0.01324020 |  | 1114 | 0 | 2868 | 2868 | 2868 | H | 1.416 | 1.416 | 1.416 |  | 0.0001276 | 1.7219 | 2 | 0.00037661 | [31 empty] | MINW.01324020.133
Horizontaal Wand | Mini | Nee | OffBlack | MINW.01324020.145 | 13 | 240 | 20 | 23 | 2868 | 246.6036 | 1.6774 | [8 empty] | A03 | 1194 | MINW0.01324020 |  | 1114 | 0 | 2868 | 2868 | 2868 | H | 1.416 | 1.416 | 1.416 |  | 0.0001276 | 1.7219 | 2 | 0.00037661 | [31 empty] | MINW.01324020.145
Horizontaal Wand | Mini | Nee | Grijs 001 | MINW.01326005.001 | 13 | 260 | 05 | 8 | 855 | 73.5168 | 2.0518 | [8 empty] | A03 | 705 | MINW0.01326005 |  | 658 | 0 | 855 | 855 | 855 | H | 1.413 | 1.413 | 1.413 |  | 0.0009367 | 1.7898 | 2 | 0.0004456 | [31 empty] | MINW.01326005.001
Horizontaal Wand | Mini | Nee | RAL9016 | MINW.01326005.133 | 13 | 260 | 05 | 8 | 855 | 73.5168 | 2.0518 | [8 empty] | A03 | 705 | MINW0.01326005 |  | 658 | 0 | 855 | 855 | 855 | H | 1.413 | 1.413 | 1.413 |  | 0.0009367 | 1.7898 | 2 | 0.0004456 | [31 empty] | MINW.01326005.133
Horizontaal Wand | Mini | Nee | OffBlack | MINW.01326005.145 | 13 | 260 | 05 | 8 | 855 | 73.5168 | 2.0518 | [8 empty] | A03 | 705 | MINW0.01326005 |  | 658 | 0 | 855 | 855 | 855 | H | 1.413 | 1.413 | 1.413 |  | 0.0009367 | 1.7898 | 2 | 0.0004456 | [31 empty] | MINW.01326005.145
Horizontaal Wand | Mini | Nee | Grijs 001 | MINW.01326010.001 | 13 | 260 | 10 | 13 | 1313 | 112.8977 | 1.443 | [8 empty] | A03 | 820 | MINW0.01326010 |  | 765 | 0 | 1313 | 1313 | 1313 | H | 1.419 | 1.419 | 1.419 |  | 0.0003969 | 1.7346 | 2 | 0.00036735 | [31 empty] | MINW.01326010.001
Horizontaal Wand | Mini | Nee | RAL9016 | MINW.01326010.133 | 13 | 260 | 10 | 13 | 1313 | 112.8977 | 1.443 | [8 empty] | A03 | 820 | MINW0.01326010 |  | 765 | 0 | 1313 | 1313 | 1313 | H | 1.419 | 1.419 | 1.419 |  | 0.0003969 | 1.7346 | 2 | 0.00036735 | [31 empty] | MINW.01326010.133
Horizontaal Wand | Mini | Nee | OffBlack | MINW.01326010.145 | 13 | 260 | 10 | 13 | 1313 | 112.8977 | 1.443 | [8 empty] | A03 | 820 | MINW0.01326010 |  | 765 | 0 | 1313 | 1313 | 1313 | H | 1.419 | 1.419 | 1.419 |  | 0.0003969 | 1.7346 | 2 | 0.00036735 | [31 empty] | MINW.01326010.145
Horizontaal Wand | Mini | Nee | Grijs 001 | MINW.01326015.001 | 13 | 260 | 15 | 18 | 2202 | 189.3379 | 1.7565 | [8 empty] | A03 | 1093 | MINW0.01326015 |  | 1020 | 0 | 2202 | 2202 | 2202 | H | 1.416 | 1.416 | 1.416 |  | 0.0002083 | 1.724 | 2 | 0.00046183 | [31 empty] | MINW.01326015.001
Horizontaal Wand | Mini | Nee | RAL9016 | MINW.01326015.133 | 13 | 260 | 15 | 18 | 2202 | 189.3379 | 1.7565 | [8 empty] | A03 | 1093 | MINW0.01326015 |  | 1020 | 0 | 2202 | 2202 | 2202 | H | 1.416 | 1.416 | 1.416 |  | 0.0002083 | 1.724 | 2 | 0.00046183 | [31 empty] | MINW.01326015.133
Horizontaal Wand | Mini | Nee | OffBlack | MINW.01326015.145 | 13 | 260 | 15 | 18 | 2202 | 189.3379 | 1.7565 | [8 empty] | A03 | 1093 | MINW0.01326015 |  | 1020 | 0 | 2202 | 2202 | 2202 | H | 1.416 | 1.416 | 1.416 |  | 0.0002083 | 1.724 | 2 | 0.00046183 | [31 empty] | MINW.01326015.145
Horizontaal Wand | Mini | Nee | Grijs 001 | MINW.01326020.001 | 13 | 260 | 20 | 23 | 3107 | 267.1539 | 1.9253 | [8 empty] | A03 | 1268 | MINW0.01326020 |  | 1184 | 0 | 3107 | 3107 | 3107 | H | 1.416 | 1.416 | 1.416 |  | 0.0001276 | 1.7219 | 2 | 0.00037661 | [31 empty] | MINW.01326020.001
Horizontaal Wand | Mini | Nee | RAL9016 | MINW.01326020.133 | 13 | 260 | 20 | 23 | 3107 | 267.1539 | 1.9253 | [8 empty] | A03 | 1268 | MINW0.01326020 |  | 1184 | 0 | 3107 | 3107 | 3107 | H | 1.416 | 1.416 | 1.416 |  | 0.0001276 | 1.7219 | 2 | 0.00037661 | [31 empty] | MINW.01326020.133
Horizontaal Wand | Mini | Nee | OffBlack | MINW.01326020.145 | 13 | 260 | 20 | 23 | 3107 | 267.1539 | 1.9253 | [8 empty] | A03 | 1268 | MINW0.01326020 |  | 1184 | 0 | 3107 | 3107 | 3107 | H | 1.416 | 1.416 | 1.416 |  | 0.0001276 | 1.7219 | 2 | 0.00037661 | [31 empty] | MINW.01326020.145
Horizontaal Wand | Mini | Nee | Grijs 001 | MINW.01328005.001 | 13 | 280 | 05 | 8 | 921 | 79.1917 | 2.3439 | [8 empty] | A03 | 743 | MINW0.01328005 |  | 693 | 0 | 921 | 921 | 921 | H | 1.413 | 1.413 | 1.413 |  | 0.0009367 | 1.7898 | 2 | 0.0004456 | [31 empty] | MINW.01328005.001
Horizontaal Wand | Mini | Nee | RAL9016 | MINW.01328005.133 | 13 | 280 | 05 | 8 | 921 | 79.1917 | 2.3439 | [8 empty] | A03 | 743 | MINW0.01328005 |  | 693 | 0 | 921 | 921 | 921 | H | 1.413 | 1.413 | 1.413 |  | 0.0009367 | 1.7898 | 2 | 0.0004456 | [31 empty] | MINW.01328005.133
Horizontaal Wand | Mini | Nee | OffBlack | MINW.01328005.145 | 13 | 280 | 05 | 8 | 921 | 79.1917 | 2.3439 | [8 empty] | A03 | 743 | MINW0.01328005 |  | 693 | 0 | 921 | 921 | 921 | H | 1.413 | 1.413 | 1.413 |  | 0.0009367 | 1.7898 | 2 | 0.0004456 | [31 empty] | MINW.01328005.145
Horizontaal Wand | Mini | Nee | Grijs 001 | MINW.01328010.001 | 13 | 280 | 10 | 13 | 1414 | 121.5821 | 1.641 | [8 empty] | A03 | 864 | MINW0.01328010 |  | 807 | 0 | 1414 | 1414 | 1414 | H | 1.419 | 1.419 | 1.419 |  | 0.0003969 | 1.7346 | 2 | 0.00036735 | [31 empty] | MINW.01328010.001
Horizontaal Wand | Mini | Nee | RAL9016 | MINW.01328010.133 | 13 | 280 | 10 | 13 | 1414 | 121.5821 | 1.641 | [8 empty] | A03 | 864 | MINW0.01328010 |  | 807 | 0 | 1414 | 1414 | 1414 | H | 1.419 | 1.419 | 1.419 |  | 0.0003969 | 1.7346 | 2 | 0.00036735 | [31 empty] | MINW.01328010.133
Horizontaal Wand | Mini | Nee | OffBlack | MINW.01328010.145 | 13 | 280 | 10 | 13 | 1414 | 121.5821 | 1.641 | [8 empty] | A03 | 864 | MINW0.01328010 |  | 807 | 0 | 1414 | 1414 | 1414 | H | 1.419 | 1.419 | 1.419 |  | 0.0003969 | 1.7346 | 2 | 0.00036735 | [31 empty] | MINW.01328010.145
Horizontaal Wand | Mini | Nee | Grijs 001 | MINW.01328015.001 | 13 | 280 | 15 | 18 | 2372 | 203.9553 | 1.9968 | [8 empty] | A03 | 1152 | MINW0.01328015 |  | 1075 | 0 | 2372 | 2372 | 2372 | H | 1.416 | 1.416 | 1.416 |  | 0.0002083 | 1.724 | 2 | 0.00046183 | [31 empty] | MINW.01328015.001
Horizontaal Wand | Mini | Nee | RAL9016 | MINW.01328015.133 | 13 | 280 | 15 | 18 | 2372 | 203.9553 | 1.9968 | [8 empty] | A03 | 1152 | MINW0.01328015 |  | 1075 | 0 | 2372 | 2372 | 2372 | H | 1.416 | 1.416 | 1.416 |  | 0.0002083 | 1.724 | 2 | 0.00046183 | [31 empty] | MINW.01328015.133
Horizontaal Wand | Mini | Nee | OffBlack | MINW.01328015.145 | 13 | 280 | 15 | 18 | 2372 | 203.9553 | 1.9968 | [8 empty] | A03 | 1152 | MINW0.01328015 |  | 1075 | 0 | 2372 | 2372 | 2372 | H | 1.416 | 1.416 | 1.416 |  | 0.0002083 | 1.724 | 2 | 0.00046183 | [31 empty] | MINW.01328015.145
Horizontaal Wand | Mini | Nee | Grijs 001 | MINW.01328020.001 | 13 | 280 | 20 | 23 | 3346 | 287.7042 | 2.1873 | [8 empty] | A03 | 1340 | MINW0.01328020 |  | 1251 | 0 | 3346 | 3346 | 3346 | H | 1.416 | 1.416 | 1.416 |  | 0.0001276 | 1.7219 | 2 | 0.00037661 | [31 empty] | MINW.01328020.001
Horizontaal Wand | Mini | Nee | RAL9016 | MINW.01328020.133 | 13 | 280 | 20 | 23 | 3346 | 287.7042 | 2.1873 | [8 empty] | A03 | 1340 | MINW0.01328020 |  | 1251 | 0 | 3346 | 3346 | 3346 | H | 1.416 | 1.416 | 1.416 |  | 0.0001276 | 1.7219 | 2 | 0.00037661 | [31 empty] | MINW.01328020.133
Horizontaal Wand | Mini | Nee | OffBlack | MINW.01328020.145 | 13 | 280 | 20 | 23 | 3346 | 287.7042 | 2.1873 | [8 empty] | A03 | 1340 | MINW0.01328020 |  | 1251 | 0 | 3346 | 3346 | 3346 | H | 1.416 | 1.416 | 1.416 |  | 0.0001276 | 1.7219 | 2 | 0.00037661 | [31 empty] | MINW.01328020.145
Horizontaal Wand | Mini | Nee | Grijs 001 | MINW.01330005.001 | 13 | 300 | 05 | 8 | 987 | 84.8667 | 2.653 | [8 empty] | A03 | 782 | MINW0.01330005 |  | 730 | 0 | 987 | 987 | 987 | H | 1.413 | 1.413 | 1.413 |  | 0.0009367 | 1.7898 | 2 | 0.0004456 | [31 empty] | MINW.01330005.001
Horizontaal Wand | Mini | Nee | RAL9016 | MINW.01330005.133 | 13 | 300 | 05 | 8 | 987 | 84.8667 | 2.653 | [8 empty] | A03 | 782 | MINW0.01330005 |  | 730 | 0 | 987 | 987 | 987 | H | 1.413 | 1.413 | 1.413 |  | 0.0009367 | 1.7898 | 2 | 0.0004456 | [31 empty] | MINW.01330005.133
Horizontaal Wand | Mini | Nee | OffBlack | MINW.01330005.145 | 13 | 300 | 05 | 8 | 987 | 84.8667 | 2.653 | [8 empty] | A03 | 782 | MINW0.01330005 |  | 730 | 0 | 987 | 987 | 987 | H | 1.413 | 1.413 | 1.413 |  | 0.0009367 | 1.7898 | 2 | 0.0004456 | [31 empty] | MINW.01330005.145
Horizontaal Wand | Mini | Nee | Grijs 001 | MINW.01330010.001 | 13 | 300 | 10 | 13 | 1515 | 130.2666 | 1.8496 | [8 empty] | A03 | 908 | MINW0.01330010 |  | 848 | 0 | 1515 | 1515 | 1515 | H | 1.419 | 1.419 | 1.419 |  | 0.0003969 | 1.7346 | 2 | 0.00036735 | [31 empty] | MINW.01330010.001
Horizontaal Wand | Mini | Nee | RAL9016 | MINW.01330010.133 | 13 | 300 | 10 | 13 | 1515 | 130.2666 | 1.8496 | [8 empty] | A03 | 908 | MINW0.01330010 |  | 848 | 0 | 1515 | 1515 | 1515 | H | 1.419 | 1.419 | 1.419 |  | 0.0003969 | 1.7346 | 2 | 0.00036735 | [31 empty] | MINW.01330010.133
Horizontaal Wand | Mini | Nee | OffBlack | MINW.01330010.145 | 13 | 300 | 10 | 13 | 1515 | 130.2666 | 1.8496 | [8 empty] | A03 | 908 | MINW0.01330010 |  | 848 | 0 | 1515 | 1515 | 1515 | H | 1.419 | 1.419 | 1.419 |  | 0.0003969 | 1.7346 | 2 | 0.00036735 | [31 empty] | MINW.01330010.145
Horizontaal Wand | Mini | Nee | Grijs 001 | MINW.01330015.001 | 13 | 300 | 15 | 18 | 2541 | 218.4867 | 2.2483 | [8 empty] | A03 | 1214 | MINW0.01330015 |  | 1134 | 0 | 2541 | 2541 | 2541 | H | 1.416 | 1.416 | 1.416 |  | 0.0002083 | 1.724 | 2 | 0.00046183 | [31 empty] | MINW.01330015.001
Horizontaal Wand | Mini | Nee | RAL9016 | MINW.01330015.133 | 13 | 300 | 15 | 18 | 2541 | 218.4867 | 2.2483 | [8 empty] | A03 | 1214 | MINW0.01330015 |  | 1134 | 0 | 2541 | 2541 | 2541 | H | 1.416 | 1.416 | 1.416 |  | 0.0002083 | 1.724 | 2 | 0.00046183 | [31 empty] | MINW.01330015.133
Horizontaal Wand | Mini | Nee | OffBlack | MINW.01330015.145 | 13 | 300 | 15 | 18 | 2541 | 218.4867 | 2.2483 | [8 empty] | A03 | 1214 | MINW0.01330015 |  | 1134 | 0 | 2541 | 2541 | 2541 | H | 1.416 | 1.416 | 1.416 |  | 0.0002083 | 1.724 | 2 | 0.00046183 | [31 empty] | MINW.01330015.145
Horizontaal Wand | Mini | Nee | Grijs 001 | MINW.01330020.001 | 13 | 300 | 20 | 23 | 3585 | 308.2545 | 2.4632 | [8 empty] | A03 | 1414 | MINW0.01330020 |  | 1320 | 0 | 3585 | 3585 | 3585 | H | 1.416 | 1.416 | 1.416 |  | 0.0001276 | 1.7219 | 2 | 0.00037661 | [31 empty] | MINW.01330020.001
Horizontaal Wand | Mini | Nee | RAL9016 | MINW.01330020.133 | 13 | 300 | 20 | 23 | 3585 | 308.2545 | 2.4632 | [8 empty] | A03 | 1414 | MINW0.01330020 |  | 1320 | 0 | 3585 | 3585 | 3585 | H | 1.416 | 1.416 | 1.416 |  | 0.0001276 | 1.7219 | 2 | 0.00037661 | [31 empty] | MINW.01330020.133
Horizontaal Wand | Mini | Nee | OffBlack | MINW.01330020.145 | 13 | 300 | 20 | 23 | 3585 | 308.2545 | 2.4632 | [8 empty] | A03 | 1414 | MINW0.01330020 |  | 1320 | 0 | 3585 | 3585 | 3585 | H | 1.416 | 1.416 | 1.416 |  | 0.0001276 | 1.7219 | 2 | 0.00037661 | [31 empty] | MINW.01330020.145
Horizontaal Wand | Mini | Nee | Grijs 001 | MINW.02306006.001 | 23 | 60 | 06 | 8 | 323 | 27.773 | 0.45479 | [8 empty] | A03 | 374 | MINW0.02306006 |  | 349 | 0 | 323 | 323 | 323 | H | 1.411 | 1.411 | 1.411 |  | 0.0041689 | 1.4116 | 3 | 0.00054247 | [31 empty] | MINW.02306006.001
Horizontaal Wand | Mini | Nee | RAL9016 | MINW.02306006.133 | 23 | 60 | 06 | 8 | 323 | 27.773 | 0.45479 | [8 empty] | A03 | 374 | MINW0.02306006 |  | 349 | 0 | 323 | 323 | 323 | H | 1.411 | 1.411 | 1.411 |  | 0.0041689 | 1.4116 | 3 | 0.00054247 | [31 empty] | MINW.02306006.133
Horizontaal Wand | Mini | Nee | OffBlack | MINW.02306006.145 | 23 | 60 | 06 | 8 | 323 | 27.773 | 0.45479 | [8 empty] | A03 | 374 | MINW0.02306006 |  | 349 | 0 | 323 | 323 | 323 | H | 1.411 | 1.411 | 1.411 |  | 0.0041689 | 1.4116 | 3 | 0.00054247 | [31 empty] | MINW.02306006.145
Horizontaal Wand | Mini | Nee | Grijs 001 | MINW.02306011.001 | 23 | 60 | 11 | 13 | 601 | 51.6767 | 0.37202 | [8 empty] | A03 | 425 | MINW0.02306011 |  | 397 | 0 | 601 | 601 | 601 | H | 1.441 | 1.441 | 1.441 |  | 0.0003969 | 1.7346 | 4 | 0.00057429 | [31 empty] | MINW.02306011.001
Horizontaal Wand | Mini | Nee | RAL9016 | MINW.02306011.133 | 23 | 60 | 11 | 13 | 601 | 51.6767 | 0.37202 | [8 empty] | A03 | 425 | MINW0.02306011 |  | 397 | 0 | 601 | 601 | 601 | H | 1.441 | 1.441 | 1.441 |  | 0.0003969 | 1.7346 | 4 | 0.00057429 | [31 empty] | MINW.02306011.133
Horizontaal Wand | Mini | Nee | OffBlack | MINW.02306011.145 | 23 | 60 | 11 | 13 | 601 | 51.6767 | 0.37202 | [8 empty] | A03 | 425 | MINW0.02306011 |  | 397 | 0 | 601 | 601 | 601 | H | 1.441 | 1.441 | 1.441 |  | 0.0003969 | 1.7346 | 4 | 0.00057429 | [31 empty] | MINW.02306011.145
Horizontaal Wand | Mini | Nee | Grijs 001 | MINW.02306016.001 | 23 | 60 | 16 | 18 | 785 | 67.4979 | 0.29675 | [8 empty] | A03 | 541 | MINW0.02306016 |  | 505 | 0 | 785 | 785 | 785 | H | 1.453 | 1.453 | 1.453 |  | 0.0002083 | 1.724 | 4 | 0.0013928 | [31 empty] | MINW.02306016.001
Horizontaal Wand | Mini | Nee | RAL9016 | MINW.02306016.133 | 23 | 60 | 16 | 18 | 785 | 67.4979 | 0.29675 | [8 empty] | A03 | 541 | MINW0.02306016 |  | 505 | 0 | 785 | 785 | 785 | H | 1.453 | 1.453 | 1.453 |  | 0.0002083 | 1.724 | 4 | 0.0013928 | [31 empty] | MINW.02306016.133
Horizontaal Wand | Mini | Nee | OffBlack | MINW.02306016.145 | 23 | 60 | 16 | 18 | 785 | 67.4979 | 0.29675 | [8 empty] | A03 | 541 | MINW0.02306016 |  | 505 | 0 | 785 | 785 | 785 | H | 1.453 | 1.453 | 1.453 |  | 0.0002083 | 1.724 | 4 | 0.0013928 | [31 empty] | MINW.02306016.145
Horizontaal Wand | Mini | Nee | Grijs 001 | MINW.02306021.001 | 23 | 60 | 21 | 23 | 1021 | 87.7902 | 0.28332 | [8 empty] | A03 | 555 | MINW0.02306021 |  | 518 | 0 | 1021 | 1021 | 1021 | H | 1.463 | 1.463 | 1.463 |  | 0.0001276 | 1.7219 | 4 | 0.0005142 | [31 empty] | MINW.02306021.001
Horizontaal Wand | Mini | Nee | RAL9016 | MINW.02306021.133 | 23 | 60 | 21 | 23 | 1021 | 87.7902 | 0.28332 | [8 empty] | A03 | 555 | MINW0.02306021 |  | 518 | 0 | 1021 | 1021 | 1021 | H | 1.463 | 1.463 | 1.463 |  | 0.0001276 | 1.7219 | 4 | 0.0005142 | [31 empty] | MINW.02306021.133
Horizontaal Wand | Mini | Nee | OffBlack | MINW.02306021.145 | 23 | 60 | 21 | 23 | 1021 | 87.7902 | 0.28332 | [8 empty] | A03 | 555 | MINW0.02306021 |  | 518 | 0 | 1021 | 1021 | 1021 | H | 1.463 | 1.463 | 1.463 |  | 0.0001276 | 1.7219 | 4 | 0.0005142 | [31 empty] | MINW.02306021.145
Horizontaal Wand | Mini | Nee | Grijs 001 | MINW.02307006.001 | 23 | 70 | 06 | 8 | 377 | 32.4162 | 0.5657 | [8 empty] | A03 | 396 | MINW0.02307006 |  | 369 | 0 | 377 | 377 | 377 | H | 1.411 | 1.411 | 1.411 |  | 0.0041689 | 1.4116 | 3 | 0.00054247 | [31 empty] | MINW.02307006.001
Horizontaal Wand | Mini | Nee | RAL9016 | MINW.02307006.133 | 23 | 70 | 06 | 8 | 377 | 32.4162 | 0.5657 | [8 empty] | A03 | 396 | MINW0.02307006 |  | 369 | 0 | 377 | 377 | 377 | H | 1.411 | 1.411 | 1.411 |  | 0.0041689 | 1.4116 | 3 | 0.00054247 | [31 empty] | MINW.02307006.133
Horizontaal Wand | Mini | Nee | OffBlack | MINW.02307006.145 | 23 | 70 | 06 | 8 | 377 | 32.4162 | 0.5657 | [8 empty] | A03 | 396 | MINW0.02307006 |  | 369 | 0 | 377 | 377 | 377 | H | 1.411 | 1.411 | 1.411 |  | 0.0041689 | 1.4116 | 3 | 0.00054247 | [31 empty] | MINW.02307006.145
Horizontaal Wand | Mini | Nee | Grijs 001 | MINW.02307011.001 | 23 | 70 | 11 | 13 | 701 | 60.2752 | 0.48586 | [8 empty] | A03 | 464 | MINW0.02307011 |  | 433 | 0 | 701 | 701 | 701 | H | 1.441 | 1.441 | 1.441 |  | 0.0003969 | 1.7346 | 4 | 0.00057429 | [31 empty] | MINW.02307011.001
Horizontaal Wand | Mini | Nee | RAL9016 | MINW.02307011.133 | 23 | 70 | 11 | 13 | 701 | 60.2752 | 0.48586 | [8 empty] | A03 | 464 | MINW0.02307011 |  | 433 | 0 | 701 | 701 | 701 | H | 1.441 | 1.441 | 1.441 |  | 0.0003969 | 1.7346 | 4 | 0.00057429 | [31 empty] | MINW.02307011.133
Horizontaal Wand | Mini | Nee | OffBlack | MINW.02307011.145 | 23 | 70 | 11 | 13 | 701 | 60.2752 | 0.48586 | [8 empty] | A03 | 464 | MINW0.02307011 |  | 433 | 0 | 701 | 701 | 701 | H | 1.441 | 1.441 | 1.441 |  | 0.0003969 | 1.7346 | 4 | 0.00057429 | [31 empty] | MINW.02307011.145
Horizontaal Wand | Mini | Nee | Grijs 001 | MINW.02307016.001 | 23 | 70 | 16 | 18 | 916 | 78.7618 | 0.3872 | [8 empty] | A03 | 599 | MINW0.02307016 |  | 560 | 0 | 916 | 916 | 916 | H | 1.453 | 1.453 | 1.453 |  | 0.0002083 | 1.724 | 4 | 0.0013928 | [31 empty] | MINW.02307016.001
Horizontaal Wand | Mini | Nee | RAL9016 | MINW.02307016.133 | 23 | 70 | 16 | 18 | 916 | 78.7618 | 0.3872 | [8 empty] | A03 | 599 | MINW0.02307016 |  | 560 | 0 | 916 | 916 | 916 | H | 1.453 | 1.453 | 1.453 |  | 0.0002083 | 1.724 | 4 | 0.0013928 | [31 empty] | MINW.02307016.133
Horizontaal Wand | Mini | Nee | OffBlack | MINW.02307016.145 | 23 | 70 | 16 | 18 | 916 | 78.7618 | 0.3872 | [8 empty] | A03 | 599 | MINW0.02307016 |  | 560 | 0 | 916 | 916 | 916 | H | 1.453 | 1.453 | 1.453 |  | 0.0002083 | 1.724 | 4 | 0.0013928 | [31 empty] | MINW.02307016.145
Horizontaal Wand | Mini | Nee | Grijs 001 | MINW.02307021.001 | 23 | 70 | 21 | 23 | 1191 | 102.4076 | 0.36935 | [8 empty] | A03 | 619 | MINW0.02307021 |  | 578 | 0 | 1191 | 1191 | 1191 | H | 1.463 | 1.463 | 1.463 |  | 0.0001276 | 1.7219 | 4 | 0.0005142 | [31 empty] | MINW.02307021.001
Horizontaal Wand | Mini | Nee | RAL9016 | MINW.02307021.133 | 23 | 70 | 21 | 23 | 1191 | 102.4076 | 0.36935 | [8 empty] | A03 | 619 | MINW0.02307021 |  | 578 | 0 | 1191 | 1191 | 1191 | H | 1.463 | 1.463 | 1.463 |  | 0.0001276 | 1.7219 | 4 | 0.0005142 | [31 empty] | MINW.02307021.133
Horizontaal Wand | Mini | Nee | OffBlack | MINW.02307021.145 | 23 | 70 | 21 | 23 | 1191 | 102.4076 | 0.36935 | [8 empty] | A03 | 619 | MINW0.02307021 |  | 578 | 0 | 1191 | 1191 | 1191 | H | 1.463 | 1.463 | 1.463 |  | 0.0001276 | 1.7219 | 4 | 0.0005142 | [31 empty] | MINW.02307021.145
Horizontaal Wand | Mini | Nee | Grijs 001 | MINW.02308006.001 | 23 | 80 | 06 | 8 | 431 | 37.0593 | 0.68336 | [8 empty] | A03 | 420 | MINW0.02308006 |  | 392 | 0 | 431 | 431 | 431 | H | 1.411 | 1.411 | 1.411 |  | 0.0041689 | 1.4116 | 3 | 0.00054247 | [31 empty] | MINW.02308006.001
Horizontaal Wand | Mini | Nee | RAL9016 | MINW.02308006.133 | 23 | 80 | 06 | 8 | 431 | 37.0593 | 0.68336 | [8 empty] | A03 | 420 | MINW0.02308006 |  | 392 | 0 | 431 | 431 | 431 | H | 1.411 | 1.411 | 1.411 |  | 0.0041689 | 1.4116 | 3 | 0.00054247 | [31 empty] | MINW.02308006.133
Horizontaal Wand | Mini | Nee | OffBlack | MINW.02308006.145 | 23 | 80 | 06 | 8 | 431 | 37.0593 | 0.68336 | [8 empty] | A03 | 420 | MINW0.02308006 |  | 392 | 0 | 431 | 431 | 431 | H | 1.411 | 1.411 | 1.411 |  | 0.0041689 | 1.4116 | 3 | 0.00054247 | [31 empty] | MINW.02308006.145
Horizontaal Wand | Mini | Nee | Grijs 001 | MINW.02308011.001 | 23 | 80 | 11 | 13 | 802 | 68.9596 | 0.61363 | [8 empty] | A03 | 485 | MINW0.02308011 |  | 453 | 0 | 802 | 802 | 802 | H | 1.441 | 1.441 | 1.441 |  | 0.0003969 | 1.7346 | 4 | 0.00057429 | [31 empty] | MINW.02308011.001
Horizontaal Wand | Mini | Nee | RAL9016 | MINW.02308011.133 | 23 | 80 | 11 | 13 | 802 | 68.9596 | 0.61363 | [8 empty] | A03 | 485 | MINW0.02308011 |  | 453 | 0 | 802 | 802 | 802 | H | 1.441 | 1.441 | 1.441 |  | 0.0003969 | 1.7346 | 4 | 0.00057429 | [31 empty] | MINW.02308011.133
Horizontaal Wand | Mini | Nee | OffBlack | MINW.02308011.145 | 23 | 80 | 11 | 13 | 802 | 68.9596 | 0.61363 | [8 empty] | A03 | 485 | MINW0.02308011 |  | 453 | 0 | 802 | 802 | 802 | H | 1.441 | 1.441 | 1.441 |  | 0.0003969 | 1.7346 | 4 | 0.00057429 | [31 empty] | MINW.02308011.145
Horizontaal Wand | Mini | Nee | Grijs 001 | MINW.02308016.001 | 23 | 80 | 16 | 18 | 1046 | 89.9398 | 0.48675 | [8 empty] | A03 | 631 | MINW0.02308016 |  | 589 | 0 | 1046 | 1046 | 1046 | H | 1.453 | 1.453 | 1.453 |  | 0.0002083 | 1.724 | 4 | 0.0013928 | [31 empty] | MINW.02308016.001
Horizontaal Wand | Mini | Nee | RAL9016 | MINW.02308016.133 | 23 | 80 | 16 | 18 | 1046 | 89.9398 | 0.48675 | [8 empty] | A03 | 631 | MINW0.02308016 |  | 589 | 0 | 1046 | 1046 | 1046 | H | 1.453 | 1.453 | 1.453 |  | 0.0002083 | 1.724 | 4 | 0.0013928 | [31 empty] | MINW.02308016.133
Horizontaal Wand | Mini | Nee | OffBlack | MINW.02308016.145 | 23 | 80 | 16 | 18 | 1046 | 89.9398 | 0.48675 | [8 empty] | A03 | 631 | MINW0.02308016 |  | 589 | 0 | 1046 | 1046 | 1046 | H | 1.453 | 1.453 | 1.453 |  | 0.0002083 | 1.724 | 4 | 0.0013928 | [31 empty] | MINW.02308016.145
Horizontaal Wand | Mini | Nee | Grijs 001 | MINW.02308021.001 | 23 | 80 | 21 | 23 | 1361 | 117.0249 | 0.46475 | [8 empty] | A03 | 657 | MINW0.02308021 |  | 613 | 0 | 1361 | 1361 | 1361 | H | 1.463 | 1.463 | 1.463 |  | 0.0001276 | 1.7219 | 4 | 0.0005142 | [31 empty] | MINW.02308021.001
Horizontaal Wand | Mini | Nee | RAL9016 | MINW.02308021.133 | 23 | 80 | 21 | 23 | 1361 | 117.0249 | 0.46475 | [8 empty] | A03 | 657 | MINW0.02308021 |  | 613 | 0 | 1361 | 1361 | 1361 | H | 1.463 | 1.463 | 1.463 |  | 0.0001276 | 1.7219 | 4 | 0.0005142 | [31 empty] | MINW.02308021.133
Horizontaal Wand | Mini | Nee | OffBlack | MINW.02308021.145 | 23 | 80 | 21 | 23 | 1361 | 117.0249 | 0.46475 | [8 empty] | A03 | 657 | MINW0.02308021 |  | 613 | 0 | 1361 | 1361 | 1361 | H | 1.463 | 1.463 | 1.463 |  | 0.0001276 | 1.7219 | 4 | 0.0005142 | [31 empty] | MINW.02308021.145
Horizontaal Wand | Mini | Nee | Grijs 001 | MINW.02309006.001 | 23 | 90 | 06 | 8 | 485 | 41.7025 | 0.80726 | [8 empty] | A03 | 443 | MINW0.02309006 |  | 413 | 0 | 485 | 485 | 485 | H | 1.411 | 1.411 | 1.411 |  | 0.0041689 | 1.4116 | 3 | 0.00054247 | [31 empty] | MINW.02309006.001
Horizontaal Wand | Mini | Nee | RAL9016 | MINW.02309006.133 | 23 | 90 | 06 | 8 | 485 | 41.7025 | 0.80726 | [8 empty] | A03 | 443 | MINW0.02309006 |  | 413 | 0 | 485 | 485 | 485 | H | 1.411 | 1.411 | 1.411 |  | 0.0041689 | 1.4116 | 3 | 0.00054247 | [31 empty] | MINW.02309006.133
Horizontaal Wand | Mini | Nee | OffBlack | MINW.02309006.145 | 23 | 90 | 06 | 8 | 485 | 41.7025 | 0.80726 | [8 empty] | A03 | 443 | MINW0.02309006 |  | 413 | 0 | 485 | 485 | 485 | H | 1.411 | 1.411 | 1.411 |  | 0.0041689 | 1.4116 | 3 | 0.00054247 | [31 empty] | MINW.02309006.145
Horizontaal Wand | Mini | Nee | Grijs 001 | MINW.02309011.001 | 23 | 90 | 11 | 13 | 902 | 77.558 | 0.75236 | [8 empty] | A03 | 504 | MINW0.02309011 |  | 470 | 0 | 902 | 902 | 902 | H | 1.441 | 1.441 | 1.441 |  | 0.0003969 | 1.7346 | 4 | 0.00057429 | [31 empty] | MINW.02309011.001
Horizontaal Wand | Mini | Nee | RAL9016 | MINW.02309011.133 | 23 | 90 | 11 | 13 | 902 | 77.558 | 0.75236 | [8 empty] | A03 | 504 | MINW0.02309011 |  | 470 | 0 | 902 | 902 | 902 | H | 1.441 | 1.441 | 1.441 |  | 0.0003969 | 1.7346 | 4 | 0.00057429 | [31 empty] | MINW.02309011.133
Horizontaal Wand | Mini | Nee | OffBlack | MINW.02309011.145 | 23 | 90 | 11 | 13 | 902 | 77.558 | 0.75236 | [8 empty] | A03 | 504 | MINW0.02309011 |  | 470 | 0 | 902 | 902 | 902 | H | 1.441 | 1.441 | 1.441 |  | 0.0003969 | 1.7346 | 4 | 0.00057429 | [31 empty] | MINW.02309011.145
Horizontaal Wand | Mini | Nee | Grijs 001 | MINW.02309016.001 | 23 | 90 | 16 | 18 | 1177 | 101.2038 | 0.59655 | [8 empty] | A03 | 660 | MINW0.02309016 |  | 616 | 0 | 1177 | 1177 | 1177 | H | 1.453 | 1.453 | 1.453 |  | 0.0002083 | 1.724 | 4 | 0.0013928 | [31 empty] | MINW.02309016.001
Horizontaal Wand | Mini | Nee | RAL9016 | MINW.02309016.133 | 23 | 90 | 16 | 18 | 1177 | 101.2038 | 0.59655 | [8 empty] | A03 | 660 | MINW0.02309016 |  | 616 | 0 | 1177 | 1177 | 1177 | H | 1.453 | 1.453 | 1.453 |  | 0.0002083 | 1.724 | 4 | 0.0013928 | [31 empty] | MINW.02309016.133
Horizontaal Wand | Mini | Nee | OffBlack | MINW.02309016.145 | 23 | 90 | 16 | 18 | 1177 | 101.2038 | 0.59655 | [8 empty] | A03 | 660 | MINW0.02309016 |  | 616 | 0 | 1177 | 1177 | 1177 | H | 1.453 | 1.453 | 1.453 |  | 0.0002083 | 1.724 | 4 | 0.0013928 | [31 empty] | MINW.02309016.145
Horizontaal Wand | Mini | Nee | Grijs 001 | MINW.02309021.001 | 23 | 90 | 21 | 23 | 1531 | 131.6423 | 0.56916 | [8 empty] | A03 | 690 | MINW0.02309021 |  | 644 | 0 | 1531 | 1531 | 1531 | H | 1.463 | 1.463 | 1.463 |  | 0.0001276 | 1.7219 | 4 | 0.0005142 | [31 empty] | MINW.02309021.001
Horizontaal Wand | Mini | Nee | RAL9016 | MINW.02309021.133 | 23 | 90 | 21 | 23 | 1531 | 131.6423 | 0.56916 | [8 empty] | A03 | 690 | MINW0.02309021 |  | 644 | 0 | 1531 | 1531 | 1531 | H | 1.463 | 1.463 | 1.463 |  | 0.0001276 | 1.7219 | 4 | 0.0005142 | [31 empty] | MINW.02309021.133
Horizontaal Wand | Mini | Nee | OffBlack | MINW.02309021.145 | 23 | 90 | 21 | 23 | 1531 | 131.6423 | 0.56916 | [8 empty] | A03 | 690 | MINW0.02309021 |  | 644 | 0 | 1531 | 1531 | 1531 | H | 1.463 | 1.463 | 1.463 |  | 0.0001276 | 1.7219 | 4 | 0.0005142 | [31 empty] | MINW.02309021.145
Horizontaal Wand | Mini | Nee | Grijs 001 | MINW.02310006.001 | 23 | 100 | 06 | 8 | 539 | 46.3457 | 0.93697 | [8 empty] | A03 | 465 | MINW0.02310006 |  | 434 | 0 | 539 | 539 | 539 | H | 1.411 | 1.411 | 1.411 |  | 0.0041689 | 1.4116 | 3 | 0.00054247 | [31 empty] | MINW.02310006.001
Horizontaal Wand | Mini | Nee | RAL9016 | MINW.02310006.133 | 23 | 100 | 06 | 8 | 539 | 46.3457 | 0.93697 | [8 empty] | A03 | 465 | MINW0.02310006 |  | 434 | 0 | 539 | 539 | 539 | H | 1.411 | 1.411 | 1.411 |  | 0.0041689 | 1.4116 | 3 | 0.00054247 | [31 empty] | MINW.02310006.133
Horizontaal Wand | Mini | Nee | OffBlack | MINW.02310006.145 | 23 | 100 | 06 | 8 | 539 | 46.3457 | 0.93697 | [8 empty] | A03 | 465 | MINW0.02310006 |  | 434 | 0 | 539 | 539 | 539 | H | 1.411 | 1.411 | 1.411 |  | 0.0041689 | 1.4116 | 3 | 0.00054247 | [31 empty] | MINW.02310006.145
Horizontaal Wand | Mini | Nee | Grijs 001 | MINW.02310011.001 | 23 | 100 | 11 | 13 | 1002 | 86.1565 | 0.90288 | [8 empty] | A03 | 536 | MINW0.02310011 |  | 500 | 0 | 1002 | 1002 | 1002 | H | 1.441 | 1.441 | 1.441 |  | 0.0003969 | 1.7346 | 4 | 0.00057429 | [31 empty] | MINW.02310011.001
Horizontaal Wand | Mini | Nee | RAL9016 | MINW.02310011.133 | 23 | 100 | 11 | 13 | 1002 | 86.1565 | 0.90288 | [8 empty] | A03 | 536 | MINW0.02310011 |  | 500 | 0 | 1002 | 1002 | 1002 | H | 1.441 | 1.441 | 1.441 |  | 0.0003969 | 1.7346 | 4 | 0.00057429 | [31 empty] | MINW.02310011.133
Horizontaal Wand | Mini | Nee | OffBlack | MINW.02310011.145 | 23 | 100 | 11 | 13 | 1002 | 86.1565 | 0.90288 | [8 empty] | A03 | 536 | MINW0.02310011 |  | 500 | 0 | 1002 | 1002 | 1002 | H | 1.441 | 1.441 | 1.441 |  | 0.0003969 | 1.7346 | 4 | 0.00057429 | [31 empty] | MINW.02310011.145
Horizontaal Wand | Mini | Nee | Grijs 001 | MINW.02310016.001 | 23 | 100 | 16 | 18 | 1308 | 112.4678 | 0.71559 | [8 empty] | A03 | 707 | MINW0.02310016 |  | 660 | 0 | 1308 | 1308 | 1308 | H | 1.453 | 1.453 | 1.453 |  | 0.0002083 | 1.724 | 4 | 0.0013928 | [31 empty] | MINW.02310016.001
Horizontaal Wand | Mini | Nee | RAL9016 | MINW.02310016.133 | 23 | 100 | 16 | 18 | 1308 | 112.4678 | 0.71559 | [8 empty] | A03 | 707 | MINW0.02310016 |  | 660 | 0 | 1308 | 1308 | 1308 | H | 1.453 | 1.453 | 1.453 |  | 0.0002083 | 1.724 | 4 | 0.0013928 | [31 empty] | MINW.02310016.133
Horizontaal Wand | Mini | Nee | OffBlack | MINW.02310016.145 | 23 | 100 | 16 | 18 | 1308 | 112.4678 | 0.71559 | [8 empty] | A03 | 707 | MINW0.02310016 |  | 660 | 0 | 1308 | 1308 | 1308 | H | 1.453 | 1.453 | 1.453 |  | 0.0002083 | 1.724 | 4 | 0.0013928 | [31 empty] | MINW.02310016.145
Horizontaal Wand | Mini | Nee | Grijs 001 | MINW.02310021.001 | 23 | 100 | 21 | 23 | 1701 | 146.2597 | 0.68231 | [8 empty] | A03 | 746 | MINW0.02310021 |  | 696 | 0 | 1701 | 1701 | 1701 | H | 1.463 | 1.463 | 1.463 |  | 0.0001276 | 1.7219 | 4 | 0.0005142 | [31 empty] | MINW.02310021.001
Horizontaal Wand | Mini | Nee | RAL9016 | MINW.02310021.133 | 23 | 100 | 21 | 23 | 1701 | 146.2597 | 0.68231 | [8 empty] | A03 | 746 | MINW0.02310021 |  | 696 | 0 | 1701 | 1701 | 1701 | H | 1.463 | 1.463 | 1.463 |  | 0.0001276 | 1.7219 | 4 | 0.0005142 | [31 empty] | MINW.02310021.133
Horizontaal Wand | Mini | Nee | OffBlack | MINW.02310021.145 | 23 | 100 | 21 | 23 | 1701 | 146.2597 | 0.68231 | [8 empty] | A03 | 746 | MINW0.02310021 |  | 696 | 0 | 1701 | 1701 | 1701 | H | 1.463 | 1.463 | 1.463 |  | 0.0001276 | 1.7219 | 4 | 0.0005142 | [31 empty] | MINW.02310021.145
Horizontaal Wand | Mini | Nee | Grijs 001 | MINW.02311006.001 | 23 | 110 | 06 | 8 | 593 | 50.9888 | 1.0722 | [8 empty] | A03 | 491 | MINW0.02311006 |  | 459 | 0 | 593 | 593 | 593 | H | 1.411 | 1.411 | 1.411 |  | 0.0041689 | 1.4116 | 3 | 0.00054247 | [31 empty] | MINW.02311006.001
Horizontaal Wand | Mini | Nee | RAL9016 | MINW.02311006.133 | 23 | 110 | 06 | 8 | 593 | 50.9888 | 1.0722 | [8 empty] | A03 | 491 | MINW0.02311006 |  | 459 | 0 | 593 | 593 | 593 | H | 1.411 | 1.411 | 1.411 |  | 0.0041689 | 1.4116 | 3 | 0.00054247 | [31 empty] | MINW.02311006.133
Horizontaal Wand | Mini | Nee | OffBlack | MINW.02311006.145 | 23 | 110 | 06 | 8 | 593 | 50.9888 | 1.0722 | [8 empty] | A03 | 491 | MINW0.02311006 |  | 459 | 0 | 593 | 593 | 593 | H | 1.411 | 1.411 | 1.411 |  | 0.0041689 | 1.4116 | 3 | 0.00054247 | [31 empty] | MINW.02311006.145
Horizontaal Wand | Mini | Nee | Grijs 001 | MINW.02311011.001 | 23 | 110 | 11 | 13 | 1102 | 94.7549 | 1.0649 | [8 empty] | A03 | 562 | MINW0.02311011 |  | 525 | 0 | 1102 | 1102 | 1102 | H | 1.441 | 1.441 | 1.441 |  | 0.0003969 | 1.7346 | 4 | 0.00057429 | [31 empty] | MINW.02311011.001
Horizontaal Wand | Mini | Nee | RAL9016 | MINW.02311011.133 | 23 | 110 | 11 | 13 | 1102 | 94.7549 | 1.0649 | [8 empty] | A03 | 562 | MINW0.02311011 |  | 525 | 0 | 1102 | 1102 | 1102 | H | 1.441 | 1.441 | 1.441 |  | 0.0003969 | 1.7346 | 4 | 0.00057429 | [31 empty] | MINW.02311011.133
Horizontaal Wand | Mini | Nee | OffBlack | MINW.02311011.145 | 23 | 110 | 11 | 13 | 1102 | 94.7549 | 1.0649 | [8 empty] | A03 | 562 | MINW0.02311011 |  | 525 | 0 | 1102 | 1102 | 1102 | H | 1.441 | 1.441 | 1.441 |  | 0.0003969 | 1.7346 | 4 | 0.00057429 | [31 empty] | MINW.02311011.145
Horizontaal Wand | Mini | Nee | Grijs 001 | MINW.02311016.001 | 23 | 110 | 16 | 18 | 1439 | 123.7317 | 0.84358 | [8 empty] | A03 | 746 | MINW0.02311016 |  | 696 | 0 | 1439 | 1439 | 1439 | H | 1.453 | 1.453 | 1.453 |  | 0.0002083 | 1.724 | 4 | 0.0013928 | [31 empty] | MINW.02311016.001
Horizontaal Wand | Mini | Nee | RAL9016 | MINW.02311016.133 | 23 | 110 | 16 | 18 | 1439 | 123.7317 | 0.84358 | [8 empty] | A03 | 746 | MINW0.02311016 |  | 696 | 0 | 1439 | 1439 | 1439 | H | 1.453 | 1.453 | 1.453 |  | 0.0002083 | 1.724 | 4 | 0.0013928 | [31 empty] | MINW.02311016.133
Horizontaal Wand | Mini | Nee | OffBlack | MINW.02311016.145 | 23 | 110 | 16 | 18 | 1439 | 123.7317 | 0.84358 | [8 empty] | A03 | 746 | MINW0.02311016 |  | 696 | 0 | 1439 | 1439 | 1439 | H | 1.453 | 1.453 | 1.453 |  | 0.0002083 | 1.724 | 4 | 0.0013928 | [31 empty] | MINW.02311016.145
Horizontaal Wand | Mini | Nee | Grijs 001 | MINW.02311021.001 | 23 | 110 | 21 | 23 | 1871 | 160.877 | 0.80392 | [8 empty] | A03 | 789 | MINW0.02311021 |  | 737 | 0 | 1871 | 1871 | 1871 | H | 1.463 | 1.463 | 1.463 |  | 0.0001276 | 1.7219 | 4 | 0.0005142 | [31 empty] | MINW.02311021.001
Horizontaal Wand | Mini | Nee | RAL9016 | MINW.02311021.133 | 23 | 110 | 21 | 23 | 1871 | 160.877 | 0.80392 | [8 empty] | A03 | 789 | MINW0.02311021 |  | 737 | 0 | 1871 | 1871 | 1871 | H | 1.463 | 1.463 | 1.463 |  | 0.0001276 | 1.7219 | 4 | 0.0005142 | [31 empty] | MINW.02311021.133
Horizontaal Wand | Mini | Nee | OffBlack | MINW.02311021.145 | 23 | 110 | 21 | 23 | 1871 | 160.877 | 0.80392 | [8 empty] | A03 | 789 | MINW0.02311021 |  | 737 | 0 | 1871 | 1871 | 1871 | H | 1.463 | 1.463 | 1.463 |  | 0.0001276 | 1.7219 | 4 | 0.0005142 | [31 empty] | MINW.02311021.145
Horizontaal Wand | Mini | Nee | Grijs 001 | MINW.02312006.001 | 23 | 120 | 06 | 8 | 647 | 55.632 | 1.2125 | [8 empty] | A03 | 523 | MINW0.02312006 |  | 488 | 0 | 647 | 647 | 647 | H | 1.411 | 1.411 | 1.411 |  | 0.0041689 | 1.4116 | 3 | 0.00054247 | [31 empty] | MINW.02312006.001
Horizontaal Wand | Mini | Nee | RAL9016 | MINW.02312006.133 | 23 | 120 | 06 | 8 | 647 | 55.632 | 1.2125 | [8 empty] | A03 | 523 | MINW0.02312006 |  | 488 | 0 | 647 | 647 | 647 | H | 1.411 | 1.411 | 1.411 |  | 0.0041689 | 1.4116 | 3 | 0.00054247 | [31 empty] | MINW.02312006.133
Horizontaal Wand | Mini | Nee | OffBlack | MINW.02312006.145 | 23 | 120 | 06 | 8 | 647 | 55.632 | 1.2125 | [8 empty] | A03 | 523 | MINW0.02312006 |  | 488 | 0 | 647 | 647 | 647 | H | 1.411 | 1.411 | 1.411 |  | 0.0041689 | 1.4116 | 3 | 0.00054247 | [31 empty] | MINW.02312006.145
Horizontaal Wand | Mini | Nee | Grijs 001 | MINW.02312011.001 | 23 | 120 | 11 | 13 | 1202 | 103.3534 | 1.238 | [8 empty] | A03 | 590 | MINW0.02312011 |  | 551 | 0 | 1202 | 1202 | 1202 | H | 1.441 | 1.441 | 1.441 |  | 0.0003969 | 1.7346 | 4 | 0.00057429 | [31 empty] | MINW.02312011.001
Horizontaal Wand | Mini | Nee | RAL9016 | MINW.02312011.133 | 23 | 120 | 11 | 13 | 1202 | 103.3534 | 1.238 | [8 empty] | A03 | 590 | MINW0.02312011 |  | 551 | 0 | 1202 | 1202 | 1202 | H | 1.441 | 1.441 | 1.441 |  | 0.0003969 | 1.7346 | 4 | 0.00057429 | [31 empty] | MINW.02312011.133
Horizontaal Wand | Mini | Nee | OffBlack | MINW.02312011.145 | 23 | 120 | 11 | 13 | 1202 | 103.3534 | 1.238 | [8 empty] | A03 | 590 | MINW0.02312011 |  | 551 | 0 | 1202 | 1202 | 1202 | H | 1.441 | 1.441 | 1.441 |  | 0.0003969 | 1.7346 | 4 | 0.00057429 | [31 empty] | MINW.02312011.145
Horizontaal Wand | Mini | Nee | Grijs 001 | MINW.02312016.001 | 23 | 120 | 16 | 18 | 1570 | 134.9957 | 0.9803 | [8 empty] | A03 | 784 | MINW0.02312016 |  | 732 | 0 | 1570 | 1570 | 1570 | H | 1.453 | 1.453 | 1.453 |  | 0.0002083 | 1.724 | 4 | 0.0013928 | [31 empty] | MINW.02312016.001
Horizontaal Wand | Mini | Nee | RAL9016 | MINW.02312016.133 | 23 | 120 | 16 | 18 | 1570 | 134.9957 | 0.9803 | [8 empty] | A03 | 784 | MINW0.02312016 |  | 732 | 0 | 1570 | 1570 | 1570 | H | 1.453 | 1.453 | 1.453 |  | 0.0002083 | 1.724 | 4 | 0.0013928 | [31 empty] | MINW.02312016.133
Horizontaal Wand | Mini | Nee | OffBlack | MINW.02312016.145 | 23 | 120 | 16 | 18 | 1570 | 134.9957 | 0.9803 | [8 empty] | A03 | 784 | MINW0.02312016 |  | 732 | 0 | 1570 | 1570 | 1570 | H | 1.453 | 1.453 | 1.453 |  | 0.0002083 | 1.724 | 4 | 0.0013928 | [31 empty] | MINW.02312016.145
Horizontaal Wand | Mini | Nee | Grijs 001 | MINW.02312021.001 | 23 | 120 | 21 | 23 | 2041 | 175.4944 | 0.93379 | [8 empty] | A03 | 834 | MINW0.02312021 |  | 779 | 0 | 2041 | 2041 | 2041 | H | 1.463 | 1.463 | 1.463 |  | 0.0001276 | 1.7219 | 4 | 0.0005142 | [31 empty] | MINW.02312021.001
Horizontaal Wand | Mini | Nee | RAL9016 | MINW.02312021.133 | 23 | 120 | 21 | 23 | 2041 | 175.4944 | 0.93379 | [8 empty] | A03 | 834 | MINW0.02312021 |  | 779 | 0 | 2041 | 2041 | 2041 | H | 1.463 | 1.463 | 1.463 |  | 0.0001276 | 1.7219 | 4 | 0.0005142 | [31 empty] | MINW.02312021.133
Horizontaal Wand | Mini | Nee | OffBlack | MINW.02312021.145 | 23 | 120 | 21 | 23 | 2041 | 175.4944 | 0.93379 | [8 empty] | A03 | 834 | MINW0.02312021 |  | 779 | 0 | 2041 | 2041 | 2041 | H | 1.463 | 1.463 | 1.463 |  | 0.0001276 | 1.7219 | 4 | 0.0005142 | [31 empty] | MINW.02312021.145
Horizontaal Wand | Mini | Nee | Grijs 001 | MINW.02314006.001 | 23 | 140 | 06 | 8 | 755 | 64.9183 | 1.5077 | [8 empty] | A03 | 584 | MINW0.02314006 |  | 545 | 0 | 755 | 755 | 755 | H | 1.411 | 1.411 | 1.411 |  | 0.0041689 | 1.4116 | 3 | 0.00054247 | [31 empty] | MINW.02314006.001
Horizontaal Wand | Mini | Nee | RAL9016 | MINW.02314006.133 | 23 | 140 | 06 | 8 | 755 | 64.9183 | 1.5077 | [8 empty] | A03 | 584 | MINW0.02314006 |  | 545 | 0 | 755 | 755 | 755 | H | 1.411 | 1.411 | 1.411 |  | 0.0041689 | 1.4116 | 3 | 0.00054247 | [31 empty] | MINW.02314006.133
Horizontaal Wand | Mini | Nee | OffBlack | MINW.02314006.145 | 23 | 140 | 06 | 8 | 755 | 64.9183 | 1.5077 | [8 empty] | A03 | 584 | MINW0.02314006 |  | 545 | 0 | 755 | 755 | 755 | H | 1.411 | 1.411 | 1.411 |  | 0.0041689 | 1.4116 | 3 | 0.00054247 | [31 empty] | MINW.02314006.145
Horizontaal Wand | Mini | Nee | Grijs 001 | MINW.02314011.001 | 23 | 140 | 11 | 13 | 1403 | 120.6363 | 1.6189 | [8 empty] | A03 | 647 | MINW0.02314011 |  | 604 | 0 | 1403 | 1403 | 1403 | H | 1.441 | 1.441 | 1.441 |  | 0.0003969 | 1.7346 | 4 | 0.00057429 | [31 empty] | MINW.02314011.001
Horizontaal Wand | Mini | Nee | RAL9016 | MINW.02314011.133 | 23 | 140 | 11 | 13 | 1403 | 120.6363 | 1.6189 | [8 empty] | A03 | 647 | MINW0.02314011 |  | 604 | 0 | 1403 | 1403 | 1403 | H | 1.441 | 1.441 | 1.441 |  | 0.0003969 | 1.7346 | 4 | 0.00057429 | [31 empty] | MINW.02314011.133
Horizontaal Wand | Mini | Nee | OffBlack | MINW.02314011.145 | 23 | 140 | 11 | 13 | 1403 | 120.6363 | 1.6189 | [8 empty] | A03 | 647 | MINW0.02314011 |  | 604 | 0 | 1403 | 1403 | 1403 | H | 1.441 | 1.441 | 1.441 |  | 0.0003969 | 1.7346 | 4 | 0.00057429 | [31 empty] | MINW.02314011.145
Horizontaal Wand | Mini | Nee | Grijs 001 | MINW.02314016.001 | 23 | 140 | 16 | 18 | 1831 | 157.4377 | 1.2779 | [8 empty] | A03 | 865 | MINW0.02314016 |  | 808 | 0 | 1831 | 1831 | 1831 | H | 1.453 | 1.453 | 1.453 |  | 0.0002083 | 1.724 | 4 | 0.0013928 | [31 empty] | MINW.02314016.001
Horizontaal Wand | Mini | Nee | RAL9016 | MINW.02314016.133 | 23 | 140 | 16 | 18 | 1831 | 157.4377 | 1.2779 | [8 empty] | A03 | 865 | MINW0.02314016 |  | 808 | 0 | 1831 | 1831 | 1831 | H | 1.453 | 1.453 | 1.453 |  | 0.0002083 | 1.724 | 4 | 0.0013928 | [31 empty] | MINW.02314016.133
Horizontaal Wand | Mini | Nee | OffBlack | MINW.02314016.145 | 23 | 140 | 16 | 18 | 1831 | 157.4377 | 1.2779 | [8 empty] | A03 | 865 | MINW0.02314016 |  | 808 | 0 | 1831 | 1831 | 1831 | H | 1.453 | 1.453 | 1.453 |  | 0.0002083 | 1.724 | 4 | 0.0013928 | [31 empty] | MINW.02314016.145
Horizontaal Wand | Mini | Nee | Grijs 001 | MINW.02314021.001 | 23 | 140 | 21 | 23 | 2381 | 204.7291 | 1.2175 | [8 empty] | A03 | 972 | MINW0.02314021 |  | 908 | 0 | 2381 | 2381 | 2381 | H | 1.463 | 1.463 | 1.463 |  | 0.0001276 | 1.7219 | 4 | 0.0005142 | [31 empty] | MINW.02314021.001
Horizontaal Wand | Mini | Nee | RAL9016 | MINW.02314021.133 | 23 | 140 | 21 | 23 | 2381 | 204.7291 | 1.2175 | [8 empty] | A03 | 972 | MINW0.02314021 |  | 908 | 0 | 2381 | 2381 | 2381 | H | 1.463 | 1.463 | 1.463 |  | 0.0001276 | 1.7219 | 4 | 0.0005142 | [31 empty] | MINW.02314021.133
Horizontaal Wand | Mini | Nee | OffBlack | MINW.02314021.145 | 23 | 140 | 21 | 23 | 2381 | 204.7291 | 1.2175 | [8 empty] | A03 | 972 | MINW0.02314021 |  | 908 | 0 | 2381 | 2381 | 2381 | H | 1.463 | 1.463 | 1.463 |  | 0.0001276 | 1.7219 | 4 | 0.0005142 | [31 empty] | MINW.02314021.145
Horizontaal Wand | Mini | Nee | Grijs 001 | MINW.02316006.001 | 23 | 160 | 06 | 8 | 862 | 74.1187 | 1.8179 | [8 empty] | A03 | 670 | MINW0.02316006 |  | 625 | 0 | 862 | 862 | 862 | H | 1.411 | 1.411 | 1.411 |  | 0.0041689 | 1.4116 | 3 | 0.00054247 | [31 empty] | MINW.02316006.001
Horizontaal Wand | Mini | Nee | RAL9016 | MINW.02316006.133 | 23 | 160 | 06 | 8 | 862 | 74.1187 | 1.8179 | [8 empty] | A03 | 670 | MINW0.02316006 |  | 625 | 0 | 862 | 862 | 862 | H | 1.411 | 1.411 | 1.411 |  | 0.0041689 | 1.4116 | 3 | 0.00054247 | [31 empty] | MINW.02316006.133
Horizontaal Wand | Mini | Nee | OffBlack | MINW.02316006.145 | 23 | 160 | 06 | 8 | 862 | 74.1187 | 1.8179 | [8 empty] | A03 | 670 | MINW0.02316006 |  | 625 | 0 | 862 | 862 | 862 | H | 1.411 | 1.411 | 1.411 |  | 0.0041689 | 1.4116 | 3 | 0.00054247 | [31 empty] | MINW.02316006.145
Horizontaal Wand | Mini | Nee | Grijs 001 | MINW.02316011.001 | 23 | 160 | 11 | 13 | 1603 | 137.8332 | 2.0399 | [8 empty] | A03 | 771 | MINW0.02316011 |  | 720 | 0 | 1603 | 1603 | 1603 | H | 1.441 | 1.441 | 1.441 |  | 0.0003969 | 1.7346 | 4 | 0.00057429 | [31 empty] | MINW.02316011.001
Horizontaal Wand | Mini | Nee | RAL9016 | MINW.02316011.133 | 23 | 160 | 11 | 13 | 1603 | 137.8332 | 2.0399 | [8 empty] | A03 | 771 | MINW0.02316011 |  | 720 | 0 | 1603 | 1603 | 1603 | H | 1.441 | 1.441 | 1.441 |  | 0.0003969 | 1.7346 | 4 | 0.00057429 | [31 empty] | MINW.02316011.133
Horizontaal Wand | Mini | Nee | OffBlack | MINW.02316011.145 | 23 | 160 | 11 | 13 | 1603 | 137.8332 | 2.0399 | [8 empty] | A03 | 771 | MINW0.02316011 |  | 720 | 0 | 1603 | 1603 | 1603 | H | 1.441 | 1.441 | 1.441 |  | 0.0003969 | 1.7346 | 4 | 0.00057429 | [31 empty] | MINW.02316011.145
Horizontaal Wand | Mini | Nee | Grijs 001 | MINW.02316016.001 | 23 | 160 | 16 | 18 | 2093 | 179.9656 | 1.6093 | [8 empty] | A03 | 1020 | MINW0.02316016 |  | 952 | 0 | 2093 | 2093 | 2093 | H | 1.453 | 1.453 | 1.453 |  | 0.0002083 | 1.724 | 4 | 0.0013928 | [31 empty] | MINW.02316016.001
Horizontaal Wand | Mini | Nee | RAL9016 | MINW.02316016.133 | 23 | 160 | 16 | 18 | 2093 | 179.9656 | 1.6093 | [8 empty] | A03 | 1020 | MINW0.02316016 |  | 952 | 0 | 2093 | 2093 | 2093 | H | 1.453 | 1.453 | 1.453 |  | 0.0002083 | 1.724 | 4 | 0.0013928 | [31 empty] | MINW.02316016.133
Horizontaal Wand | Mini | Nee | OffBlack | MINW.02316016.145 | 23 | 160 | 16 | 18 | 2093 | 179.9656 | 1.6093 | [8 empty] | A03 | 1020 | MINW0.02316016 |  | 952 | 0 | 2093 | 2093 | 2093 | H | 1.453 | 1.453 | 1.453 |  | 0.0002083 | 1.724 | 4 | 0.0013928 | [31 empty] | MINW.02316016.145
Horizontaal Wand | Mini | Nee | Grijs 001 | MINW.02316021.001 | 23 | 160 | 21 | 23 | 2722 | 234.0499 | 1.5331 | [8 empty] | A03 | 1159 | MINW0.02316021 |  | 1082 | 0 | 2722 | 2722 | 2722 | H | 1.463 | 1.463 | 1.463 |  | 0.0001276 | 1.7219 | 4 | 0.0005142 | [31 empty] | MINW.02316021.001
Horizontaal Wand | Mini | Nee | RAL9016 | MINW.02316021.133 | 23 | 160 | 21 | 23 | 2722 | 234.0499 | 1.5331 | [8 empty] | A03 | 1159 | MINW0.02316021 |  | 1082 | 0 | 2722 | 2722 | 2722 | H | 1.463 | 1.463 | 1.463 |  | 0.0001276 | 1.7219 | 4 | 0.0005142 | [31 empty] | MINW.02316021.133
Horizontaal Wand | Mini | Nee | OffBlack | MINW.02316021.145 | 23 | 160 | 21 | 23 | 2722 | 234.0499 | 1.5331 | [8 empty] | A03 | 1159 | MINW0.02316021 |  | 1082 | 0 | 2722 | 2722 | 2722 | H | 1.463 | 1.463 | 1.463 |  | 0.0001276 | 1.7219 | 4 | 0.0005142 | [31 empty] | MINW.02316021.145
Horizontaal Wand | Mini | Nee | Grijs 001 | MINW.02318006.001 | 23 | 180 | 06 | 8 | 970 | 83.405 | 2.1475 | [8 empty] | A03 | 756 | MINW0.02318006 |  | 706 | 0 | 970 | 970 | 970 | H | 1.411 | 1.411 | 1.411 |  | 0.0041689 | 1.4116 | 3 | 0.00054247 | [31 empty] | MINW.02318006.001
Horizontaal Wand | Mini | Nee | RAL9016 | MINW.02318006.133 | 23 | 180 | 06 | 8 | 970 | 83.405 | 2.1475 | [8 empty] | A03 | 756 | MINW0.02318006 |  | 706 | 0 | 970 | 970 | 970 | H | 1.411 | 1.411 | 1.411 |  | 0.0041689 | 1.4116 | 3 | 0.00054247 | [31 empty] | MINW.02318006.133
Horizontaal Wand | Mini | Nee | OffBlack | MINW.02318006.145 | 23 | 180 | 06 | 8 | 970 | 83.405 | 2.1475 | [8 empty] | A03 | 756 | MINW0.02318006 |  | 706 | 0 | 970 | 970 | 970 | H | 1.411 | 1.411 | 1.411 |  | 0.0041689 | 1.4116 | 3 | 0.00054247 | [31 empty] | MINW.02318006.145
Horizontaal Wand | Mini | Nee | Grijs 001 | MINW.02318011.001 | 23 | 180 | 11 | 13 | 1804 | 155.1161 | 2.5038 | [8 empty] | A03 | 855 | MINW0.02318011 |  | 798 | 0 | 1804 | 1804 | 1804 | H | 1.441 | 1.441 | 1.441 |  | 0.0003969 | 1.7346 | 4 | 0.00057429 | [31 empty] | MINW.02318011.001
Horizontaal Wand | Mini | Nee | RAL9016 | MINW.02318011.133 | 23 | 180 | 11 | 13 | 1804 | 155.1161 | 2.5038 | [8 empty] | A03 | 855 | MINW0.02318011 |  | 798 | 0 | 1804 | 1804 | 1804 | H | 1.441 | 1.441 | 1.441 |  | 0.0003969 | 1.7346 | 4 | 0.00057429 | [31 empty] | MINW.02318011.133
Horizontaal Wand | Mini | Nee | OffBlack | MINW.02318011.145 | 23 | 180 | 11 | 13 | 1804 | 155.1161 | 2.5038 | [8 empty] | A03 | 855 | MINW0.02318011 |  | 798 | 0 | 1804 | 1804 | 1804 | H | 1.441 | 1.441 | 1.441 |  | 0.0003969 | 1.7346 | 4 | 0.00057429 | [31 empty] | MINW.02318011.145
Horizontaal Wand | Mini | Nee | Grijs 001 | MINW.02318016.001 | 23 | 180 | 16 | 18 | 2354 | 202.4076 | 1.9707 | [8 empty] | A03 | 1130 | MINW0.02318016 |  | 1055 | 0 | 2354 | 2354 | 2354 | H | 1.453 | 1.453 | 1.453 |  | 0.0002083 | 1.724 | 4 | 0.0013928 | [31 empty] | MINW.02318016.001
Horizontaal Wand | Mini | Nee | RAL9016 | MINW.02318016.133 | 23 | 180 | 16 | 18 | 2354 | 202.4076 | 1.9707 | [8 empty] | A03 | 1130 | MINW0.02318016 |  | 1055 | 0 | 2354 | 2354 | 2354 | H | 1.453 | 1.453 | 1.453 |  | 0.0002083 | 1.724 | 4 | 0.0013928 | [31 empty] | MINW.02318016.133
Horizontaal Wand | Mini | Nee | OffBlack | MINW.02318016.145 | 23 | 180 | 16 | 18 | 2354 | 202.4076 | 1.9707 | [8 empty] | A03 | 1130 | MINW0.02318016 |  | 1055 | 0 | 2354 | 2354 | 2354 | H | 1.453 | 1.453 | 1.453 |  | 0.0002083 | 1.724 | 4 | 0.0013928 | [31 empty] | MINW.02318016.145
Horizontaal Wand | Mini | Nee | Grijs 001 | MINW.02318021.001 | 23 | 180 | 21 | 23 | 3062 | 263.2846 | 1.8775 | [8 empty] | A03 | 1283 | MINW0.02318021 |  | 1198 | 0 | 3062 | 3062 | 3062 | H | 1.463 | 1.463 | 1.463 |  | 0.0001276 | 1.7219 | 4 | 0.0005142 | [31 empty] | MINW.02318021.001
Horizontaal Wand | Mini | Nee | RAL9016 | MINW.02318021.133 | 23 | 180 | 21 | 23 | 3062 | 263.2846 | 1.8775 | [8 empty] | A03 | 1283 | MINW0.02318021 |  | 1198 | 0 | 3062 | 3062 | 3062 | H | 1.463 | 1.463 | 1.463 |  | 0.0001276 | 1.7219 | 4 | 0.0005142 | [31 empty] | MINW.02318021.133
Horizontaal Wand | Mini | Nee | OffBlack | MINW.02318021.145 | 23 | 180 | 21 | 23 | 3062 | 263.2846 | 1.8775 | [8 empty] | A03 | 1283 | MINW0.02318021 |  | 1198 | 0 | 3062 | 3062 | 3062 | H | 1.463 | 1.463 | 1.463 |  | 0.0001276 | 1.7219 | 4 | 0.0005142 | [31 empty] | MINW.02318021.145
Horizontaal Wand | Mini | Nee | Grijs 001 | MINW.02320006.001 | 23 | 200 | 06 | 8 | 1078 | 92.6913 | 2.4926 | [8 empty] | A03 | 831 | MINW0.02320006 |  | 776 | 0 | 1078 | 1078 | 1078 | H | 1.411 | 1.411 | 1.411 |  | 0.0041689 | 1.4116 | 3 | 0.00054247 | [31 empty] | MINW.02320006.001
Horizontaal Wand | Mini | Nee | RAL9016 | MINW.02320006.133 | 23 | 200 | 06 | 8 | 1078 | 92.6913 | 2.4926 | [8 empty] | A03 | 831 | MINW0.02320006 |  | 776 | 0 | 1078 | 1078 | 1078 | H | 1.411 | 1.411 | 1.411 |  | 0.0041689 | 1.4116 | 3 | 0.00054247 | [31 empty] | MINW.02320006.133
Horizontaal Wand | Mini | Nee | OffBlack | MINW.02320006.145 | 23 | 200 | 06 | 8 | 1078 | 92.6913 | 2.4926 | [8 empty] | A03 | 831 | MINW0.02320006 |  | 776 | 0 | 1078 | 1078 | 1078 | H | 1.411 | 1.411 | 1.411 |  | 0.0041689 | 1.4116 | 3 | 0.00054247 | [31 empty] | MINW.02320006.145
Horizontaal Wand | Mini | Nee | Grijs 001 | MINW.02320011.001 | 23 | 200 | 11 | 13 | 2004 | 172.313 | 3.0047 | [8 empty] | A03 | 928 | MINW0.02320011 |  | 866 | 0 | 2004 | 2004 | 2004 | H | 1.441 | 1.441 | 1.441 |  | 0.0003969 | 1.7346 | 4 | 0.00057429 | [31 empty] | MINW.02320011.001
Horizontaal Wand | Mini | Nee | RAL9016 | MINW.02320011.133 | 23 | 200 | 11 | 13 | 2004 | 172.313 | 3.0047 | [8 empty] | A03 | 928 | MINW0.02320011 |  | 866 | 0 | 2004 | 2004 | 2004 | H | 1.441 | 1.441 | 1.441 |  | 0.0003969 | 1.7346 | 4 | 0.00057429 | [31 empty] | MINW.02320011.133
Horizontaal Wand | Mini | Nee | OffBlack | MINW.02320011.145 | 23 | 200 | 11 | 13 | 2004 | 172.313 | 3.0047 | [8 empty] | A03 | 928 | MINW0.02320011 |  | 866 | 0 | 2004 | 2004 | 2004 | H | 1.441 | 1.441 | 1.441 |  | 0.0003969 | 1.7346 | 4 | 0.00057429 | [31 empty] | MINW.02320011.145
Horizontaal Wand | Mini | Nee | Grijs 001 | MINW.02320016.001 | 23 | 200 | 16 | 18 | 2616 | 224.9355 | 2.3639 | [8 empty] | A03 | 1284 | MINW0.02320016 |  | 1199 | 0 | 2616 | 2616 | 2616 | H | 1.453 | 1.453 | 1.453 |  | 0.0002083 | 1.724 | 4 | 0.0013928 | [31 empty] | MINW.02320016.001
Horizontaal Wand | Mini | Nee | RAL9016 | MINW.02320016.133 | 23 | 200 | 16 | 18 | 2616 | 224.9355 | 2.3639 | [8 empty] | A03 | 1284 | MINW0.02320016 |  | 1199 | 0 | 2616 | 2616 | 2616 | H | 1.453 | 1.453 | 1.453 |  | 0.0002083 | 1.724 | 4 | 0.0013928 | [31 empty] | MINW.02320016.133
Horizontaal Wand | Mini | Nee | OffBlack | MINW.02320016.145 | 23 | 200 | 16 | 18 | 2616 | 224.9355 | 2.3639 | [8 empty] | A03 | 1284 | MINW0.02320016 |  | 1199 | 0 | 2616 | 2616 | 2616 | H | 1.453 | 1.453 | 1.453 |  | 0.0002083 | 1.724 | 4 | 0.0013928 | [31 empty] | MINW.02320016.145
Horizontaal Wand | Mini | Nee | Grijs 001 | MINW.02320021.001 | 23 | 200 | 21 | 23 | 3402 | 292.5193 | 2.2507 | [8 empty] | A03 | 1392 | MINW0.02320021 |  | 1299 | 0 | 3402 | 3402 | 3402 | H | 1.463 | 1.463 | 1.463 |  | 0.0001276 | 1.7219 | 4 | 0.0005142 | [31 empty] | MINW.02320021.001
Horizontaal Wand | Mini | Nee | RAL9016 | MINW.02320021.133 | 23 | 200 | 21 | 23 | 3402 | 292.5193 | 2.2507 | [8 empty] | A03 | 1392 | MINW0.02320021 |  | 1299 | 0 | 3402 | 3402 | 3402 | H | 1.463 | 1.463 | 1.463 |  | 0.0001276 | 1.7219 | 4 | 0.0005142 | [31 empty] | MINW.02320021.133
Horizontaal Wand | Mini | Nee | OffBlack | MINW.02320021.145 | 23 | 200 | 21 | 23 | 3402 | 292.5193 | 2.2507 | [8 empty] | A03 | 1392 | MINW0.02320021 |  | 1299 | 0 | 3402 | 3402 | 3402 | H | 1.463 | 1.463 | 1.463 |  | 0.0001276 | 1.7219 | 4 | 0.0005142 | [31 empty] | MINW.02320021.145
Horizontaal Wand | Mini | Nee | Grijs 001 | MINW.02322006.001 | 23 | 220 | 06 | 8 | 1186 | 101.9776 | 2.8523 | [8 empty] | A03 | 937 | MINW0.02322006 |  | 875 | 0 | 1186 | 1186 | 1186 | H | 1.411 | 1.411 | 1.411 |  | 0.0041689 | 1.4116 | 3 | 0.00054247 | [31 empty] | MINW.02322006.001
Horizontaal Wand | Mini | Nee | RAL9016 | MINW.02322006.133 | 23 | 220 | 06 | 8 | 1186 | 101.9776 | 2.8523 | [8 empty] | A03 | 937 | MINW0.02322006 |  | 875 | 0 | 1186 | 1186 | 1186 | H | 1.411 | 1.411 | 1.411 |  | 0.0041689 | 1.4116 | 3 | 0.00054247 | [31 empty] | MINW.02322006.133
Horizontaal Wand | Mini | Nee | OffBlack | MINW.02322006.145 | 23 | 220 | 06 | 8 | 1186 | 101.9776 | 2.8523 | [8 empty] | A03 | 937 | MINW0.02322006 |  | 875 | 0 | 1186 | 1186 | 1186 | H | 1.411 | 1.411 | 1.411 |  | 0.0041689 | 1.4116 | 3 | 0.00054247 | [31 empty] | MINW.02322006.145
Horizontaal Wand | Mini | Nee | Grijs 001 | MINW.02322011.001 | 23 | 220 | 11 | 13 | 2204 | 189.5099 | 3.5437 | [8 empty] | A03 | 1079 | MINW0.02322011 |  | 1008 | 0 | 2204 | 2204 | 2204 | H | 1.441 | 1.441 | 1.441 |  | 0.0003969 | 1.7346 | 4 | 0.00057429 | [31 empty] | MINW.02322011.001
Horizontaal Wand | Mini | Nee | RAL9016 | MINW.02322011.133 | 23 | 220 | 11 | 13 | 2204 | 189.5099 | 3.5437 | [8 empty] | A03 | 1079 | MINW0.02322011 |  | 1008 | 0 | 2204 | 2204 | 2204 | H | 1.441 | 1.441 | 1.441 |  | 0.0003969 | 1.7346 | 4 | 0.00057429 | [31 empty] | MINW.02322011.133
Horizontaal Wand | Mini | Nee | OffBlack | MINW.02322011.145 | 23 | 220 | 11 | 13 | 2204 | 189.5099 | 3.5437 | [8 empty] | A03 | 1079 | MINW0.02322011 |  | 1008 | 0 | 2204 | 2204 | 2204 | H | 1.441 | 1.441 | 1.441 |  | 0.0003969 | 1.7346 | 4 | 0.00057429 | [31 empty] | MINW.02322011.145
Horizontaal Wand | Mini | Nee | Grijs 001 | MINW.02322016.001 | 23 | 220 | 16 | 18 | 2878 | 247.4635 | 2.7868 | [8 empty] | A03 | 1489 | MINW0.02322016 |  | 1390 | 0 | 2878 | 2878 | 2878 | H | 1.453 | 1.453 | 1.453 |  | 0.0002083 | 1.724 | 4 | 0.0013928 | [31 empty] | MINW.02322016.001
Horizontaal Wand | Mini | Nee | RAL9016 | MINW.02322016.133 | 23 | 220 | 16 | 18 | 2878 | 247.4635 | 2.7868 | [8 empty] | A03 | 1489 | MINW0.02322016 |  | 1390 | 0 | 2878 | 2878 | 2878 | H | 1.453 | 1.453 | 1.453 |  | 0.0002083 | 1.724 | 4 | 0.0013928 | [31 empty] | MINW.02322016.133
Horizontaal Wand | Mini | Nee | OffBlack | MINW.02322016.145 | 23 | 220 | 16 | 18 | 2878 | 247.4635 | 2.7868 | [8 empty] | A03 | 1489 | MINW0.02322016 |  | 1390 | 0 | 2878 | 2878 | 2878 | H | 1.453 | 1.453 | 1.453 |  | 0.0002083 | 1.724 | 4 | 0.0013928 | [31 empty] | MINW.02322016.145
Horizontaal Wand | Mini | Nee | Grijs 001 | MINW.02322021.001 | 23 | 220 | 21 | 23 | 3742 | 321.7541 | 2.6519 | [8 empty] | A03 | 1623 | MINW0.02322021 |  | 1515 | 0 | 3742 | 3742 | 3742 | H | 1.463 | 1.463 | 1.463 |  | 0.0001276 | 1.7219 | 4 | 0.0005142 | [31 empty] | MINW.02322021.001
Horizontaal Wand | Mini | Nee | RAL9016 | MINW.02322021.133 | 23 | 220 | 21 | 23 | 3742 | 321.7541 | 2.6519 | [8 empty] | A03 | 1623 | MINW0.02322021 |  | 1515 | 0 | 3742 | 3742 | 3742 | H | 1.463 | 1.463 | 1.463 |  | 0.0001276 | 1.7219 | 4 | 0.0005142 | [31 empty] | MINW.02322021.133
Horizontaal Wand | Mini | Nee | OffBlack | MINW.02322021.145 | 23 | 220 | 21 | 23 | 3742 | 321.7541 | 2.6519 | [8 empty] | A03 | 1623 | MINW0.02322021 |  | 1515 | 0 | 3742 | 3742 | 3742 | H | 1.463 | 1.463 | 1.463 |  | 0.0001276 | 1.7219 | 4 | 0.0005142 | [31 empty] | MINW.02322021.145
Horizontaal Wand | Mini | Nee | Grijs 001 | MINW.02324006.001 | 23 | 240 | 06 | 8 | 1294 | 111.264 | 3.2256 | [8 empty] | A03 | 1002 | MINW0.02324006 |  | 936 | 0 | 1294 | 1294 | 1294 | H | 1.411 | 1.411 | 1.411 |  | 0.0041689 | 1.4116 | 3 | 0.00054247 | [31 empty] | MINW.02324006.001
Horizontaal Wand | Mini | Nee | RAL9016 | MINW.02324006.133 | 23 | 240 | 06 | 8 | 1294 | 111.264 | 3.2256 | [8 empty] | A03 | 1002 | MINW0.02324006 |  | 936 | 0 | 1294 | 1294 | 1294 | H | 1.411 | 1.411 | 1.411 |  | 0.0041689 | 1.4116 | 3 | 0.00054247 | [31 empty] | MINW.02324006.133
Horizontaal Wand | Mini | Nee | OffBlack | MINW.02324006.145 | 23 | 240 | 06 | 8 | 1294 | 111.264 | 3.2256 | [8 empty] | A03 | 1002 | MINW0.02324006 |  | 936 | 0 | 1294 | 1294 | 1294 | H | 1.411 | 1.411 | 1.411 |  | 0.0041689 | 1.4116 | 3 | 0.00054247 | [31 empty] | MINW.02324006.145
Horizontaal Wand | Mini | Nee | Grijs 001 | MINW.02324011.001 | 23 | 240 | 11 | 13 | 2405 | 206.7928 | 4.123 | [8 empty] | A03 | 1146 | MINW0.02324011 |  | 1070 | 0 | 2405 | 2405 | 2405 | H | 1.441 | 1.441 | 1.441 |  | 0.0003969 | 1.7346 | 4 | 0.00057429 | [31 empty] | MINW.02324011.001
Horizontaal Wand | Mini | Nee | RAL9016 | MINW.02324011.133 | 23 | 240 | 11 | 13 | 2405 | 206.7928 | 4.123 | [8 empty] | A03 | 1146 | MINW0.02324011 |  | 1070 | 0 | 2405 | 2405 | 2405 | H | 1.441 | 1.441 | 1.441 |  | 0.0003969 | 1.7346 | 4 | 0.00057429 | [31 empty] | MINW.02324011.133
Horizontaal Wand | Mini | Nee | OffBlack | MINW.02324011.145 | 23 | 240 | 11 | 13 | 2405 | 206.7928 | 4.123 | [8 empty] | A03 | 1146 | MINW0.02324011 |  | 1070 | 0 | 2405 | 2405 | 2405 | H | 1.441 | 1.441 | 1.441 |  | 0.0003969 | 1.7346 | 4 | 0.00057429 | [31 empty] | MINW.02324011.145
Horizontaal Wand | Mini | Nee | Grijs 001 | MINW.02324016.001 | 23 | 240 | 16 | 18 | 3139 | 269.9054 | 3.2367 | [8 empty] | A03 | 1588 | MINW0.02324016 |  | 1483 | 0 | 3139 | 3139 | 3139 | H | 1.453 | 1.453 | 1.453 |  | 0.0002083 | 1.724 | 4 | 0.0013928 | [31 empty] | MINW.02324016.001
Horizontaal Wand | Mini | Nee | RAL9016 | MINW.02324016.133 | 23 | 240 | 16 | 18 | 3139 | 269.9054 | 3.2367 | [8 empty] | A03 | 1588 | MINW0.02324016 |  | 1483 | 0 | 3139 | 3139 | 3139 | H | 1.453 | 1.453 | 1.453 |  | 0.0002083 | 1.724 | 4 | 0.0013928 | [31 empty] | MINW.02324016.133
Horizontaal Wand | Mini | Nee | OffBlack | MINW.02324016.145 | 23 | 240 | 16 | 18 | 3139 | 269.9054 | 3.2367 | [8 empty] | A03 | 1588 | MINW0.02324016 |  | 1483 | 0 | 3139 | 3139 | 3139 | H | 1.453 | 1.453 | 1.453 |  | 0.0002083 | 1.724 | 4 | 0.0013928 | [31 empty] | MINW.02324016.145
Horizontaal Wand | Mini | Nee | Grijs 001 | MINW.02324021.001 | 23 | 240 | 21 | 23 | 4082 | 350.9888 | 3.0803 | [8 empty] | A03 | 1732 | MINW0.02324021 |  | 1617 | 0 | 4082 | 4082 | 4082 | H | 1.463 | 1.463 | 1.463 |  | 0.0001276 | 1.7219 | 4 | 0.0005142 | [31 empty] | MINW.02324021.001
Horizontaal Wand | Mini | Nee | RAL9016 | MINW.02324021.133 | 23 | 240 | 21 | 23 | 4082 | 350.9888 | 3.0803 | [8 empty] | A03 | 1732 | MINW0.02324021 |  | 1617 | 0 | 4082 | 4082 | 4082 | H | 1.463 | 1.463 | 1.463 |  | 0.0001276 | 1.7219 | 4 | 0.0005142 | [31 empty] | MINW.02324021.133
Horizontaal Wand | Mini | Nee | OffBlack | MINW.02324021.145 | 23 | 240 | 21 | 23 | 4082 | 350.9888 | 3.0803 | [8 empty] | A03 | 1732 | MINW0.02324021 |  | 1617 | 0 | 4082 | 4082 | 4082 | H | 1.463 | 1.463 | 1.463 |  | 0.0001276 | 1.7219 | 4 | 0.0005142 | [31 empty] | MINW.02324021.145
Horizontaal Wand | Mini | Nee | Grijs 001 | MINW.02326006.001 | 23 | 260 | 06 | 8 | 1401 | 120.4643 | 3.6085 | [8 empty] | A03 | 1071 | MINW0.02326006 |  | 1000 | 0 | 1401 | 1401 | 1401 | H | 1.411 | 1.411 | 1.411 |  | 0.0041689 | 1.4116 | 3 | 0.00054247 | [31 empty] | MINW.02326006.001
Horizontaal Wand | Mini | Nee | RAL9016 | MINW.02326006.133 | 23 | 260 | 06 | 8 | 1401 | 120.4643 | 3.6085 | [8 empty] | A03 | 1071 | MINW0.02326006 |  | 1000 | 0 | 1401 | 1401 | 1401 | H | 1.411 | 1.411 | 1.411 |  | 0.0041689 | 1.4116 | 3 | 0.00054247 | [31 empty] | MINW.02326006.133
Horizontaal Wand | Mini | Nee | OffBlack | MINW.02326006.145 | 23 | 260 | 06 | 8 | 1401 | 120.4643 | 3.6085 | [8 empty] | A03 | 1071 | MINW0.02326006 |  | 1000 | 0 | 1401 | 1401 | 1401 | H | 1.411 | 1.411 | 1.411 |  | 0.0041689 | 1.4116 | 3 | 0.00054247 | [31 empty] | MINW.02326006.145
Horizontaal Wand | Mini | Nee | Grijs 001 | MINW.02326011.001 | 23 | 260 | 11 | 13 | 2605 | 223.9897 | 4.7357 | [8 empty] | A03 | 1221 | MINW0.02326011 |  | 1139 | 0 | 2605 | 2605 | 2605 | H | 1.441 | 1.441 | 1.441 |  | 0.0003969 | 1.7346 | 4 | 0.00057429 | [31 empty] | MINW.02326011.001
Horizontaal Wand | Mini | Nee | RAL9016 | MINW.02326011.133 | 23 | 260 | 11 | 13 | 2605 | 223.9897 | 4.7357 | [8 empty] | A03 | 1221 | MINW0.02326011 |  | 1139 | 0 | 2605 | 2605 | 2605 | H | 1.441 | 1.441 | 1.441 |  | 0.0003969 | 1.7346 | 4 | 0.00057429 | [31 empty] | MINW.02326011.133
Horizontaal Wand | Mini | Nee | OffBlack | MINW.02326011.145 | 23 | 260 | 11 | 13 | 2605 | 223.9897 | 4.7357 | [8 empty] | A03 | 1221 | MINW0.02326011 |  | 1139 | 0 | 2605 | 2605 | 2605 | H | 1.441 | 1.441 | 1.441 |  | 0.0003969 | 1.7346 | 4 | 0.00057429 | [31 empty] | MINW.02326011.145
Horizontaal Wand | Mini | Nee | Grijs 001 | MINW.02326016.001 | 23 | 260 | 16 | 18 | 3401 | 292.4334 | 3.7164 | [8 empty] | A03 | 1688 | MINW0.02326016 |  | 1576 | 0 | 3401 | 3401 | 3401 | H | 1.453 | 1.453 | 1.453 |  | 0.0002083 | 1.724 | 4 | 0.0013928 | [31 empty] | MINW.02326016.001
Horizontaal Wand | Mini | Nee | RAL9016 | MINW.02326016.133 | 23 | 260 | 16 | 18 | 3401 | 292.4334 | 3.7164 | [8 empty] | A03 | 1688 | MINW0.02326016 |  | 1576 | 0 | 3401 | 3401 | 3401 | H | 1.453 | 1.453 | 1.453 |  | 0.0002083 | 1.724 | 4 | 0.0013928 | [31 empty] | MINW.02326016.133
Horizontaal Wand | Mini | Nee | OffBlack | MINW.02326016.145 | 23 | 260 | 16 | 18 | 3401 | 292.4334 | 3.7164 | [8 empty] | A03 | 1688 | MINW0.02326016 |  | 1576 | 0 | 3401 | 3401 | 3401 | H | 1.453 | 1.453 | 1.453 |  | 0.0002083 | 1.724 | 4 | 0.0013928 | [31 empty] | MINW.02326016.145
Horizontaal Wand | Mini | Nee | Grijs 001 | MINW.02326021.001 | 23 | 260 | 21 | 23 | 4423 | 380.3095 | 3.5366 | [8 empty] | A03 | 1845 | MINW0.02326021 |  | 1722 | 0 | 4423 | 4423 | 4423 | H | 1.463 | 1.463 | 1.463 |  | 0.0001276 | 1.7219 | 4 | 0.0005142 | [31 empty] | MINW.02326021.001
Horizontaal Wand | Mini | Nee | RAL9016 | MINW.02326021.133 | 23 | 260 | 21 | 23 | 4423 | 380.3095 | 3.5366 | [8 empty] | A03 | 1845 | MINW0.02326021 |  | 1722 | 0 | 4423 | 4423 | 4423 | H | 1.463 | 1.463 | 1.463 |  | 0.0001276 | 1.7219 | 4 | 0.0005142 | [31 empty] | MINW.02326021.133
Horizontaal Wand | Mini | Nee | OffBlack | MINW.02326021.145 | 23 | 260 | 21 | 23 | 4423 | 380.3095 | 3.5366 | [8 empty] | A03 | 1845 | MINW0.02326021 |  | 1722 | 0 | 4423 | 4423 | 4423 | H | 1.463 | 1.463 | 1.463 |  | 0.0001276 | 1.7219 | 4 | 0.0005142 | [31 empty] | MINW.02326021.145
Horizontaal Wand | Mini | Nee | Grijs 001 | MINW.02328006.001 | 23 | 280 | 06 | 8 | 1509 | 129.7506 | 4.0073 | [8 empty] | A03 | 1135 | MINW0.02328006 |  | 1060 | 0 | 1509 | 1509 | 1509 | H | 1.411 | 1.411 | 1.411 |  | 0.0041689 | 1.4116 | 3 | 0.00054247 | [31 empty] | MINW.02328006.001
Horizontaal Wand | Mini | Nee | RAL9016 | MINW.02328006.133 | 23 | 280 | 06 | 8 | 1509 | 129.7506 | 4.0073 | [8 empty] | A03 | 1135 | MINW0.02328006 |  | 1060 | 0 | 1509 | 1509 | 1509 | H | 1.411 | 1.411 | 1.411 |  | 0.0041689 | 1.4116 | 3 | 0.00054247 | [31 empty] | MINW.02328006.133
Horizontaal Wand | Mini | Nee | OffBlack | MINW.02328006.145 | 23 | 280 | 06 | 8 | 1509 | 129.7506 | 4.0073 | [8 empty] | A03 | 1135 | MINW0.02328006 |  | 1060 | 0 | 1509 | 1509 | 1509 | H | 1.411 | 1.411 | 1.411 |  | 0.0041689 | 1.4116 | 3 | 0.00054247 | [31 empty] | MINW.02328006.145
Horizontaal Wand | Mini | Nee | Grijs 001 | MINW.02328011.001 | 23 | 280 | 11 | 13 | 2806 | 241.2726 | 5.3874 | [8 empty] | A03 | 1286 | MINW0.02328011 |  | 1201 | 0 | 2806 | 2806 | 2806 | H | 1.441 | 1.441 | 1.441 |  | 0.0003969 | 1.7346 | 4 | 0.00057429 | [31 empty] | MINW.02328011.001
Horizontaal Wand | Mini | Nee | RAL9016 | MINW.02328011.133 | 23 | 280 | 11 | 13 | 2806 | 241.2726 | 5.3874 | [8 empty] | A03 | 1286 | MINW0.02328011 |  | 1201 | 0 | 2806 | 2806 | 2806 | H | 1.441 | 1.441 | 1.441 |  | 0.0003969 | 1.7346 | 4 | 0.00057429 | [31 empty] | MINW.02328011.133
Horizontaal Wand | Mini | Nee | OffBlack | MINW.02328011.145 | 23 | 280 | 11 | 13 | 2806 | 241.2726 | 5.3874 | [8 empty] | A03 | 1286 | MINW0.02328011 |  | 1201 | 0 | 2806 | 2806 | 2806 | H | 1.441 | 1.441 | 1.441 |  | 0.0003969 | 1.7346 | 4 | 0.00057429 | [31 empty] | MINW.02328011.145
Horizontaal Wand | Mini | Nee | Grijs 001 | MINW.02328016.001 | 23 | 280 | 16 | 18 | 3662 | 314.8753 | 4.2216 | [8 empty] | A03 | 1782 | MINW0.02328016 |  | 1663 | 0 | 3662 | 3662 | 3662 | H | 1.453 | 1.453 | 1.453 |  | 0.0002083 | 1.724 | 4 | 0.0013928 | [31 empty] | MINW.02328016.001
Horizontaal Wand | Mini | Nee | RAL9016 | MINW.02328016.133 | 23 | 280 | 16 | 18 | 3662 | 314.8753 | 4.2216 | [8 empty] | A03 | 1782 | MINW0.02328016 |  | 1663 | 0 | 3662 | 3662 | 3662 | H | 1.453 | 1.453 | 1.453 |  | 0.0002083 | 1.724 | 4 | 0.0013928 | [31 empty] | MINW.02328016.133
Horizontaal Wand | Mini | Nee | OffBlack | MINW.02328016.145 | 23 | 280 | 16 | 18 | 3662 | 314.8753 | 4.2216 | [8 empty] | A03 | 1782 | MINW0.02328016 |  | 1663 | 0 | 3662 | 3662 | 3662 | H | 1.453 | 1.453 | 1.453 |  | 0.0002083 | 1.724 | 4 | 0.0013928 | [31 empty] | MINW.02328016.145
Horizontaal Wand | Mini | Nee | Grijs 001 | MINW.02328021.001 | 23 | 280 | 21 | 23 | 4763 | 409.5443 | 4.0176 | [8 empty] | A03 | 1951 | MINW0.02328021 |  | 1821 | 0 | 4763 | 4763 | 4763 | H | 1.463 | 1.463 | 1.463 |  | 0.0001276 | 1.7219 | 4 | 0.0005142 | [31 empty] | MINW.02328021.001
Horizontaal Wand | Mini | Nee | RAL9016 | MINW.02328021.133 | 23 | 280 | 21 | 23 | 4763 | 409.5443 | 4.0176 | [8 empty] | A03 | 1951 | MINW0.02328021 |  | 1821 | 0 | 4763 | 4763 | 4763 | H | 1.463 | 1.463 | 1.463 |  | 0.0001276 | 1.7219 | 4 | 0.0005142 | [31 empty] | MINW.02328021.133
Horizontaal Wand | Mini | Nee | OffBlack | MINW.02328021.145 | 23 | 280 | 21 | 23 | 4763 | 409.5443 | 4.0176 | [8 empty] | A03 | 1951 | MINW0.02328021 |  | 1821 | 0 | 4763 | 4763 | 4763 | H | 1.463 | 1.463 | 1.463 |  | 0.0001276 | 1.7219 | 4 | 0.0005142 | [31 empty] | MINW.02328021.145
Horizontaal Wand | Mini | Nee | Grijs 001 | MINW.02330006.001 | 23 | 300 | 06 | 8 | 1617 | 139.037 | 4.418 | [8 empty] | A03 | 1201 | MINW0.02330006 |  | 1121 | 0 | 1617 | 1617 | 1617 | H | 1.411 | 1.411 | 1.411 |  | 0.0041689 | 1.4116 | 3 | 0.00054247 | [31 empty] | MINW.02330006.001
Horizontaal Wand | Mini | Nee | RAL9016 | MINW.02330006.133 | 23 | 300 | 06 | 8 | 1617 | 139.037 | 4.418 | [8 empty] | A03 | 1201 | MINW0.02330006 |  | 1121 | 0 | 1617 | 1617 | 1617 | H | 1.411 | 1.411 | 1.411 |  | 0.0041689 | 1.4116 | 3 | 0.00054247 | [31 empty] | MINW.02330006.133
Horizontaal Wand | Mini | Nee | OffBlack | MINW.02330006.145 | 23 | 300 | 06 | 8 | 1617 | 139.037 | 4.418 | [8 empty] | A03 | 1201 | MINW0.02330006 |  | 1121 | 0 | 1617 | 1617 | 1617 | H | 1.411 | 1.411 | 1.411 |  | 0.0041689 | 1.4116 | 3 | 0.00054247 | [31 empty] | MINW.02330006.145
Horizontaal Wand | Mini | Nee | Grijs 001 | MINW.02330011.001 | 23 | 300 | 11 | 13 | 3006 | 258.4695 | 6.0708 | [8 empty] | A03 | 1355 | MINW0.02330011 |  | 1265 | 0 | 3006 | 3006 | 3006 | H | 1.441 | 1.441 | 1.441 |  | 0.0003969 | 1.7346 | 4 | 0.00057429 | [31 empty] | MINW.02330011.001
Horizontaal Wand | Mini | Nee | RAL9016 | MINW.02330011.133 | 23 | 300 | 11 | 13 | 3006 | 258.4695 | 6.0708 | [8 empty] | A03 | 1355 | MINW0.02330011 |  | 1265 | 0 | 3006 | 3006 | 3006 | H | 1.441 | 1.441 | 1.441 |  | 0.0003969 | 1.7346 | 4 | 0.00057429 | [31 empty] | MINW.02330011.133
Horizontaal Wand | Mini | Nee | OffBlack | MINW.02330011.145 | 23 | 300 | 11 | 13 | 3006 | 258.4695 | 6.0708 | [8 empty] | A03 | 1355 | MINW0.02330011 |  | 1265 | 0 | 3006 | 3006 | 3006 | H | 1.441 | 1.441 | 1.441 |  | 0.0003969 | 1.7346 | 4 | 0.00057429 | [31 empty] | MINW.02330011.145
Horizontaal Wand | Mini | Nee | Grijs 001 | MINW.02330016.001 | 23 | 300 | 16 | 18 | 3924 | 337.4033 | 4.7557 | [8 empty] | A03 | 1877 | MINW0.02330016 |  | 1752 | 0 | 3924 | 3924 | 3924 | H | 1.453 | 1.453 | 1.453 |  | 0.0002083 | 1.724 | 4 | 0.0013928 | [31 empty] | MINW.02330016.001
Horizontaal Wand | Mini | Nee | RAL9016 | MINW.02330016.133 | 23 | 300 | 16 | 18 | 3924 | 337.4033 | 4.7557 | [8 empty] | A03 | 1877 | MINW0.02330016 |  | 1752 | 0 | 3924 | 3924 | 3924 | H | 1.453 | 1.453 | 1.453 |  | 0.0002083 | 1.724 | 4 | 0.0013928 | [31 empty] | MINW.02330016.133
Horizontaal Wand | Mini | Nee | OffBlack | MINW.02330016.145 | 23 | 300 | 16 | 18 | 3924 | 337.4033 | 4.7557 | [8 empty] | A03 | 1877 | MINW0.02330016 |  | 1752 | 0 | 3924 | 3924 | 3924 | H | 1.453 | 1.453 | 1.453 |  | 0.0002083 | 1.724 | 4 | 0.0013928 | [31 empty] | MINW.02330016.145
Horizontaal Wand | Mini | Nee | Grijs 001 | MINW.02330021.001 | 23 | 300 | 21 | 23 | 5103 | 438.779 | 4.5241 | [8 empty] | A03 | 2059 | MINW0.02330021 |  | 1922 | 0 | 5103 | 5103 | 5103 | H | 1.463 | 1.463 | 1.463 |  | 0.0001276 | 1.7219 | 4 | 0.0005142 | [31 empty] | MINW.02330021.001
Horizontaal Wand | Mini | Nee | RAL9016 | MINW.02330021.133 | 23 | 300 | 21 | 23 | 5103 | 438.779 | 4.5241 | [8 empty] | A03 | 2059 | MINW0.02330021 |  | 1922 | 0 | 5103 | 5103 | 5103 | H | 1.463 | 1.463 | 1.463 |  | 0.0001276 | 1.7219 | 4 | 0.0005142 | [31 empty] | MINW.02330021.133
Horizontaal Wand | Mini | Nee | OffBlack | MINW.02330021.145 | 23 | 300 | 21 | 23 | 5103 | 438.779 | 4.5241 | [8 empty] | A03 | 2059 | MINW0.02330021 |  | 1922 | 0 | 5103 | 5103 | 5103 | H | 1.463 | 1.463 | 1.463 |  | 0.0001276 | 1.7219 | 4 | 0.0005142 | [31 empty] | MINW.02330021.145
Horizontaal Wand | Mini | Nee | Grijs 001 | MINW.02806006.001 | 28 | 60 | 06 | 8 | 342 | 29.4067 | 0.49301 | [8 empty] | A03 | 420 | MINW0.02806006 |  | 392 | 0 | 342 | 342 | 342 | H | 1.403 | 1.403 | 1.403 |  | 0.0041689 | 1.4116 | 3 | 0.00054247 | [31 empty] | MINW.02806006.001
Horizontaal Wand | Mini | Nee | RAL9016 | MINW.02806006.133 | 28 | 60 | 06 | 8 | 342 | 29.4067 | 0.49301 | [8 empty] | A03 | 420 | MINW0.02806006 |  | 392 | 0 | 342 | 342 | 342 | H | 1.403 | 1.403 | 1.403 |  | 0.0041689 | 1.4116 | 3 | 0.00054247 | [31 empty] | MINW.02806006.133
Horizontaal Wand | Mini | Nee | OffBlack | MINW.02806006.145 | 28 | 60 | 06 | 8 | 342 | 29.4067 | 0.49301 | [8 empty] | A03 | 420 | MINW0.02806006 |  | 392 | 0 | 342 | 342 | 342 | H | 1.403 | 1.403 | 1.403 |  | 0.0041689 | 1.4116 | 3 | 0.00054247 | [31 empty] | MINW.02806006.145
Horizontaal Wand | Mini | Nee | Grijs 001 | MINW.02806011.001 | 28 | 60 | 11 | 13 | 653 | 56.1479 | 0.42961 | [8 empty] | A03 | 473 | MINW0.02806011 |  | 441 | 0 | 653 | 653 | 653 | H | 1.441 | 1.441 | 1.441 |  | 0.0003969 | 1.7346 | 4 | 0.00057429 | [31 empty] | MINW.02806011.001
Horizontaal Wand | Mini | Nee | RAL9016 | MINW.02806011.133 | 28 | 60 | 11 | 13 | 653 | 56.1479 | 0.42961 | [8 empty] | A03 | 473 | MINW0.02806011 |  | 441 | 0 | 653 | 653 | 653 | H | 1.441 | 1.441 | 1.441 |  | 0.0003969 | 1.7346 | 4 | 0.00057429 | [31 empty] | MINW.02806011.133
Horizontaal Wand | Mini | Nee | OffBlack | MINW.02806011.145 | 28 | 60 | 11 | 13 | 653 | 56.1479 | 0.42961 | [8 empty] | A03 | 473 | MINW0.02806011 |  | 441 | 0 | 653 | 653 | 653 | H | 1.441 | 1.441 | 1.441 |  | 0.0003969 | 1.7346 | 4 | 0.00057429 | [31 empty] | MINW.02806011.145
Horizontaal Wand | Mini | Nee | Grijs 001 | MINW.02806016.001 | 28 | 60 | 16 | 18 | 860 | 73.9467 | 0.3473 | [8 empty] | A03 | 593 | MINW0.02806016 |  | 554 | 0 | 860 | 860 | 860 | H | 1.455 | 1.455 | 1.455 |  | 0.0002083 | 1.724 | 4 | 0.0013928 | [31 empty] | MINW.02806016.001
Horizontaal Wand | Mini | Nee | RAL9016 | MINW.02806016.133 | 28 | 60 | 16 | 18 | 860 | 73.9467 | 0.3473 | [8 empty] | A03 | 593 | MINW0.02806016 |  | 554 | 0 | 860 | 860 | 860 | H | 1.455 | 1.455 | 1.455 |  | 0.0002083 | 1.724 | 4 | 0.0013928 | [31 empty] | MINW.02806016.133
Horizontaal Wand | Mini | Nee | OffBlack | MINW.02806016.145 | 28 | 60 | 16 | 18 | 860 | 73.9467 | 0.3473 | [8 empty] | A03 | 593 | MINW0.02806016 |  | 554 | 0 | 860 | 860 | 860 | H | 1.455 | 1.455 | 1.455 |  | 0.0002083 | 1.724 | 4 | 0.0013928 | [31 empty] | MINW.02806016.145
Horizontaal Wand | Mini | Nee | Grijs 001 | MINW.02806021.001 | 28 | 60 | 21 | 23 | 1127 | 96.9046 | 0.33584 | [8 empty] | A03 | 608 | MINW0.02806021 |  | 567 | 0 | 1127 | 1127 | 1127 | H | 1.467 | 1.467 | 1.467 |  | 0.0001276 | 1.7219 | 4 | 0.0005142 | [31 empty] | MINW.02806021.001
Horizontaal Wand | Mini | Nee | RAL9016 | MINW.02806021.133 | 28 | 60 | 21 | 23 | 1127 | 96.9046 | 0.33584 | [8 empty] | A03 | 608 | MINW0.02806021 |  | 567 | 0 | 1127 | 1127 | 1127 | H | 1.467 | 1.467 | 1.467 |  | 0.0001276 | 1.7219 | 4 | 0.0005142 | [31 empty] | MINW.02806021.133
Horizontaal Wand | Mini | Nee | OffBlack | MINW.02806021.145 | 28 | 60 | 21 | 23 | 1127 | 96.9046 | 0.33584 | [8 empty] | A03 | 608 | MINW0.02806021 |  | 567 | 0 | 1127 | 1127 | 1127 | H | 1.467 | 1.467 | 1.467 |  | 0.0001276 | 1.7219 | 4 | 0.0005142 | [31 empty] | MINW.02806021.145
Horizontaal Wand | Mini | Nee | Grijs 001 | MINW.02807006.001 | 28 | 70 | 06 | 8 | 399 | 34.3078 | 0.61285 | [8 empty] | A03 | 443 | MINW0.02807006 |  | 413 | 0 | 399 | 399 | 399 | H | 1.403 | 1.403 | 1.403 |  | 0.0041689 | 1.4116 | 3 | 0.00054247 | [31 empty] | MINW.02807006.001
Horizontaal Wand | Mini | Nee | RAL9016 | MINW.02807006.133 | 28 | 70 | 06 | 8 | 399 | 34.3078 | 0.61285 | [8 empty] | A03 | 443 | MINW0.02807006 |  | 413 | 0 | 399 | 399 | 399 | H | 1.403 | 1.403 | 1.403 |  | 0.0041689 | 1.4116 | 3 | 0.00054247 | [31 empty] | MINW.02807006.133
Horizontaal Wand | Mini | Nee | OffBlack | MINW.02807006.145 | 28 | 70 | 06 | 8 | 399 | 34.3078 | 0.61285 | [8 empty] | A03 | 443 | MINW0.02807006 |  | 413 | 0 | 399 | 399 | 399 | H | 1.403 | 1.403 | 1.403 |  | 0.0041689 | 1.4116 | 3 | 0.00054247 | [31 empty] | MINW.02807006.145
Horizontaal Wand | Mini | Nee | Grijs 001 | MINW.02807011.001 | 28 | 70 | 11 | 13 | 762 | 65.5202 | 0.56152 | [8 empty] | A03 | 513 | MINW0.02807011 |  | 479 | 0 | 762 | 762 | 762 | H | 1.441 | 1.441 | 1.441 |  | 0.0003969 | 1.7346 | 4 | 0.00057429 | [31 empty] | MINW.02807011.001
Horizontaal Wand | Mini | Nee | RAL9016 | MINW.02807011.133 | 28 | 70 | 11 | 13 | 762 | 65.5202 | 0.56152 | [8 empty] | A03 | 513 | MINW0.02807011 |  | 479 | 0 | 762 | 762 | 762 | H | 1.441 | 1.441 | 1.441 |  | 0.0003969 | 1.7346 | 4 | 0.00057429 | [31 empty] | MINW.02807011.133
Horizontaal Wand | Mini | Nee | OffBlack | MINW.02807011.145 | 28 | 70 | 11 | 13 | 762 | 65.5202 | 0.56152 | [8 empty] | A03 | 513 | MINW0.02807011 |  | 479 | 0 | 762 | 762 | 762 | H | 1.441 | 1.441 | 1.441 |  | 0.0003969 | 1.7346 | 4 | 0.00057429 | [31 empty] | MINW.02807011.145
Horizontaal Wand | Mini | Nee | Grijs 001 | MINW.02807016.001 | 28 | 70 | 16 | 18 | 1003 | 86.2425 | 0.45276 | [8 empty] | A03 | 651 | MINW0.02807016 |  | 608 | 0 | 1003 | 1003 | 1003 | H | 1.455 | 1.455 | 1.455 |  | 0.0002083 | 1.724 | 4 | 0.0013928 | [31 empty] | MINW.02807016.001
Horizontaal Wand | Mini | Nee | RAL9016 | MINW.02807016.133 | 28 | 70 | 16 | 18 | 1003 | 86.2425 | 0.45276 | [8 empty] | A03 | 651 | MINW0.02807016 |  | 608 | 0 | 1003 | 1003 | 1003 | H | 1.455 | 1.455 | 1.455 |  | 0.0002083 | 1.724 | 4 | 0.0013928 | [31 empty] | MINW.02807016.133
Horizontaal Wand | Mini | Nee | OffBlack | MINW.02807016.145 | 28 | 70 | 16 | 18 | 1003 | 86.2425 | 0.45276 | [8 empty] | A03 | 651 | MINW0.02807016 |  | 608 | 0 | 1003 | 1003 | 1003 | H | 1.455 | 1.455 | 1.455 |  | 0.0002083 | 1.724 | 4 | 0.0013928 | [31 empty] | MINW.02807016.145
Horizontaal Wand | Mini | Nee | Grijs 001 | MINW.02807021.001 | 28 | 70 | 21 | 23 | 1315 | 113.0696 | 0.43803 | [8 empty] | A03 | 673 | MINW0.02807021 |  | 628 | 0 | 1315 | 1315 | 1315 | H | 1.467 | 1.467 | 1.467 |  | 0.0001276 | 1.7219 | 4 | 0.0005142 | [31 empty] | MINW.02807021.001
Horizontaal Wand | Mini | Nee | RAL9016 | MINW.02807021.133 | 28 | 70 | 21 | 23 | 1315 | 113.0696 | 0.43803 | [8 empty] | A03 | 673 | MINW0.02807021 |  | 628 | 0 | 1315 | 1315 | 1315 | H | 1.467 | 1.467 | 1.467 |  | 0.0001276 | 1.7219 | 4 | 0.0005142 | [31 empty] | MINW.02807021.133
Horizontaal Wand | Mini | Nee | OffBlack | MINW.02807021.145 | 28 | 70 | 21 | 23 | 1315 | 113.0696 | 0.43803 | [8 empty] | A03 | 673 | MINW0.02807021 |  | 628 | 0 | 1315 | 1315 | 1315 | H | 1.467 | 1.467 | 1.467 |  | 0.0001276 | 1.7219 | 4 | 0.0005142 | [31 empty] | MINW.02807021.145
Horizontaal Wand | Mini | Nee | Grijs 001 | MINW.02808006.001 | 28 | 80 | 06 | 8 | 456 | 39.2089 | 0.73997 | [8 empty] | A03 | 468 | MINW0.02808006 |  | 437 | 0 | 456 | 456 | 456 | H | 1.403 | 1.403 | 1.403 |  | 0.0041689 | 1.4116 | 3 | 0.00054247 | [31 empty] | MINW.02808006.001
Horizontaal Wand | Mini | Nee | RAL9016 | MINW.02808006.133 | 28 | 80 | 06 | 8 | 456 | 39.2089 | 0.73997 | [8 empty] | A03 | 468 | MINW0.02808006 |  | 437 | 0 | 456 | 456 | 456 | H | 1.403 | 1.403 | 1.403 |  | 0.0041689 | 1.4116 | 3 | 0.00054247 | [31 empty] | MINW.02808006.133
Horizontaal Wand | Mini | Nee | OffBlack | MINW.02808006.145 | 28 | 80 | 06 | 8 | 456 | 39.2089 | 0.73997 | [8 empty] | A03 | 468 | MINW0.02808006 |  | 437 | 0 | 456 | 456 | 456 | H | 1.403 | 1.403 | 1.403 |  | 0.0041689 | 1.4116 | 3 | 0.00054247 | [31 empty] | MINW.02808006.145
Horizontaal Wand | Mini | Nee | Grijs 001 | MINW.02808011.001 | 28 | 80 | 11 | 13 | 871 | 74.8925 | 0.70808 | [8 empty] | A03 | 535 | MINW0.02808011 |  | 499 | 0 | 871 | 871 | 871 | H | 1.441 | 1.441 | 1.441 |  | 0.0003969 | 1.7346 | 4 | 0.00057429 | [31 empty] | MINW.02808011.001
Horizontaal Wand | Mini | Nee | RAL9016 | MINW.02808011.133 | 28 | 80 | 11 | 13 | 871 | 74.8925 | 0.70808 | [8 empty] | A03 | 535 | MINW0.02808011 |  | 499 | 0 | 871 | 871 | 871 | H | 1.441 | 1.441 | 1.441 |  | 0.0003969 | 1.7346 | 4 | 0.00057429 | [31 empty] | MINW.02808011.133
Horizontaal Wand | Mini | Nee | OffBlack | MINW.02808011.145 | 28 | 80 | 11 | 13 | 871 | 74.8925 | 0.70808 | [8 empty] | A03 | 535 | MINW0.02808011 |  | 499 | 0 | 871 | 871 | 871 | H | 1.441 | 1.441 | 1.441 |  | 0.0003969 | 1.7346 | 4 | 0.00057429 | [31 empty] | MINW.02808011.145
Horizontaal Wand | Mini | Nee | Grijs 001 | MINW.02808016.001 | 28 | 80 | 16 | 18 | 1146 | 98.5383 | 0.56972 | [8 empty] | A03 | 686 | MINW0.02808016 |  | 640 | 0 | 1146 | 1146 | 1146 | H | 1.455 | 1.455 | 1.455 |  | 0.0002083 | 1.724 | 4 | 0.0013928 | [31 empty] | MINW.02808016.001
Horizontaal Wand | Mini | Nee | RAL9016 | MINW.02808016.133 | 28 | 80 | 16 | 18 | 1146 | 98.5383 | 0.56972 | [8 empty] | A03 | 686 | MINW0.02808016 |  | 640 | 0 | 1146 | 1146 | 1146 | H | 1.455 | 1.455 | 1.455 |  | 0.0002083 | 1.724 | 4 | 0.0013928 | [31 empty] | MINW.02808016.133
Horizontaal Wand | Mini | Nee | OffBlack | MINW.02808016.145 | 28 | 80 | 16 | 18 | 1146 | 98.5383 | 0.56972 | [8 empty] | A03 | 686 | MINW0.02808016 |  | 640 | 0 | 1146 | 1146 | 1146 | H | 1.455 | 1.455 | 1.455 |  | 0.0002083 | 1.724 | 4 | 0.0013928 | [31 empty] | MINW.02808016.145
Horizontaal Wand | Mini | Nee | Grijs 001 | MINW.02808021.001 | 28 | 80 | 21 | 23 | 1503 | 129.2347 | 0.55136 | [8 empty] | A03 | 712 | MINW0.02808021 |  | 664 | 0 | 1503 | 1503 | 1503 | H | 1.467 | 1.467 | 1.467 |  | 0.0001276 | 1.7219 | 4 | 0.0005142 | [31 empty] | MINW.02808021.001
Horizontaal Wand | Mini | Nee | RAL9016 | MINW.02808021.133 | 28 | 80 | 21 | 23 | 1503 | 129.2347 | 0.55136 | [8 empty] | A03 | 712 | MINW0.02808021 |  | 664 | 0 | 1503 | 1503 | 1503 | H | 1.467 | 1.467 | 1.467 |  | 0.0001276 | 1.7219 | 4 | 0.0005142 | [31 empty] | MINW.02808021.133
Horizontaal Wand | Mini | Nee | OffBlack | MINW.02808021.145 | 28 | 80 | 21 | 23 | 1503 | 129.2347 | 0.55136 | [8 empty] | A03 | 712 | MINW0.02808021 |  | 664 | 0 | 1503 | 1503 | 1503 | H | 1.467 | 1.467 | 1.467 |  | 0.0001276 | 1.7219 | 4 | 0.0005142 | [31 empty] | MINW.02808021.145
Horizontaal Wand | Mini | Nee | Grijs 001 | MINW.02809006.001 | 28 | 90 | 06 | 8 | 513 | 44.1101 | 0.87381 | [8 empty] | A03 | 489 | MINW0.02809006 |  | 457 | 0 | 513 | 513 | 513 | H | 1.403 | 1.403 | 1.403 |  | 0.0041689 | 1.4116 | 3 | 0.00054247 | [31 empty] | MINW.02809006.001
Horizontaal Wand | Mini | Nee | RAL9016 | MINW.02809006.133 | 28 | 90 | 06 | 8 | 513 | 44.1101 | 0.87381 | [8 empty] | A03 | 489 | MINW0.02809006 |  | 457 | 0 | 513 | 513 | 513 | H | 1.403 | 1.403 | 1.403 |  | 0.0041689 | 1.4116 | 3 | 0.00054247 | [31 empty] | MINW.02809006.133
Horizontaal Wand | Mini | Nee | OffBlack | MINW.02809006.145 | 28 | 90 | 06 | 8 | 513 | 44.1101 | 0.87381 | [8 empty] | A03 | 489 | MINW0.02809006 |  | 457 | 0 | 513 | 513 | 513 | H | 1.403 | 1.403 | 1.403 |  | 0.0041689 | 1.4116 | 3 | 0.00054247 | [31 empty] | MINW.02809006.145
Horizontaal Wand | Mini | Nee | Grijs 001 | MINW.02809011.001 | 28 | 90 | 11 | 13 | 980 | 84.2648 | 0.86877 | [8 empty] | A03 | 554 | MINW0.02809011 |  | 517 | 0 | 980 | 980 | 980 | H | 1.441 | 1.441 | 1.441 |  | 0.0003969 | 1.7346 | 4 | 0.00057429 | [31 empty] | MINW.02809011.001
Horizontaal Wand | Mini | Nee | RAL9016 | MINW.02809011.133 | 28 | 90 | 11 | 13 | 980 | 84.2648 | 0.86877 | [8 empty] | A03 | 554 | MINW0.02809011 |  | 517 | 0 | 980 | 980 | 980 | H | 1.441 | 1.441 | 1.441 |  | 0.0003969 | 1.7346 | 4 | 0.00057429 | [31 empty] | MINW.02809011.133
Horizontaal Wand | Mini | Nee | OffBlack | MINW.02809011.145 | 28 | 90 | 11 | 13 | 980 | 84.2648 | 0.86877 | [8 empty] | A03 | 554 | MINW0.02809011 |  | 517 | 0 | 980 | 980 | 980 | H | 1.441 | 1.441 | 1.441 |  | 0.0003969 | 1.7346 | 4 | 0.00057429 | [31 empty] | MINW.02809011.145
Horizontaal Wand | Mini | Nee | Grijs 001 | MINW.02809016.001 | 28 | 90 | 16 | 18 | 1290 | 110.92 | 0.69869 | [8 empty] | A03 | 715 | MINW0.02809016 |  | 667 | 0 | 1290 | 1290 | 1290 | H | 1.455 | 1.455 | 1.455 |  | 0.0002083 | 1.724 | 4 | 0.0013928 | [31 empty] | MINW.02809016.001
Horizontaal Wand | Mini | Nee | RAL9016 | MINW.02809016.133 | 28 | 90 | 16 | 18 | 1290 | 110.92 | 0.69869 | [8 empty] | A03 | 715 | MINW0.02809016 |  | 667 | 0 | 1290 | 1290 | 1290 | H | 1.455 | 1.455 | 1.455 |  | 0.0002083 | 1.724 | 4 | 0.0013928 | [31 empty] | MINW.02809016.133
Horizontaal Wand | Mini | Nee | OffBlack | MINW.02809016.145 | 28 | 90 | 16 | 18 | 1290 | 110.92 | 0.69869 | [8 empty] | A03 | 715 | MINW0.02809016 |  | 667 | 0 | 1290 | 1290 | 1290 | H | 1.455 | 1.455 | 1.455 |  | 0.0002083 | 1.724 | 4 | 0.0013928 | [31 empty] | MINW.02809016.145
Horizontaal Wand | Mini | Nee | Grijs 001 | MINW.02809021.001 | 28 | 90 | 21 | 23 | 1691 | 145.3998 | 0.67541 | [8 empty] | A03 | 745 | MINW0.02809021 |  | 695 | 0 | 1691 | 1691 | 1691 | H | 1.467 | 1.467 | 1.467 |  | 0.0001276 | 1.7219 | 4 | 0.0005142 | [31 empty] | MINW.02809021.001
Horizontaal Wand | Mini | Nee | RAL9016 | MINW.02809021.133 | 28 | 90 | 21 | 23 | 1691 | 145.3998 | 0.67541 | [8 empty] | A03 | 745 | MINW0.02809021 |  | 695 | 0 | 1691 | 1691 | 1691 | H | 1.467 | 1.467 | 1.467 |  | 0.0001276 | 1.7219 | 4 | 0.0005142 | [31 empty] | MINW.02809021.133
Horizontaal Wand | Mini | Nee | OffBlack | MINW.02809021.145 | 28 | 90 | 21 | 23 | 1691 | 145.3998 | 0.67541 | [8 empty] | A03 | 745 | MINW0.02809021 |  | 695 | 0 | 1691 | 1691 | 1691 | H | 1.467 | 1.467 | 1.467 |  | 0.0001276 | 1.7219 | 4 | 0.0005142 | [31 empty] | MINW.02809021.145
Horizontaal Wand | Mini | Nee | Grijs 001 | MINW.02810006.001 | 28 | 100 | 06 | 8 | 570 | 49.0112 | 1.0139 | [8 empty] | A03 | 513 | MINW0.02810006 |  | 479 | 0 | 570 | 570 | 570 | H | 1.403 | 1.403 | 1.403 |  | 0.0041689 | 1.4116 | 3 | 0.00054247 | [31 empty] | MINW.02810006.001
Horizontaal Wand | Mini | Nee | RAL9016 | MINW.02810006.133 | 28 | 100 | 06 | 8 | 570 | 49.0112 | 1.0139 | [8 empty] | A03 | 513 | MINW0.02810006 |  | 479 | 0 | 570 | 570 | 570 | H | 1.403 | 1.403 | 1.403 |  | 0.0041689 | 1.4116 | 3 | 0.00054247 | [31 empty] | MINW.02810006.133
Horizontaal Wand | Mini | Nee | OffBlack | MINW.02810006.145 | 28 | 100 | 06 | 8 | 570 | 49.0112 | 1.0139 | [8 empty] | A03 | 513 | MINW0.02810006 |  | 479 | 0 | 570 | 570 | 570 | H | 1.403 | 1.403 | 1.403 |  | 0.0041689 | 1.4116 | 3 | 0.00054247 | [31 empty] | MINW.02810006.145
Horizontaal Wand | Mini | Nee | Grijs 001 | MINW.02810011.001 | 28 | 100 | 11 | 13 | 1089 | 93.6371 | 1.0432 | [8 empty] | A03 | 586 | MINW0.02810011 |  | 547 | 0 | 1089 | 1089 | 1089 | H | 1.441 | 1.441 | 1.441 |  | 0.0003969 | 1.7346 | 4 | 0.00057429 | [31 empty] | MINW.02810011.001
Horizontaal Wand | Mini | Nee | RAL9016 | MINW.02810011.133 | 28 | 100 | 11 | 13 | 1089 | 93.6371 | 1.0432 | [8 empty] | A03 | 586 | MINW0.02810011 |  | 547 | 0 | 1089 | 1089 | 1089 | H | 1.441 | 1.441 | 1.441 |  | 0.0003969 | 1.7346 | 4 | 0.00057429 | [31 empty] | MINW.02810011.133
Horizontaal Wand | Mini | Nee | OffBlack | MINW.02810011.145 | 28 | 100 | 11 | 13 | 1089 | 93.6371 | 1.0432 | [8 empty] | A03 | 586 | MINW0.02810011 |  | 547 | 0 | 1089 | 1089 | 1089 | H | 1.441 | 1.441 | 1.441 |  | 0.0003969 | 1.7346 | 4 | 0.00057429 | [31 empty] | MINW.02810011.145
Horizontaal Wand | Mini | Nee | Grijs 001 | MINW.02810016.001 | 28 | 100 | 16 | 18 | 1433 | 123.2158 | 0.83753 | [8 empty] | A03 | 762 | MINW0.02810016 |  | 712 | 0 | 1433 | 1433 | 1433 | H | 1.455 | 1.455 | 1.455 |  | 0.0002083 | 1.724 | 4 | 0.0013928 | [31 empty] | MINW.02810016.001
Horizontaal Wand | Mini | Nee | RAL9016 | MINW.02810016.133 | 28 | 100 | 16 | 18 | 1433 | 123.2158 | 0.83753 | [8 empty] | A03 | 762 | MINW0.02810016 |  | 712 | 0 | 1433 | 1433 | 1433 | H | 1.455 | 1.455 | 1.455 |  | 0.0002083 | 1.724 | 4 | 0.0013928 | [31 empty] | MINW.02810016.133
Horizontaal Wand | Mini | Nee | OffBlack | MINW.02810016.145 | 28 | 100 | 16 | 18 | 1433 | 123.2158 | 0.83753 | [8 empty] | A03 | 762 | MINW0.02810016 |  | 712 | 0 | 1433 | 1433 | 1433 | H | 1.455 | 1.455 | 1.455 |  | 0.0002083 | 1.724 | 4 | 0.0013928 | [31 empty] | MINW.02810016.145
Horizontaal Wand | Mini | Nee | Grijs 001 | MINW.02810021.001 | 28 | 100 | 21 | 23 | 1879 | 161.5649 | 0.80985 | [8 empty] | A03 | 800 | MINW0.02810021 |  | 747 | 0 | 1879 | 1879 | 1879 | H | 1.467 | 1.467 | 1.467 |  | 0.0001276 | 1.7219 | 4 | 0.0005142 | [31 empty] | MINW.02810021.001
Horizontaal Wand | Mini | Nee | RAL9016 | MINW.02810021.133 | 28 | 100 | 21 | 23 | 1879 | 161.5649 | 0.80985 | [8 empty] | A03 | 800 | MINW0.02810021 |  | 747 | 0 | 1879 | 1879 | 1879 | H | 1.467 | 1.467 | 1.467 |  | 0.0001276 | 1.7219 | 4 | 0.0005142 | [31 empty] | MINW.02810021.133
Horizontaal Wand | Mini | Nee | OffBlack | MINW.02810021.145 | 28 | 100 | 21 | 23 | 1879 | 161.5649 | 0.80985 | [8 empty] | A03 | 800 | MINW0.02810021 |  | 747 | 0 | 1879 | 1879 | 1879 | H | 1.467 | 1.467 | 1.467 |  | 0.0001276 | 1.7219 | 4 | 0.0005142 | [31 empty] | MINW.02810021.145
Horizontaal Wand | Mini | Nee | Grijs 001 | MINW.02811006.001 | 28 | 110 | 06 | 8 | 627 | 53.9123 | 1.1599 | [8 empty] | A03 | 541 | MINW0.02811006 |  | 505 | 0 | 627 | 627 | 627 | H | 1.403 | 1.403 | 1.403 |  | 0.0041689 | 1.4116 | 3 | 0.00054247 | [31 empty] | MINW.02811006.001
Horizontaal Wand | Mini | Nee | RAL9016 | MINW.02811006.133 | 28 | 110 | 06 | 8 | 627 | 53.9123 | 1.1599 | [8 empty] | A03 | 541 | MINW0.02811006 |  | 505 | 0 | 627 | 627 | 627 | H | 1.403 | 1.403 | 1.403 |  | 0.0041689 | 1.4116 | 3 | 0.00054247 | [31 empty] | MINW.02811006.133
Horizontaal Wand | Mini | Nee | OffBlack | MINW.02811006.145 | 28 | 110 | 06 | 8 | 627 | 53.9123 | 1.1599 | [8 empty] | A03 | 541 | MINW0.02811006 |  | 505 | 0 | 627 | 627 | 627 | H | 1.403 | 1.403 | 1.403 |  | 0.0041689 | 1.4116 | 3 | 0.00054247 | [31 empty] | MINW.02811006.145
Horizontaal Wand | Mini | Nee | Grijs 001 | MINW.02811011.001 | 28 | 110 | 11 | 13 | 1198 | 103.0095 | 1.2309 | [8 empty] | A03 | 615 | MINW0.02811011 |  | 574 | 0 | 1198 | 1198 | 1198 | H | 1.441 | 1.441 | 1.441 |  | 0.0003969 | 1.7346 | 4 | 0.00057429 | [31 empty] | MINW.02811011.001
Horizontaal Wand | Mini | Nee | RAL9016 | MINW.02811011.133 | 28 | 110 | 11 | 13 | 1198 | 103.0095 | 1.2309 | [8 empty] | A03 | 615 | MINW0.02811011 |  | 574 | 0 | 1198 | 1198 | 1198 | H | 1.441 | 1.441 | 1.441 |  | 0.0003969 | 1.7346 | 4 | 0.00057429 | [31 empty] | MINW.02811011.133
Horizontaal Wand | Mini | Nee | OffBlack | MINW.02811011.145 | 28 | 110 | 11 | 13 | 1198 | 103.0095 | 1.2309 | [8 empty] | A03 | 615 | MINW0.02811011 |  | 574 | 0 | 1198 | 1198 | 1198 | H | 1.441 | 1.441 | 1.441 |  | 0.0003969 | 1.7346 | 4 | 0.00057429 | [31 empty] | MINW.02811011.145
Horizontaal Wand | Mini | Nee | Grijs 001 | MINW.02811016.001 | 28 | 110 | 16 | 18 | 1576 | 135.5116 | 0.98677 | [8 empty] | A03 | 802 | MINW0.02811016 |  | 749 | 0 | 1576 | 1576 | 1576 | H | 1.455 | 1.455 | 1.455 |  | 0.0002083 | 1.724 | 4 | 0.0013928 | [31 empty] | MINW.02811016.001
Horizontaal Wand | Mini | Nee | RAL9016 | MINW.02811016.133 | 28 | 110 | 16 | 18 | 1576 | 135.5116 | 0.98677 | [8 empty] | A03 | 802 | MINW0.02811016 |  | 749 | 0 | 1576 | 1576 | 1576 | H | 1.455 | 1.455 | 1.455 |  | 0.0002083 | 1.724 | 4 | 0.0013928 | [31 empty] | MINW.02811016.133
Horizontaal Wand | Mini | Nee | OffBlack | MINW.02811016.145 | 28 | 110 | 16 | 18 | 1576 | 135.5116 | 0.98677 | [8 empty] | A03 | 802 | MINW0.02811016 |  | 749 | 0 | 1576 | 1576 | 1576 | H | 1.455 | 1.455 | 1.455 |  | 0.0002083 | 1.724 | 4 | 0.0013928 | [31 empty] | MINW.02811016.145
Horizontaal Wand | Mini | Nee | Grijs 001 | MINW.02811021.001 | 28 | 110 | 21 | 23 | 2067 | 177.73 | 0.95436 | [8 empty] | A03 | 848 | MINW0.02811021 |  | 791 | 0 | 2067 | 2067 | 2067 | H | 1.467 | 1.467 | 1.467 |  | 0.0001276 | 1.7219 | 4 | 0.0005142 | [31 empty] | MINW.02811021.001
Horizontaal Wand | Mini | Nee | RAL9016 | MINW.02811021.133 | 28 | 110 | 21 | 23 | 2067 | 177.73 | 0.95436 | [8 empty] | A03 | 848 | MINW0.02811021 |  | 791 | 0 | 2067 | 2067 | 2067 | H | 1.467 | 1.467 | 1.467 |  | 0.0001276 | 1.7219 | 4 | 0.0005142 | [31 empty] | MINW.02811021.133
Horizontaal Wand | Mini | Nee | OffBlack | MINW.02811021.145 | 28 | 110 | 21 | 23 | 2067 | 177.73 | 0.95436 | [8 empty] | A03 | 848 | MINW0.02811021 |  | 791 | 0 | 2067 | 2067 | 2067 | H | 1.467 | 1.467 | 1.467 |  | 0.0001276 | 1.7219 | 4 | 0.0005142 | [31 empty] | MINW.02811021.145
Horizontaal Wand | Mini | Nee | Grijs 001 | MINW.02812006.001 | 28 | 120 | 06 | 8 | 684 | 58.8134 | 1.3115 | [8 empty] | A03 | 575 | MINW0.02812006 |  | 537 | 0 | 684 | 684 | 684 | H | 1.403 | 1.403 | 1.403 |  | 0.0041689 | 1.4116 | 3 | 0.00054247 | [31 empty] | MINW.02812006.001
Horizontaal Wand | Mini | Nee | RAL9016 | MINW.02812006.133 | 28 | 120 | 06 | 8 | 684 | 58.8134 | 1.3115 | [8 empty] | A03 | 575 | MINW0.02812006 |  | 537 | 0 | 684 | 684 | 684 | H | 1.403 | 1.403 | 1.403 |  | 0.0041689 | 1.4116 | 3 | 0.00054247 | [31 empty] | MINW.02812006.133
Horizontaal Wand | Mini | Nee | OffBlack | MINW.02812006.145 | 28 | 120 | 06 | 8 | 684 | 58.8134 | 1.3115 | [8 empty] | A03 | 575 | MINW0.02812006 |  | 537 | 0 | 684 | 684 | 684 | H | 1.403 | 1.403 | 1.403 |  | 0.0041689 | 1.4116 | 3 | 0.00054247 | [31 empty] | MINW.02812006.145
Horizontaal Wand | Mini | Nee | Grijs 001 | MINW.02812011.001 | 28 | 120 | 11 | 13 | 1307 | 112.3818 | 1.4316 | [8 empty] | A03 | 643 | MINW0.02812011 |  | 600 | 0 | 1307 | 1307 | 1307 | H | 1.441 | 1.441 | 1.441 |  | 0.0003969 | 1.7346 | 4 | 0.00057429 | [31 empty] | MINW.02812011.001
Horizontaal Wand | Mini | Nee | RAL9016 | MINW.02812011.133 | 28 | 120 | 11 | 13 | 1307 | 112.3818 | 1.4316 | [8 empty] | A03 | 643 | MINW0.02812011 |  | 600 | 0 | 1307 | 1307 | 1307 | H | 1.441 | 1.441 | 1.441 |  | 0.0003969 | 1.7346 | 4 | 0.00057429 | [31 empty] | MINW.02812011.133
Horizontaal Wand | Mini | Nee | OffBlack | MINW.02812011.145 | 28 | 120 | 11 | 13 | 1307 | 112.3818 | 1.4316 | [8 empty] | A03 | 643 | MINW0.02812011 |  | 600 | 0 | 1307 | 1307 | 1307 | H | 1.441 | 1.441 | 1.441 |  | 0.0003969 | 1.7346 | 4 | 0.00057429 | [31 empty] | MINW.02812011.145
Horizontaal Wand | Mini | Nee | Grijs 001 | MINW.02812016.001 | 28 | 120 | 16 | 18 | 1720 | 147.8934 | 1.1473 | [8 empty] | A03 | 845 | MINW0.02812016 |  | 788 | 0 | 1720 | 1720 | 1720 | H | 1.455 | 1.455 | 1.455 |  | 0.0002083 | 1.724 | 4 | 0.0013928 | [31 empty] | MINW.02812016.001
Horizontaal Wand | Mini | Nee | RAL9016 | MINW.02812016.133 | 28 | 120 | 16 | 18 | 1720 | 147.8934 | 1.1473 | [8 empty] | A03 | 845 | MINW0.02812016 |  | 788 | 0 | 1720 | 1720 | 1720 | H | 1.455 | 1.455 | 1.455 |  | 0.0002083 | 1.724 | 4 | 0.0013928 | [31 empty] | MINW.02812016.133
Horizontaal Wand | Mini | Nee | OffBlack | MINW.02812016.145 | 28 | 120 | 16 | 18 | 1720 | 147.8934 | 1.1473 | [8 empty] | A03 | 845 | MINW0.02812016 |  | 788 | 0 | 1720 | 1720 | 1720 | H | 1.455 | 1.455 | 1.455 |  | 0.0002083 | 1.724 | 4 | 0.0013928 | [31 empty] | MINW.02812016.145
Horizontaal Wand | Mini | Nee | Grijs 001 | MINW.02812021.001 | 28 | 120 | 21 | 23 | 2255 | 193.8951 | 1.1087 | [8 empty] | A03 | 893 | MINW0.02812021 |  | 834 | 0 | 2255 | 2255 | 2255 | H | 1.467 | 1.467 | 1.467 |  | 0.0001276 | 1.7219 | 4 | 0.0005142 | [31 empty] | MINW.02812021.001
Horizontaal Wand | Mini | Nee | RAL9016 | MINW.02812021.133 | 28 | 120 | 21 | 23 | 2255 | 193.8951 | 1.1087 | [8 empty] | A03 | 893 | MINW0.02812021 |  | 834 | 0 | 2255 | 2255 | 2255 | H | 1.467 | 1.467 | 1.467 |  | 0.0001276 | 1.7219 | 4 | 0.0005142 | [31 empty] | MINW.02812021.133
Horizontaal Wand | Mini | Nee | OffBlack | MINW.02812021.145 | 28 | 120 | 21 | 23 | 2255 | 193.8951 | 1.1087 | [8 empty] | A03 | 893 | MINW0.02812021 |  | 834 | 0 | 2255 | 2255 | 2255 | H | 1.467 | 1.467 | 1.467 |  | 0.0001276 | 1.7219 | 4 | 0.0005142 | [31 empty] | MINW.02812021.145
Horizontaal Wand | Mini | Nee | Grijs 001 | MINW.02814006.001 | 28 | 140 | 06 | 8 | 798 | 68.6156 | 1.6304 | [8 empty] | A03 | 640 | MINW0.02814006 |  | 597 | 0 | 798 | 798 | 798 | H | 1.403 | 1.403 | 1.403 |  | 0.0041689 | 1.4116 | 3 | 0.00054247 | [31 empty] | MINW.02814006.001
Horizontaal Wand | Mini | Nee | RAL9016 | MINW.02814006.133 | 28 | 140 | 06 | 8 | 798 | 68.6156 | 1.6304 | [8 empty] | A03 | 640 | MINW0.02814006 |  | 597 | 0 | 798 | 798 | 798 | H | 1.403 | 1.403 | 1.403 |  | 0.0041689 | 1.4116 | 3 | 0.00054247 | [31 empty] | MINW.02814006.133
Horizontaal Wand | Mini | Nee | OffBlack | MINW.02814006.145 | 28 | 140 | 06 | 8 | 798 | 68.6156 | 1.6304 | [8 empty] | A03 | 640 | MINW0.02814006 |  | 597 | 0 | 798 | 798 | 798 | H | 1.403 | 1.403 | 1.403 |  | 0.0041689 | 1.4116 | 3 | 0.00054247 | [31 empty] | MINW.02814006.145
Horizontaal Wand | Mini | Nee | Grijs 001 | MINW.02814011.001 | 28 | 140 | 11 | 13 | 1525 | 131.1264 | 1.8708 | [8 empty] | A03 | 706 | MINW0.02814011 |  | 659 | 0 | 1525 | 1525 | 1525 | H | 1.441 | 1.441 | 1.441 |  | 0.0003969 | 1.7346 | 4 | 0.00057429 | [31 empty] | MINW.02814011.001
Horizontaal Wand | Mini | Nee | RAL9016 | MINW.02814011.133 | 28 | 140 | 11 | 13 | 1525 | 131.1264 | 1.8708 | [8 empty] | A03 | 706 | MINW0.02814011 |  | 659 | 0 | 1525 | 1525 | 1525 | H | 1.441 | 1.441 | 1.441 |  | 0.0003969 | 1.7346 | 4 | 0.00057429 | [31 empty] | MINW.02814011.133
Horizontaal Wand | Mini | Nee | OffBlack | MINW.02814011.145 | 28 | 140 | 11 | 13 | 1525 | 131.1264 | 1.8708 | [8 empty] | A03 | 706 | MINW0.02814011 |  | 659 | 0 | 1525 | 1525 | 1525 | H | 1.441 | 1.441 | 1.441 |  | 0.0003969 | 1.7346 | 4 | 0.00057429 | [31 empty] | MINW.02814011.145
Horizontaal Wand | Mini | Nee | Grijs 001 | MINW.02814016.001 | 28 | 140 | 16 | 18 | 2006 | 172.485 | 1.4957 | [8 empty] | A03 | 929 | MINW0.02814016 |  | 867 | 0 | 2006 | 2006 | 2006 | H | 1.455 | 1.455 | 1.455 |  | 0.0002083 | 1.724 | 4 | 0.0013928 | [31 empty] | MINW.02814016.001
Horizontaal Wand | Mini | Nee | RAL9016 | MINW.02814016.133 | 28 | 140 | 16 | 18 | 2006 | 172.485 | 1.4957 | [8 empty] | A03 | 929 | MINW0.02814016 |  | 867 | 0 | 2006 | 2006 | 2006 | H | 1.455 | 1.455 | 1.455 |  | 0.0002083 | 1.724 | 4 | 0.0013928 | [31 empty] | MINW.02814016.133
Horizontaal Wand | Mini | Nee | OffBlack | MINW.02814016.145 | 28 | 140 | 16 | 18 | 2006 | 172.485 | 1.4957 | [8 empty] | A03 | 929 | MINW0.02814016 |  | 867 | 0 | 2006 | 2006 | 2006 | H | 1.455 | 1.455 | 1.455 |  | 0.0002083 | 1.724 | 4 | 0.0013928 | [31 empty] | MINW.02814016.145
Horizontaal Wand | Mini | Nee | Grijs 001 | MINW.02814021.001 | 28 | 140 | 21 | 23 | 2631 | 226.2253 | 1.4459 | [8 empty] | A03 | 1036 | MINW0.02814021 |  | 967 | 0 | 2631 | 2631 | 2631 | H | 1.467 | 1.467 | 1.467 |  | 0.0001276 | 1.7219 | 4 | 0.0005142 | [31 empty] | MINW.02814021.001
Horizontaal Wand | Mini | Nee | RAL9016 | MINW.02814021.133 | 28 | 140 | 21 | 23 | 2631 | 226.2253 | 1.4459 | [8 empty] | A03 | 1036 | MINW0.02814021 |  | 967 | 0 | 2631 | 2631 | 2631 | H | 1.467 | 1.467 | 1.467 |  | 0.0001276 | 1.7219 | 4 | 0.0005142 | [31 empty] | MINW.02814021.133
Horizontaal Wand | Mini | Nee | OffBlack | MINW.02814021.145 | 28 | 140 | 21 | 23 | 2631 | 226.2253 | 1.4459 | [8 empty] | A03 | 1036 | MINW0.02814021 |  | 967 | 0 | 2631 | 2631 | 2631 | H | 1.467 | 1.467 | 1.467 |  | 0.0001276 | 1.7219 | 4 | 0.0005142 | [31 empty] | MINW.02814021.145
Horizontaal Wand | Mini | Nee | Grijs 001 | MINW.02816006.001 | 28 | 160 | 06 | 8 | 912 | 78.4179 | 1.9685 | [8 empty] | A03 | 733 | MINW0.02816006 |  | 685 | 0 | 912 | 912 | 912 | H | 1.403 | 1.403 | 1.403 |  | 0.0041689 | 1.4116 | 3 | 0.00054247 | [31 empty] | MINW.02816006.001
Horizontaal Wand | Mini | Nee | RAL9016 | MINW.02816006.133 | 28 | 160 | 06 | 8 | 912 | 78.4179 | 1.9685 | [8 empty] | A03 | 733 | MINW0.02816006 |  | 685 | 0 | 912 | 912 | 912 | H | 1.403 | 1.403 | 1.403 |  | 0.0041689 | 1.4116 | 3 | 0.00054247 | [31 empty] | MINW.02816006.133
Horizontaal Wand | Mini | Nee | OffBlack | MINW.02816006.145 | 28 | 160 | 06 | 8 | 912 | 78.4179 | 1.9685 | [8 empty] | A03 | 733 | MINW0.02816006 |  | 685 | 0 | 912 | 912 | 912 | H | 1.403 | 1.403 | 1.403 |  | 0.0041689 | 1.4116 | 3 | 0.00054247 | [31 empty] | MINW.02816006.145
Horizontaal Wand | Mini | Nee | Grijs 001 | MINW.02816011.001 | 28 | 160 | 11 | 13 | 1742 | 149.785 | 2.3564 | [8 empty] | A03 | 837 | MINW0.02816011 |  | 782 | 0 | 1742 | 1742 | 1742 | H | 1.441 | 1.441 | 1.441 |  | 0.0003969 | 1.7346 | 4 | 0.00057429 | [31 empty] | MINW.02816011.001
Horizontaal Wand | Mini | Nee | RAL9016 | MINW.02816011.133 | 28 | 160 | 11 | 13 | 1742 | 149.785 | 2.3564 | [8 empty] | A03 | 837 | MINW0.02816011 |  | 782 | 0 | 1742 | 1742 | 1742 | H | 1.441 | 1.441 | 1.441 |  | 0.0003969 | 1.7346 | 4 | 0.00057429 | [31 empty] | MINW.02816011.133
Horizontaal Wand | Mini | Nee | OffBlack | MINW.02816011.145 | 28 | 160 | 11 | 13 | 1742 | 149.785 | 2.3564 | [8 empty] | A03 | 837 | MINW0.02816011 |  | 782 | 0 | 1742 | 1742 | 1742 | H | 1.441 | 1.441 | 1.441 |  | 0.0003969 | 1.7346 | 4 | 0.00057429 | [31 empty] | MINW.02816011.145
Horizontaal Wand | Mini | Nee | Grijs 001 | MINW.02816016.001 | 28 | 160 | 16 | 18 | 2293 | 197.1625 | 1.8835 | [8 empty] | A03 | 1092 | MINW0.02816016 |  | 1019 | 0 | 2293 | 2293 | 2293 | H | 1.455 | 1.455 | 1.455 |  | 0.0002083 | 1.724 | 4 | 0.0013928 | [31 empty] | MINW.02816016.001
Horizontaal Wand | Mini | Nee | RAL9016 | MINW.02816016.133 | 28 | 160 | 16 | 18 | 2293 | 197.1625 | 1.8835 | [8 empty] | A03 | 1092 | MINW0.02816016 |  | 1019 | 0 | 2293 | 2293 | 2293 | H | 1.455 | 1.455 | 1.455 |  | 0.0002083 | 1.724 | 4 | 0.0013928 | [31 empty] | MINW.02816016.133
Horizontaal Wand | Mini | Nee | OffBlack | MINW.02816016.145 | 28 | 160 | 16 | 18 | 2293 | 197.1625 | 1.8835 | [8 empty] | A03 | 1092 | MINW0.02816016 |  | 1019 | 0 | 2293 | 2293 | 2293 | H | 1.455 | 1.455 | 1.455 |  | 0.0002083 | 1.724 | 4 | 0.0013928 | [31 empty] | MINW.02816016.145
Horizontaal Wand | Mini | Nee | Grijs 001 | MINW.02816021.001 | 28 | 160 | 21 | 23 | 3006 | 258.4695 | 1.8188 | [8 empty] | A03 | 1232 | MINW0.02816021 |  | 1150 | 0 | 3006 | 3006 | 3006 | H | 1.467 | 1.467 | 1.467 |  | 0.0001276 | 1.7219 | 4 | 0.0005142 | [31 empty] | MINW.02816021.001
Horizontaal Wand | Mini | Nee | RAL9016 | MINW.02816021.133 | 28 | 160 | 21 | 23 | 3006 | 258.4695 | 1.8188 | [8 empty] | A03 | 1232 | MINW0.02816021 |  | 1150 | 0 | 3006 | 3006 | 3006 | H | 1.467 | 1.467 | 1.467 |  | 0.0001276 | 1.7219 | 4 | 0.0005142 | [31 empty] | MINW.02816021.133
Horizontaal Wand | Mini | Nee | OffBlack | MINW.02816021.145 | 28 | 160 | 21 | 23 | 3006 | 258.4695 | 1.8188 | [8 empty] | A03 | 1232 | MINW0.02816021 |  | 1150 | 0 | 3006 | 3006 | 3006 | H | 1.467 | 1.467 | 1.467 |  | 0.0001276 | 1.7219 | 4 | 0.0005142 | [31 empty] | MINW.02816021.145
Horizontaal Wand | Mini | Nee | Grijs 001 | MINW.02818006.001 | 28 | 180 | 06 | 8 | 1026 | 88.2201 | 2.3246 | [8 empty] | A03 | 827 | MINW0.02818006 |  | 772 | 0 | 1026 | 1026 | 1026 | H | 1.403 | 1.403 | 1.403 |  | 0.0041689 | 1.4116 | 3 | 0.00054247 | [31 empty] | MINW.02818006.001
Horizontaal Wand | Mini | Nee | RAL9016 | MINW.02818006.133 | 28 | 180 | 06 | 8 | 1026 | 88.2201 | 2.3246 | [8 empty] | A03 | 827 | MINW0.02818006 |  | 772 | 0 | 1026 | 1026 | 1026 | H | 1.403 | 1.403 | 1.403 |  | 0.0041689 | 1.4116 | 3 | 0.00054247 | [31 empty] | MINW.02818006.133
Horizontaal Wand | Mini | Nee | OffBlack | MINW.02818006.145 | 28 | 180 | 06 | 8 | 1026 | 88.2201 | 2.3246 | [8 empty] | A03 | 827 | MINW0.02818006 |  | 772 | 0 | 1026 | 1026 | 1026 | H | 1.403 | 1.403 | 1.403 |  | 0.0041689 | 1.4116 | 3 | 0.00054247 | [31 empty] | MINW.02818006.145
Horizontaal Wand | Mini | Nee | Grijs 001 | MINW.02818011.001 | 28 | 180 | 11 | 13 | 1960 | 168.5297 | 2.8912 | [8 empty] | A03 | 929 | MINW0.02818011 |  | 867 | 0 | 1960 | 1960 | 1960 | H | 1.441 | 1.441 | 1.441 |  | 0.0003969 | 1.7346 | 4 | 0.00057429 | [31 empty] | MINW.02818011.001
Horizontaal Wand | Mini | Nee | RAL9016 | MINW.02818011.133 | 28 | 180 | 11 | 13 | 1960 | 168.5297 | 2.8912 | [8 empty] | A03 | 929 | MINW0.02818011 |  | 867 | 0 | 1960 | 1960 | 1960 | H | 1.441 | 1.441 | 1.441 |  | 0.0003969 | 1.7346 | 4 | 0.00057429 | [31 empty] | MINW.02818011.133
Horizontaal Wand | Mini | Nee | OffBlack | MINW.02818011.145 | 28 | 180 | 11 | 13 | 1960 | 168.5297 | 2.8912 | [8 empty] | A03 | 929 | MINW0.02818011 |  | 867 | 0 | 1960 | 1960 | 1960 | H | 1.441 | 1.441 | 1.441 |  | 0.0003969 | 1.7346 | 4 | 0.00057429 | [31 empty] | MINW.02818011.145
Horizontaal Wand | Mini | Nee | Grijs 001 | MINW.02818016.001 | 28 | 180 | 16 | 18 | 2579 | 221.7541 | 2.3066 | [8 empty] | A03 | 1208 | MINW0.02818016 |  | 1128 | 0 | 2579 | 2579 | 2579 | H | 1.455 | 1.455 | 1.455 |  | 0.0002083 | 1.724 | 4 | 0.0013928 | [31 empty] | MINW.02818016.001
Horizontaal Wand | Mini | Nee | RAL9016 | MINW.02818016.133 | 28 | 180 | 16 | 18 | 2579 | 221.7541 | 2.3066 | [8 empty] | A03 | 1208 | MINW0.02818016 |  | 1128 | 0 | 2579 | 2579 | 2579 | H | 1.455 | 1.455 | 1.455 |  | 0.0002083 | 1.724 | 4 | 0.0013928 | [31 empty] | MINW.02818016.133
Horizontaal Wand | Mini | Nee | OffBlack | MINW.02818016.145 | 28 | 180 | 16 | 18 | 2579 | 221.7541 | 2.3066 | [8 empty] | A03 | 1208 | MINW0.02818016 |  | 1128 | 0 | 2579 | 2579 | 2579 | H | 1.455 | 1.455 | 1.455 |  | 0.0002083 | 1.724 | 4 | 0.0013928 | [31 empty] | MINW.02818016.145
Horizontaal Wand | Mini | Nee | Grijs 001 | MINW.02818021.001 | 28 | 180 | 21 | 23 | 3382 | 290.7997 | 2.228 | [8 empty] | A03 | 1363 | MINW0.02818021 |  | 1272 | 0 | 3382 | 3382 | 3382 | H | 1.467 | 1.467 | 1.467 |  | 0.0001276 | 1.7219 | 4 | 0.0005142 | [31 empty] | MINW.02818021.001
Horizontaal Wand | Mini | Nee | RAL9016 | MINW.02818021.133 | 28 | 180 | 21 | 23 | 3382 | 290.7997 | 2.228 | [8 empty] | A03 | 1363 | MINW0.02818021 |  | 1272 | 0 | 3382 | 3382 | 3382 | H | 1.467 | 1.467 | 1.467 |  | 0.0001276 | 1.7219 | 4 | 0.0005142 | [31 empty] | MINW.02818021.133
Horizontaal Wand | Mini | Nee | OffBlack | MINW.02818021.145 | 28 | 180 | 21 | 23 | 3382 | 290.7997 | 2.228 | [8 empty] | A03 | 1363 | MINW0.02818021 |  | 1272 | 0 | 3382 | 3382 | 3382 | H | 1.467 | 1.467 | 1.467 |  | 0.0001276 | 1.7219 | 4 | 0.0005142 | [31 empty] | MINW.02818021.145
Horizontaal Wand | Mini | Nee | Grijs 001 | MINW.02820006.001 | 28 | 200 | 06 | 8 | 1140 | 98.0224 | 2.6974 | [8 empty] | A03 | 907 | MINW0.02820006 |  | 847 | 0 | 1140 | 1140 | 1140 | H | 1.403 | 1.403 | 1.403 |  | 0.0041689 | 1.4116 | 3 | 0.00054247 | [31 empty] | MINW.02820006.001
Horizontaal Wand | Mini | Nee | RAL9016 | MINW.02820006.133 | 28 | 200 | 06 | 8 | 1140 | 98.0224 | 2.6974 | [8 empty] | A03 | 907 | MINW0.02820006 |  | 847 | 0 | 1140 | 1140 | 1140 | H | 1.403 | 1.403 | 1.403 |  | 0.0041689 | 1.4116 | 3 | 0.00054247 | [31 empty] | MINW.02820006.133
Horizontaal Wand | Mini | Nee | OffBlack | MINW.02820006.145 | 28 | 200 | 06 | 8 | 1140 | 98.0224 | 2.6974 | [8 empty] | A03 | 907 | MINW0.02820006 |  | 847 | 0 | 1140 | 1140 | 1140 | H | 1.403 | 1.403 | 1.403 |  | 0.0041689 | 1.4116 | 3 | 0.00054247 | [31 empty] | MINW.02820006.145
Horizontaal Wand | Mini | Nee | Grijs 001 | MINW.02820011.001 | 28 | 200 | 11 | 13 | 2178 | 187.2743 | 3.4715 | [8 empty] | A03 | 1008 | MINW0.02820011 |  | 941 | 0 | 2178 | 2178 | 2178 | H | 1.441 | 1.441 | 1.441 |  | 0.0003969 | 1.7346 | 4 | 0.00057429 | [31 empty] | MINW.02820011.001
Horizontaal Wand | Mini | Nee | RAL9016 | MINW.02820011.133 | 28 | 200 | 11 | 13 | 2178 | 187.2743 | 3.4715 | [8 empty] | A03 | 1008 | MINW0.02820011 |  | 941 | 0 | 2178 | 2178 | 2178 | H | 1.441 | 1.441 | 1.441 |  | 0.0003969 | 1.7346 | 4 | 0.00057429 | [31 empty] | MINW.02820011.133
Horizontaal Wand | Mini | Nee | OffBlack | MINW.02820011.145 | 28 | 200 | 11 | 13 | 2178 | 187.2743 | 3.4715 | [8 empty] | A03 | 1008 | MINW0.02820011 |  | 941 | 0 | 2178 | 2178 | 2178 | H | 1.441 | 1.441 | 1.441 |  | 0.0003969 | 1.7346 | 4 | 0.00057429 | [31 empty] | MINW.02820011.145
Horizontaal Wand | Mini | Nee | Grijs 001 | MINW.02820016.001 | 28 | 200 | 16 | 18 | 2866 | 246.4316 | 2.7668 | [8 empty] | A03 | 1371 | MINW0.02820016 |  | 1280 | 0 | 2866 | 2866 | 2866 | H | 1.455 | 1.455 | 1.455 |  | 0.0002083 | 1.724 | 4 | 0.0013928 | [31 empty] | MINW.02820016.001
Horizontaal Wand | Mini | Nee | RAL9016 | MINW.02820016.133 | 28 | 200 | 16 | 18 | 2866 | 246.4316 | 2.7668 | [8 empty] | A03 | 1371 | MINW0.02820016 |  | 1280 | 0 | 2866 | 2866 | 2866 | H | 1.455 | 1.455 | 1.455 |  | 0.0002083 | 1.724 | 4 | 0.0013928 | [31 empty] | MINW.02820016.133
Horizontaal Wand | Mini | Nee | OffBlack | MINW.02820016.145 | 28 | 200 | 16 | 18 | 2866 | 246.4316 | 2.7668 | [8 empty] | A03 | 1371 | MINW0.02820016 |  | 1280 | 0 | 2866 | 2866 | 2866 | H | 1.455 | 1.455 | 1.455 |  | 0.0002083 | 1.724 | 4 | 0.0013928 | [31 empty] | MINW.02820016.145
Horizontaal Wand | Mini | Nee | Grijs 001 | MINW.02820021.001 | 28 | 200 | 21 | 23 | 3758 | 323.1298 | 2.6714 | [8 empty] | A03 | 1476 | MINW0.02820021 |  | 1378 | 0 | 3758 | 3758 | 3758 | H | 1.467 | 1.467 | 1.467 |  | 0.0001276 | 1.7219 | 4 | 0.0005142 | [31 empty] | MINW.02820021.001
Horizontaal Wand | Mini | Nee | RAL9016 | MINW.02820021.133 | 28 | 200 | 21 | 23 | 3758 | 323.1298 | 2.6714 | [8 empty] | A03 | 1476 | MINW0.02820021 |  | 1378 | 0 | 3758 | 3758 | 3758 | H | 1.467 | 1.467 | 1.467 |  | 0.0001276 | 1.7219 | 4 | 0.0005142 | [31 empty] | MINW.02820021.133
Horizontaal Wand | Mini | Nee | OffBlack | MINW.02820021.145 | 28 | 200 | 21 | 23 | 3758 | 323.1298 | 2.6714 | [8 empty] | A03 | 1476 | MINW0.02820021 |  | 1378 | 0 | 3758 | 3758 | 3758 | H | 1.467 | 1.467 | 1.467 |  | 0.0001276 | 1.7219 | 4 | 0.0005142 | [31 empty] | MINW.02820021.145
Horizontaal Wand | Mini | Nee | Grijs 001 | MINW.02822006.001 | 28 | 220 | 06 | 8 | 1254 | 107.8246 | 3.0858 | [8 empty] | A03 | 1025 | MINW0.02822006 |  | 957 | 0 | 1254 | 1254 | 1254 | H | 1.403 | 1.403 | 1.403 |  | 0.0041689 | 1.4116 | 3 | 0.00054247 | [31 empty] | MINW.02822006.001
Horizontaal Wand | Mini | Nee | RAL9016 | MINW.02822006.133 | 28 | 220 | 06 | 8 | 1254 | 107.8246 | 3.0858 | [8 empty] | A03 | 1025 | MINW0.02822006 |  | 957 | 0 | 1254 | 1254 | 1254 | H | 1.403 | 1.403 | 1.403 |  | 0.0041689 | 1.4116 | 3 | 0.00054247 | [31 empty] | MINW.02822006.133
Horizontaal Wand | Mini | Nee | OffBlack | MINW.02822006.145 | 28 | 220 | 06 | 8 | 1254 | 107.8246 | 3.0858 | [8 empty] | A03 | 1025 | MINW0.02822006 |  | 957 | 0 | 1254 | 1254 | 1254 | H | 1.403 | 1.403 | 1.403 |  | 0.0041689 | 1.4116 | 3 | 0.00054247 | [31 empty] | MINW.02822006.145
Horizontaal Wand | Mini | Nee | Grijs 001 | MINW.02822011.001 | 28 | 220 | 11 | 13 | 2396 | 206.0189 | 4.0962 | [8 empty] | A03 | 1172 | MINW0.02822011 |  | 1094 | 0 | 2396 | 2396 | 2396 | H | 1.441 | 1.441 | 1.441 |  | 0.0003969 | 1.7346 | 4 | 0.00057429 | [31 empty] | MINW.02822011.001
Horizontaal Wand | Mini | Nee | RAL9016 | MINW.02822011.133 | 28 | 220 | 11 | 13 | 2396 | 206.0189 | 4.0962 | [8 empty] | A03 | 1172 | MINW0.02822011 |  | 1094 | 0 | 2396 | 2396 | 2396 | H | 1.441 | 1.441 | 1.441 |  | 0.0003969 | 1.7346 | 4 | 0.00057429 | [31 empty] | MINW.02822011.133
Horizontaal Wand | Mini | Nee | OffBlack | MINW.02822011.145 | 28 | 220 | 11 | 13 | 2396 | 206.0189 | 4.0962 | [8 empty] | A03 | 1172 | MINW0.02822011 |  | 1094 | 0 | 2396 | 2396 | 2396 | H | 1.441 | 1.441 | 1.441 |  | 0.0003969 | 1.7346 | 4 | 0.00057429 | [31 empty] | MINW.02822011.145
Horizontaal Wand | Mini | Nee | Grijs 001 | MINW.02822016.001 | 28 | 220 | 16 | 18 | 3153 | 271.1092 | 3.2616 | [8 empty] | A03 | 1589 | MINW0.02822016 |  | 1484 | 0 | 3153 | 3153 | 3153 | H | 1.455 | 1.455 | 1.455 |  | 0.0002083 | 1.724 | 4 | 0.0013928 | [31 empty] | MINW.02822016.001
Horizontaal Wand | Mini | Nee | RAL9016 | MINW.02822016.133 | 28 | 220 | 16 | 18 | 3153 | 271.1092 | 3.2616 | [8 empty] | A03 | 1589 | MINW0.02822016 |  | 1484 | 0 | 3153 | 3153 | 3153 | H | 1.455 | 1.455 | 1.455 |  | 0.0002083 | 1.724 | 4 | 0.0013928 | [31 empty] | MINW.02822016.133
Horizontaal Wand | Mini | Nee | OffBlack | MINW.02822016.145 | 28 | 220 | 16 | 18 | 3153 | 271.1092 | 3.2616 | [8 empty] | A03 | 1589 | MINW0.02822016 |  | 1484 | 0 | 3153 | 3153 | 3153 | H | 1.455 | 1.455 | 1.455 |  | 0.0002083 | 1.724 | 4 | 0.0013928 | [31 empty] | MINW.02822016.145
Horizontaal Wand | Mini | Nee | Grijs 001 | MINW.02822021.001 | 28 | 220 | 21 | 23 | 4134 | 355.46 | 3.1482 | [8 empty] | A03 | 1723 | MINW0.02822021 |  | 1609 | 0 | 4134 | 4134 | 4134 | H | 1.467 | 1.467 | 1.467 |  | 0.0001276 | 1.7219 | 4 | 0.0005142 | [31 empty] | MINW.02822021.001
Horizontaal Wand | Mini | Nee | RAL9016 | MINW.02822021.133 | 28 | 220 | 21 | 23 | 4134 | 355.46 | 3.1482 | [8 empty] | A03 | 1723 | MINW0.02822021 |  | 1609 | 0 | 4134 | 4134 | 4134 | H | 1.467 | 1.467 | 1.467 |  | 0.0001276 | 1.7219 | 4 | 0.0005142 | [31 empty] | MINW.02822021.133
Horizontaal Wand | Mini | Nee | OffBlack | MINW.02822021.145 | 28 | 220 | 21 | 23 | 4134 | 355.46 | 3.1482 | [8 empty] | A03 | 1723 | MINW0.02822021 |  | 1609 | 0 | 4134 | 4134 | 4134 | H | 1.467 | 1.467 | 1.467 |  | 0.0001276 | 1.7219 | 4 | 0.0005142 | [31 empty] | MINW.02822021.145
Horizontaal Wand | Mini | Nee | Grijs 001 | MINW.02824006.001 | 28 | 240 | 06 | 8 | 1368 | 117.6268 | 3.4891 | [8 empty] | A03 | 1097 | MINW0.02824006 |  | 1024 | 0 | 1368 | 1368 | 1368 | H | 1.403 | 1.403 | 1.403 |  | 0.0041689 | 1.4116 | 3 | 0.00054247 | [31 empty] | MINW.02824006.001
Horizontaal Wand | Mini | Nee | RAL9016 | MINW.02824006.133 | 28 | 240 | 06 | 8 | 1368 | 117.6268 | 3.4891 | [8 empty] | A03 | 1097 | MINW0.02824006 |  | 1024 | 0 | 1368 | 1368 | 1368 | H | 1.403 | 1.403 | 1.403 |  | 0.0041689 | 1.4116 | 3 | 0.00054247 | [31 empty] | MINW.02824006.133
Horizontaal Wand | Mini | Nee | OffBlack | MINW.02824006.145 | 28 | 240 | 06 | 8 | 1368 | 117.6268 | 3.4891 | [8 empty] | A03 | 1097 | MINW0.02824006 |  | 1024 | 0 | 1368 | 1368 | 1368 | H | 1.403 | 1.403 | 1.403 |  | 0.0041689 | 1.4116 | 3 | 0.00054247 | [31 empty] | MINW.02824006.145
Horizontaal Wand | Mini | Nee | Grijs 001 | MINW.02824011.001 | 28 | 240 | 11 | 13 | 2614 | 224.7635 | 4.7641 | [8 empty] | A03 | 1244 | MINW0.02824011 |  | 1162 | 0 | 2614 | 2614 | 2614 | H | 1.441 | 1.441 | 1.441 |  | 0.0003969 | 1.7346 | 4 | 0.00057429 | [31 empty] | MINW.02824011.001
Horizontaal Wand | Mini | Nee | RAL9016 | MINW.02824011.133 | 28 | 240 | 11 | 13 | 2614 | 224.7635 | 4.7641 | [8 empty] | A03 | 1244 | MINW0.02824011 |  | 1162 | 0 | 2614 | 2614 | 2614 | H | 1.441 | 1.441 | 1.441 |  | 0.0003969 | 1.7346 | 4 | 0.00057429 | [31 empty] | MINW.02824011.133
Horizontaal Wand | Mini | Nee | OffBlack | MINW.02824011.145 | 28 | 240 | 11 | 13 | 2614 | 224.7635 | 4.7641 | [8 empty] | A03 | 1244 | MINW0.02824011 |  | 1162 | 0 | 2614 | 2614 | 2614 | H | 1.441 | 1.441 | 1.441 |  | 0.0003969 | 1.7346 | 4 | 0.00057429 | [31 empty] | MINW.02824011.145
Horizontaal Wand | Mini | Nee | Grijs 001 | MINW.02824016.001 | 28 | 240 | 16 | 18 | 3439 | 295.7008 | 3.7883 | [8 empty] | A03 | 1694 | MINW0.02824016 |  | 1582 | 0 | 3439 | 3439 | 3439 | H | 1.455 | 1.455 | 1.455 |  | 0.0002083 | 1.724 | 4 | 0.0013928 | [31 empty] | MINW.02824016.001
Horizontaal Wand | Mini | Nee | RAL9016 | MINW.02824016.133 | 28 | 240 | 16 | 18 | 3439 | 295.7008 | 3.7883 | [8 empty] | A03 | 1694 | MINW0.02824016 |  | 1582 | 0 | 3439 | 3439 | 3439 | H | 1.455 | 1.455 | 1.455 |  | 0.0002083 | 1.724 | 4 | 0.0013928 | [31 empty] | MINW.02824016.133
Horizontaal Wand | Mini | Nee | OffBlack | MINW.02824016.145 | 28 | 240 | 16 | 18 | 3439 | 295.7008 | 3.7883 | [8 empty] | A03 | 1694 | MINW0.02824016 |  | 1582 | 0 | 3439 | 3439 | 3439 | H | 1.455 | 1.455 | 1.455 |  | 0.0002083 | 1.724 | 4 | 0.0013928 | [31 empty] | MINW.02824016.145
Horizontaal Wand | Mini | Nee | Grijs 001 | MINW.02824021.001 | 28 | 240 | 21 | 23 | 4510 | 387.7902 | 3.6573 | [8 empty] | A03 | 1838 | MINW0.02824021 |  | 1715 | 0 | 4510 | 4510 | 4510 | H | 1.467 | 1.467 | 1.467 |  | 0.0001276 | 1.7219 | 4 | 0.0005142 | [31 empty] | MINW.02824021.001
Horizontaal Wand | Mini | Nee | RAL9016 | MINW.02824021.133 | 28 | 240 | 21 | 23 | 4510 | 387.7902 | 3.6573 | [8 empty] | A03 | 1838 | MINW0.02824021 |  | 1715 | 0 | 4510 | 4510 | 4510 | H | 1.467 | 1.467 | 1.467 |  | 0.0001276 | 1.7219 | 4 | 0.0005142 | [31 empty] | MINW.02824021.133
Horizontaal Wand | Mini | Nee | OffBlack | MINW.02824021.145 | 28 | 240 | 21 | 23 | 4510 | 387.7902 | 3.6573 | [8 empty] | A03 | 1838 | MINW0.02824021 |  | 1715 | 0 | 4510 | 4510 | 4510 | H | 1.467 | 1.467 | 1.467 |  | 0.0001276 | 1.7219 | 4 | 0.0005142 | [31 empty] | MINW.02824021.145
Horizontaal Wand | Mini | Nee | Grijs 001 | MINW.02826006.001 | 28 | 260 | 06 | 8 | 1482 | 127.4291 | 3.9064 | [8 empty] | A03 | 1172 | MINW0.02826006 |  | 1094 | 0 | 1482 | 1482 | 1482 | H | 1.403 | 1.403 | 1.403 |  | 0.0041689 | 1.4116 | 3 | 0.00054247 | [31 empty] | MINW.02826006.001
Horizontaal Wand | Mini | Nee | RAL9016 | MINW.02826006.133 | 28 | 260 | 06 | 8 | 1482 | 127.4291 | 3.9064 | [8 empty] | A03 | 1172 | MINW0.02826006 |  | 1094 | 0 | 1482 | 1482 | 1482 | H | 1.403 | 1.403 | 1.403 |  | 0.0041689 | 1.4116 | 3 | 0.00054247 | [31 empty] | MINW.02826006.133
Horizontaal Wand | Mini | Nee | OffBlack | MINW.02826006.145 | 28 | 260 | 06 | 8 | 1482 | 127.4291 | 3.9064 | [8 empty] | A03 | 1172 | MINW0.02826006 |  | 1094 | 0 | 1482 | 1482 | 1482 | H | 1.403 | 1.403 | 1.403 |  | 0.0041689 | 1.4116 | 3 | 0.00054247 | [31 empty] | MINW.02826006.145
Horizontaal Wand | Mini | Nee | Grijs 001 | MINW.02826011.001 | 28 | 260 | 11 | 13 | 2831 | 243.4222 | 5.4709 | [8 empty] | A03 | 1325 | MINW0.02826011 |  | 1237 | 0 | 2831 | 2831 | 2831 | H | 1.441 | 1.441 | 1.441 |  | 0.0003969 | 1.7346 | 4 | 0.00057429 | [31 empty] | MINW.02826011.001
Horizontaal Wand | Mini | Nee | RAL9016 | MINW.02826011.133 | 28 | 260 | 11 | 13 | 2831 | 243.4222 | 5.4709 | [8 empty] | A03 | 1325 | MINW0.02826011 |  | 1237 | 0 | 2831 | 2831 | 2831 | H | 1.441 | 1.441 | 1.441 |  | 0.0003969 | 1.7346 | 4 | 0.00057429 | [31 empty] | MINW.02826011.133
Horizontaal Wand | Mini | Nee | OffBlack | MINW.02826011.145 | 28 | 260 | 11 | 13 | 2831 | 243.4222 | 5.4709 | [8 empty] | A03 | 1325 | MINW0.02826011 |  | 1237 | 0 | 2831 | 2831 | 2831 | H | 1.441 | 1.441 | 1.441 |  | 0.0003969 | 1.7346 | 4 | 0.00057429 | [31 empty] | MINW.02826011.145
Horizontaal Wand | Mini | Nee | Grijs 001 | MINW.02826016.001 | 28 | 260 | 16 | 18 | 3726 | 320.3783 | 4.3496 | [8 empty] | A03 | 1798 | MINW0.02826016 |  | 1679 | 0 | 3726 | 3726 | 3726 | H | 1.455 | 1.455 | 1.455 |  | 0.0002083 | 1.724 | 4 | 0.0013928 | [31 empty] | MINW.02826016.001
Horizontaal Wand | Mini | Nee | RAL9016 | MINW.02826016.133 | 28 | 260 | 16 | 18 | 3726 | 320.3783 | 4.3496 | [8 empty] | A03 | 1798 | MINW0.02826016 |  | 1679 | 0 | 3726 | 3726 | 3726 | H | 1.455 | 1.455 | 1.455 |  | 0.0002083 | 1.724 | 4 | 0.0013928 | [31 empty] | MINW.02826016.133
Horizontaal Wand | Mini | Nee | OffBlack | MINW.02826016.145 | 28 | 260 | 16 | 18 | 3726 | 320.3783 | 4.3496 | [8 empty] | A03 | 1798 | MINW0.02826016 |  | 1679 | 0 | 3726 | 3726 | 3726 | H | 1.455 | 1.455 | 1.455 |  | 0.0002083 | 1.724 | 4 | 0.0013928 | [31 empty] | MINW.02826016.145
Horizontaal Wand | Mini | Nee | Grijs 001 | MINW.02826021.001 | 28 | 260 | 21 | 23 | 4885 | 420.0344 | 4.1965 | [8 empty] | A03 | 1955 | MINW0.02826021 |  | 1825 | 0 | 4885 | 4885 | 4885 | H | 1.467 | 1.467 | 1.467 |  | 0.0001276 | 1.7219 | 4 | 0.0005142 | [31 empty] | MINW.02826021.001
Horizontaal Wand | Mini | Nee | RAL9016 | MINW.02826021.133 | 28 | 260 | 21 | 23 | 4885 | 420.0344 | 4.1965 | [8 empty] | A03 | 1955 | MINW0.02826021 |  | 1825 | 0 | 4885 | 4885 | 4885 | H | 1.467 | 1.467 | 1.467 |  | 0.0001276 | 1.7219 | 4 | 0.0005142 | [31 empty] | MINW.02826021.133
Horizontaal Wand | Mini | Nee | OffBlack | MINW.02826021.145 | 28 | 260 | 21 | 23 | 4885 | 420.0344 | 4.1965 | [8 empty] | A03 | 1955 | MINW0.02826021 |  | 1825 | 0 | 4885 | 4885 | 4885 | H | 1.467 | 1.467 | 1.467 |  | 0.0001276 | 1.7219 | 4 | 0.0005142 | [31 empty] | MINW.02826021.145
Horizontaal Wand | Mini | Nee | Grijs 001 | MINW.02828006.001 | 28 | 280 | 06 | 8 | 1596 | 137.2313 | 4.3372 | [8 empty] | A03 | 1238 | MINW0.02828006 |  | 1156 | 0 | 1596 | 1596 | 1596 | H | 1.403 | 1.403 | 1.403 |  | 0.0041689 | 1.4116 | 3 | 0.00054247 | [31 empty] | MINW.02828006.001
Horizontaal Wand | Mini | Nee | RAL9016 | MINW.02828006.133 | 28 | 280 | 06 | 8 | 1596 | 137.2313 | 4.3372 | [8 empty] | A03 | 1238 | MINW0.02828006 |  | 1156 | 0 | 1596 | 1596 | 1596 | H | 1.403 | 1.403 | 1.403 |  | 0.0041689 | 1.4116 | 3 | 0.00054247 | [31 empty] | MINW.02828006.133
Horizontaal Wand | Mini | Nee | OffBlack | MINW.02828006.145 | 28 | 280 | 06 | 8 | 1596 | 137.2313 | 4.3372 | [8 empty] | A03 | 1238 | MINW0.02828006 |  | 1156 | 0 | 1596 | 1596 | 1596 | H | 1.403 | 1.403 | 1.403 |  | 0.0041689 | 1.4116 | 3 | 0.00054247 | [31 empty] | MINW.02828006.145
Horizontaal Wand | Mini | Nee | Grijs 001 | MINW.02828011.001 | 28 | 280 | 11 | 13 | 3049 | 262.1668 | 6.2222 | [8 empty] | A03 | 1397 | MINW0.02828011 |  | 1304 | 0 | 3049 | 3049 | 3049 | H | 1.441 | 1.441 | 1.441 |  | 0.0003969 | 1.7346 | 4 | 0.00057429 | [31 empty] | MINW.02828011.001
Horizontaal Wand | Mini | Nee | RAL9016 | MINW.02828011.133 | 28 | 280 | 11 | 13 | 3049 | 262.1668 | 6.2222 | [8 empty] | A03 | 1397 | MINW0.02828011 |  | 1304 | 0 | 3049 | 3049 | 3049 | H | 1.441 | 1.441 | 1.441 |  | 0.0003969 | 1.7346 | 4 | 0.00057429 | [31 empty] | MINW.02828011.133
Horizontaal Wand | Mini | Nee | OffBlack | MINW.02828011.145 | 28 | 280 | 11 | 13 | 3049 | 262.1668 | 6.2222 | [8 empty] | A03 | 1397 | MINW0.02828011 |  | 1304 | 0 | 3049 | 3049 | 3049 | H | 1.441 | 1.441 | 1.441 |  | 0.0003969 | 1.7346 | 4 | 0.00057429 | [31 empty] | MINW.02828011.145
Horizontaal Wand | Mini | Nee | Grijs 001 | MINW.02828016.001 | 28 | 280 | 16 | 18 | 4012 | 344.9699 | 4.9411 | [8 empty] | A03 | 1898 | MINW0.02828016 |  | 1772 | 0 | 4012 | 4012 | 4012 | H | 1.455 | 1.455 | 1.455 |  | 0.0002083 | 1.724 | 4 | 0.0013928 | [31 empty] | MINW.02828016.001
Horizontaal Wand | Mini | Nee | RAL9016 | MINW.02828016.133 | 28 | 280 | 16 | 18 | 4012 | 344.9699 | 4.9411 | [8 empty] | A03 | 1898 | MINW0.02828016 |  | 1772 | 0 | 4012 | 4012 | 4012 | H | 1.455 | 1.455 | 1.455 |  | 0.0002083 | 1.724 | 4 | 0.0013928 | [31 empty] | MINW.02828016.133
Horizontaal Wand | Mini | Nee | OffBlack | MINW.02828016.145 | 28 | 280 | 16 | 18 | 4012 | 344.9699 | 4.9411 | [8 empty] | A03 | 1898 | MINW0.02828016 |  | 1772 | 0 | 4012 | 4012 | 4012 | H | 1.455 | 1.455 | 1.455 |  | 0.0002083 | 1.724 | 4 | 0.0013928 | [31 empty] | MINW.02828016.145
Horizontaal Wand | Mini | Nee | Grijs 001 | MINW.02828021.001 | 28 | 280 | 21 | 23 | 5261 | 452.3646 | 4.768 | [8 empty] | A03 | 2065 | MINW0.02828021 |  | 1928 | 0 | 5261 | 5261 | 5261 | H | 1.467 | 1.467 | 1.467 |  | 0.0001276 | 1.7219 | 4 | 0.0005142 | [31 empty] | MINW.02828021.001
Horizontaal Wand | Mini | Nee | RAL9016 | MINW.02828021.133 | 28 | 280 | 21 | 23 | 5261 | 452.3646 | 4.768 | [8 empty] | A03 | 2065 | MINW0.02828021 |  | 1928 | 0 | 5261 | 5261 | 5261 | H | 1.467 | 1.467 | 1.467 |  | 0.0001276 | 1.7219 | 4 | 0.0005142 | [31 empty] | MINW.02828021.133
Horizontaal Wand | Mini | Nee | OffBlack | MINW.02828021.145 | 28 | 280 | 21 | 23 | 5261 | 452.3646 | 4.768 | [8 empty] | A03 | 2065 | MINW0.02828021 |  | 1928 | 0 | 5261 | 5261 | 5261 | H | 1.467 | 1.467 | 1.467 |  | 0.0001276 | 1.7219 | 4 | 0.0005142 | [31 empty] | MINW.02828021.145
Horizontaal Wand | Mini | Nee | Grijs 001 | MINW.02830006.001 | 28 | 300 | 06 | 8 | 1710 | 147.0335 | 4.7809 | [8 empty] | A03 | 1309 | MINW0.02830006 |  | 1222 | 0 | 1710 | 1710 | 1710 | H | 1.403 | 1.403 | 1.403 |  | 0.0041689 | 1.4116 | 3 | 0.00054247 | [31 empty] | MINW.02830006.001
Horizontaal Wand | Mini | Nee | RAL9016 | MINW.02830006.133 | 28 | 300 | 06 | 8 | 1710 | 147.0335 | 4.7809 | [8 empty] | A03 | 1309 | MINW0.02830006 |  | 1222 | 0 | 1710 | 1710 | 1710 | H | 1.403 | 1.403 | 1.403 |  | 0.0041689 | 1.4116 | 3 | 0.00054247 | [31 empty] | MINW.02830006.133
Horizontaal Wand | Mini | Nee | OffBlack | MINW.02830006.145 | 28 | 300 | 06 | 8 | 1710 | 147.0335 | 4.7809 | [8 empty] | A03 | 1309 | MINW0.02830006 |  | 1222 | 0 | 1710 | 1710 | 1710 | H | 1.403 | 1.403 | 1.403 |  | 0.0041689 | 1.4116 | 3 | 0.00054247 | [31 empty] | MINW.02830006.145
Horizontaal Wand | Mini | Nee | Grijs 001 | MINW.02830011.001 | 28 | 300 | 11 | 13 | 3267 | 280.9114 | 7.0141 | [8 empty] | A03 | 1471 | MINW0.02830011 |  | 1373 | 0 | 3267 | 3267 | 3267 | H | 1.441 | 1.441 | 1.441 |  | 0.0003969 | 1.7346 | 4 | 0.00057429 | [31 empty] | MINW.02830011.001
Horizontaal Wand | Mini | Nee | RAL9016 | MINW.02830011.133 | 28 | 300 | 11 | 13 | 3267 | 280.9114 | 7.0141 | [8 empty] | A03 | 1471 | MINW0.02830011 |  | 1373 | 0 | 3267 | 3267 | 3267 | H | 1.441 | 1.441 | 1.441 |  | 0.0003969 | 1.7346 | 4 | 0.00057429 | [31 empty] | MINW.02830011.133
Horizontaal Wand | Mini | Nee | OffBlack | MINW.02830011.145 | 28 | 300 | 11 | 13 | 3267 | 280.9114 | 7.0141 | [8 empty] | A03 | 1471 | MINW0.02830011 |  | 1373 | 0 | 3267 | 3267 | 3267 | H | 1.441 | 1.441 | 1.441 |  | 0.0003969 | 1.7346 | 4 | 0.00057429 | [31 empty] | MINW.02830011.145
Horizontaal Wand | Mini | Nee | Grijs 001 | MINW.02830016.001 | 28 | 300 | 16 | 18 | 4299 | 369.6475 | 5.5662 | [8 empty] | A03 | 2000 | MINW0.02830016 |  | 1867 | 0 | 4299 | 4299 | 4299 | H | 1.455 | 1.455 | 1.455 |  | 0.0002083 | 1.724 | 4 | 0.0013928 | [31 empty] | MINW.02830016.001
Horizontaal Wand | Mini | Nee | RAL9016 | MINW.02830016.133 | 28 | 300 | 16 | 18 | 4299 | 369.6475 | 5.5662 | [8 empty] | A03 | 2000 | MINW0.02830016 |  | 1867 | 0 | 4299 | 4299 | 4299 | H | 1.455 | 1.455 | 1.455 |  | 0.0002083 | 1.724 | 4 | 0.0013928 | [31 empty] | MINW.02830016.133
Horizontaal Wand | Mini | Nee | OffBlack | MINW.02830016.145 | 28 | 300 | 16 | 18 | 4299 | 369.6475 | 5.5662 | [8 empty] | A03 | 2000 | MINW0.02830016 |  | 1867 | 0 | 4299 | 4299 | 4299 | H | 1.455 | 1.455 | 1.455 |  | 0.0002083 | 1.724 | 4 | 0.0013928 | [31 empty] | MINW.02830016.145
Horizontaal Wand | Mini | Nee | Grijs 001 | MINW.02830021.001 | 28 | 300 | 21 | 23 | 5637 | 484.6948 | 5.3698 | [8 empty] | A03 | 2181 | MINW0.02830021 |  | 2036 | 0 | 5637 | 5637 | 5637 | H | 1.467 | 1.467 | 1.467 |  | 0.0001276 | 1.7219 | 4 | 0.0005142 | [31 empty] | MINW.02830021.001
Horizontaal Wand | Mini | Nee | RAL9016 | MINW.02830021.133 | 28 | 300 | 21 | 23 | 5637 | 484.6948 | 5.3698 | [8 empty] | A03 | 2181 | MINW0.02830021 |  | 2036 | 0 | 5637 | 5637 | 5637 | H | 1.467 | 1.467 | 1.467 |  | 0.0001276 | 1.7219 | 4 | 0.0005142 | [31 empty] | MINW.02830021.133
Horizontaal Wand | Mini | Nee | OffBlack | MINW.02830021.145 | 28 | 300 | 21 | 23 | 5637 | 484.6948 | 5.3698 | [8 empty] | A03 | 2181 | MINW0.02830021 |  | 2036 | 0 | 5637 | 5637 | 5637 | H | 1.467 | 1.467 | 1.467 |  | 0.0001276 | 1.7219 | 4 | 0.0005142 | [31 empty] | MINW.02830021.145
Vloerput | Micro Canal | Ja | standaard | MIRF.00606014/SSS | 6 | 60 | SSS | 14 | 315.9 | 27.1625 | 0.0013774 | 29 | 18.8 | [6 empty] | D05 | 1095 | MIRF0.00606014/SSS |  | 1022 | 0 | 494.7 | 315.9 | 59.7 | H+C-3sp | 1 | 1 | 1 |  | 2.6466e-05 | 1.1969 | [10 empty] | 47: 39.2; 48: 18.8; 49: 13.8; 51: 47.2; 52: 26.8; 53: 21.8; 55: 65; 57: 29; 59: 11; 61: 2.67; 62: 1.17; 63: 0.51 | MIRF.00606014/SSS
Vloerput | Micro Canal | Ja | standaard | MIRF.00609514/SSS | 6 | 95 | SSS | 14 | 684.45 | 58.8521 | 0.17918 | 50 | 25.5 | [6 empty] | D05 | 1608 | MIRF0.00609514/SSS |  | 1501 | 0 | 1071.85 | 684.45 | 129.35 | H+C-3sp | 1 | 1 | 1 |  | 0.00015111 | 1.737 | [10 empty] | 47: 42.5; 48: 25.5; 49: 14.3; 51: 50.5; 52: 33.5; 53: 22.3; 55: 98; 57: 50; 59: 18; 61: 3.84; 62: 1.53; 63: 0.52 | MIRF.00609514/SSS
Vloerput | Micro Canal | Ja | standaard | MIRF.00613014/SSS | 6 | 130 | SSS | 14 | 1053 | 90.5417 | 0.49834 | 67 | 26.4 | [6 empty] | D05 | 2145 | MIRF0.00613014/SSS |  | 2003 | 0 | 1649 | 1053 | 199 | H+C-3sp | 1 | 1 | 1 |  | 0.00010995 | 1.8685 | [10 empty] | 47: 41.8; 48: 26.4; 49: 13.9; 51: 49.8; 52: 34.4; 53: 21.9; 55: 130; 57: 67; 59: 26; 61: 4.14; 62: 1.62; 63: 0.54 | MIRF.00613014/SSS
Vloerput | Micro Canal | Ja | standaard | MIRF.00616514/SSS | 6 | 165 | SSS | 14 | 1421.55 | 122.2313 | 0.43746 | 100 | 28.5 | [6 empty] | D05 | 2694 | MIRF0.00616514/SSS |  | 2515 | 0 | 2226.15 | 1421.55 | 268.65 | H+C-3sp | 1 | 1 | 1 |  | 2.6168e-06 | 2.5025 | [10 empty] | 47: 45.5; 48: 28.5; 49: 17.3; 51: 53.5; 52: 36.5; 53: 25.3; 55: 196; 57: 100; 59: 36; 61: 7.68; 62: 3.06; 63: 1.04 | MIRF.00616514/SSS
Vloerput | Micro Canal | Ja | standaard | MIRF.00620014/SSS | 6 | 200 | SSS | 14 | 1790.1 | 153.9209 | 2.133 | 117 | 29 | [6 empty] | D05 | 3224 | MIRF0.00620014/SSS |  | 3010 | 0 | 2803.3 | 1790.1 | 338.3 | H+C-3sp | 1 | 1 | 1 |  | 0.00030694 | 1.7565 | [10 empty] | 47: 45.2; 48: 29; 49: 17.1; 51: 53.2; 52: 37; 53: 25.1; 55: 228; 57: 117; 59: 44; 61: 7.98; 62: 3.15; 63: 1.06 | MIRF.00620014/SSS
Horizontaal Wand | Play | Nee | white | PLAW.03506010.WHI | 35 | 60 | 10 | 13 | 529 | 45.4858 | 0.29815 | [8 empty] | A20 | 1264 | PLAW0.03506010 |  | 1180 | 0 | 529 | 529 | 529 | H | 1,379 | 1,379 | 1,379 |  | 0.0003969 | 1.7346 | 2 | 0.00036735 | [31 empty] | PLAW.03506010.WHI
Horizontaal Wand | Play | Nee | white | PLAW.03506011.WHI | 35 | 60 | 11 | 13 | 583 | 50.129 | 0.3529 | [8 empty] | A20 | 1365 | PLAW0.03506011 |  | 1274 | 0 | 583 | 583 | 583 | H | 1,441 | 1,441 | 1,441 |  | 0.0003969 | 1.7346 | 4 | 0.00057429 | [31 empty] | PLAW.03506011.WHI
Horizontaal Wand | Play | Nee | white | PLAW.03506015.WHI | 35 | 60 | 15 | 18 | 805 | 69.2175 | 0.3099 | [8 empty] | A20 | 1421 | PLAW0.03506015 |  | 1327 | 0 | 805 | 805 | 805 | H | 1,37 | 1,37 | 1,37 |  | 0.0002083 | 1.724 | 2 | 0.00046183 | [31 empty] | PLAW.03506015.WHI
Horizontaal Wand | Play | Nee | white | PLAW.03506016.WHI | 35 | 60 | 16 | 18 | 870 | 74.8065 | 0.35429 | [8 empty] | A20 | 1553 | PLAW0.03506016 |  | 1450 | 0 | 870 | 870 | 870 | H | 1,459 | 1,459 | 1,459 |  | 0.0002083 | 1.724 | 4 | 0.0013928 | [31 empty] | PLAW.03506016.WHI
Horizontaal Wand | Play | Nee | white | PLAW.03506020.WHI | 35 | 60 | 20 | 23 | 1104 | 94.9269 | 0.32413 | [8 empty] | A20 | 1557 | PLAW0.03506020 |  | 1454 | 0 | 1104 | 1104 | 1104 | H | 1,36 | 1,36 | 1,36 |  | 0.0001276 | 1.7219 | 2 | 0.00037661 | [31 empty] | PLAW.03506020.WHI
Horizontaal Wand | Play | Nee | white | PLAW.03506021.WHI | 35 | 60 | 21 | 23 | 1217 | 104.6432 | 0.38335 | [8 empty] | A20 | 1678 | PLAW0.03506021 |  | 1566 | 0 | 1217 | 1217 | 1217 | H | 1,476 | 1,476 | 1,476 |  | 0.0001276 | 1.7219 | 4 | 0.0005142 | [31 empty] | PLAW.03506021.WHI
Horizontaal Wand | Play | Nee | white | PLAW.03508010.WHI | 35 | 80 | 10 | 13 | 705 | 60.6191 | 0.49068 | [8 empty] | A20 | 1351 | PLAW0.03508010 |  | 1262 | 0 | 705 | 705 | 705 | H | 1,379 | 1,379 | 1,379 |  | 0.0003969 | 1.7346 | 2 | 0.00036735 | [31 empty] | PLAW.03508010.WHI
Horizontaal Wand | Play | Nee | white | PLAW.03508011.WHI | 35 | 80 | 11 | 13 | 777 | 66.81 | 0.58083 | [8 empty] | A20 | 1473 | PLAW0.03508011 |  | 1375 | 0 | 777 | 777 | 777 | H | 1,441 | 1,441 | 1,441 |  | 0.0003969 | 1.7346 | 4 | 0.00057429 | [31 empty] | PLAW.03508011.WHI
Horizontaal Wand | Play | Nee | white | PLAW.03508015.WHI | 35 | 80 | 15 | 18 | 1074 | 92.3474 | 0.50943 | [8 empty] | A20 | 1522 | PLAW0.03508015 |  | 1421 | 0 | 1074 | 1074 | 1074 | H | 1,37 | 1,37 | 1,37 |  | 0.0002083 | 1.724 | 2 | 0.00046183 | [31 empty] | PLAW.03508015.WHI
Horizontaal Wand | Play | Nee | white | PLAW.03508016.WHI | 35 | 80 | 16 | 18 | 1160 | 99.742 | 0.58178 | [8 empty] | A20 | 1697 | PLAW0.03508016 |  | 1585 | 0 | 1160 | 1160 | 1160 | H | 1,459 | 1,459 | 1,459 |  | 0.0002083 | 1.724 | 4 | 0.0013928 | [31 empty] | PLAW.03508016.WHI
Horizontaal Wand | Play | Nee | white | PLAW.03508020.WHI | 35 | 80 | 20 | 23 | 1472 | 126.5692 | 0.53192 | [8 empty] | A20 | 1679 | PLAW0.03508020 |  | 1567 | 0 | 1472 | 1472 | 1472 | H | 1,36 | 1,36 | 1,36 |  | 0.0001276 | 1.7219 | 2 | 0.00037661 | [31 empty] | PLAW.03508020.WHI
Horizontaal Wand | Play | Nee | white | PLAW.03508021.WHI | 35 | 80 | 21 | 23 | 1622 | 139.4669 | 0.62866 | [8 empty] | A20 | 1832 | PLAW0.03508021 |  | 1711 | 0 | 1622 | 1622 | 1622 | H | 1,476 | 1,476 | 1,476 |  | 0.0001276 | 1.7219 | 4 | 0.0005142 | [31 empty] | PLAW.03508021.WHI
Horizontaal Wand | Play | Nee | white | PLAW.03510010.WHI | 35 | 100 | 10 | 13 | 881 | 75.7524 | 0.72224 | [8 empty] | A20 | 1421 | PLAW0.03510010 |  | 1327 | 0 | 881 | 881 | 881 | H | 1,379 | 1,379 | 1,379 |  | 0.0003969 | 1.7346 | 2 | 0.00036735 | [31 empty] | PLAW.03510010.WHI
Horizontaal Wand | Play | Nee | white | PLAW.03510011.WHI | 35 | 100 | 11 | 13 | 971 | 83.491 | 0.85498 | [8 empty] | A20 | 1559 | PLAW0.03510011 |  | 1456 | 0 | 971 | 971 | 971 | H | 1,441 | 1,441 | 1,441 |  | 0.0003969 | 1.7346 | 4 | 0.00057429 | [31 empty] | PLAW.03510011.WHI
Horizontaal Wand | Play | Nee | white | PLAW.03510015.WHI | 35 | 100 | 15 | 18 | 1342 | 115.3912 | 0.74795 | [8 empty] | A20 | 1613 | PLAW0.03510015 |  | 1506 | 0 | 1342 | 1342 | 1342 | H | 1,37 | 1,37 | 1,37 |  | 0.0002083 | 1.724 | 2 | 0.00046183 | [31 empty] | PLAW.03510015.WHI
Horizontaal Wand | Play | Nee | white | PLAW.03510016.WHI | 35 | 100 | 16 | 18 | 1450 | 124.6776 | 0.85473 | [8 empty] | A20 | 1812 | PLAW0.03510016 |  | 1691 | 0 | 1450 | 1450 | 1450 | H | 1,459 | 1,459 | 1,459 |  | 0.0002083 | 1.724 | 4 | 0.0013928 | [31 empty] | PLAW.03510016.WHI
Horizontaal Wand | Play | Nee | white | PLAW.03510020.WHI | 35 | 100 | 20 | 23 | 1840 | 158.2115 | 0.78112 | [8 empty] | A20 | 1789 | PLAW0.03510020 |  | 1670 | 0 | 1840 | 1840 | 1840 | H | 1,36 | 1,36 | 1,36 |  | 0.0001276 | 1.7219 | 2 | 0.00037661 | [31 empty] | PLAW.03510020.WHI
Horizontaal Wand | Play | Nee | white | PLAW.03510021.WHI | 35 | 100 | 21 | 23 | 2028 | 174.3766 | 0.92357 | [8 empty] | A20 | 1965 | PLAW0.03510021 |  | 1835 | 0 | 2028 | 2028 | 2028 | H | 1,476 | 1,476 | 1,476 |  | 0.0001276 | 1.7219 | 4 | 0.0005142 | [31 empty] | PLAW.03510021.WHI
Horizontaal Wand | Play | Nee | white | PLAW.03512010.WHI | 35 | 120 | 10 | 13 | 1057 | 90.8856 | 0.99057 | [8 empty] | A20 | 1494 | PLAW0.03512010 |  | 1394 | 0 | 1057 | 1057 | 1057 | H | 1,379 | 1,379 | 1,379 |  | 0.0003969 | 1.7346 | 2 | 0.00036735 | [31 empty] | PLAW.03512010.WHI
Horizontaal Wand | Play | Nee | white | PLAW.03512011.WHI | 35 | 120 | 11 | 13 | 1165 | 100.172 | 1.1727 | [8 empty] | A20 | 1649 | PLAW0.03512011 |  | 1539 | 0 | 1165 | 1165 | 1165 | H | 1,441 | 1,441 | 1,441 |  | 0.0003969 | 1.7346 | 4 | 0.00057429 | [31 empty] | PLAW.03512011.WHI
Horizontaal Wand | Play | Nee | white | PLAW.03512015.WHI | 35 | 120 | 15 | 18 | 1610 | 138.4351 | 1.0238 | [8 empty] | A20 | 1708 | PLAW0.03512015 |  | 1594 | 0 | 1610 | 1610 | 1610 | H | 1,37 | 1,37 | 1,37 |  | 0.0002083 | 1.724 | 2 | 0.00046183 | [31 empty] | PLAW.03512015.WHI
Horizontaal Wand | Play | Nee | white | PLAW.03512016.WHI | 35 | 120 | 16 | 18 | 1740 | 149.6131 | 1.1704 | [8 empty] | A20 | 1939 | PLAW0.03512016 |  | 1811 | 0 | 1740 | 1740 | 1740 | H | 1,459 | 1,459 | 1,459 |  | 0.0002083 | 1.724 | 4 | 0.0013928 | [31 empty] | PLAW.03512016.WHI
Horizontaal Wand | Play | Nee | white | PLAW.03512020.WHI | 35 | 120 | 20 | 23 | 2208 | 189.8538 | 1.0692 | [8 empty] | A20 | 1906 | PLAW0.03512020 |  | 1779 | 0 | 2208 | 2208 | 2208 | H | 1,36 | 1,36 | 1,36 |  | 0.0001276 | 1.7219 | 2 | 0.00037661 | [31 empty] | PLAW.03512020.WHI
Horizontaal Wand | Play | Nee | white | PLAW.03512021.WHI | 35 | 120 | 21 | 23 | 2434 | 209.2863 | 1.2645 | [8 empty] | A20 | 2116 | PLAW0.03512021 |  | 1975 | 0 | 2434 | 2434 | 2434 | H | 1,476 | 1,476 | 1,476 |  | 0.0001276 | 1.7219 | 4 | 0.0005142 | [31 empty] | PLAW.03512021.WHI
Horizontaal Wand | Play | Nee | white | PLAW.05006010.WHI | 50 | 60 | 10 | 13 | 591 | 50.8169 | 0.36135 | [8 empty] | A20 | 1339 | PLAW0.05006010 |  | 1250 | 0 | 591 | 591 | 591 | H | 1,396 | 1,396 | 1,396 |  | 0.0003969 | 1.7346 | 2 | 0.00036735 | [31 empty] | PLAW.05006010.WHI
Horizontaal Wand | Play | Nee | white | PLAW.05006011.WHI | 50 | 60 | 11 | 13 | 685 | 58.8994 | 0.46678 | [8 empty] | A20 | 1441 | PLAW0.05006011 |  | 1345 | 0 | 685 | 685 | 685 | H | 1,449 | 1,449 | 1,449 |  | 0.0003969 | 1.7346 | 4 | 0.00057429 | [31 empty] | PLAW.05006011.WHI
Horizontaal Wand | Play | Nee | white | PLAW.05006015.WHI | 50 | 60 | 15 | 18 | 925 | 79.5357 | 0.39378 | [8 empty] | A20 | 1499 | PLAW0.05006015 |  | 1399 | 0 | 925 | 925 | 925 | H | 1,384 | 1,384 | 1,384 |  | 0.0002083 | 1.724 | 2 | 0.00046183 | [31 empty] | PLAW.05006015.WHI
Horizontaal Wand | Play | Nee | white | PLAW.05006016.WHI | 50 | 60 | 16 | 18 | 1040 | 89.4239 | 0.48194 | [8 empty] | A20 | 1630 | PLAW0.05006016 |  | 1522 | 0 | 1040 | 1040 | 1040 | H | 1,46 | 1,46 | 1,46 |  | 0.0002083 | 1.724 | 4 | 0.0013928 | [31 empty] | PLAW.05006016.WHI
Horizontaal Wand | Play | Nee | white | PLAW.05006020.WHI | 50 | 60 | 20 | 23 | 1284 | 110.4041 | 0.4204 | [8 empty] | A20 | 1649 | PLAW0.05006020 |  | 1539 | 0 | 1284 | 1284 | 1284 | H | 1,372 | 1,372 | 1,372 |  | 0.0001276 | 1.7219 | 2 | 0.00037661 | [31 empty] | PLAW.05006020.WHI
Horizontaal Wand | Play | Nee | white | PLAW.05006021.WHI | 50 | 60 | 21 | 23 | 1461 | 125.6234 | 0.5251 | [8 empty] | A20 | 1767 | PLAW0.05006021 |  | 1650 | 0 | 1461 | 1461 | 1461 | H | 1,471 | 1,471 | 1,471 |  | 0.0001276 | 1.7219 | 4 | 0.0005142 | [31 empty] | PLAW.05006021.WHI
Horizontaal Wand | Play | Nee | white | PLAW.05008010.WHI | 50 | 80 | 10 | 13 | 788 | 67.7558 | 0.59517 | [8 empty] | A20 | 1431 | PLAW0.05008010 |  | 1336 | 0 | 788 | 788 | 788 | H | 1,396 | 1,396 | 1,396 |  | 0.0003969 | 1.7346 | 2 | 0.00036735 | [31 empty] | PLAW.05008010.WHI
Horizontaal Wand | Play | Nee | white | PLAW.05008011.WHI | 50 | 80 | 11 | 13 | 913 | 78.5039 | 0.76835 | [8 empty] | A20 | 1553 | PLAW0.05008011 |  | 1450 | 0 | 913 | 913 | 913 | H | 1,449 | 1,449 | 1,449 |  | 0.0003969 | 1.7346 | 4 | 0.00057429 | [31 empty] | PLAW.05008011.WHI
Horizontaal Wand | Play | Nee | white | PLAW.05008015.WHI | 50 | 80 | 15 | 18 | 1234 | 106.1049 | 0.64723 | [8 empty] | A20 | 1615 | PLAW0.05008015 |  | 1508 | 0 | 1234 | 1234 | 1234 | H | 1,384 | 1,384 | 1,384 |  | 0.0002083 | 1.724 | 2 | 0.00046183 | [31 empty] | PLAW.05008015.WHI
Horizontaal Wand | Play | Nee | white | PLAW.05008016.WHI | 50 | 80 | 16 | 18 | 1386 | 119.1745 | 0.79073 | [8 empty] | A20 | 1791 | PLAW0.05008016 |  | 1672 | 0 | 1386 | 1386 | 1386 | H | 1,46 | 1,46 | 1,46 |  | 0.0002083 | 1.724 | 4 | 0.0013928 | [31 empty] | PLAW.05008016.WHI
Horizontaal Wand | Play | Nee | white | PLAW.05008020.WHI | 50 | 80 | 20 | 23 | 1712 | 147.2055 | 0.68992 | [8 empty] | A20 | 1786 | PLAW0.05008020 |  | 1667 | 0 | 1712 | 1712 | 1712 | H | 1,372 | 1,372 | 1,372 |  | 0.0001276 | 1.7219 | 2 | 0.00037661 | [31 empty] | PLAW.05008020.WHI
Horizontaal Wand | Play | Nee | white | PLAW.05008021.WHI | 50 | 80 | 21 | 23 | 1948 | 167.4979 | 0.86173 | [8 empty] | A20 | 1941 | PLAW0.05008021 |  | 1812 | 0 | 1948 | 1948 | 1948 | H | 1,471 | 1,471 | 1,471 |  | 0.0001276 | 1.7219 | 4 | 0.0005142 | [31 empty] | PLAW.05008021.WHI
Horizontaal Wand | Play | Nee | white | PLAW.05010010.WHI | 50 | 100 | 10 | 13 | 985 | 84.6948 | 0.87648 | [8 empty] | A20 | 1509 | PLAW0.05010010 |  | 1409 | 0 | 985 | 985 | 985 | H | 1,396 | 1,396 | 1,396 |  | 0.0003969 | 1.7346 | 2 | 0.00036735 | [31 empty] | PLAW.05010010.WHI
Horizontaal Wand | Play | Nee | white | PLAW.05010011.WHI | 50 | 100 | 11 | 13 | 1141 | 98.1083 | 1.1311 | [8 empty] | A20 | 1645 | PLAW0.05010011 |  | 1536 | 0 | 1141 | 1141 | 1141 | H | 1,449 | 1,449 | 1,449 |  | 0.0003969 | 1.7346 | 4 | 0.00057429 | [31 empty] | PLAW.05010011.WHI
Horizontaal Wand | Play | Nee | white | PLAW.05010015.WHI | 50 | 100 | 15 | 18 | 1542 | 132.5881 | 0.95036 | [8 empty] | A20 | 1714 | PLAW0.05010015 |  | 1600 | 0 | 1542 | 1542 | 1542 | H | 1,384 | 1,384 | 1,384 |  | 0.0002083 | 1.724 | 2 | 0.00046183 | [31 empty] | PLAW.05010015.WHI
Horizontaal Wand | Play | Nee | white | PLAW.05010016.WHI | 50 | 100 | 16 | 18 | 1733 | 149.0112 | 1.1623 | [8 empty] | A20 | 1914 | PLAW0.05010016 |  | 1787 | 0 | 1733 | 1733 | 1733 | H | 1,46 | 1,46 | 1,46 |  | 0.0002083 | 1.724 | 4 | 0.0013928 | [31 empty] | PLAW.05010016.WHI
Horizontaal Wand | Play | Nee | white | PLAW.05010020.WHI | 50 | 100 | 20 | 23 | 2140 | 184.0069 | 1.0131 | [8 empty] | A20 | 1903 | PLAW0.05010020 |  | 1777 | 0 | 2140 | 2140 | 2140 | H | 1,372 | 1,372 | 1,372 |  | 0.0001276 | 1.7219 | 2 | 0.00037661 | [31 empty] | PLAW.05010020.WHI
Horizontaal Wand | Play | Nee | white | PLAW.05010021.WHI | 50 | 100 | 21 | 23 | 2435 | 209.3723 | 1.2654 | [8 empty] | A20 | 2081 | PLAW0.05010021 |  | 1942 | 0 | 2435 | 2435 | 2435 | H | 1,471 | 1,471 | 1,471 |  | 0.0001276 | 1.7219 | 4 | 0.0005142 | [31 empty] | PLAW.05010021.WHI
Horizontaal Wand | Play | Nee | white | PLAW.05012010.WHI | 50 | 120 | 10 | 13 | 1182 | 101.6337 | 1.2025 | [8 empty] | A20 | 1586 | PLAW0.05012010 |  | 1481 | 0 | 1182 | 1182 | 1182 | H | 1,396 | 1,396 | 1,396 |  | 0.0003969 | 1.7346 | 2 | 0.00036735 | [31 empty] | PLAW.05012010.WHI
Horizontaal Wand | Play | Nee | white | PLAW.05012011.WHI | 50 | 120 | 11 | 13 | 1369 | 117.7128 | 1.5514 | [8 empty] | A20 | 1743 | PLAW0.05012011 |  | 1627 | 0 | 1369 | 1369 | 1369 | H | 1,449 | 1,449 | 1,449 |  | 0.0003969 | 1.7346 | 4 | 0.00057429 | [31 empty] | PLAW.05012011.WHI
Horizontaal Wand | Play | Nee | white | PLAW.05012015.WHI | 50 | 120 | 15 | 18 | 1850 | 159.0714 | 1.3009 | [8 empty] | A20 | 1814 | PLAW0.05012015 |  | 1693 | 0 | 1850 | 1850 | 1850 | H | 1,384 | 1,384 | 1,384 |  | 0.0002083 | 1.724 | 2 | 0.00046183 | [31 empty] | PLAW.05012015.WHI
Horizontaal Wand | Play | Nee | white | PLAW.05012016.WHI | 50 | 120 | 16 | 18 | 2080 | 178.8478 | 1.5921 | [8 empty] | A20 | 2046 | PLAW0.05012016 |  | 1910 | 0 | 2080 | 2080 | 2080 | H | 1,46 | 1,46 | 1,46 |  | 0.0002083 | 1.724 | 4 | 0.0013928 | [31 empty] | PLAW.05012016.WHI
Horizontaal Wand | Play | Nee | white | PLAW.05012020.WHI | 50 | 120 | 20 | 23 | 2568 | 220.8083 | 1.3868 | [8 empty] | A20 | 2028 | PLAW0.05012020 |  | 1893 | 0 | 2568 | 2568 | 2568 | H | 1,372 | 1,372 | 1,372 |  | 0.0001276 | 1.7219 | 2 | 0.00037661 | [31 empty] | PLAW.05012020.WHI
Horizontaal Wand | Play | Nee | white | PLAW.05012021.WHI | 50 | 120 | 21 | 23 | 2922 | 251.2468 | 1.7321 | [8 empty] | A20 | 2237 | PLAW0.05012021 |  | 2088 | 0 | 2922 | 2922 | 2922 | H | 1,471 | 1,471 | 1,471 |  | 0.0001276 | 1.7219 | 4 | 0.0005142 | [31 empty] | PLAW.05012021.WHI
Horizontaal Wand | Play | Nee | white | PLAW.06506010.WHI | 65 | 60 | 10 | 13 | 653 | 56.1479 | 0.42961 | [8 empty] | A20 | 1432 | PLAW0.06506010 |  | 1337 | 0 | 653 | 653 | 653 | H | 1,413 | 1,413 | 1,413 |  | 0.0003969 | 1.7346 | 2 | 0.00036735 | [31 empty] | PLAW.06506010.WHI
Horizontaal Wand | Play | Nee | white | PLAW.06506011.WHI | 65 | 60 | 11 | 13 | 778 | 66.896 | 0.58213 | [8 empty] | A20 | 1534 | PLAW0.06506011 |  | 1432 | 0 | 778 | 778 | 778 | H | 1,458 | 1,458 | 1,458 |  | 0.0003969 | 1.7346 | 4 | 0.00057429 | [31 empty] | PLAW.06506011.WHI
Horizontaal Wand | Play | Nee | white | PLAW.06506015.WHI | 65 | 60 | 15 | 18 | 1040 | 89.4239 | 0.48194 | [8 empty] | A20 | 1606 | PLAW0.06506015 |  | 1499 | 0 | 1040 | 1040 | 1040 | H | 1,398 | 1,398 | 1,398 |  | 0.0002083 | 1.724 | 2 | 0.00046183 | [31 empty] | PLAW.06506015.WHI
Horizontaal Wand | Play | Nee | white | PLAW.06506016.WHI | 65 | 60 | 16 | 18 | 1187 | 102.0636 | 0.60532 | [8 empty] | A20 | 1737 | PLAW0.06506016 |  | 1621 | 0 | 1187 | 1187 | 1187 | H | 1,462 | 1,462 | 1,462 |  | 0.0002083 | 1.724 | 4 | 0.0013928 | [31 empty] | PLAW.06506016.WHI
Horizontaal Wand | Play | Nee | white | PLAW.06506020.WHI | 65 | 60 | 20 | 23 | 1454 | 125.0215 | 0.52077 | [8 empty] | A20 | 1770 | PLAW0.06506020 |  | 1652 | 0 | 1454 | 1454 | 1454 | H | 1,384 | 1,384 | 1,384 |  | 0.0001276 | 1.7219 | 2 | 0.00037661 | [31 empty] | PLAW.06506020.WHI
Horizontaal Wand | Play | Nee | white | PLAW.06506021.WHI | 65 | 60 | 21 | 23 | 1663 | 142.9923 | 0.65627 | [8 empty] | A20 | 1889 | PLAW0.06506021 |  | 1763 | 0 | 1663 | 1663 | 1663 | H | 1,466 | 1,466 | 1,466 |  | 0.0001276 | 1.7219 | 4 | 0.0005142 | [31 empty] | PLAW.06506021.WHI
Horizontaal Wand | Play | Nee | white | PLAW.06508010.WHI | 65 | 80 | 10 | 13 | 870 | 74.8065 | 0.70667 | [8 empty] | A20 | 1520 | PLAW0.06508010 |  | 1419 | 0 | 870 | 870 | 870 | H | 1,413 | 1,413 | 1,413 |  | 0.0003969 | 1.7346 | 2 | 0.00036735 | [31 empty] | PLAW.06508010.WHI
Horizontaal Wand | Play | Nee | white | PLAW.06508011.WHI | 65 | 80 | 11 | 13 | 1037 | 89.166 | 0.95829 | [8 empty] | A20 | 1641 | PLAW0.06508011 |  | 1532 | 0 | 1037 | 1037 | 1037 | H | 1,458 | 1,458 | 1,458 |  | 0.0003969 | 1.7346 | 4 | 0.00057429 | [31 empty] | PLAW.06508011.WHI
Horizontaal Wand | Play | Nee | white | PLAW.06508015.WHI | 65 | 80 | 15 | 18 | 1386 | 119.1745 | 0.79073 | [8 empty] | A20 | 1716 | PLAW0.06508015 |  | 1602 | 0 | 1386 | 1386 | 1386 | H | 1,398 | 1,398 | 1,398 |  | 0.0002083 | 1.724 | 2 | 0.00046183 | [31 empty] | PLAW.06508015.WHI
Horizontaal Wand | Play | Nee | white | PLAW.06508016.WHI | 65 | 80 | 16 | 18 | 1582 | 136.0275 | 0.99326 | [8 empty] | A20 | 1892 | PLAW0.06508016 |  | 1766 | 0 | 1582 | 1582 | 1582 | H | 1,462 | 1,462 | 1,462 |  | 0.0002083 | 1.724 | 4 | 0.0013928 | [31 empty] | PLAW.06508016.WHI
Horizontaal Wand | Play | Nee | white | PLAW.06508020.WHI | 65 | 80 | 20 | 23 | 1938 | 166.638 | 0.85413 | [8 empty] | A20 | 1901 | PLAW0.06508020 |  | 1775 | 0 | 1938 | 1938 | 1938 | H | 1,384 | 1,384 | 1,384 |  | 0.0001276 | 1.7219 | 2 | 0.00037661 | [31 empty] | PLAW.06508020.WHI
Horizontaal Wand | Play | Nee | white | PLAW.06508021.WHI | 65 | 80 | 21 | 23 | 2218 | 190.7137 | 1.0776 | [8 empty] | A20 | 2055 | PLAW0.06508021 |  | 1918 | 0 | 2218 | 2218 | 2218 | H | 1,466 | 1,466 | 1,466 |  | 0.0001276 | 1.7219 | 4 | 0.0005142 | [31 empty] | PLAW.06508021.WHI
Horizontaal Wand | Play | Nee | white | PLAW.06510010.WHI | 65 | 100 | 10 | 13 | 1088 | 93.5512 | 1.0415 | [8 empty] | A20 | 1595 | PLAW0.06510010 |  | 1489 | 0 | 1088 | 1088 | 1088 | H | 1,413 | 1,413 | 1,413 |  | 0.0003969 | 1.7346 | 2 | 0.00036735 | [31 empty] | PLAW.06510010.WHI
Horizontaal Wand | Play | Nee | white | PLAW.06510011.WHI | 65 | 100 | 11 | 13 | 1296 | 111.4359 | 1.4108 | [8 empty] | A20 | 1731 | PLAW0.06510011 |  | 1616 | 0 | 1296 | 1296 | 1296 | H | 1,458 | 1,458 | 1,458 |  | 0.0003969 | 1.7346 | 4 | 0.00057429 | [31 empty] | PLAW.06510011.WHI
Horizontaal Wand | Play | Nee | white | PLAW.06510015.WHI | 65 | 100 | 15 | 18 | 1733 | 149.0112 | 1.1623 | [8 empty] | A20 | 1813 | PLAW0.06510015 |  | 1692 | 0 | 1733 | 1733 | 1733 | H | 1,398 | 1,398 | 1,398 |  | 0.0002083 | 1.724 | 2 | 0.00046183 | [31 empty] | PLAW.06510015.WHI
Horizontaal Wand | Play | Nee | white | PLAW.06510016.WHI | 65 | 100 | 16 | 18 | 1978 | 170.0774 | 1.4599 | [8 empty] | A20 | 2012 | PLAW0.06510016 |  | 1878 | 0 | 1978 | 1978 | 1978 | H | 1,462 | 1,462 | 1,462 |  | 0.0002083 | 1.724 | 4 | 0.0013928 | [31 empty] | PLAW.06510016.WHI
Horizontaal Wand | Play | Nee | white | PLAW.06510020.WHI | 65 | 100 | 20 | 23 | 2423 | 208.3405 | 1.2547 | [8 empty] | A20 | 2015 | PLAW0.06510020 |  | 1881 | 0 | 2423 | 2423 | 2423 | H | 1,384 | 1,384 | 1,384 |  | 0.0001276 | 1.7219 | 2 | 0.00037661 | [31 empty] | PLAW.06510020.WHI
Horizontaal Wand | Play | Nee | white | PLAW.06510021.WHI | 65 | 100 | 21 | 23 | 2772 | 238.3491 | 1.5819 | [8 empty] | A20 | 2194 | PLAW0.06510021 |  | 2048 | 0 | 2772 | 2772 | 2772 | H | 1,466 | 1,466 | 1,466 |  | 0.0001276 | 1.7219 | 4 | 0.0005142 | [31 empty] | PLAW.06510021.WHI
Horizontaal Wand | Play | Nee | white | PLAW.06512010.WHI | 65 | 120 | 10 | 13 | 1306 | 112.2958 | 1.4297 | [8 empty] | A20 | 1678 | PLAW0.06512010 |  | 1566 | 0 | 1306 | 1306 | 1306 | H | 1,413 | 1,413 | 1,413 |  | 0.0003969 | 1.7346 | 2 | 0.00036735 | [31 empty] | PLAW.06512010.WHI
Horizontaal Wand | Play | Nee | white | PLAW.06512011.WHI | 65 | 120 | 11 | 13 | 1555 | 133.7059 | 1.9351 | [8 empty] | A20 | 1835 | PLAW0.06512011 |  | 1713 | 0 | 1555 | 1555 | 1555 | H | 1,458 | 1,458 | 1,458 |  | 0.0003969 | 1.7346 | 4 | 0.00057429 | [31 empty] | PLAW.06512011.WHI
Horizontaal Wand | Play | Nee | white | PLAW.06512015.WHI | 65 | 120 | 15 | 18 | 2080 | 178.8478 | 1.5921 | [8 empty] | A20 | 1920 | PLAW0.06512015 |  | 1792 | 0 | 2080 | 2080 | 2080 | H | 1,398 | 1,398 | 1,398 |  | 0.0002083 | 1.724 | 2 | 0.00046183 | [31 empty] | PLAW.06512015.WHI
Horizontaal Wand | Play | Nee | white | PLAW.06512016.WHI | 65 | 120 | 16 | 18 | 2374 | 204.1273 | 1.9997 | [8 empty] | A20 | 2151 | PLAW0.06512016 |  | 2008 | 0 | 2374 | 2374 | 2374 | H | 1,462 | 1,462 | 1,462 |  | 0.0002083 | 1.724 | 4 | 0.0013928 | [31 empty] | PLAW.06512016.WHI
Horizontaal Wand | Play | Nee | white | PLAW.06512020.WHI | 65 | 120 | 20 | 23 | 2908 | 250.043 | 1.7179 | [8 empty] | A20 | 2147 | PLAW0.06512020 |  | 2004 | 0 | 2908 | 2908 | 2908 | H | 1,384 | 1,384 | 1,384 |  | 0.0001276 | 1.7219 | 2 | 0.00037661 | [31 empty] | PLAW.06512020.WHI
Horizontaal Wand | Play | Nee | white | PLAW.06512021.WHI | 65 | 120 | 21 | 23 | 3326 | 285.9845 | 2.1648 | [8 empty] | A20 | 2357 | PLAW0.06512021 |  | 2200 | 0 | 3326 | 3326 | 3326 | H | 1,466 | 1,466 | 1,466 |  | 0.0001276 | 1.7219 | 4 | 0.0005142 | [31 empty] | PLAW.06512021.WHI
Vloerput | Clima Canal 19 | Ja | standaard | QCAF.01910534/BBN | 19 | 105 | BBN/4P | 34 | 1711.1258 | 147.1303 | 0.47701 | 236 | 34.9939 | 149.1477 | 149.1477 | 64.122 | 0.27164 | 97 | 24.9646 | D15 | 2917 | QCAF.01910534/BNA |  | 2723 | 0 | 2395.04 | 1711.1258 | 830.2699 | H+C-3sp | 1 | 1 | 1 |  | 2.2035e-05 | 2 |  |  |  | 706.3247 | 431.162 | 149.1477 |  | 0.9111 | 0.882 | 0.8766 |  | 6.6066e-05 | 2 |  | 47.9993 | 34.9939 | 24.9646 |  | 55.9993 | 42.9939 | 32.9646 |  | 351 |  | 236 |  | 97 |  | 15 | 4.8 | 1.5 |  |  | QCAF.01910534/BBN
Vloerput | Clima Canal 19 | Ja | standaard | QCAF.01910534/BBV | 19 | 105 | BBV/4P | 34 | 1711.1258 | 147.1303 | 0.47701 | 236 | 34.9939 | 149.1477 | 149.1477 | 64.122 | 0.27164 | 97 | 24.9646 | D15 | 3076 | QCAF.01910534/BBV |  | 2871 | 0 | 2395.04 | 1711.1258 | 830.2699 | H+C-3sp | 1 | 1 | 1 |  | 2.2035e-05 | 2 |  |  |  | 706.3247 | 431.162 | 149.1477 |  | 0.9111 | 0.882 | 0.8766 |  | 6.6066e-05 | 2 |  | 47.9993 | 34.9939 | 24.9646 |  | 55.9993 | 42.9939 | 32.9646 |  | 351 |  | 236 |  | 97 |  | 15 | 4.8 | 1.5 |  |  | #N/A
Vloerput | Clima Canal 19 | Ja | standaard | QCAF.01910534/BNA | 19 | 105 | BNA/4P | 34 | 1711.1258 | 147.1303 | 0.47701 | 236 | 34.9939 | 149.1477 | 149.1477 | 64.122 | 0.27164 | 97 | 24.9646 | D15 | 2917 | QCAF.01910534/BNA |  | 2723 | 0 | 2395.04 | 1711.1258 | 830.2699 | H+C-3sp | 1 | 1 | 1 |  | 2.2035e-05 | 2 |  |  |  | 706.3247 | 431.162 | 149.1477 |  | 0.9111 | 0.882 | 0.8766 |  | 6.6066e-05 | 2 |  | 47.9993 | 34.9939 | 24.9646 |  | 55.9993 | 42.9939 | 32.9646 |  | 351 |  | 236 |  | 97 |  | 15 | 4.8 | 1.5 |  |  | QCAF.01910534/BNA
Vloerput | Clima Canal 19 | Ja | standaard | QCAF.01910534/BON | 19 | 105 | BON/4P | 34 | 1711.1258 | 147.1303 | 0.47701 | 236 | 34.9939 | 149.1477 | 149.1477 | 64.122 | 0.27164 | 97 | 24.9646 | D15 | 2917 | QCAF.01910534/BNA |  | 2723 | 0 | 2395.04 | 1711.1258 | 830.2699 | H+C-3sp | 1 | 1 | 1 |  | 2.2035e-05 | 2 |  |  |  | 706.3247 | 431.162 | 149.1477 |  | 0.9111 | 0.882 | 0.8766 |  | 6.6066e-05 | 2 |  | 47.9993 | 34.9939 | 24.9646 |  | 55.9993 | 42.9939 | 32.9646 |  | 351 |  | 236 |  | 97 |  | 15 | 4.8 | 1.5 |  |  | QCAF.01910534/BON
Vloerput | Clima Canal 19 | Ja | standaard | QCAF.01910534/BOV | 19 | 105 | BOV/4P | 34 | 1711.1258 | 147.1303 | 0.47701 | 236 | 34.9939 | 149.1477 | 149.1477 | 64.122 | 0.27164 | 97 | 24.9646 | D15 | 3076 | QCAF.01910534/BOV |  | 2871 | 0 | 2395.04 | 1711.1258 | 830.2699 | H+C-3sp | 1 | 1 | 1 |  | 2.2035e-05 | 2 |  |  |  | 706.3247 | 431.162 | 149.1477 |  | 0.9111 | 0.882 | 0.8766 |  | 6.6066e-05 | 2 |  | 47.9993 | 34.9939 | 24.9646 |  | 55.9993 | 42.9939 | 32.9646 |  | 351 |  | 236 |  | 97 |  | 15 | 4.8 | 1.5 |  |  | #N/A
Vloerput | Clima Canal 19 | Ja | standaard | QCAF.01912034/BBN | 19 | 120 | BBN/4P | 34 | 2126.251 | 182.8247 | 0.80149 | 260 | 35.9908 | 185.3315 | 185.3315 | 79.6782 | 0.45547 | 82 | 26.9896 | D15 | 3121 | QCAF.01912034/BNA |  | 2913 | 0 | 2976.0853 | 2126.251 | 1031.6963 | H+C-3sp | 1 | 1 | 1 |  | 2.3979e-05 | 2 |  |  |  | 877.6816 | 535.7634 | 185.3315 |  | 0.9111 | 0.882 | 0.8766 |  | 7.1743e-05 | 2 |  | 49.0033 | 35.9908 | 26.9896 |  | 57.0033 | 43.9908 | 34.9896 |  | 401 |  | 260 |  | 82 |  | 24 | 12.1 | 3.2 |  |  | QCAF.01912034/BBN
Vloerput | Clima Canal 19 | Ja | standaard | QCAF.01912034/BBV | 19 | 120 | BBV/4P | 34 | 2126.251 | 182.8247 | 0.80149 | 260 | 35.9908 | 185.3315 | 185.3315 | 79.6782 | 0.45547 | 82 | 26.9896 | D15 | 3330 | QCAF.01912034/BBV |  | 3109 | 0 | 2976.0853 | 2126.251 | 1031.6963 | H+C-3sp | 1 | 1 | 1 |  | 2.3979e-05 | 2 |  |  |  | 877.6816 | 535.7634 | 185.3315 |  | 0.9111 | 0.882 | 0.8766 |  | 7.1743e-05 | 2 |  | 49.0033 | 35.9908 | 26.9896 |  | 57.0033 | 43.9908 | 34.9896 |  | 401 |  | 260 |  | 82 |  | 24 | 12.1 | 3.2 |  |  | #N/A
Vloerput | Clima Canal 19 | Ja | standaard | QCAF.01912034/BNA | 19 | 120 | BNA/4P | 34 | 2126.251 | 182.8247 | 0.80149 | 260 | 35.9908 | 185.3315 | 185.3315 | 79.6782 | 0.45547 | 82 | 26.9896 | D15 | 3121 | QCAF.01912034/BNA |  | 2913 | 0 | 2976.0853 | 2126.251 | 1031.6963 | H+C-3sp | 1 | 1 | 1 |  | 2.3979e-05 | 2 |  |  |  | 877.6816 | 535.7634 | 185.3315 |  | 0.9111 | 0.882 | 0.8766 |  | 7.1743e-05 | 2 |  | 49.0033 | 35.9908 | 26.9896 |  | 57.0033 | 43.9908 | 34.9896 |  | 401 |  | 260 |  | 82 |  | 24 | 12.1 | 3.2 |  |  | QCAF.01912034/BNA
Vloerput | Clima Canal 19 | Ja | standaard | QCAF.01912034/BON | 19 | 120 | BON/4P | 34 | 2126.251 | 182.8247 | 0.80149 | 260 | 35.9908 | 185.3315 | 185.3315 | 79.6782 | 0.45547 | 82 | 26.9896 | D15 | 3121 | QCAF.01912034/BNA |  | 2913 | 0 | 2976.0853 | 2126.251 | 1031.6963 | H+C-3sp | 1 | 1 | 1 |  | 2.3979e-05 | 2 |  |  |  | 877.6816 | 535.7634 | 185.3315 |  | 0.9111 | 0.882 | 0.8766 |  | 7.1743e-05 | 2 |  | 49.0033 | 35.9908 | 26.9896 |  | 57.0033 | 43.9908 | 34.9896 |  | 401 |  | 260 |  | 82 |  | 24 | 12.1 | 3.2 |  |  | QCAF.01912034/BON
Vloerput | Clima Canal 19 | Ja | standaard | QCAF.01912034/BOV | 19 | 120 | BOV/4P | 34 | 2126.251 | 182.8247 | 0.80149 | 260 | 35.9908 | 185.3315 | 185.3315 | 79.6782 | 0.45547 | 82 | 26.9896 | D15 | 3330 | QCAF.01912034/BOV |  | 3109 | 0 | 2976.0853 | 2126.251 | 1031.6963 | H+C-3sp | 1 | 1 | 1 |  | 2.3979e-05 | 2 |  |  |  | 877.6816 | 535.7634 | 185.3315 |  | 0.9111 | 0.882 | 0.8766 |  | 7.1743e-05 | 2 |  | 49.0033 | 35.9908 | 26.9896 |  | 57.0033 | 43.9908 | 34.9896 |  | 401 |  | 260 |  | 82 |  | 24 | 12.1 | 3.2 |  |  | #N/A
Vloerput | Clima Canal 19 | Ja | standaard | QCAF.01920034/BBN | 19 | 200 | BBN/4P | 34 | 4151.252 | 356.9434 | 4.2078 | 496 | 38.5312 | 361.8376 | 361.8376 | 155.5622 | 2.3847 | 179 | 29.1044 | D15 | 5092 | QCAF.01920034/BNA |  | 4754 | 0 | 5810.4522 | 4151.252 | 2014.2641 | H+C-3sp | 1 | 1 | 1 |  | 3.3026e-05 | 2 |  |  |  | 1713.5688 | 1046.0143 | 361.8376 |  | 0.9111 | 0.882 | 0.8766 |  | 9.8543e-05 | 2 |  | 51.5406 | 38.5312 | 29.1044 |  | 59.5406 | 46.5312 | 37.1044 |  | 752 |  | 496 |  | 179 |  | 38.9 | 16.9 | 4.6 |  |  | QCAF.01920034/BBN
Vloerput | Clima Canal 19 | Ja | standaard | QCAF.01920034/BBV | 19 | 200 | BBV/4P | 34 | 4151.252 | 356.9434 | 4.2078 | 496 | 38.5312 | 361.8376 | 361.8376 | 155.5622 | 2.3847 | 179 | 29.1044 | D15 | 5171 | QCAF.01920034/BBV |  | 4827 | 0 | 5810.4522 | 4151.252 | 2014.2641 | H+C-3sp | 1 | 1 | 1 |  | 3.3026e-05 | 2 |  |  |  | 1713.5688 | 1046.0143 | 361.8376 |  | 0.9111 | 0.882 | 0.8766 |  | 9.8543e-05 | 2 |  | 51.5406 | 38.5312 | 29.1044 |  | 59.5406 | 46.5312 | 37.1044 |  | 752 |  | 496 |  | 179 |  | 38.9 | 16.9 | 4.6 |  |  | #N/A
Vloerput | Clima Canal 19 | Ja | standaard | QCAF.01920034/BNA | 19 | 200 | BNA/4P | 34 | 4151.252 | 356.9434 | 4.2078 | 496 | 38.5312 | 361.8376 | 361.8376 | 155.5622 | 2.3847 | 179 | 29.1044 | D15 | 5092 | QCAF.01920034/BNA |  | 4754 | 0 | 5810.4522 | 4151.252 | 2014.2641 | H+C-3sp | 1 | 1 | 1 |  | 3.3026e-05 | 2 |  |  |  | 1713.5688 | 1046.0143 | 361.8376 |  | 0.9111 | 0.882 | 0.8766 |  | 9.8543e-05 | 2 |  | 51.5406 | 38.5312 | 29.1044 |  | 59.5406 | 46.5312 | 37.1044 |  | 752 |  | 496 |  | 179 |  | 38.9 | 16.9 | 4.6 |  |  | QCAF.01920034/BNA
Vloerput | Clima Canal 19 | Ja | standaard | QCAF.01920034/BON | 19 | 200 | BON/4P | 34 | 4151.252 | 356.9434 | 4.2078 | 496 | 38.5312 | 361.8376 | 361.8376 | 155.5622 | 2.3847 | 179 | 29.1044 | D15 | 5092 | QCAF.01920034/BNA |  | 4754 | 0 | 5810.4522 | 4151.252 | 2014.2641 | H+C-3sp | 1 | 1 | 1 |  | 3.3026e-05 | 2 |  |  |  | 1713.5688 | 1046.0143 | 361.8376 |  | 0.9111 | 0.882 | 0.8766 |  | 9.8543e-05 | 2 |  | 51.5406 | 38.5312 | 29.1044 |  | 59.5406 | 46.5312 | 37.1044 |  | 752 |  | 496 |  | 179 |  | 38.9 | 16.9 | 4.6 |  |  | QCAF.01920034/BON
Vloerput | Clima Canal 19 | Ja | standaard | QCAF.01920034/BOV | 19 | 200 | BOV/4P | 34 | 4151.252 | 356.9434 | 4.2078 | 496 | 38.5312 | 361.8376 | 361.8376 | 155.5622 | 2.3847 | 179 | 29.1044 | D15 | 5171 | QCAF.01920034/BOV |  | 4827 | 0 | 5810.4522 | 4151.252 | 2014.2641 | H+C-3sp | 1 | 1 | 1 |  | 3.3026e-05 | 2 |  |  |  | 1713.5688 | 1046.0143 | 361.8376 |  | 0.9111 | 0.882 | 0.8766 |  | 9.8543e-05 | 2 |  | 51.5406 | 38.5312 | 29.1044 |  | 59.5406 | 46.5312 | 37.1044 |  | 752 |  | 496 |  | 179 |  | 38.9 | 16.9 | 4.6 |  |  | #N/A
Vloerput | Clima Canal 19 | Ja | standaard | QCAF.01928034/BBN | 19 | 280 | BBN/4P | 34 | 6176.253 | 531.0622 | 11.7066 | 732 | 40.1235 | 538.3438 | 538.3438 | 231.4462 | 6.5904 | 276 | 30.5205 | D15 | 7046 | QCAF.01928034/BNA |  | 6578 | 0 | 8644.8191 | 6176.253 | 2996.832 | H+C-3sp | 1 | 1 | 1 |  | 4.1509e-05 | 2 |  |  |  | 2549.4561 | 1556.2652 | 538.3438 |  | 0.9111 | 0.882 | 0.8766 |  | 0.00012303 | 2 |  | 53.1316 | 40.1235 | 30.5205 |  | 61.1316 | 48.1235 | 38.5205 |  | 1103 |  | 732 |  | 276 |  | 53.8 | 21.7 | 6.1 |  |  | QCAF.01928034/BBN
Vloerput | Clima Canal 19 | Ja | standaard | QCAF.01928034/BBV | 19 | 280 | BBV/4P | 34 | 6176.253 | 531.0622 | 11.7066 | 732 | 40.1235 | 538.3438 | 538.3438 | 231.4462 | 6.5904 | 276 | 30.5205 | D15 | 7651 | QCAF.01928034/BBV |  | 7142 | 0 | 8644.8191 | 6176.253 | 2996.832 | H+C-3sp | 1 | 1 | 1 |  | 4.1509e-05 | 2 |  |  |  | 2549.4561 | 1556.2652 | 538.3438 |  | 0.9111 | 0.882 | 0.8766 |  | 0.00012303 | 2 |  | 53.1316 | 40.1235 | 30.5205 |  | 61.1316 | 48.1235 | 38.5205 |  | 1103 |  | 732 |  | 276 |  | 53.8 | 21.7 | 6.1 |  |  | #N/A
Vloerput | Clima Canal 19 | Ja | standaard | QCAF.01928034/BNA | 19 | 280 | BNA/4P | 34 | 6176.253 | 531.0622 | 11.7066 | 732 | 40.1235 | 538.3438 | 538.3438 | 231.4462 | 6.5904 | 276 | 30.5205 | D15 | 7046 | QCAF.01928034/BNA |  | 6578 | 0 | 8644.8191 | 6176.253 | 2996.832 | H+C-3sp | 1 | 1 | 1 |  | 4.1509e-05 | 2 |  |  |  | 2549.4561 | 1556.2652 | 538.3438 |  | 0.9111 | 0.882 | 0.8766 |  | 0.00012303 | 2 |  | 53.1316 | 40.1235 | 30.5205 |  | 61.1316 | 48.1235 | 38.5205 |  | 1103 |  | 732 |  | 276 |  | 53.8 | 21.7 | 6.1 |  |  | QCAF.01928034/BNA
Vloerput | Clima Canal 19 | Ja | standaard | QCAF.01928034/BON | 19 | 280 | BON/4P | 34 | 6176.253 | 531.0622 | 11.7066 | 732 | 40.1235 | 538.3438 | 538.3438 | 231.4462 | 6.5904 | 276 | 30.5205 | D15 | 7046 | QCAF.01928034/BNA |  | 6578 | 0 | 8644.8191 | 6176.253 | 2996.832 | H+C-3sp | 1 | 1 | 1 |  | 4.1509e-05 | 2 |  |  |  | 2549.4561 | 1556.2652 | 538.3438 |  | 0.9111 | 0.882 | 0.8766 |  | 0.00012303 | 2 |  | 53.1316 | 40.1235 | 30.5205 |  | 61.1316 | 48.1235 | 38.5205 |  | 1103 |  | 732 |  | 276 |  | 53.8 | 21.7 | 6.1 |  |  | QCAF.01928034/BON
Vloerput | Clima Canal 19 | Ja | standaard | QCAF.01928034/BOV | 19 | 280 | BOV/4P | 34 | 6176.253 | 531.0622 | 11.7066 | 732 | 40.1235 | 538.3438 | 538.3438 | 231.4462 | 6.5904 | 276 | 30.5205 | D15 | 7651 | QCAF.01928034/BOV |  | 7142 | 0 | 8644.8191 | 6176.253 | 2996.832 | H+C-3sp | 1 | 1 | 1 |  | 4.1509e-05 | 2 |  |  |  | 2549.4561 | 1556.2652 | 538.3438 |  | 0.9111 | 0.882 | 0.8766 |  | 0.00012303 | 2 |  | 53.1316 | 40.1235 | 30.5205 |  | 61.1316 | 48.1235 | 38.5205 |  | 1103 |  | 732 |  | 276 |  | 53.8 | 21.7 | 6.1 |  |  | #N/A
Vloerput | Clima Canal 13 | Ja | standaard | QCLF.01307032/BBN | 13 | 70 | BBN/4P | 32 | 754.7959 | 64.9008 | 0.087838 | 85 | 27 | 64.6235 | 64.6235 | 27.7831 | 0.0078965 | 35 | 16 | D17 | 7651 | QCLF.01307032/BNA |  | 1496 | 0 | 1052.6671 | 754.7959 | 268.3276 | H+C-3sp | 1 | 1 | 1 |  | 2.9299e-05 | 1.9185 |  |  |  | 267.2968 | 168.7158 | 64.6235 |  | 0.7711 | 0.8831 | 0.7807 |  | 1.1997e-05 | 1.9521 |  | 38 | 27 | 16 |  | 46 | 35 | 24 |  | 137 |  | 85 |  | 35 |  | 8.8 | 3.2 | 0.984 |  |  | QCLF.01307032/BBN
Vloerput | Clima Canal 13 | Ja | standaard | QCLF.01307032/BBV | 13 | 70 | BBV/4P | 32 | 754.7959 | 64.9008 | 0.087838 | 85 | 27 | 64.6235 | 64.6235 | 27.7831 | 0.0078965 | 35 | 16 | D17 | 1672 | QCLF0.01307032/BBV |  | 1561 | 0 | 1052.6671 | 754.7959 | 268.3276 | H+C-3sp | 1 | 1 | 1 |  | 2.9299e-05 | 1.9185 |  |  |  | 267.2968 | 168.7158 | 64.6235 |  | 0.7711 | 0.8831 | 0.7807 |  | 1.1997e-05 | 1.9521 |  | 38 | 27 | 16 |  | 46 | 35 | 24 |  | 137 |  | 85 |  | 35 |  | 8.8 | 3.2 | 0.984 |  |  | #N/A
Vloerput | Clima Canal 13 | Ja | standaard | QCLF.01307032/BNA | 13 | 70 | BNA/4P | 32 | 754.7959 | 64.9008 | 0.087838 | 85 | 27 | 64.6235 | 64.6235 | 27.7831 | 0.0078965 | 35 | 16 | D17 | 7651 | QCLF.01307032/BNA |  | 1496 | 0 | 1052.6671 | 754.7959 | 268.3276 | H+C-3sp | 1 | 1 | 1 |  | 2.9299e-05 | 1.9185 |  |  |  | 267.2968 | 168.7158 | 64.6235 |  | 0.7711 | 0.8831 | 0.7807 |  | 1.1997e-05 | 1.9521 |  | 38 | 27 | 16 |  | 46 | 35 | 24 |  | 137 |  | 85 |  | 35 |  | 8.8 | 3.2 | 0.984 |  |  | QCLF.01307032/BNA
Vloerput | Clima Canal 13 | Ja | standaard | QCLF.01307032/BON | 13 | 70 | BON/4P | 32 | 754.7959 | 64.9008 | 0.087838 | 85 | 27 | 64.6235 | 64.6235 | 27.7831 | 0.0078965 | 35 | 16 | D17 | 7651 | QCLF.01307032/BNA |  | 1496 | 0 | 1052.6671 | 754.7959 | 268.3276 | H+C-3sp | 1 | 1 | 1 |  | 2.9299e-05 | 1.9185 |  |  |  | 267.2968 | 168.7158 | 64.6235 |  | 0.7711 | 0.8831 | 0.7807 |  | 1.1997e-05 | 1.9521 |  | 38 | 27 | 16 |  | 46 | 35 | 24 |  | 137 |  | 85 |  | 35 |  | 8.8 | 3.2 | 0.984 |  |  | QCLF.01307032/BON
Vloerput | Clima Canal 13 | Ja | standaard | QCLF.01307032/BOV | 13 | 70 | BOV/4P | 32 | 754.7959 | 64.9008 | 0.087838 | 85 | 27 | 64.6235 | 64.6235 | 27.7831 | 0.0078965 | 35 | 16 | D17 | 1672 | QCLF0.01307032/BOV |  | 1561 | 0 | 1052.6671 | 754.7959 | 268.3276 | H+C-3sp | 1 | 1 | 1 |  | 2.9299e-05 | 1.9185 |  |  |  | 267.2968 | 168.7158 | 64.6235 |  | 0.7711 | 0.8831 | 0.7807 |  | 1.1997e-05 | 1.9521 |  | 38 | 27 | 16 |  | 46 | 35 | 24 |  | 137 |  | 85 |  | 35 |  | 8.8 | 3.2 | 0.984 |  |  | #N/A
Vloerput | Clima Canal 13 | Ja | standaard | QCLF.01310032/BBN | 13 | 100 | BBN/4P | 32 | 1430.7325 | 123.0208 | 0.36601 | 133 | 29 | 122.4953 | 122.4953 | 52.6635 | 0.029498 | 44 | 20 | D17 | 7651 | QCLF.01310032/BNA |  | 1740 | 0 | 1995.3541 | 1430.7325 | 508.621 | H+C-3sp | 1 | 1 | 1 |  | 4.0195e-05 | 1.8944 |  |  |  | 506.667 | 319.8045 | 122.4953 |  | 0.7711 | 0.8831 | 0.7807 |  | 1.3303e-05 | 1.9436 |  | 39 | 29 | 20 |  | 47 | 37 | 28 |  | 202 |  | 133 |  | 44 |  | 10.3 | 3.2 | 1.008 |  |  | QCLF.01310032/BBN
Vloerput | Clima Canal 13 | Ja | standaard | QCLF.01310032/BBV | 13 | 100 | BBV/4P | 32 | 1430.7325 | 123.0208 | 0.36601 | 133 | 29 | 122.4953 | 122.4953 | 52.6635 | 0.029498 | 44 | 20 | D17 | 2048 | QCLF0.01310032/BBV |  | 1912 | 0 | 1995.3541 | 1430.7325 | 508.621 | H+C-3sp | 1 | 1 | 1 |  | 4.0195e-05 | 1.8944 |  |  |  | 506.667 | 319.8045 | 122.4953 |  | 0.7711 | 0.8831 | 0.7807 |  | 1.3303e-05 | 1.9436 |  | 39 | 29 | 20 |  | 47 | 37 | 28 |  | 202 |  | 133 |  | 44 |  | 10.3 | 3.2 | 1.008 |  |  | #N/A
Vloerput | Clima Canal 13 | Ja | standaard | QCLF.01310032/BNA | 13 | 100 | BNA/4P | 32 | 1430.7325 | 123.0208 | 0.36601 | 133 | 29 | 122.4953 | 122.4953 | 52.6635 | 0.029498 | 44 | 20 | D17 | 7651 | QCLF.01310032/BNA |  | 1740 | 0 | 1995.3541 | 1430.7325 | 508.621 | H+C-3sp | 1 | 1 | 1 |  | 4.0195e-05 | 1.8944 |  |  |  | 506.667 | 319.8045 | 122.4953 |  | 0.7711 | 0.8831 | 0.7807 |  | 1.3303e-05 | 1.9436 |  | 39 | 29 | 20 |  | 47 | 37 | 28 |  | 202 |  | 133 |  | 44 |  | 10.3 | 3.2 | 1.008 |  |  | QCLF.01310032/BNA
Vloerput | Clima Canal 13 | Ja | standaard | QCLF.01310032/BON | 13 | 100 | BON/4P | 32 | 1430.7325 | 123.0208 | 0.36601 | 133 | 29 | 122.4953 | 122.4953 | 52.6635 | 0.029498 | 44 | 20 | D17 | 7651 | QCLF.01310032/BNA |  | 1740 | 0 | 1995.3541 | 1430.7325 | 508.621 | H+C-3sp | 1 | 1 | 1 |  | 4.0195e-05 | 1.8944 |  |  |  | 506.667 | 319.8045 | 122.4953 |  | 0.7711 | 0.8831 | 0.7807 |  | 1.3303e-05 | 1.9436 |  | 39 | 29 | 20 |  | 47 | 37 | 28 |  | 202 |  | 133 |  | 44 |  | 10.3 | 3.2 | 1.008 |  |  | QCLF.01310032/BON
Vloerput | Clima Canal 13 | Ja | standaard | QCLF.01310032/BOV | 13 | 100 | BOV/4P | 32 | 1430.7325 | 123.0208 | 0.36601 | 133 | 29 | 122.4953 | 122.4953 | 52.6635 | 0.029498 | 44 | 20 | D17 | 2048 | QCLF0.01310032/BOV |  | 1912 | 0 | 1995.3541 | 1430.7325 | 508.621 | H+C-3sp | 1 | 1 | 1 |  | 4.0195e-05 | 1.8944 |  |  |  | 506.667 | 319.8045 | 122.4953 |  | 0.7711 | 0.8831 | 0.7807 |  | 1.3303e-05 | 1.9436 |  | 39 | 29 | 20 |  | 47 | 37 | 28 |  | 202 |  | 133 |  | 44 |  | 10.3 | 3.2 | 1.008 |  |  | #N/A
Vloerput | Clima Canal 13 | Ja | standaard | QCLF.01312032/BBN | 13 | 120 | BBN/4P | 32 | 1881.3569 | 161.7676 | 0.68882 | 174 | 30 | 161.0765 | 161.0765 | 69.2504 | 0.052308 | 49 | 20 | D17 | 2293 | QCLF0.01312032/BNA |  | 2140 | 0 | 2623.8121 | 1881.3569 | 668.8166 | H+C-3sp | 1 | 1 | 1 |  | 4.8291e-05 | 1.8807 |  |  |  | 666.2471 | 420.5303 | 161.0765 |  | 0.7711 | 0.8831 | 0.7807 |  | 1.412e-05 | 1.9391 |  | 40 | 30 | 20 |  | 48 | 38 | 28 |  | 273 |  | 174 |  | 49 |  | 10.6 | 4.2 | 1.4 |  |  | QCLF.01312032/BBN
Vloerput | Clima Canal 13 | Ja | standaard | QCLF.01312032/BBV | 13 | 120 | BBV/4P | 32 | 1881.3569 | 161.7676 | 0.68882 | 174 | 30 | 161.0765 | 161.0765 | 69.2504 | 0.052308 | 49 | 20 | D17 | 2412 | QCLF0.01312032/BBV |  | 2252 | 0 | 2623.8121 | 1881.3569 | 668.8166 | H+C-3sp | 1 | 1 | 1 |  | 4.8291e-05 | 1.8807 |  |  |  | 666.2471 | 420.5303 | 161.0765 |  | 0.7711 | 0.8831 | 0.7807 |  | 1.412e-05 | 1.9391 |  | 40 | 30 | 20 |  | 48 | 38 | 28 |  | 273 |  | 174 |  | 49 |  | 10.6 | 4.2 | 1.4 |  |  | #N/A
Vloerput | Clima Canal 13 | Ja | standaard | QCLF.01312032/BNA | 13 | 120 | BNA/4P | 32 | 1881.3569 | 161.7676 | 0.68882 | 174 | 30 | 161.0765 | 161.0765 | 69.2504 | 0.052308 | 49 | 20 | D17 | 2293 | QCLF0.01312032/BNA |  | 2140 | 0 | 2623.8121 | 1881.3569 | 668.8166 | H+C-3sp | 1 | 1 | 1 |  | 4.8291e-05 | 1.8807 |  |  |  | 666.2471 | 420.5303 | 161.0765 |  | 0.7711 | 0.8831 | 0.7807 |  | 1.412e-05 | 1.9391 |  | 40 | 30 | 20 |  | 48 | 38 | 28 |  | 273 |  | 174 |  | 49 |  | 10.6 | 4.2 | 1.4 |  |  | QCLF.01312032/BNA
Vloerput | Clima Canal 13 | Ja | standaard | QCLF.01312032/BON | 13 | 120 | BON/4P | 32 | 1881.3569 | 161.7676 | 0.68882 | 174 | 30 | 161.0765 | 161.0765 | 69.2504 | 0.052308 | 49 | 20 | D17 | 2293 | QCLF0.01312032/BON |  | 2140 | 0 | 2623.8121 | 1881.3569 | 668.8166 | H+C-3sp | 1 | 1 | 1 |  | 4.8291e-05 | 1.8807 |  |  |  | 666.2471 | 420.5303 | 161.0765 |  | 0.7711 | 0.8831 | 0.7807 |  | 1.412e-05 | 1.9391 |  | 40 | 30 | 20 |  | 48 | 38 | 28 |  | 273 |  | 174 |  | 49 |  | 10.6 | 4.2 | 1.4 |  |  | QCLF.01312032/BON
Vloerput | Clima Canal 13 | Ja | standaard | QCLF.01312032/BOV | 13 | 120 | BOV/4P | 32 | 1881.3569 | 161.7676 | 0.68882 | 174 | 30 | 161.0765 | 161.0765 | 69.2504 | 0.052308 | 49 | 20 | D17 | 2412 | QCLF0.01312032/BOV |  | 2252 | 0 | 2623.8121 | 1881.3569 | 668.8166 | H+C-3sp | 1 | 1 | 1 |  | 4.8291e-05 | 1.8807 |  |  |  | 666.2471 | 420.5303 | 161.0765 |  | 0.7711 | 0.8831 | 0.7807 |  | 1.412e-05 | 1.9391 |  | 40 | 30 | 20 |  | 48 | 38 | 28 |  | 273 |  | 174 |  | 49 |  | 10.6 | 4.2 | 1.4 |  |  | #N/A
Vloerput | Clima Canal 13 | Ja | standaard | QCLF.01314032/BBN | 13 | 140 | BBN/4P | 32 | 2331.9813 | 200.5143 | 1.1379 | 218 | 31 | 199.6577 | 199.6577 | 85.8374 | 0.082557 | 79 | 21.5 | D17 | 7651 | QCLF.01314032/BNA |  | 2308 | 0 | 3252.2701 | 2331.9813 | 829.0122 | H+C-3sp | 1 | 1 | 1 |  | 5.628e-05 | 1.8703 |  |  |  | 825.8273 | 521.2561 | 199.6577 |  | 0.7711 | 0.8831 | 0.7807 |  | 1.5023e-05 | 1.9341 |  | 41.5 | 31 | 21.5 |  | 49.5 | 39 | 29.5 |  | 339 |  | 218 |  | 79 |  | 19.1 | 6.4 | 1.992 |  |  | QCLF.01314032/BBN
Vloerput | Clima Canal 13 | Ja | standaard | QCLF.01314032/BBV | 13 | 140 | BBV/4P | 32 | 2331.9813 | 200.5143 | 1.1379 | 218 | 31 | 199.6577 | 199.6577 | 85.8374 | 0.082557 | 79 | 21.5 | D17 | 2528 | QCLF0.01314032/BBV |  | 2360 | 0 | 3252.2701 | 2331.9813 | 829.0122 | H+C-3sp | 1 | 1 | 1 |  | 5.628e-05 | 1.8703 |  |  |  | 825.8273 | 521.2561 | 199.6577 |  | 0.7711 | 0.8831 | 0.7807 |  | 1.5023e-05 | 1.9341 |  | 41.5 | 31 | 21.5 |  | 49.5 | 39 | 29.5 |  | 339 |  | 218 |  | 79 |  | 19.1 | 6.4 | 1.992 |  |  | #N/A
Vloerput | Clima Canal 13 | Ja | standaard | QCLF.01314032/BNA | 13 | 140 | BNA/4P | 32 | 2331.9813 | 200.5143 | 1.1379 | 218 | 31 | 199.6577 | 199.6577 | 85.8374 | 0.082557 | 79 | 21.5 | D17 | 7651 | QCLF.01314032/BNA |  | 2308 | 0 | 3252.2701 | 2331.9813 | 829.0122 | H+C-3sp | 1 | 1 | 1 |  | 5.628e-05 | 1.8703 |  |  |  | 825.8273 | 521.2561 | 199.6577 |  | 0.7711 | 0.8831 | 0.7807 |  | 1.5023e-05 | 1.9341 |  | 41.5 | 31 | 21.5 |  | 49.5 | 39 | 29.5 |  | 339 |  | 218 |  | 79 |  | 19.1 | 6.4 | 1.992 |  |  | QCLF.01314032/BNA
Vloerput | Clima Canal 13 | Ja | standaard | QCLF.01314032/BON | 13 | 140 | BON/4P | 32 | 2331.9813 | 200.5143 | 1.1379 | 218 | 31 | 199.6577 | 199.6577 | 85.8374 | 0.082557 | 79 | 21.5 | D17 | 7651 | QCLF.01314032/BNA |  | 2308 | 0 | 3252.2701 | 2331.9813 | 829.0122 | H+C-3sp | 1 | 1 | 1 |  | 5.628e-05 | 1.8703 |  |  |  | 825.8273 | 521.2561 | 199.6577 |  | 0.7711 | 0.8831 | 0.7807 |  | 1.5023e-05 | 1.9341 |  | 41.5 | 31 | 21.5 |  | 49.5 | 39 | 29.5 |  | 339 |  | 218 |  | 79 |  | 19.1 | 6.4 | 1.992 |  |  | QCLF.01314032/BON
Vloerput | Clima Canal 13 | Ja | standaard | QCLF.01314032/BOV | 13 | 140 | BOV/4P | 32 | 2331.9813 | 200.5143 | 1.1379 | 218 | 31 | 199.6577 | 199.6577 | 85.8374 | 0.082557 | 79 | 21.5 | D17 | 2528 | QCLF0.01314032/BOV |  | 2360 | 0 | 3252.2701 | 2331.9813 | 829.0122 | H+C-3sp | 1 | 1 | 1 |  | 5.628e-05 | 1.8703 |  |  |  | 825.8273 | 521.2561 | 199.6577 |  | 0.7711 | 0.8831 | 0.7807 |  | 1.5023e-05 | 1.9341 |  | 41.5 | 31 | 21.5 |  | 49.5 | 39 | 29.5 |  | 339 |  | 218 |  | 79 |  | 19.1 | 6.4 | 1.992 |  |  | #N/A
Vloerput | Clima Canal 13 | Ja | standaard | QCLF.01317032/BBN | 13 | 170 | BBN/4P | 32 | 3007.9179 | 258.6344 | 2.0837 | 259 | 32 | 257.5295 | 257.5295 | 110.7178 | 0.14276 | 84 | 22 | D17 | 7651 | QCLF.01317032/BNA |  | 2848 | 0 | 4194.9571 | 3007.9179 | 1069.3056 | H+C-3sp | 1 | 1 | 1 |  | 6.8934e-05 | 1.857 |  |  |  | 1065.1975 | 672.3449 | 257.5295 |  | 0.7711 | 0.8831 | 0.7807 |  | 1.6397e-05 | 1.9273 |  | 42 | 32 | 22 |  | 50 | 40 | 30 |  | 410 |  | 259 |  | 84 |  | 19.4 | 7.4 | 2.384 |  |  | QCLF.01317032/BBN
Vloerput | Clima Canal 13 | Ja | standaard | QCLF.01317032/BBV | 13 | 170 | BBV/4P | 32 | 3007.9179 | 258.6344 | 2.0837 | 259 | 32 | 257.5295 | 257.5295 | 110.7178 | 0.14276 | 84 | 22 | D17 | 3252 | QCLF0.01317032/BBV |  | 3036 | 0 | 4194.9571 | 3007.9179 | 1069.3056 | H+C-3sp | 1 | 1 | 1 |  | 6.8934e-05 | 1.857 |  |  |  | 1065.1975 | 672.3449 | 257.5295 |  | 0.7711 | 0.8831 | 0.7807 |  | 1.6397e-05 | 1.9273 |  | 42 | 32 | 22 |  | 50 | 40 | 30 |  | 410 |  | 259 |  | 84 |  | 19.4 | 7.4 | 2.384 |  |  | #N/A
Vloerput | Clima Canal 13 | Ja | standaard | QCLF.01317032/BNA | 13 | 170 | BNA/4P | 32 | 3007.9179 | 258.6344 | 2.0837 | 259 | 32 | 257.5295 | 257.5295 | 110.7178 | 0.14276 | 84 | 22 | D17 | 7651 | QCLF.01317032/BNA |  | 2848 | 0 | 4194.9571 | 3007.9179 | 1069.3056 | H+C-3sp | 1 | 1 | 1 |  | 6.8934e-05 | 1.857 |  |  |  | 1065.1975 | 672.3449 | 257.5295 |  | 0.7711 | 0.8831 | 0.7807 |  | 1.6397e-05 | 1.9273 |  | 42 | 32 | 22 |  | 50 | 40 | 30 |  | 410 |  | 259 |  | 84 |  | 19.4 | 7.4 | 2.384 |  |  | QCLF.01317032/BNA
Vloerput | Clima Canal 13 | Ja | standaard | QCLF.01317032/BON | 13 | 170 | BON/4P | 32 | 3007.9179 | 258.6344 | 2.0837 | 259 | 32 | 257.5295 | 257.5295 | 110.7178 | 0.14276 | 84 | 22 | D17 | 7651 | QCLF.01317032/BNA |  | 2848 | 0 | 4194.9571 | 3007.9179 | 1069.3056 | H+C-3sp | 1 | 1 | 1 |  | 6.8934e-05 | 1.857 |  |  |  | 1065.1975 | 672.3449 | 257.5295 |  | 0.7711 | 0.8831 | 0.7807 |  | 1.6397e-05 | 1.9273 |  | 42 | 32 | 22 |  | 50 | 40 | 30 |  | 410 |  | 259 |  | 84 |  | 19.4 | 7.4 | 2.384 |  |  | QCLF.01317032/BON
Vloerput | Clima Canal 13 | Ja | standaard | QCLF.01317032/BOV | 13 | 170 | BOV/4P | 32 | 3007.9179 | 258.6344 | 2.0837 | 259 | 32 | 257.5295 | 257.5295 | 110.7178 | 0.14276 | 84 | 22 | D17 | 3252 | QCLF0.01317032/BOV |  | 3036 | 0 | 4194.9571 | 3007.9179 | 1069.3056 | H+C-3sp | 1 | 1 | 1 |  | 6.8934e-05 | 1.857 |  |  |  | 1065.1975 | 672.3449 | 257.5295 |  | 0.7711 | 0.8831 | 0.7807 |  | 1.6397e-05 | 1.9273 |  | 42 | 32 | 22 |  | 50 | 40 | 30 |  | 410 |  | 259 |  | 84 |  | 19.4 | 7.4 | 2.384 |  |  | #N/A
Vloerput | Clima Canal 13 | Ja | standaard | QCLF.01320032/BBN | 13 | 200 | BBN/4P | 32 | 3683.8545 | 316.7545 | 3.3997 | 307 | 32.5 | 315.4013 | 315.4013 | 135.5982 | 0.22218 | 93 | 23 | D17 | 7651 | QCLF.01320032/BNA |  | 3461 | 0 | 5137.6441 | 3683.8545 | 1309.599 | H+C-3sp | 1 | 1 | 1 |  | 8.2524e-05 | 1.8454 |  |  |  | 1304.5678 | 823.4336 | 315.4013 |  | 0.7711 | 0.8831 | 0.7807 |  | 1.7821e-05 | 1.9209 |  | 42.5 | 32.5 | 23 |  | 50.5 | 40.5 | 31 |  | 475 |  | 307 |  | 93 |  | 20.9 | 7.4 | 2.408 |  |  | QCLF.01320032/BBN
Vloerput | Clima Canal 13 | Ja | standaard | QCLF.01320032/BBV | 13 | 200 | BBV/4P | 32 | 3683.8545 | 316.7545 | 3.3997 | 307 | 32.5 | 315.4013 | 315.4013 | 135.5982 | 0.22218 | 93 | 23 | D17 | 3126 | QCLF0.01320032/BBV |  | 2918 | 0 | 5137.6441 | 3683.8545 | 1309.599 | H+C-3sp | 1 | 1 | 1 |  | 8.2524e-05 | 1.8454 |  |  |  | 1304.5678 | 823.4336 | 315.4013 |  | 0.7711 | 0.8831 | 0.7807 |  | 1.7821e-05 | 1.9209 |  | 42.5 | 32.5 | 23 |  | 50.5 | 40.5 | 31 |  | 475 |  | 307 |  | 93 |  | 20.9 | 7.4 | 2.408 |  |  | #N/A
Vloerput | Clima Canal 13 | Ja | standaard | QCLF.01320032/BNA | 13 | 200 | BNA/4P | 32 | 3683.8545 | 316.7545 | 3.3997 | 307 | 32.5 | 315.4013 | 315.4013 | 135.5982 | 0.22218 | 93 | 23 | D17 | 7651 | QCLF.01320032/BNA |  | 3461 | 0 | 5137.6441 | 3683.8545 | 1309.599 | H+C-3sp | 1 | 1 | 1 |  | 8.2524e-05 | 1.8454 |  |  |  | 1304.5678 | 823.4336 | 315.4013 |  | 0.7711 | 0.8831 | 0.7807 |  | 1.7821e-05 | 1.9209 |  | 42.5 | 32.5 | 23 |  | 50.5 | 40.5 | 31 |  | 475 |  | 307 |  | 93 |  | 20.9 | 7.4 | 2.408 |  |  | QCLF.01320032/BNA
Vloerput | Clima Canal 13 | Ja | standaard | QCLF.01320032/BON | 13 | 200 | BON/4P | 32 | 3683.8545 | 316.7545 | 3.3997 | 307 | 32.5 | 315.4013 | 315.4013 | 135.5982 | 0.22218 | 93 | 23 | D17 | 7651 | QCLF.01320032/BNA |  | 3461 | 0 | 5137.6441 | 3683.8545 | 1309.599 | H+C-3sp | 1 | 1 | 1 |  | 8.2524e-05 | 1.8454 |  |  |  | 1304.5678 | 823.4336 | 315.4013 |  | 0.7711 | 0.8831 | 0.7807 |  | 1.7821e-05 | 1.9209 |  | 42.5 | 32.5 | 23 |  | 50.5 | 40.5 | 31 |  | 475 |  | 307 |  | 93 |  | 20.9 | 7.4 | 2.408 |  |  | QCLF.01320032/BON
Vloerput | Clima Canal 13 | Ja | standaard | QCLF.01320032/BOV | 13 | 200 | BOV/4P | 32 | 3683.8545 | 316.7545 | 3.3997 | 307 | 32.5 | 315.4013 | 315.4013 | 135.5982 | 0.22218 | 93 | 23 | D17 | 3126 | QCLF0.01320032/BOV |  | 2918 | 0 | 5137.6441 | 3683.8545 | 1309.599 | H+C-3sp | 1 | 1 | 1 |  | 8.2524e-05 | 1.8454 |  |  |  | 1304.5678 | 823.4336 | 315.4013 |  | 0.7711 | 0.8831 | 0.7807 |  | 1.7821e-05 | 1.9209 |  | 42.5 | 32.5 | 23 |  | 50.5 | 40.5 | 31 |  | 475 |  | 307 |  | 93 |  | 20.9 | 7.4 | 2.408 |  |  | #N/A
Vloerput | Clima Canal 13 | Ja | standaard | QCLF.01323032/BBN | 13 | 230 | BBN/4P | 32 | 4359.7911 | 374.8746 | 5.1212 | 348 | 33 | 373.2731 | 373.2731 | 160.4785 | 0.32222 | 98 | 23 | D17 | 7651 | QCLF.01323032/BNA |  | 3799 | 0 | 6080.3311 | 4359.7911 | 1549.8924 | H+C-3sp | 1 | 1 | 1 |  | 9.5587e-05 | 1.8373 |  |  |  | 1543.938 | 974.5223 | 373.2731 |  | 0.7711 | 0.8831 | 0.7807 |  | 1.927e-05 | 1.915 |  | 43 | 33 | 23 |  | 51 | 41 | 31 |  | 546 |  | 348 |  | 98 |  | 21.2 | 8.4 | 2.8 |  |  | QCLF.01323032/BBN
Vloerput | Clima Canal 13 | Ja | standaard | QCLF.01323032/BBV | 13 | 230 | BBV/4P | 32 | 4359.7911 | 374.8746 | 5.1212 | 348 | 33 | 373.2731 | 373.2731 | 160.4785 | 0.32222 | 98 | 23 | D17 | 4042 | QCLF0.01323032/BBV |  | 3773 | 0 | 6080.3311 | 4359.7911 | 1549.8924 | H+C-3sp | 1 | 1 | 1 |  | 9.5587e-05 | 1.8373 |  |  |  | 1543.938 | 974.5223 | 373.2731 |  | 0.7711 | 0.8831 | 0.7807 |  | 1.927e-05 | 1.915 |  | 43 | 33 | 23 |  | 51 | 41 | 31 |  | 546 |  | 348 |  | 98 |  | 21.2 | 8.4 | 2.8 |  |  | #N/A
Vloerput | Clima Canal 13 | Ja | standaard | QCLF.01323032/BNA | 13 | 230 | BNA/4P | 32 | 4359.7911 | 374.8746 | 5.1212 | 348 | 33 | 373.2731 | 373.2731 | 160.4785 | 0.32222 | 98 | 23 | D17 | 7651 | QCLF.01323032/BNA |  | 3799 | 0 | 6080.3311 | 4359.7911 | 1549.8924 | H+C-3sp | 1 | 1 | 1 |  | 9.5587e-05 | 1.8373 |  |  |  | 1543.938 | 974.5223 | 373.2731 |  | 0.7711 | 0.8831 | 0.7807 |  | 1.927e-05 | 1.915 |  | 43 | 33 | 23 |  | 51 | 41 | 31 |  | 546 |  | 348 |  | 98 |  | 21.2 | 8.4 | 2.8 |  |  | QCLF.01323032/BNA
Vloerput | Clima Canal 13 | Ja | standaard | QCLF.01323032/BON | 13 | 230 | BON/4P | 32 | 4359.7911 | 374.8746 | 5.1212 | 348 | 33 | 373.2731 | 373.2731 | 160.4785 | 0.32222 | 98 | 23 | D17 | 7651 | QCLF.01323032/BNA |  | 3799 | 0 | 6080.3311 | 4359.7911 | 1549.8924 | H+C-3sp | 1 | 1 | 1 |  | 9.5587e-05 | 1.8373 |  |  |  | 1543.938 | 974.5223 | 373.2731 |  | 0.7711 | 0.8831 | 0.7807 |  | 1.927e-05 | 1.915 |  | 43 | 33 | 23 |  | 51 | 41 | 31 |  | 546 |  | 348 |  | 98 |  | 21.2 | 8.4 | 2.8 |  |  | QCLF.01323032/BON
Vloerput | Clima Canal 13 | Ja | standaard | QCLF.01323032/BOV | 13 | 230 | BOV/4P | 32 | 4359.7911 | 374.8746 | 5.1212 | 348 | 33 | 373.2731 | 373.2731 | 160.4785 | 0.32222 | 98 | 23 | D17 | 4042 | QCLF0.01323032/BOV |  | 3773 | 0 | 6080.3311 | 4359.7911 | 1549.8924 | H+C-3sp | 1 | 1 | 1 |  | 9.5587e-05 | 1.8373 |  |  |  | 1543.938 | 974.5223 | 373.2731 |  | 0.7711 | 0.8831 | 0.7807 |  | 1.927e-05 | 1.915 |  | 43 | 33 | 23 |  | 51 | 41 | 31 |  | 546 |  | 348 |  | 98 |  | 21.2 | 8.4 | 2.8 |  |  | #N/A
Vloerput | Clima Canal 13 | Ja | standaard | QCLF.01328032/BBN | 13 | 280 | BBN/4P | 32 | 5486.3521 | 471.7414 | 9.0169 | 433 | 34 | 469.7261 | 469.7261 | 201.9459 | 0.53892 | 133 | 24 | D17 | 7651 | QCLF.01328032/BNA |  | 4550 | 0 | 7651.4761 | 5486.3521 | 1950.3814 | H+C-3sp | 1 | 1 | 1 |  | 0.0001181 | 1.8262 |  |  |  | 1942.8884 | 1226.3369 | 469.7261 |  | 0.7711 | 0.8831 | 0.7807 |  | 2.1811e-05 | 1.9056 |  | 44 | 34 | 24 |  | 52 | 42 | 32 |  | 683 |  | 433 |  | 133 |  | 30 | 11.6 | 3.784 |  |  | QCLF.01328032/BBN
Vloerput | Clima Canal 13 | Ja | standaard | QCLF.01328032/BBV | 13 | 280 | BBV/4P | 32 | 5486.3521 | 471.7414 | 9.0169 | 433 | 34 | 469.7261 | 469.7261 | 201.9459 | 0.53892 | 133 | 24 | D17 | 4527 | QCLF0.01328032/BBV |  | 4226 | 0 | 7651.4761 | 5486.3521 | 1950.3814 | H+C-3sp | 1 | 1 | 1 |  | 0.0001181 | 1.8262 |  |  |  | 1942.8884 | 1226.3369 | 469.7261 |  | 0.7711 | 0.8831 | 0.7807 |  | 2.1811e-05 | 1.9056 |  | 44 | 34 | 24 |  | 52 | 42 | 32 |  | 683 |  | 433 |  | 133 |  | 30 | 11.6 | 3.784 |  |  | #N/A
Vloerput | Clima Canal 13 | Ja | standaard | QCLF.01328032/BNA | 13 | 280 | BNA/4P | 32 | 5486.3521 | 471.7414 | 9.0169 | 433 | 34 | 469.7261 | 469.7261 | 201.9459 | 0.53892 | 133 | 24 | D17 | 7651 | QCLF.01328032/BNA |  | 4550 | 0 | 7651.4761 | 5486.3521 | 1950.3814 | H+C-3sp | 1 | 1 | 1 |  | 0.0001181 | 1.8262 |  |  |  | 1942.8884 | 1226.3369 | 469.7261 |  | 0.7711 | 0.8831 | 0.7807 |  | 2.1811e-05 | 1.9056 |  | 44 | 34 | 24 |  | 52 | 42 | 32 |  | 683 |  | 433 |  | 133 |  | 30 | 11.6 | 3.784 |  |  | QCLF.01328032/BNA
Vloerput | Clima Canal 13 | Ja | standaard | QCLF.01328032/BON | 13 | 280 | BON/4P | 32 | 5486.3521 | 471.7414 | 9.0169 | 433 | 34 | 469.7261 | 469.7261 | 201.9459 | 0.53892 | 133 | 24 | D17 | 7651 | QCLF.01328032/BNA |  | 4550 | 0 | 7651.4761 | 5486.3521 | 1950.3814 | H+C-3sp | 1 | 1 | 1 |  | 0.0001181 | 1.8262 |  |  |  | 1942.8884 | 1226.3369 | 469.7261 |  | 0.7711 | 0.8831 | 0.7807 |  | 2.1811e-05 | 1.9056 |  | 44 | 34 | 24 |  | 52 | 42 | 32 |  | 683 |  | 433 |  | 133 |  | 30 | 11.6 | 3.784 |  |  | QCLF.01328032/BON
Vloerput | Clima Canal 13 | Ja | standaard | QCLF.01328032/BOV | 13 | 280 | BOV/4P | 32 | 5486.3521 | 471.7414 | 9.0169 | 433 | 34 | 469.7261 | 469.7261 | 201.9459 | 0.53892 | 133 | 24 | D17 | 4527 | QCLF0.01328032/BOV |  | 4226 | 0 | 7651.4761 | 5486.3521 | 1950.3814 | H+C-3sp | 1 | 1 | 1 |  | 0.0001181 | 1.8262 |  |  |  | 1942.8884 | 1226.3369 | 469.7261 |  | 0.7711 | 0.8831 | 0.7807 |  | 2.1811e-05 | 1.9056 |  | 44 | 34 | 24 |  | 52 | 42 | 32 |  | 683 |  | 433 |  | 133 |  | 30 | 11.6 | 3.784 |  |  | #N/A
Vloerput | Clima Canal 13 | Ja | standaard | QCLF.01330032/BBN | 13 | 300 | BBN/4P | 32 | 5936.91 | 510.4824 | 10.7338 | 481 | 35 | 508.319 | 508.319 | 218.5378 | 0.65432 | 142 | 25 | D17 | 7651 | QCLF.01330032/BNA |  | 4707 | 0 | 8280 | 5936.91 | 2110.58 | H+C-3sp | 1 | 1 | 1 |  | 0.00012334 | 1.8241 |  |  |  | 2102.47 | 1327.07 | 508.319 |  | 0.7711 | 0.8831 | 0.7807 |  | 2.4628e-05 | 1.8911 |  | 45 | 35 | 25 |  | 53 | 43 | 33 |  | 748 |  | 481 |  | 142 |  | 38.8 | 14.8 | 4.8 |  |  | #N/A
Vloerput | Clima Canal 13 | Ja | standaard | QCLF.01330032/BBV | 13 | 300 | BBV/4P | 32 | 5936.91 | 510.4824 | 10.7338 | 481 | 35 | 508.319 | 508.319 | 218.5378 | 0.65432 | 142 | 25 | D17 | 5181 | QCLF0.01330032/BBV |  | 4837 | 0 | 8280 | 5936.91 | 2110.58 | H+C-3sp | 1 | 1 | 1 |  | 0.00012334 | 1.8241 |  |  |  | 2102.47 | 1327.07 | 508.319 |  | 0.7711 | 0.8831 | 0.7807 |  | 2.4628e-05 | 1.8911 |  | 45 | 35 | 25 |  | 53 | 43 | 33 |  | 748 |  | 481 |  | 142 |  | 38.8 | 14.8 | 4.8 |  |  | #N/A
Vloerput | Clima Canal 13 | Ja | standaard | QCLF.01330032/BNA | 13 | 300 | BNA/4P | 32 | 5936.91 | 510.4824 | 10.7338 | 481 | 35 | 508.319 | 508.319 | 218.5378 | 0.65432 | 142 | 25 | D17 | 7651 | QCLF.01330032/BNA |  | 4707 | 0 | 8280 | 5936.91 | 2110.58 | H+C-3sp | 1 | 1 | 1 |  | 0.00012334 | 1.8241 |  |  |  | 2102.47 | 1327.07 | 508.319 |  | 0.7711 | 0.8831 | 0.7807 |  | 2.4628e-05 | 1.8911 |  | 45 | 35 | 25 |  | 53 | 43 | 33 |  | 748 |  | 481 |  | 142 |  | 38.8 | 14.8 | 4.8 |  |  | #N/A
Vloerput | Clima Canal 13 | Ja | standaard | QCLF.01330032/BON | 13 | 300 | BON/4P | 32 | 5936.91 | 510.4824 | 10.7338 | 481 | 35 | 508.319 | 508.319 | 218.5378 | 0.65432 | 142 | 25 | D17 | 7651 | QCLF.01330032/BNA |  | 4707 | 0 | 8280 | 5936.91 | 2110.58 | H+C-3sp | 1 | 1 | 1 |  | 0.00012334 | 1.8241 |  |  |  | 2102.47 | 1327.07 | 508.319 |  | 0.7711 | 0.8831 | 0.7807 |  | 2.4628e-05 | 1.8911 |  | 45 | 35 | 25 |  | 53 | 43 | 33 |  | 748 |  | 481 |  | 142 |  | 38.8 | 14.8 | 4.8 |  |  | #N/A
Vloerput | Clima Canal 13 | Ja | standaard | QCLF.01330032/BOV | 13 | 300 | BOV/4P | 32 | 5936.91 | 510.4824 | 10.7338 | 481 | 35 | 508.319 | 508.319 | 218.5378 | 0.65432 | 142 | 25 | D17 | 5181 | QCLF0.01330032/BOV |  | 4837 | 0 | 8280 | 5936.91 | 2110.58 | H+C-3sp | 1 | 1 | 1 |  | 0.00012334 | 1.8241 |  |  |  | 2102.47 | 1327.07 | 508.319 |  | 0.7711 | 0.8831 | 0.7807 |  | 2.4628e-05 | 1.8911 |  | 45 | 35 | 25 |  | 53 | 43 | 33 |  | 748 |  | 481 |  | 142 |  | 38.8 | 14.8 | 4.8 |  |  | #N/A
Horizontaal Wand | Strada | Nee | Grijs 001 | STRW.02005006.001 | 20 | 50 | 06 | 9 | 269 | 23.1298 | 0.35129 | [8 empty] | A09 | 220 | STRW0.02005006 |  | 206 | 0 | 269 | 269 | 269 | H | 1.41 | 1.41 | 1.41 |  | 0.0041689 | 1.4116 | 3 | 0.00054247 | [31 empty] | STRW.02005006.001
Horizontaal Wand | Strada | Nee | RAL9016 | STRW.02005006.133 | 20 | 50 | 06 | 9 | 269 | 23.1298 | 0.35129 | [8 empty] | A09 | 220 | STRW0.02005006 |  | 206 | 0 | 269 | 269 | 269 | H | 1.41 | 1.41 | 1.41 |  | 0.0041689 | 1.4116 | 3 | 0.00054247 | [31 empty] | STRW.02005006.133
Horizontaal Wand | Strada | Nee | OffBlack | STRW.02005006.145 | 20 | 50 | 06 | 9 | 269 | 23.1298 | 0.35129 | [8 empty] | A09 | 220 | STRW0.02005006 |  | 206 | 0 | 269 | 269 | 269 | H | 1.41 | 1.41 | 1.41 |  | 0.0041689 | 1.4116 | 3 | 0.00054247 | [31 empty] | STRW.02005006.145
Horizontaal Wand | Strada | Nee | Grijs 001 | STRW.02005010.001 | 20 | 50 | 10 | 12 | 328 | 28.2029 | 0.13013 | [8 empty] | A09 | 212 | STRW0.02005010 |  | 198 | 0 | 328 | 328 | 328 | H | 1.413 | 1.413 | 1.413 |  | 0.0003969 | 1.7346 | 2 | 0.00036735 | [31 empty] | STRW.02005010.001
Horizontaal Wand | Strada | Nee | RAL9016 | STRW.02005010.133 | 20 | 50 | 10 | 12 | 328 | 28.2029 | 0.13013 | [8 empty] | A09 | 212 | STRW0.02005010 |  | 198 | 0 | 328 | 328 | 328 | H | 1.413 | 1.413 | 1.413 |  | 0.0003969 | 1.7346 | 2 | 0.00036735 | [31 empty] | STRW.02005010.133
Horizontaal Wand | Strada | Nee | OffBlack | STRW.02005010.145 | 20 | 50 | 10 | 12 | 328 | 28.2029 | 0.13013 | [8 empty] | A09 | 212 | STRW0.02005010 |  | 198 | 0 | 328 | 328 | 328 | H | 1.413 | 1.413 | 1.413 |  | 0.0003969 | 1.7346 | 2 | 0.00036735 | [31 empty] | STRW.02005010.145
Horizontaal Wand | Strada | Nee | Grijs 001 | STRW.02005015.001 | 20 | 50 | 15 | 17 | 545 | 46.8616 | 0.15819 | [8 empty] | A09 | 262 | STRW0.02005015 |  | 244 | 0 | 545 | 545 | 545 | H | 1.408 | 1.408 | 1.408 |  | 0.0002083 | 1.724 | 2 | 0.00046183 | [31 empty] | STRW.02005015.001
Horizontaal Wand | Strada | Nee | RAL9016 | STRW.02005015.133 | 20 | 50 | 15 | 17 | 545 | 46.8616 | 0.15819 | [8 empty] | A09 | 262 | STRW0.02005015 |  | 244 | 0 | 545 | 545 | 545 | H | 1.408 | 1.408 | 1.408 |  | 0.0002083 | 1.724 | 2 | 0.00046183 | [31 empty] | STRW.02005015.133
Horizontaal Wand | Strada | Nee | OffBlack | STRW.02005015.145 | 20 | 50 | 15 | 17 | 545 | 46.8616 | 0.15819 | [8 empty] | A09 | 262 | STRW0.02005015 |  | 244 | 0 | 545 | 545 | 545 | H | 1.408 | 1.408 | 1.408 |  | 0.0002083 | 1.724 | 2 | 0.00046183 | [31 empty] | STRW.02005015.145
Horizontaal Wand | Strada | Nee | Grijs 001 | STRW.02005020.001 | 20 | 50 | 20 | 22 | 766 | 65.8641 | 0.17274 | [8 empty] | A09 | 302 | STRW0.02005020 |  | 282 | 0 | 766 | 766 | 766 | H | 1.408 | 1.408 | 1.408 |  | 0.0001276 | 1.7219 | 2 | 0.00037661 | [31 empty] | STRW.02005020.001
Horizontaal Wand | Strada | Nee | RAL9016 | STRW.02005020.133 | 20 | 50 | 20 | 22 | 766 | 65.8641 | 0.17274 | [8 empty] | A09 | 302 | STRW0.02005020 |  | 282 | 0 | 766 | 766 | 766 | H | 1.408 | 1.408 | 1.408 |  | 0.0001276 | 1.7219 | 2 | 0.00037661 | [31 empty] | STRW.02005020.133
Horizontaal Wand | Strada | Nee | OffBlack | STRW.02005020.145 | 20 | 50 | 20 | 22 | 766 | 65.8641 | 0.17274 | [8 empty] | A09 | 302 | STRW0.02005020 |  | 282 | 0 | 766 | 766 | 766 | H | 1.408 | 1.408 | 1.408 |  | 0.0001276 | 1.7219 | 2 | 0.00037661 | [31 empty] | STRW.02005020.145
Horizontaal Wand | Strada | Nee | Grijs 001 | STRW.02006006.001 | 20 | 60 | 06 | 9 | 323 | 27.773 | 0.45479 | [8 empty] | A09 | 240 | STRW0.02006006 |  | 224 | 0 | 323 | 323 | 323 | H | 1.41 | 1.41 | 1.41 |  | 0.0041689 | 1.4116 | 3 | 0.00054247 | [31 empty] | STRW.02006006.001
Horizontaal Wand | Strada | Nee | RAL9016 | STRW.02006006.133 | 20 | 60 | 06 | 9 | 323 | 27.773 | 0.45479 | [8 empty] | A09 | 240 | STRW0.02006006 |  | 224 | 0 | 323 | 323 | 323 | H | 1.41 | 1.41 | 1.41 |  | 0.0041689 | 1.4116 | 3 | 0.00054247 | [31 empty] | STRW.02006006.133
Horizontaal Wand | Strada | Nee | OffBlack | STRW.02006006.145 | 20 | 60 | 06 | 9 | 323 | 27.773 | 0.45479 | [8 empty] | A09 | 240 | STRW0.02006006 |  | 224 | 0 | 323 | 323 | 323 | H | 1.41 | 1.41 | 1.41 |  | 0.0041689 | 1.4116 | 3 | 0.00054247 | [31 empty] | STRW.02006006.145
Horizontaal Wand | Strada | Nee | Grijs 001 | STRW.02006010.001 | 20 | 60 | 10 | 12 | 393 | 33.7919 | 0.17806 | [8 empty] | A09 | 225 | STRW0.02006010 |  | 210 | 0 | 393 | 393 | 393 | H | 1.413 | 1.413 | 1.413 |  | 0.0003969 | 1.7346 | 2 | 0.00036735 | [31 empty] | STRW.02006010.001
Horizontaal Wand | Strada | Nee | RAL9016 | STRW.02006010.133 | 20 | 60 | 10 | 12 | 393 | 33.7919 | 0.17806 | [8 empty] | A09 | 225 | STRW0.02006010 |  | 210 | 0 | 393 | 393 | 393 | H | 1.413 | 1.413 | 1.413 |  | 0.0003969 | 1.7346 | 2 | 0.00036735 | [31 empty] | STRW.02006010.133
Horizontaal Wand | Strada | Nee | OffBlack | STRW.02006010.145 | 20 | 60 | 10 | 12 | 393 | 33.7919 | 0.17806 | [8 empty] | A09 | 225 | STRW0.02006010 |  | 210 | 0 | 393 | 393 | 393 | H | 1.413 | 1.413 | 1.413 |  | 0.0003969 | 1.7346 | 2 | 0.00036735 | [31 empty] | STRW.02006010.145
Horizontaal Wand | Strada | Nee | Grijs 001 | STRW.02006015.001 | 20 | 60 | 15 | 17 | 654 | 56.2339 | 0.21661 | [8 empty] | A09 | 282 | STRW0.02006015 |  | 263 | 0 | 654 | 654 | 654 | H | 1.408 | 1.408 | 1.408 |  | 0.0002083 | 1.724 | 2 | 0.00046183 | [31 empty] | STRW.02006015.001
Horizontaal Wand | Strada | Nee | RAL9016 | STRW.02006015.133 | 20 | 60 | 15 | 17 | 654 | 56.2339 | 0.21661 | [8 empty] | A09 | 282 | STRW0.02006015 |  | 263 | 0 | 654 | 654 | 654 | H | 1.408 | 1.408 | 1.408 |  | 0.0002083 | 1.724 | 2 | 0.00046183 | [31 empty] | STRW.02006015.133
Horizontaal Wand | Strada | Nee | OffBlack | STRW.02006015.145 | 20 | 60 | 15 | 17 | 654 | 56.2339 | 0.21661 | [8 empty] | A09 | 282 | STRW0.02006015 |  | 263 | 0 | 654 | 654 | 654 | H | 1.408 | 1.408 | 1.408 |  | 0.0002083 | 1.724 | 2 | 0.00046183 | [31 empty] | STRW.02006015.145
Horizontaal Wand | Strada | Nee | Grijs 001 | STRW.02006020.001 | 20 | 60 | 20 | 22 | 919 | 79.0198 | 0.23635 | [8 empty] | A09 | 329 | STRW0.02006020 |  | 307 | 0 | 919 | 919 | 919 | H | 1.408 | 1.408 | 1.408 |  | 0.0001276 | 1.7219 | 2 | 0.00037661 | [31 empty] | STRW.02006020.001
Horizontaal Wand | Strada | Nee | RAL9016 | STRW.02006020.133 | 20 | 60 | 20 | 22 | 919 | 79.0198 | 0.23635 | [8 empty] | A09 | 329 | STRW0.02006020 |  | 307 | 0 | 919 | 919 | 919 | H | 1.408 | 1.408 | 1.408 |  | 0.0001276 | 1.7219 | 2 | 0.00037661 | [31 empty] | STRW.02006020.133
Horizontaal Wand | Strada | Nee | OffBlack | STRW.02006020.145 | 20 | 60 | 20 | 22 | 919 | 79.0198 | 0.23635 | [8 empty] | A09 | 329 | STRW0.02006020 |  | 307 | 0 | 919 | 919 | 919 | H | 1.408 | 1.408 | 1.408 |  | 0.0001276 | 1.7219 | 2 | 0.00037661 | [31 empty] | STRW.02006020.145
Horizontaal Wand | Strada | Nee | Grijs 001 | STRW.02007006.001 | 20 | 70 | 06 | 9 | 377 | 32.4162 | 0.5657 | [8 empty] | A09 | 258 | STRW0.02007006 |  | 240 | 0 | 377 | 377 | 377 | H | 1.41 | 1.41 | 1.41 |  | 0.0041689 | 1.4116 | 3 | 0.00054247 | [31 empty] | STRW.02007006.001
Horizontaal Wand | Strada | Nee | RAL9016 | STRW.02007006.133 | 20 | 70 | 06 | 9 | 377 | 32.4162 | 0.5657 | [8 empty] | A09 | 258 | STRW0.02007006 |  | 240 | 0 | 377 | 377 | 377 | H | 1.41 | 1.41 | 1.41 |  | 0.0041689 | 1.4116 | 3 | 0.00054247 | [31 empty] | STRW.02007006.133
Horizontaal Wand | Strada | Nee | OffBlack | STRW.02007006.145 | 20 | 70 | 06 | 9 | 377 | 32.4162 | 0.5657 | [8 empty] | A09 | 258 | STRW0.02007006 |  | 240 | 0 | 377 | 377 | 377 | H | 1.41 | 1.41 | 1.41 |  | 0.0041689 | 1.4116 | 3 | 0.00054247 | [31 empty] | STRW.02007006.145
Horizontaal Wand | Strada | Nee | Grijs 001 | STRW.02007010.001 | 20 | 70 | 10 | 12 | 459 | 39.4669 | 0.23308 | [8 empty] | A09 | 250 | STRW0.02007010 |  | 234 | 0 | 459 | 459 | 459 | H | 1.413 | 1.413 | 1.413 |  | 0.0003969 | 1.7346 | 2 | 0.00036735 | [31 empty] | STRW.02007010.001
Horizontaal Wand | Strada | Nee | RAL9016 | STRW.02007010.133 | 20 | 70 | 10 | 12 | 459 | 39.4669 | 0.23308 | [8 empty] | A09 | 250 | STRW0.02007010 |  | 234 | 0 | 459 | 459 | 459 | H | 1.413 | 1.413 | 1.413 |  | 0.0003969 | 1.7346 | 2 | 0.00036735 | [31 empty] | STRW.02007010.133
Horizontaal Wand | Strada | Nee | OffBlack | STRW.02007010.145 | 20 | 70 | 10 | 12 | 459 | 39.4669 | 0.23308 | [8 empty] | A09 | 250 | STRW0.02007010 |  | 234 | 0 | 459 | 459 | 459 | H | 1.413 | 1.413 | 1.413 |  | 0.0003969 | 1.7346 | 2 | 0.00036735 | [31 empty] | STRW.02007010.145
Horizontaal Wand | Strada | Nee | Grijs 001 | STRW.02007015.001 | 20 | 70 | 15 | 17 | 763 | 65.6062 | 0.28255 | [8 empty] | A09 | 322 | STRW0.02007015 |  | 301 | 0 | 763 | 763 | 763 | H | 1.408 | 1.408 | 1.408 |  | 0.0002083 | 1.724 | 2 | 0.00046183 | [31 empty] | STRW.02007015.001
Horizontaal Wand | Strada | Nee | RAL9016 | STRW.02007015.133 | 20 | 70 | 15 | 17 | 763 | 65.6062 | 0.28255 | [8 empty] | A09 | 322 | STRW0.02007015 |  | 301 | 0 | 763 | 763 | 763 | H | 1.408 | 1.408 | 1.408 |  | 0.0002083 | 1.724 | 2 | 0.00046183 | [31 empty] | STRW.02007015.133
Horizontaal Wand | Strada | Nee | OffBlack | STRW.02007015.145 | 20 | 70 | 15 | 17 | 763 | 65.6062 | 0.28255 | [8 empty] | A09 | 322 | STRW0.02007015 |  | 301 | 0 | 763 | 763 | 763 | H | 1.408 | 1.408 | 1.408 |  | 0.0002083 | 1.724 | 2 | 0.00046183 | [31 empty] | STRW.02007015.145
Horizontaal Wand | Strada | Nee | Grijs 001 | STRW.02007020.001 | 20 | 70 | 20 | 22 | 1072 | 92.1754 | 0.30812 | [8 empty] | A09 | 379 | STRW0.02007020 |  | 354 | 0 | 1072 | 1072 | 1072 | H | 1.408 | 1.408 | 1.408 |  | 0.0001276 | 1.7219 | 2 | 0.00037661 | [31 empty] | STRW.02007020.001
Horizontaal Wand | Strada | Nee | RAL9016 | STRW.02007020.133 | 20 | 70 | 20 | 22 | 1072 | 92.1754 | 0.30812 | [8 empty] | A09 | 379 | STRW0.02007020 |  | 354 | 0 | 1072 | 1072 | 1072 | H | 1.408 | 1.408 | 1.408 |  | 0.0001276 | 1.7219 | 2 | 0.00037661 | [31 empty] | STRW.02007020.133
Horizontaal Wand | Strada | Nee | OffBlack | STRW.02007020.145 | 20 | 70 | 20 | 22 | 1072 | 92.1754 | 0.30812 | [8 empty] | A09 | 379 | STRW0.02007020 |  | 354 | 0 | 1072 | 1072 | 1072 | H | 1.408 | 1.408 | 1.408 |  | 0.0001276 | 1.7219 | 2 | 0.00037661 | [31 empty] | STRW.02007020.145
Horizontaal Wand | Strada | Nee | Grijs 001 | STRW.02008006.001 | 20 | 80 | 06 | 9 | 430 | 36.9733 | 0.68112 | [8 empty] | A09 | 282 | STRW0.02008006 |  | 263 | 0 | 430 | 430 | 430 | H | 1.41 | 1.41 | 1.41 |  | 0.0041689 | 1.4116 | 3 | 0.00054247 | [31 empty] | STRW.02008006.001
Horizontaal Wand | Strada | Nee | RAL9016 | STRW.02008006.133 | 20 | 80 | 06 | 9 | 430 | 36.9733 | 0.68112 | [8 empty] | A09 | 282 | STRW0.02008006 |  | 263 | 0 | 430 | 430 | 430 | H | 1.41 | 1.41 | 1.41 |  | 0.0041689 | 1.4116 | 3 | 0.00054247 | [31 empty] | STRW.02008006.133
Horizontaal Wand | Strada | Nee | OffBlack | STRW.02008006.145 | 20 | 80 | 06 | 9 | 430 | 36.9733 | 0.68112 | [8 empty] | A09 | 282 | STRW0.02008006 |  | 263 | 0 | 430 | 430 | 430 | H | 1.41 | 1.41 | 1.41 |  | 0.0041689 | 1.4116 | 3 | 0.00054247 | [31 empty] | STRW.02008006.145
Horizontaal Wand | Strada | Nee | Grijs 001 | STRW.02008010.001 | 20 | 80 | 10 | 12 | 524 | 45.0559 | 0.29328 | [8 empty] | A09 | 271 | STRW0.02008010 |  | 253 | 0 | 524 | 524 | 524 | H | 1.413 | 1.413 | 1.413 |  | 0.0003969 | 1.7346 | 2 | 0.00036735 | [31 empty] | STRW.02008010.001
Horizontaal Wand | Strada | Nee | RAL9016 | STRW.02008010.133 | 20 | 80 | 10 | 12 | 524 | 45.0559 | 0.29328 | [8 empty] | A09 | 271 | STRW0.02008010 |  | 253 | 0 | 524 | 524 | 524 | H | 1.413 | 1.413 | 1.413 |  | 0.0003969 | 1.7346 | 2 | 0.00036735 | [31 empty] | STRW.02008010.133
Horizontaal Wand | Strada | Nee | OffBlack | STRW.02008010.145 | 20 | 80 | 10 | 12 | 524 | 45.0559 | 0.29328 | [8 empty] | A09 | 271 | STRW0.02008010 |  | 253 | 0 | 524 | 524 | 524 | H | 1.413 | 1.413 | 1.413 |  | 0.0003969 | 1.7346 | 2 | 0.00036735 | [31 empty] | STRW.02008010.145
Horizontaal Wand | Strada | Nee | Grijs 001 | STRW.02008015.001 | 20 | 80 | 15 | 17 | 872 | 74.9785 | 0.3557 | [8 empty] | A09 | 350 | STRW0.02008015 |  | 327 | 0 | 872 | 872 | 872 | H | 1.408 | 1.408 | 1.408 |  | 0.0002083 | 1.724 | 2 | 0.00046183 | [31 empty] | STRW.02008015.001
Horizontaal Wand | Strada | Nee | RAL9016 | STRW.02008015.133 | 20 | 80 | 15 | 17 | 872 | 74.9785 | 0.3557 | [8 empty] | A09 | 350 | STRW0.02008015 |  | 327 | 0 | 872 | 872 | 872 | H | 1.408 | 1.408 | 1.408 |  | 0.0002083 | 1.724 | 2 | 0.00046183 | [31 empty] | STRW.02008015.133
Horizontaal Wand | Strada | Nee | OffBlack | STRW.02008015.145 | 20 | 80 | 15 | 17 | 872 | 74.9785 | 0.3557 | [8 empty] | A09 | 350 | STRW0.02008015 |  | 327 | 0 | 872 | 872 | 872 | H | 1.408 | 1.408 | 1.408 |  | 0.0002083 | 1.724 | 2 | 0.00046183 | [31 empty] | STRW.02008015.145
Horizontaal Wand | Strada | Nee | Grijs 001 | STRW.02008020.001 | 20 | 80 | 20 | 22 | 1226 | 105.417 | 0.38824 | [8 empty] | A09 | 410 | STRW0.02008020 |  | 383 | 0 | 1226 | 1226 | 1226 | H | 1.408 | 1.408 | 1.408 |  | 0.0001276 | 1.7219 | 2 | 0.00037661 | [31 empty] | STRW.02008020.001
Horizontaal Wand | Strada | Nee | RAL9016 | STRW.02008020.133 | 20 | 80 | 20 | 22 | 1226 | 105.417 | 0.38824 | [8 empty] | A09 | 410 | STRW0.02008020 |  | 383 | 0 | 1226 | 1226 | 1226 | H | 1.408 | 1.408 | 1.408 |  | 0.0001276 | 1.7219 | 2 | 0.00037661 | [31 empty] | STRW.02008020.133
Horizontaal Wand | Strada | Nee | OffBlack | STRW.02008020.145 | 20 | 80 | 20 | 22 | 1226 | 105.417 | 0.38824 | [8 empty] | A09 | 410 | STRW0.02008020 |  | 383 | 0 | 1226 | 1226 | 1226 | H | 1.408 | 1.408 | 1.408 |  | 0.0001276 | 1.7219 | 2 | 0.00037661 | [31 empty] | STRW.02008020.145
Horizontaal Wand | Strada | Nee | Grijs 001 | STRW.02009006.001 | 20 | 90 | 06 | 9 | 484 | 41.6165 | 0.80491 | [8 empty] | A09 | 304 | STRW0.02009006 |  | 284 | 0 | 484 | 484 | 484 | H | 1.41 | 1.41 | 1.41 |  | 0.0041689 | 1.4116 | 3 | 0.00054247 | [31 empty] | STRW.02009006.001
Horizontaal Wand | Strada | Nee | RAL9016 | STRW.02009006.133 | 20 | 90 | 06 | 9 | 484 | 41.6165 | 0.80491 | [8 empty] | A09 | 304 | STRW0.02009006 |  | 284 | 0 | 484 | 484 | 484 | H | 1.41 | 1.41 | 1.41 |  | 0.0041689 | 1.4116 | 3 | 0.00054247 | [31 empty] | STRW.02009006.133
Horizontaal Wand | Strada | Nee | OffBlack | STRW.02009006.145 | 20 | 90 | 06 | 9 | 484 | 41.6165 | 0.80491 | [8 empty] | A09 | 304 | STRW0.02009006 |  | 284 | 0 | 484 | 484 | 484 | H | 1.41 | 1.41 | 1.41 |  | 0.0041689 | 1.4116 | 3 | 0.00054247 | [31 empty] | STRW.02009006.145
Horizontaal Wand | Strada | Nee | Grijs 001 | STRW.02009010.001 | 20 | 90 | 10 | 12 | 590 | 50.7309 | 0.36029 | [8 empty] | A09 | 286 | STRW0.02009010 |  | 267 | 0 | 590 | 590 | 590 | H | 1.413 | 1.413 | 1.413 |  | 0.0003969 | 1.7346 | 2 | 0.00036735 | [31 empty] | STRW.02009010.001
Horizontaal Wand | Strada | Nee | RAL9016 | STRW.02009010.133 | 20 | 90 | 10 | 12 | 590 | 50.7309 | 0.36029 | [8 empty] | A09 | 286 | STRW0.02009010 |  | 267 | 0 | 590 | 590 | 590 | H | 1.413 | 1.413 | 1.413 |  | 0.0003969 | 1.7346 | 2 | 0.00036735 | [31 empty] | STRW.02009010.133
Horizontaal Wand | Strada | Nee | OffBlack | STRW.02009010.145 | 20 | 90 | 10 | 12 | 590 | 50.7309 | 0.36029 | [8 empty] | A09 | 286 | STRW0.02009010 |  | 267 | 0 | 590 | 590 | 590 | H | 1.413 | 1.413 | 1.413 |  | 0.0003969 | 1.7346 | 2 | 0.00036735 | [31 empty] | STRW.02009010.145
Horizontaal Wand | Strada | Nee | Grijs 001 | STRW.02009015.001 | 20 | 90 | 15 | 17 | 981 | 84.3508 | 0.43578 | [8 empty] | A09 | 374 | STRW0.02009015 |  | 349 | 0 | 981 | 981 | 981 | H | 1.408 | 1.408 | 1.408 |  | 0.0002083 | 1.724 | 2 | 0.00046183 | [31 empty] | STRW.02009015.001
Horizontaal Wand | Strada | Nee | RAL9016 | STRW.02009015.133 | 20 | 90 | 15 | 17 | 981 | 84.3508 | 0.43578 | [8 empty] | A09 | 374 | STRW0.02009015 |  | 349 | 0 | 981 | 981 | 981 | H | 1.408 | 1.408 | 1.408 |  | 0.0002083 | 1.724 | 2 | 0.00046183 | [31 empty] | STRW.02009015.133
Horizontaal Wand | Strada | Nee | OffBlack | STRW.02009015.145 | 20 | 90 | 15 | 17 | 981 | 84.3508 | 0.43578 | [8 empty] | A09 | 374 | STRW0.02009015 |  | 349 | 0 | 981 | 981 | 981 | H | 1.408 | 1.408 | 1.408 |  | 0.0002083 | 1.724 | 2 | 0.00046183 | [31 empty] | STRW.02009015.145
Horizontaal Wand | Strada | Nee | Grijs 001 | STRW.02009020.001 | 20 | 90 | 20 | 22 | 1379 | 118.5727 | 0.47538 | [8 empty] | A09 | 438 | STRW0.02009020 |  | 409 | 0 | 1379 | 1379 | 1379 | H | 1.408 | 1.408 | 1.408 |  | 0.0001276 | 1.7219 | 2 | 0.00037661 | [31 empty] | STRW.02009020.001
Horizontaal Wand | Strada | Nee | RAL9016 | STRW.02009020.133 | 20 | 90 | 20 | 22 | 1379 | 118.5727 | 0.47538 | [8 empty] | A09 | 438 | STRW0.02009020 |  | 409 | 0 | 1379 | 1379 | 1379 | H | 1.408 | 1.408 | 1.408 |  | 0.0001276 | 1.7219 | 2 | 0.00037661 | [31 empty] | STRW.02009020.133
Horizontaal Wand | Strada | Nee | OffBlack | STRW.02009020.145 | 20 | 90 | 20 | 22 | 1379 | 118.5727 | 0.47538 | [8 empty] | A09 | 438 | STRW0.02009020 |  | 409 | 0 | 1379 | 1379 | 1379 | H | 1.408 | 1.408 | 1.408 |  | 0.0001276 | 1.7219 | 2 | 0.00037661 | [31 empty] | STRW.02009020.145
Horizontaal Wand | Strada | Nee | Grijs 001 | STRW.02010006.001 | 20 | 100 | 06 | 9 | 538 | 46.2597 | 0.93452 | [8 empty] | A09 | 323 | STRW0.02010006 |  | 302 | 0 | 538 | 538 | 538 | H | 1.41 | 1.41 | 1.41 |  | 0.0041689 | 1.4116 | 3 | 0.00054247 | [31 empty] | STRW.02010006.001
Horizontaal Wand | Strada | Nee | RAL9016 | STRW.02010006.133 | 20 | 100 | 06 | 9 | 538 | 46.2597 | 0.93452 | [8 empty] | A09 | 323 | STRW0.02010006 |  | 302 | 0 | 538 | 538 | 538 | H | 1.41 | 1.41 | 1.41 |  | 0.0041689 | 1.4116 | 3 | 0.00054247 | [31 empty] | STRW.02010006.133
Horizontaal Wand | Strada | Nee | OffBlack | STRW.02010006.145 | 20 | 100 | 06 | 9 | 538 | 46.2597 | 0.93452 | [8 empty] | A09 | 323 | STRW0.02010006 |  | 302 | 0 | 538 | 538 | 538 | H | 1.41 | 1.41 | 1.41 |  | 0.0041689 | 1.4116 | 3 | 0.00054247 | [31 empty] | STRW.02010006.145
Horizontaal Wand | Strada | Nee | Grijs 001 | STRW.02010010.001 | 20 | 100 | 10 | 12 | 655 | 56.3199 | 0.4319 | [8 empty] | A09 | 312 | STRW0.02010010 |  | 291 | 0 | 655 | 655 | 655 | H | 1.413 | 1.413 | 1.413 |  | 0.0003969 | 1.7346 | 2 | 0.00036735 | [31 empty] | STRW.02010010.001
Horizontaal Wand | Strada | Nee | RAL9016 | STRW.02010010.133 | 20 | 100 | 10 | 12 | 655 | 56.3199 | 0.4319 | [8 empty] | A09 | 312 | STRW0.02010010 |  | 291 | 0 | 655 | 655 | 655 | H | 1.413 | 1.413 | 1.413 |  | 0.0003969 | 1.7346 | 2 | 0.00036735 | [31 empty] | STRW.02010010.133
Horizontaal Wand | Strada | Nee | OffBlack | STRW.02010010.145 | 20 | 100 | 10 | 12 | 655 | 56.3199 | 0.4319 | [8 empty] | A09 | 312 | STRW0.02010010 |  | 291 | 0 | 655 | 655 | 655 | H | 1.413 | 1.413 | 1.413 |  | 0.0003969 | 1.7346 | 2 | 0.00036735 | [31 empty] | STRW.02010010.145
Horizontaal Wand | Strada | Nee | Grijs 001 | STRW.02010015.001 | 20 | 100 | 15 | 17 | 1090 | 93.7231 | 0.52258 | [8 empty] | A09 | 409 | STRW0.02010015 |  | 382 | 0 | 1090 | 1090 | 1090 | H | 1.408 | 1.408 | 1.408 |  | 0.0002083 | 1.724 | 2 | 0.00046183 | [31 empty] | STRW.02010015.001
Horizontaal Wand | Strada | Nee | RAL9016 | STRW.02010015.133 | 20 | 100 | 15 | 17 | 1090 | 93.7231 | 0.52258 | [8 empty] | A09 | 409 | STRW0.02010015 |  | 382 | 0 | 1090 | 1090 | 1090 | H | 1.408 | 1.408 | 1.408 |  | 0.0002083 | 1.724 | 2 | 0.00046183 | [31 empty] | STRW.02010015.133
Horizontaal Wand | Strada | Nee | OffBlack | STRW.02010015.145 | 20 | 100 | 15 | 17 | 1090 | 93.7231 | 0.52258 | [8 empty] | A09 | 409 | STRW0.02010015 |  | 382 | 0 | 1090 | 1090 | 1090 | H | 1.408 | 1.408 | 1.408 |  | 0.0002083 | 1.724 | 2 | 0.00046183 | [31 empty] | STRW.02010015.145
Horizontaal Wand | Strada | Nee | Grijs 001 | STRW.02010020.001 | 20 | 100 | 20 | 22 | 1532 | 131.7283 | 0.5698 | [8 empty] | A09 | 484 | STRW0.02010020 |  | 452 | 0 | 1532 | 1532 | 1532 | H | 1.408 | 1.408 | 1.408 |  | 0.0001276 | 1.7219 | 2 | 0.00037661 | [31 empty] | STRW.02010020.001
Horizontaal Wand | Strada | Nee | RAL9016 | STRW.02010020.133 | 20 | 100 | 20 | 22 | 1532 | 131.7283 | 0.5698 | [8 empty] | A09 | 484 | STRW0.02010020 |  | 452 | 0 | 1532 | 1532 | 1532 | H | 1.408 | 1.408 | 1.408 |  | 0.0001276 | 1.7219 | 2 | 0.00037661 | [31 empty] | STRW.02010020.133
Horizontaal Wand | Strada | Nee | OffBlack | STRW.02010020.145 | 20 | 100 | 20 | 22 | 1532 | 131.7283 | 0.5698 | [8 empty] | A09 | 484 | STRW0.02010020 |  | 452 | 0 | 1532 | 1532 | 1532 | H | 1.408 | 1.408 | 1.408 |  | 0.0001276 | 1.7219 | 2 | 0.00037661 | [31 empty] | STRW.02010020.145
Horizontaal Wand | Strada | Nee | Grijs 001 | STRW.02011006.001 | 20 | 110 | 06 | 9 | 592 | 50.9028 | 1.0696 | [8 empty] | A09 | 343 | STRW0.02011006 |  | 320 | 0 | 592 | 592 | 592 | H | 1.41 | 1.41 | 1.41 |  | 0.0041689 | 1.4116 | 3 | 0.00054247 | [31 empty] | STRW.02011006.001
Horizontaal Wand | Strada | Nee | RAL9016 | STRW.02011006.133 | 20 | 110 | 06 | 9 | 592 | 50.9028 | 1.0696 | [8 empty] | A09 | 343 | STRW0.02011006 |  | 320 | 0 | 592 | 592 | 592 | H | 1.41 | 1.41 | 1.41 |  | 0.0041689 | 1.4116 | 3 | 0.00054247 | [31 empty] | STRW.02011006.133
Horizontaal Wand | Strada | Nee | OffBlack | STRW.02011006.145 | 20 | 110 | 06 | 9 | 592 | 50.9028 | 1.0696 | [8 empty] | A09 | 343 | STRW0.02011006 |  | 320 | 0 | 592 | 592 | 592 | H | 1.41 | 1.41 | 1.41 |  | 0.0041689 | 1.4116 | 3 | 0.00054247 | [31 empty] | STRW.02011006.145
Horizontaal Wand | Strada | Nee | Grijs 001 | STRW.02011010.001 | 20 | 110 | 10 | 12 | 721 | 61.9948 | 0.51015 | [8 empty] | A09 | 327 | STRW0.02011010 |  | 305 | 0 | 721 | 721 | 721 | H | 1.413 | 1.413 | 1.413 |  | 0.0003969 | 1.7346 | 2 | 0.00036735 | [31 empty] | STRW.02011010.001
Horizontaal Wand | Strada | Nee | RAL9016 | STRW.02011010.133 | 20 | 110 | 10 | 12 | 721 | 61.9948 | 0.51015 | [8 empty] | A09 | 327 | STRW0.02011010 |  | 305 | 0 | 721 | 721 | 721 | H | 1.413 | 1.413 | 1.413 |  | 0.0003969 | 1.7346 | 2 | 0.00036735 | [31 empty] | STRW.02011010.133
Horizontaal Wand | Strada | Nee | OffBlack | STRW.02011010.145 | 20 | 110 | 10 | 12 | 721 | 61.9948 | 0.51015 | [8 empty] | A09 | 327 | STRW0.02011010 |  | 305 | 0 | 721 | 721 | 721 | H | 1.413 | 1.413 | 1.413 |  | 0.0003969 | 1.7346 | 2 | 0.00036735 | [31 empty] | STRW.02011010.145
Horizontaal Wand | Strada | Nee | Grijs 001 | STRW.02011015.001 | 20 | 110 | 15 | 17 | 1199 | 103.0954 | 0.61591 | [8 empty] | A09 | 433 | STRW0.02011015 |  | 404 | 0 | 1199 | 1199 | 1199 | H | 1.408 | 1.408 | 1.408 |  | 0.0002083 | 1.724 | 2 | 0.00046183 | [31 empty] | STRW.02011015.001
Horizontaal Wand | Strada | Nee | RAL9016 | STRW.02011015.133 | 20 | 110 | 15 | 17 | 1199 | 103.0954 | 0.61591 | [8 empty] | A09 | 433 | STRW0.02011015 |  | 404 | 0 | 1199 | 1199 | 1199 | H | 1.408 | 1.408 | 1.408 |  | 0.0002083 | 1.724 | 2 | 0.00046183 | [31 empty] | STRW.02011015.133
Horizontaal Wand | Strada | Nee | OffBlack | STRW.02011015.145 | 20 | 110 | 15 | 17 | 1199 | 103.0954 | 0.61591 | [8 empty] | A09 | 433 | STRW0.02011015 |  | 404 | 0 | 1199 | 1199 | 1199 | H | 1.408 | 1.408 | 1.408 |  | 0.0002083 | 1.724 | 2 | 0.00046183 | [31 empty] | STRW.02011015.145
Horizontaal Wand | Strada | Nee | Grijs 001 | STRW.02011020.001 | 20 | 110 | 20 | 22 | 1685 | 144.8839 | 0.67129 | [8 empty] | A09 | 514 | STRW0.02011020 |  | 480 | 0 | 1685 | 1685 | 1685 | H | 1.408 | 1.408 | 1.408 |  | 0.0001276 | 1.7219 | 2 | 0.00037661 | [31 empty] | STRW.02011020.001
Horizontaal Wand | Strada | Nee | RAL9016 | STRW.02011020.133 | 20 | 110 | 20 | 22 | 1685 | 144.8839 | 0.67129 | [8 empty] | A09 | 514 | STRW0.02011020 |  | 480 | 0 | 1685 | 1685 | 1685 | H | 1.408 | 1.408 | 1.408 |  | 0.0001276 | 1.7219 | 2 | 0.00037661 | [31 empty] | STRW.02011020.133
Horizontaal Wand | Strada | Nee | OffBlack | STRW.02011020.145 | 20 | 110 | 20 | 22 | 1685 | 144.8839 | 0.67129 | [8 empty] | A09 | 514 | STRW0.02011020 |  | 480 | 0 | 1685 | 1685 | 1685 | H | 1.408 | 1.408 | 1.408 |  | 0.0001276 | 1.7219 | 2 | 0.00037661 | [31 empty] | STRW.02011020.145
Horizontaal Wand | Strada | Nee | Grijs 001 | STRW.02012006.001 | 20 | 120 | 06 | 9 | 646 | 55.546 | 1.2099 | [8 empty] | A09 | 370 | STRW0.02012006 |  | 345 | 0 | 646 | 646 | 646 | H | 1.41 | 1.41 | 1.41 |  | 0.0041689 | 1.4116 | 3 | 0.00054247 | [31 empty] | STRW.02012006.001
Horizontaal Wand | Strada | Nee | RAL9016 | STRW.02012006.133 | 20 | 120 | 06 | 9 | 646 | 55.546 | 1.2099 | [8 empty] | A09 | 370 | STRW0.02012006 |  | 345 | 0 | 646 | 646 | 646 | H | 1.41 | 1.41 | 1.41 |  | 0.0041689 | 1.4116 | 3 | 0.00054247 | [31 empty] | STRW.02012006.133
Horizontaal Wand | Strada | Nee | OffBlack | STRW.02012006.145 | 20 | 120 | 06 | 9 | 646 | 55.546 | 1.2099 | [8 empty] | A09 | 370 | STRW0.02012006 |  | 345 | 0 | 646 | 646 | 646 | H | 1.41 | 1.41 | 1.41 |  | 0.0041689 | 1.4116 | 3 | 0.00054247 | [31 empty] | STRW.02012006.145
Horizontaal Wand | Strada | Nee | Grijs 001 | STRW.02012010.001 | 20 | 120 | 10 | 12 | 786 | 67.5838 | 0.59255 | [8 empty] | A09 | 353 | STRW0.02012010 |  | 330 | 0 | 786 | 786 | 786 | H | 1.413 | 1.413 | 1.413 |  | 0.0003969 | 1.7346 | 2 | 0.00036735 | [31 empty] | STRW.02012010.001
Horizontaal Wand | Strada | Nee | RAL9016 | STRW.02012010.133 | 20 | 120 | 10 | 12 | 786 | 67.5838 | 0.59255 | [8 empty] | A09 | 353 | STRW0.02012010 |  | 330 | 0 | 786 | 786 | 786 | H | 1.413 | 1.413 | 1.413 |  | 0.0003969 | 1.7346 | 2 | 0.00036735 | [31 empty] | STRW.02012010.133
Horizontaal Wand | Strada | Nee | OffBlack | STRW.02012010.145 | 20 | 120 | 10 | 12 | 786 | 67.5838 | 0.59255 | [8 empty] | A09 | 353 | STRW0.02012010 |  | 330 | 0 | 786 | 786 | 786 | H | 1.413 | 1.413 | 1.413 |  | 0.0003969 | 1.7346 | 2 | 0.00036735 | [31 empty] | STRW.02012010.145
Horizontaal Wand | Strada | Nee | Grijs 001 | STRW.02012015.001 | 20 | 120 | 15 | 17 | 1308 | 112.4678 | 0.71559 | [8 empty] | A09 | 472 | STRW0.02012015 |  | 440 | 0 | 1308 | 1308 | 1308 | H | 1.408 | 1.408 | 1.408 |  | 0.0002083 | 1.724 | 2 | 0.00046183 | [31 empty] | STRW.02012015.001
Horizontaal Wand | Strada | Nee | RAL9016 | STRW.02012015.133 | 20 | 120 | 15 | 17 | 1308 | 112.4678 | 0.71559 | [8 empty] | A09 | 472 | STRW0.02012015 |  | 440 | 0 | 1308 | 1308 | 1308 | H | 1.408 | 1.408 | 1.408 |  | 0.0002083 | 1.724 | 2 | 0.00046183 | [31 empty] | STRW.02012015.133
Horizontaal Wand | Strada | Nee | OffBlack | STRW.02012015.145 | 20 | 120 | 15 | 17 | 1308 | 112.4678 | 0.71559 | [8 empty] | A09 | 472 | STRW0.02012015 |  | 440 | 0 | 1308 | 1308 | 1308 | H | 1.408 | 1.408 | 1.408 |  | 0.0002083 | 1.724 | 2 | 0.00046183 | [31 empty] | STRW.02012015.145
Horizontaal Wand | Strada | Nee | Grijs 001 | STRW.02012020.001 | 20 | 120 | 20 | 22 | 1838 | 158.0396 | 0.77966 | [8 empty] | A09 | 563 | STRW0.02012020 |  | 526 | 0 | 1838 | 1838 | 1838 | H | 1.408 | 1.408 | 1.408 |  | 0.0001276 | 1.7219 | 2 | 0.00037661 | [31 empty] | STRW.02012020.001
Horizontaal Wand | Strada | Nee | RAL9016 | STRW.02012020.133 | 20 | 120 | 20 | 22 | 1838 | 158.0396 | 0.77966 | [8 empty] | A09 | 563 | STRW0.02012020 |  | 526 | 0 | 1838 | 1838 | 1838 | H | 1.408 | 1.408 | 1.408 |  | 0.0001276 | 1.7219 | 2 | 0.00037661 | [31 empty] | STRW.02012020.133
Horizontaal Wand | Strada | Nee | OffBlack | STRW.02012020.145 | 20 | 120 | 20 | 22 | 1838 | 158.0396 | 0.77966 | [8 empty] | A09 | 563 | STRW0.02012020 |  | 526 | 0 | 1838 | 1838 | 1838 | H | 1.408 | 1.408 | 1.408 |  | 0.0001276 | 1.7219 | 2 | 0.00037661 | [31 empty] | STRW.02012020.145
Horizontaal Wand | Strada | Nee | Grijs 001 | STRW.02014006.001 | 20 | 140 | 06 | 9 | 753 | 64.7463 | 1.5021 | [8 empty] | A09 | 410 | STRW0.02014006 |  | 383 | 0 | 753 | 753 | 753 | H | 1.41 | 1.41 | 1.41 |  | 0.0041689 | 1.4116 | 3 | 0.00054247 | [31 empty] | STRW.02014006.001
Horizontaal Wand | Strada | Nee | RAL9016 | STRW.02014006.133 | 20 | 140 | 06 | 9 | 753 | 64.7463 | 1.5021 | [8 empty] | A09 | 410 | STRW0.02014006 |  | 383 | 0 | 753 | 753 | 753 | H | 1.41 | 1.41 | 1.41 |  | 0.0041689 | 1.4116 | 3 | 0.00054247 | [31 empty] | STRW.02014006.133
Horizontaal Wand | Strada | Nee | OffBlack | STRW.02014006.145 | 20 | 140 | 06 | 9 | 753 | 64.7463 | 1.5021 | [8 empty] | A09 | 410 | STRW0.02014006 |  | 383 | 0 | 753 | 753 | 753 | H | 1.41 | 1.41 | 1.41 |  | 0.0041689 | 1.4116 | 3 | 0.00054247 | [31 empty] | STRW.02014006.145
Horizontaal Wand | Strada | Nee | Grijs 001 | STRW.02014010.001 | 20 | 140 | 10 | 12 | 917 | 78.8478 | 0.7742 | [8 empty] | A09 | 383 | STRW0.02014010 |  | 358 | 0 | 917 | 917 | 917 | H | 1.413 | 1.413 | 1.413 |  | 0.0003969 | 1.7346 | 2 | 0.00036735 | [31 empty] | STRW.02014010.001
Horizontaal Wand | Strada | Nee | RAL9016 | STRW.02014010.133 | 20 | 140 | 10 | 12 | 917 | 78.8478 | 0.7742 | [8 empty] | A09 | 383 | STRW0.02014010 |  | 358 | 0 | 917 | 917 | 917 | H | 1.413 | 1.413 | 1.413 |  | 0.0003969 | 1.7346 | 2 | 0.00036735 | [31 empty] | STRW.02014010.133
Horizontaal Wand | Strada | Nee | OffBlack | STRW.02014010.145 | 20 | 140 | 10 | 12 | 917 | 78.8478 | 0.7742 | [8 empty] | A09 | 383 | STRW0.02014010 |  | 358 | 0 | 917 | 917 | 917 | H | 1.413 | 1.413 | 1.413 |  | 0.0003969 | 1.7346 | 2 | 0.00036735 | [31 empty] | STRW.02014010.145
Horizontaal Wand | Strada | Nee | Grijs 001 | STRW.02014015.001 | 20 | 140 | 15 | 17 | 1526 | 131.2124 | 0.93342 | [8 empty] | A09 | 517 | STRW0.02014015 |  | 483 | 0 | 1526 | 1526 | 1526 | H | 1.408 | 1.408 | 1.408 |  | 0.0002083 | 1.724 | 2 | 0.00046183 | [31 empty] | STRW.02014015.001
Horizontaal Wand | Strada | Nee | RAL9016 | STRW.02014015.133 | 20 | 140 | 15 | 17 | 1526 | 131.2124 | 0.93342 | [8 empty] | A09 | 517 | STRW0.02014015 |  | 483 | 0 | 1526 | 1526 | 1526 | H | 1.408 | 1.408 | 1.408 |  | 0.0002083 | 1.724 | 2 | 0.00046183 | [31 empty] | STRW.02014015.133
Horizontaal Wand | Strada | Nee | OffBlack | STRW.02014015.145 | 20 | 140 | 15 | 17 | 1526 | 131.2124 | 0.93342 | [8 empty] | A09 | 517 | STRW0.02014015 |  | 483 | 0 | 1526 | 1526 | 1526 | H | 1.408 | 1.408 | 1.408 |  | 0.0002083 | 1.724 | 2 | 0.00046183 | [31 empty] | STRW.02014015.145
Horizontaal Wand | Strada | Nee | Grijs 001 | STRW.02014020.001 | 20 | 140 | 20 | 22 | 2145 | 184.4368 | 1.0172 | [8 empty] | A09 | 648 | STRW0.02014020 |  | 605 | 0 | 2145 | 2145 | 2145 | H | 1.408 | 1.408 | 1.408 |  | 0.0001276 | 1.7219 | 2 | 0.00037661 | [31 empty] | STRW.02014020.001
Horizontaal Wand | Strada | Nee | RAL9016 | STRW.02014020.133 | 20 | 140 | 20 | 22 | 2145 | 184.4368 | 1.0172 | [8 empty] | A09 | 648 | STRW0.02014020 |  | 605 | 0 | 2145 | 2145 | 2145 | H | 1.408 | 1.408 | 1.408 |  | 0.0001276 | 1.7219 | 2 | 0.00037661 | [31 empty] | STRW.02014020.133
Horizontaal Wand | Strada | Nee | OffBlack | STRW.02014020.145 | 20 | 140 | 20 | 22 | 2145 | 184.4368 | 1.0172 | [8 empty] | A09 | 648 | STRW0.02014020 |  | 605 | 0 | 2145 | 2145 | 2145 | H | 1.408 | 1.408 | 1.408 |  | 0.0001276 | 1.7219 | 2 | 0.00037661 | [31 empty] | STRW.02014020.145
Horizontaal Wand | Strada | Nee | Grijs 001 | STRW.02016006.001 | 20 | 160 | 06 | 9 | 861 | 74.0327 | 1.8149 | [8 empty] | A09 | 471 | STRW0.02016006 |  | 439 | 0 | 861 | 861 | 861 | H | 1.41 | 1.41 | 1.41 |  | 0.0041689 | 1.4116 | 3 | 0.00054247 | [31 empty] | STRW.02016006.001
Horizontaal Wand | Strada | Nee | RAL9016 | STRW.02016006.133 | 20 | 160 | 06 | 9 | 861 | 74.0327 | 1.8149 | [8 empty] | A09 | 471 | STRW0.02016006 |  | 439 | 0 | 861 | 861 | 861 | H | 1.41 | 1.41 | 1.41 |  | 0.0041689 | 1.4116 | 3 | 0.00054247 | [31 empty] | STRW.02016006.133
Horizontaal Wand | Strada | Nee | OffBlack | STRW.02016006.145 | 20 | 160 | 06 | 9 | 861 | 74.0327 | 1.8149 | [8 empty] | A09 | 471 | STRW0.02016006 |  | 439 | 0 | 861 | 861 | 861 | H | 1.41 | 1.41 | 1.41 |  | 0.0041689 | 1.4116 | 3 | 0.00054247 | [31 empty] | STRW.02016006.145
Horizontaal Wand | Strada | Nee | Grijs 001 | STRW.02016010.001 | 20 | 160 | 10 | 12 | 1048 | 90.1118 | 0.97599 | [8 empty] | A09 | 458 | STRW0.02016010 |  | 428 | 0 | 1048 | 1048 | 1048 | H | 1.413 | 1.413 | 1.413 |  | 0.0003969 | 1.7346 | 2 | 0.00036735 | [31 empty] | STRW.02016010.001
Horizontaal Wand | Strada | Nee | RAL9016 | STRW.02016010.133 | 20 | 160 | 10 | 12 | 1048 | 90.1118 | 0.97599 | [8 empty] | A09 | 458 | STRW0.02016010 |  | 428 | 0 | 1048 | 1048 | 1048 | H | 1.413 | 1.413 | 1.413 |  | 0.0003969 | 1.7346 | 2 | 0.00036735 | [31 empty] | STRW.02016010.133
Horizontaal Wand | Strada | Nee | OffBlack | STRW.02016010.145 | 20 | 160 | 10 | 12 | 1048 | 90.1118 | 0.97599 | [8 empty] | A09 | 458 | STRW0.02016010 |  | 428 | 0 | 1048 | 1048 | 1048 | H | 1.413 | 1.413 | 1.413 |  | 0.0003969 | 1.7346 | 2 | 0.00036735 | [31 empty] | STRW.02016010.145
Horizontaal Wand | Strada | Nee | Grijs 001 | STRW.02016015.001 | 20 | 160 | 15 | 17 | 1744 | 149.957 | 1.175 | [8 empty] | A09 | 616 | STRW0.02016015 |  | 575 | 0 | 1744 | 1744 | 1744 | H | 1.408 | 1.408 | 1.408 |  | 0.0002083 | 1.724 | 2 | 0.00046183 | [31 empty] | STRW.02016015.001
Horizontaal Wand | Strada | Nee | RAL9016 | STRW.02016015.133 | 20 | 160 | 15 | 17 | 1744 | 149.957 | 1.175 | [8 empty] | A09 | 616 | STRW0.02016015 |  | 575 | 0 | 1744 | 1744 | 1744 | H | 1.408 | 1.408 | 1.408 |  | 0.0002083 | 1.724 | 2 | 0.00046183 | [31 empty] | STRW.02016015.133
Horizontaal Wand | Strada | Nee | OffBlack | STRW.02016015.145 | 20 | 160 | 15 | 17 | 1744 | 149.957 | 1.175 | [8 empty] | A09 | 616 | STRW0.02016015 |  | 575 | 0 | 1744 | 1744 | 1744 | H | 1.408 | 1.408 | 1.408 |  | 0.0002083 | 1.724 | 2 | 0.00046183 | [31 empty] | STRW.02016015.145
Horizontaal Wand | Strada | Nee | Grijs 001 | STRW.02016020.001 | 20 | 160 | 20 | 22 | 2451 | 210.7481 | 1.2798 | [8 empty] | A09 | 778 | STRW0.02016020 |  | 726 | 0 | 2451 | 2451 | 2451 | H | 1.408 | 1.408 | 1.408 |  | 0.0001276 | 1.7219 | 2 | 0.00037661 | [31 empty] | STRW.02016020.001
Horizontaal Wand | Strada | Nee | RAL9016 | STRW.02016020.133 | 20 | 160 | 20 | 22 | 2451 | 210.7481 | 1.2798 | [8 empty] | A09 | 778 | STRW0.02016020 |  | 726 | 0 | 2451 | 2451 | 2451 | H | 1.408 | 1.408 | 1.408 |  | 0.0001276 | 1.7219 | 2 | 0.00037661 | [31 empty] | STRW.02016020.133
Horizontaal Wand | Strada | Nee | OffBlack | STRW.02016020.145 | 20 | 160 | 20 | 22 | 2451 | 210.7481 | 1.2798 | [8 empty] | A09 | 778 | STRW0.02016020 |  | 726 | 0 | 2451 | 2451 | 2451 | H | 1.408 | 1.408 | 1.408 |  | 0.0001276 | 1.7219 | 2 | 0.00037661 | [31 empty] | STRW.02016020.145
Horizontaal Wand | Strada | Nee | Grijs 001 | STRW.02018006.001 | 20 | 180 | 06 | 9 | 968 | 83.233 | 2.1413 | [8 empty] | A09 | 516 | STRW0.02018006 |  | 482 | 0 | 968 | 968 | 968 | H | 1.41 | 1.41 | 1.41 |  | 0.0041689 | 1.4116 | 3 | 0.00054247 | [31 empty] | STRW.02018006.001
Horizontaal Wand | Strada | Nee | RAL9016 | STRW.02018006.133 | 20 | 180 | 06 | 9 | 968 | 83.233 | 2.1413 | [8 empty] | A09 | 516 | STRW0.02018006 |  | 482 | 0 | 968 | 968 | 968 | H | 1.41 | 1.41 | 1.41 |  | 0.0041689 | 1.4116 | 3 | 0.00054247 | [31 empty] | STRW.02018006.133
Horizontaal Wand | Strada | Nee | OffBlack | STRW.02018006.145 | 20 | 180 | 06 | 9 | 968 | 83.233 | 2.1413 | [8 empty] | A09 | 516 | STRW0.02018006 |  | 482 | 0 | 968 | 968 | 968 | H | 1.41 | 1.41 | 1.41 |  | 0.0041689 | 1.4116 | 3 | 0.00054247 | [31 empty] | STRW.02018006.145
Horizontaal Wand | Strada | Nee | Grijs 001 | STRW.02018010.001 | 20 | 180 | 10 | 12 | 1179 | 101.3758 | 1.1972 | [8 empty] | A09 | 499 | STRW0.02018010 |  | 465 | 0 | 1179 | 1179 | 1179 | H | 1.413 | 1.413 | 1.413 |  | 0.0003969 | 1.7346 | 2 | 0.00036735 | [31 empty] | STRW.02018010.001
Horizontaal Wand | Strada | Nee | RAL9016 | STRW.02018010.133 | 20 | 180 | 10 | 12 | 1179 | 101.3758 | 1.1972 | [8 empty] | A09 | 499 | STRW0.02018010 |  | 465 | 0 | 1179 | 1179 | 1179 | H | 1.413 | 1.413 | 1.413 |  | 0.0003969 | 1.7346 | 2 | 0.00036735 | [31 empty] | STRW.02018010.133
Horizontaal Wand | Strada | Nee | OffBlack | STRW.02018010.145 | 20 | 180 | 10 | 12 | 1179 | 101.3758 | 1.1972 | [8 empty] | A09 | 499 | STRW0.02018010 |  | 465 | 0 | 1179 | 1179 | 1179 | H | 1.413 | 1.413 | 1.413 |  | 0.0003969 | 1.7346 | 2 | 0.00036735 | [31 empty] | STRW.02018010.145
Horizontaal Wand | Strada | Nee | Grijs 001 | STRW.02018015.001 | 20 | 180 | 15 | 17 | 1962 | 168.7016 | 1.4396 | [8 empty] | A09 | 672 | STRW0.02018015 |  | 627 | 0 | 1962 | 1962 | 1962 | H | 1.408 | 1.408 | 1.408 |  | 0.0002083 | 1.724 | 2 | 0.00046183 | [31 empty] | STRW.02018015.001
Horizontaal Wand | Strada | Nee | RAL9016 | STRW.02018015.133 | 20 | 180 | 15 | 17 | 1962 | 168.7016 | 1.4396 | [8 empty] | A09 | 672 | STRW0.02018015 |  | 627 | 0 | 1962 | 1962 | 1962 | H | 1.408 | 1.408 | 1.408 |  | 0.0002083 | 1.724 | 2 | 0.00046183 | [31 empty] | STRW.02018015.133
Horizontaal Wand | Strada | Nee | OffBlack | STRW.02018015.145 | 20 | 180 | 15 | 17 | 1962 | 168.7016 | 1.4396 | [8 empty] | A09 | 672 | STRW0.02018015 |  | 627 | 0 | 1962 | 1962 | 1962 | H | 1.408 | 1.408 | 1.408 |  | 0.0002083 | 1.724 | 2 | 0.00046183 | [31 empty] | STRW.02018015.145
Horizontaal Wand | Strada | Nee | Grijs 001 | STRW.02018020.001 | 20 | 180 | 20 | 22 | 2758 | 237.1453 | 1.5682 | [8 empty] | A09 | 847 | STRW0.02018020 |  | 790 | 0 | 2758 | 2758 | 2758 | H | 1.408 | 1.408 | 1.408 |  | 0.0001276 | 1.7219 | 2 | 0.00037661 | [31 empty] | STRW.02018020.001
Horizontaal Wand | Strada | Nee | RAL9016 | STRW.02018020.133 | 20 | 180 | 20 | 22 | 2758 | 237.1453 | 1.5682 | [8 empty] | A09 | 847 | STRW0.02018020 |  | 790 | 0 | 2758 | 2758 | 2758 | H | 1.408 | 1.408 | 1.408 |  | 0.0001276 | 1.7219 | 2 | 0.00037661 | [31 empty] | STRW.02018020.133
Horizontaal Wand | Strada | Nee | OffBlack | STRW.02018020.145 | 20 | 180 | 20 | 22 | 2758 | 237.1453 | 1.5682 | [8 empty] | A09 | 847 | STRW0.02018020 |  | 790 | 0 | 2758 | 2758 | 2758 | H | 1.408 | 1.408 | 1.408 |  | 0.0001276 | 1.7219 | 2 | 0.00037661 | [31 empty] | STRW.02018020.145
Horizontaal Wand | Strada | Nee | Grijs 001 | STRW.02020006.001 | 20 | 200 | 06 | 9 | 1076 | 92.5193 | 2.4861 | [8 empty] | A09 | 565 | STRW0.02020006 |  | 528 | 0 | 1076 | 1076 | 1076 | H | 1.41 | 1.41 | 1.41 |  | 0.0041689 | 1.4116 | 3 | 0.00054247 | [31 empty] | STRW.02020006.001
Horizontaal Wand | Strada | Nee | RAL9016 | STRW.02020006.133 | 20 | 200 | 06 | 9 | 1076 | 92.5193 | 2.4861 | [8 empty] | A09 | 565 | STRW0.02020006 |  | 528 | 0 | 1076 | 1076 | 1076 | H | 1.41 | 1.41 | 1.41 |  | 0.0041689 | 1.4116 | 3 | 0.00054247 | [31 empty] | STRW.02020006.133
Horizontaal Wand | Strada | Nee | OffBlack | STRW.02020006.145 | 20 | 200 | 06 | 9 | 1076 | 92.5193 | 2.4861 | [8 empty] | A09 | 565 | STRW0.02020006 |  | 528 | 0 | 1076 | 1076 | 1076 | H | 1.41 | 1.41 | 1.41 |  | 0.0041689 | 1.4116 | 3 | 0.00054247 | [31 empty] | STRW.02020006.145
Horizontaal Wand | Strada | Nee | Grijs 001 | STRW.02020010.001 | 20 | 200 | 10 | 12 | 1310 | 112.6397 | 1.4373 | [8 empty] | A09 | 541 | STRW0.02020010 |  | 505 | 0 | 1310 | 1310 | 1310 | H | 1.413 | 1.413 | 1.413 |  | 0.0003969 | 1.7346 | 2 | 0.00036735 | [31 empty] | STRW.02020010.001
Horizontaal Wand | Strada | Nee | RAL9016 | STRW.02020010.133 | 20 | 200 | 10 | 12 | 1310 | 112.6397 | 1.4373 | [8 empty] | A09 | 541 | STRW0.02020010 |  | 505 | 0 | 1310 | 1310 | 1310 | H | 1.413 | 1.413 | 1.413 |  | 0.0003969 | 1.7346 | 2 | 0.00036735 | [31 empty] | STRW.02020010.133
Horizontaal Wand | Strada | Nee | OffBlack | STRW.02020010.145 | 20 | 200 | 10 | 12 | 1310 | 112.6397 | 1.4373 | [8 empty] | A09 | 541 | STRW0.02020010 |  | 505 | 0 | 1310 | 1310 | 1310 | H | 1.413 | 1.413 | 1.413 |  | 0.0003969 | 1.7346 | 2 | 0.00036735 | [31 empty] | STRW.02020010.145
Horizontaal Wand | Strada | Nee | Grijs 001 | STRW.02020015.001 | 20 | 200 | 15 | 17 | 2180 | 187.4463 | 1.7263 | [8 empty] | A09 | 768 | STRW0.02020015 |  | 717 | 0 | 2180 | 2180 | 2180 | H | 1.408 | 1.408 | 1.408 |  | 0.0002083 | 1.724 | 2 | 0.00046183 | [31 empty] | STRW.02020015.001
Horizontaal Wand | Strada | Nee | RAL9016 | STRW.02020015.133 | 20 | 200 | 15 | 17 | 2180 | 187.4463 | 1.7263 | [8 empty] | A09 | 768 | STRW0.02020015 |  | 717 | 0 | 2180 | 2180 | 2180 | H | 1.408 | 1.408 | 1.408 |  | 0.0002083 | 1.724 | 2 | 0.00046183 | [31 empty] | STRW.02020015.133
Horizontaal Wand | Strada | Nee | OffBlack | STRW.02020015.145 | 20 | 200 | 15 | 17 | 2180 | 187.4463 | 1.7263 | [8 empty] | A09 | 768 | STRW0.02020015 |  | 717 | 0 | 2180 | 2180 | 2180 | H | 1.408 | 1.408 | 1.408 |  | 0.0002083 | 1.724 | 2 | 0.00046183 | [31 empty] | STRW.02020015.145
Horizontaal Wand | Strada | Nee | Grijs 001 | STRW.02020020.001 | 20 | 200 | 20 | 22 | 3064 | 263.4566 | 1.8796 | [8 empty] | A09 | 919 | STRW0.02020020 |  | 858 | 0 | 3064 | 3064 | 3064 | H | 1.408 | 1.408 | 1.408 |  | 0.0001276 | 1.7219 | 2 | 0.00037661 | [31 empty] | STRW.02020020.001
Horizontaal Wand | Strada | Nee | RAL9016 | STRW.02020020.133 | 20 | 200 | 20 | 22 | 3064 | 263.4566 | 1.8796 | [8 empty] | A09 | 919 | STRW0.02020020 |  | 858 | 0 | 3064 | 3064 | 3064 | H | 1.408 | 1.408 | 1.408 |  | 0.0001276 | 1.7219 | 2 | 0.00037661 | [31 empty] | STRW.02020020.133
Horizontaal Wand | Strada | Nee | OffBlack | STRW.02020020.145 | 20 | 200 | 20 | 22 | 3064 | 263.4566 | 1.8796 | [8 empty] | A09 | 919 | STRW0.02020020 |  | 858 | 0 | 3064 | 3064 | 3064 | H | 1.408 | 1.408 | 1.408 |  | 0.0001276 | 1.7219 | 2 | 0.00037661 | [31 empty] | STRW.02020020.145
Horizontaal Wand | Strada | Nee | Grijs 001 | STRW.02022006.001 | 20 | 220 | 06 | 9 | 1183.5 | 101.7627 | 2.8438 | [8 empty] | A09 | 621 | STRW0.02022006 |  | 580 | 0 | 1183.5 | 1183.5 | 1183.5 | H | 1.41 | 1.41 | 1.41 |  | 0.0041689 | 1.4116 | 3 | 0.00054247 | [31 empty] | STRW.02022006.001
Horizontaal Wand | Strada | Nee | RAL9016 | STRW.02022006.133 | 20 | 220 | 06 | 9 | 1183.5 | 101.7627 | 2.8438 | [8 empty] | A09 | 621 | STRW0.02022006 |  | 580 | 0 | 1183.5 | 1183.5 | 1183.5 | H | 1.41 | 1.41 | 1.41 |  | 0.0041689 | 1.4116 | 3 | 0.00054247 | [31 empty] | STRW.02022006.133
Horizontaal Wand | Strada | Nee | OffBlack | STRW.02022006.145 | 20 | 220 | 06 | 9 | 1183.5 | 101.7627 | 2.8438 | [8 empty] | A09 | 621 | STRW0.02022006 |  | 580 | 0 | 1183.5 | 1183.5 | 1183.5 | H | 1.41 | 1.41 | 1.41 |  | 0.0041689 | 1.4116 | 3 | 0.00054247 | [31 empty] | STRW.02022006.145
Horizontaal Wand | Strada | Nee | Grijs 001 | STRW.02022010.001 | 20 | 220 | 10 | 12 | 1441 | 123.9037 | 1.6957 | [8 empty] | A09 | 619 | STRW0.02022010 |  | 578 | 0 | 1441 | 1441 | 1441 | H | 1.413 | 1.413 | 1.413 |  | 0.0003969 | 1.7346 | 2 | 0.00036735 | [31 empty] | STRW.02022010.001
Horizontaal Wand | Strada | Nee | RAL9016 | STRW.02022010.133 | 20 | 220 | 10 | 12 | 1441 | 123.9037 | 1.6957 | [8 empty] | A09 | 619 | STRW0.02022010 |  | 578 | 0 | 1441 | 1441 | 1441 | H | 1.413 | 1.413 | 1.413 |  | 0.0003969 | 1.7346 | 2 | 0.00036735 | [31 empty] | STRW.02022010.133
Horizontaal Wand | Strada | Nee | OffBlack | STRW.02022010.145 | 20 | 220 | 10 | 12 | 1441 | 123.9037 | 1.6957 | [8 empty] | A09 | 619 | STRW0.02022010 |  | 578 | 0 | 1441 | 1441 | 1441 | H | 1.413 | 1.413 | 1.413 |  | 0.0003969 | 1.7346 | 2 | 0.00036735 | [31 empty] | STRW.02022010.145
Horizontaal Wand | Strada | Nee | Grijs 001 | STRW.02022015.001 | 20 | 220 | 15 | 17 | 2398 | 206.1909 | 2.0347 | [8 empty] | A09 | 882 | STRW0.02022015 |  | 823 | 0 | 2398 | 2398 | 2398 | H | 1.408 | 1.408 | 1.408 |  | 0.0002083 | 1.724 | 2 | 0.00046183 | [31 empty] | STRW.02022015.001
Horizontaal Wand | Strada | Nee | RAL9016 | STRW.02022015.133 | 20 | 220 | 15 | 17 | 2398 | 206.1909 | 2.0347 | [8 empty] | A09 | 882 | STRW0.02022015 |  | 823 | 0 | 2398 | 2398 | 2398 | H | 1.408 | 1.408 | 1.408 |  | 0.0002083 | 1.724 | 2 | 0.00046183 | [31 empty] | STRW.02022015.133
Horizontaal Wand | Strada | Nee | OffBlack | STRW.02022015.145 | 20 | 220 | 15 | 17 | 2398 | 206.1909 | 2.0347 | [8 empty] | A09 | 882 | STRW0.02022015 |  | 823 | 0 | 2398 | 2398 | 2398 | H | 1.408 | 1.408 | 1.408 |  | 0.0002083 | 1.724 | 2 | 0.00046183 | [31 empty] | STRW.02022015.145
Horizontaal Wand | Strada | Nee | Grijs 001 | STRW.02022020.001 | 20 | 220 | 20 | 22 | 3370 | 289.7678 | 2.2144 | [8 empty] | A09 | 1061 | STRW0.02022020 |  | 990 | 0 | 3370 | 3370 | 3370 | H | 1.408 | 1.408 | 1.408 |  | 0.0001276 | 1.7219 | 2 | 0.00037661 | [31 empty] | STRW.02022020.001
Horizontaal Wand | Strada | Nee | RAL9016 | STRW.02022020.133 | 20 | 220 | 20 | 22 | 3370 | 289.7678 | 2.2144 | [8 empty] | A09 | 1061 | STRW0.02022020 |  | 990 | 0 | 3370 | 3370 | 3370 | H | 1.408 | 1.408 | 1.408 |  | 0.0001276 | 1.7219 | 2 | 0.00037661 | [31 empty] | STRW.02022020.133
Horizontaal Wand | Strada | Nee | OffBlack | STRW.02022020.145 | 20 | 220 | 20 | 22 | 3370 | 289.7678 | 2.2144 | [8 empty] | A09 | 1061 | STRW0.02022020 |  | 990 | 0 | 3370 | 3370 | 3370 | H | 1.408 | 1.408 | 1.408 |  | 0.0001276 | 1.7219 | 2 | 0.00037661 | [31 empty] | STRW.02022020.145
Horizontaal Wand | Strada | Nee | Grijs 001 | STRW.02024006.001 | 20 | 240 | 06 | 9 | 1291 | 111.006 | 3.2151 | [8 empty] | A09 | 680 | STRW0.02024006 |  | 635 | 0 | 1291 | 1291 | 1291 | H | 1.41 | 1.41 | 1.41 |  | 0.0041689 | 1.4116 | 3 | 0.00054247 | [31 empty] | STRW.02024006.001
Horizontaal Wand | Strada | Nee | RAL9016 | STRW.02024006.133 | 20 | 240 | 06 | 9 | 1291 | 111.006 | 3.2151 | [8 empty] | A09 | 680 | STRW0.02024006 |  | 635 | 0 | 1291 | 1291 | 1291 | H | 1.41 | 1.41 | 1.41 |  | 0.0041689 | 1.4116 | 3 | 0.00054247 | [31 empty] | STRW.02024006.133
Horizontaal Wand | Strada | Nee | OffBlack | STRW.02024006.145 | 20 | 240 | 06 | 9 | 1291 | 111.006 | 3.2151 | [8 empty] | A09 | 680 | STRW0.02024006 |  | 635 | 0 | 1291 | 1291 | 1291 | H | 1.41 | 1.41 | 1.41 |  | 0.0041689 | 1.4116 | 3 | 0.00054247 | [31 empty] | STRW.02024006.145
Horizontaal Wand | Strada | Nee | Grijs 001 | STRW.02024010.001 | 20 | 240 | 10 | 12 | 1572 | 135.1677 | 1.9719 | [8 empty] | A09 | 676 | STRW0.02024010 |  | 631 | 0 | 1572 | 1572 | 1572 | H | 1.413 | 1.413 | 1.413 |  | 0.0003969 | 1.7346 | 2 | 0.00036735 | [31 empty] | STRW.02024010.001
Horizontaal Wand | Strada | Nee | RAL9016 | STRW.02024010.133 | 20 | 240 | 10 | 12 | 1572 | 135.1677 | 1.9719 | [8 empty] | A09 | 676 | STRW0.02024010 |  | 631 | 0 | 1572 | 1572 | 1572 | H | 1.413 | 1.413 | 1.413 |  | 0.0003969 | 1.7346 | 2 | 0.00036735 | [31 empty] | STRW.02024010.133
Horizontaal Wand | Strada | Nee | OffBlack | STRW.02024010.145 | 20 | 240 | 10 | 12 | 1572 | 135.1677 | 1.9719 | [8 empty] | A09 | 676 | STRW0.02024010 |  | 631 | 0 | 1572 | 1572 | 1572 | H | 1.413 | 1.413 | 1.413 |  | 0.0003969 | 1.7346 | 2 | 0.00036735 | [31 empty] | STRW.02024010.145
Horizontaal Wand | Strada | Nee | Grijs 001 | STRW.02024015.001 | 20 | 240 | 15 | 17 | 2616 | 224.9355 | 2.3639 | [8 empty] | A09 | 958 | STRW0.02024015 |  | 894 | 0 | 2616 | 2616 | 2616 | H | 1.408 | 1.408 | 1.408 |  | 0.0002083 | 1.724 | 2 | 0.00046183 | [31 empty] | STRW.02024015.001
Horizontaal Wand | Strada | Nee | RAL9016 | STRW.02024015.133 | 20 | 240 | 15 | 17 | 2616 | 224.9355 | 2.3639 | [8 empty] | A09 | 958 | STRW0.02024015 |  | 894 | 0 | 2616 | 2616 | 2616 | H | 1.408 | 1.408 | 1.408 |  | 0.0002083 | 1.724 | 2 | 0.00046183 | [31 empty] | STRW.02024015.133
Horizontaal Wand | Strada | Nee | OffBlack | STRW.02024015.145 | 20 | 240 | 15 | 17 | 2616 | 224.9355 | 2.3639 | [8 empty] | A09 | 958 | STRW0.02024015 |  | 894 | 0 | 2616 | 2616 | 2616 | H | 1.408 | 1.408 | 1.408 |  | 0.0002083 | 1.724 | 2 | 0.00046183 | [31 empty] | STRW.02024015.145
Horizontaal Wand | Strada | Nee | Grijs 001 | STRW.02024020.001 | 20 | 240 | 20 | 22 | 3677 | 316.1651 | 2.5731 | [8 empty] | A09 | 1157 | STRW0.02024020 |  | 1080 | 0 | 3677 | 3677 | 3677 | H | 1.408 | 1.408 | 1.408 |  | 0.0001276 | 1.7219 | 2 | 0.00037661 | [31 empty] | STRW.02024020.001
Horizontaal Wand | Strada | Nee | RAL9016 | STRW.02024020.133 | 20 | 240 | 20 | 22 | 3677 | 316.1651 | 2.5731 | [8 empty] | A09 | 1157 | STRW0.02024020 |  | 1080 | 0 | 3677 | 3677 | 3677 | H | 1.408 | 1.408 | 1.408 |  | 0.0001276 | 1.7219 | 2 | 0.00037661 | [31 empty] | STRW.02024020.133
Horizontaal Wand | Strada | Nee | OffBlack | STRW.02024020.145 | 20 | 240 | 20 | 22 | 3677 | 316.1651 | 2.5731 | [8 empty] | A09 | 1157 | STRW0.02024020 |  | 1080 | 0 | 3677 | 3677 | 3677 | H | 1.408 | 1.408 | 1.408 |  | 0.0001276 | 1.7219 | 2 | 0.00037661 | [31 empty] | STRW.02024020.145
Horizontaal Wand | Strada | Nee | Grijs 001 | STRW.02026006.001 | 20 | 260 | 06 | 9 | 1398.5 | 120.2494 | 3.5994 | [8 empty] | A09 | 726 | STRW0.02026006 |  | 678 | 0 | 1398.5 | 1398.5 | 1398.5 | H | 1.41 | 1.41 | 1.41 |  | 0.0041689 | 1.4116 | 3 | 0.00054247 | [31 empty] | STRW.02026006.001
Horizontaal Wand | Strada | Nee | RAL9016 | STRW.02026006.133 | 20 | 260 | 06 | 9 | 1398.5 | 120.2494 | 3.5994 | [8 empty] | A09 | 726 | STRW0.02026006 |  | 678 | 0 | 1398.5 | 1398.5 | 1398.5 | H | 1.41 | 1.41 | 1.41 |  | 0.0041689 | 1.4116 | 3 | 0.00054247 | [31 empty] | STRW.02026006.133
Horizontaal Wand | Strada | Nee | OffBlack | STRW.02026006.145 | 20 | 260 | 06 | 9 | 1398.5 | 120.2494 | 3.5994 | [8 empty] | A09 | 726 | STRW0.02026006 |  | 678 | 0 | 1398.5 | 1398.5 | 1398.5 | H | 1.41 | 1.41 | 1.41 |  | 0.0041689 | 1.4116 | 3 | 0.00054247 | [31 empty] | STRW.02026006.145
Horizontaal Wand | Strada | Nee | Grijs 001 | STRW.02026010.001 | 20 | 260 | 10 | 12 | 1703 | 146.4316 | 2.2656 | [8 empty] | A09 | 720 | STRW0.02026010 |  | 672 | 0 | 1703 | 1703 | 1703 | H | 1.413 | 1.413 | 1.413 |  | 0.0003969 | 1.7346 | 2 | 0.00036735 | [31 empty] | STRW.02026010.001
Horizontaal Wand | Strada | Nee | RAL9016 | STRW.02026010.133 | 20 | 260 | 10 | 12 | 1703 | 146.4316 | 2.2656 | [8 empty] | A09 | 720 | STRW0.02026010 |  | 672 | 0 | 1703 | 1703 | 1703 | H | 1.413 | 1.413 | 1.413 |  | 0.0003969 | 1.7346 | 2 | 0.00036735 | [31 empty] | STRW.02026010.133
Horizontaal Wand | Strada | Nee | OffBlack | STRW.02026010.145 | 20 | 260 | 10 | 12 | 1703 | 146.4316 | 2.2656 | [8 empty] | A09 | 720 | STRW0.02026010 |  | 672 | 0 | 1703 | 1703 | 1703 | H | 1.413 | 1.413 | 1.413 |  | 0.0003969 | 1.7346 | 2 | 0.00036735 | [31 empty] | STRW.02026010.145
Horizontaal Wand | Strada | Nee | Grijs 001 | STRW.02026015.001 | 20 | 260 | 15 | 17 | 2834 | 243.6801 | 2.7137 | [8 empty] | A09 | 1018 | STRW0.02026015 |  | 950 | 0 | 2834 | 2834 | 2834 | H | 1.408 | 1.408 | 1.408 |  | 0.0002083 | 1.724 | 2 | 0.00046183 | [31 empty] | STRW.02026015.001
Horizontaal Wand | Strada | Nee | RAL9016 | STRW.02026015.133 | 20 | 260 | 15 | 17 | 2834 | 243.6801 | 2.7137 | [8 empty] | A09 | 1018 | STRW0.02026015 |  | 950 | 0 | 2834 | 2834 | 2834 | H | 1.408 | 1.408 | 1.408 |  | 0.0002083 | 1.724 | 2 | 0.00046183 | [31 empty] | STRW.02026015.133
Horizontaal Wand | Strada | Nee | OffBlack | STRW.02026015.145 | 20 | 260 | 15 | 17 | 2834 | 243.6801 | 2.7137 | [8 empty] | A09 | 1018 | STRW0.02026015 |  | 950 | 0 | 2834 | 2834 | 2834 | H | 1.408 | 1.408 | 1.408 |  | 0.0002083 | 1.724 | 2 | 0.00046183 | [31 empty] | STRW.02026015.145
Horizontaal Wand | Strada | Nee | Grijs 001 | STRW.02026020.001 | 20 | 260 | 20 | 22 | 3983 | 342.4764 | 2.9528 | [8 empty] | A09 | 1230 | STRW0.02026020 |  | 1148 | 0 | 3983 | 3983 | 3983 | H | 1.408 | 1.408 | 1.408 |  | 0.0001276 | 1.7219 | 2 | 0.00037661 | [31 empty] | STRW.02026020.001
Horizontaal Wand | Strada | Nee | RAL9016 | STRW.02026020.133 | 20 | 260 | 20 | 22 | 3983 | 342.4764 | 2.9528 | [8 empty] | A09 | 1230 | STRW0.02026020 |  | 1148 | 0 | 3983 | 3983 | 3983 | H | 1.408 | 1.408 | 1.408 |  | 0.0001276 | 1.7219 | 2 | 0.00037661 | [31 empty] | STRW.02026020.133
Horizontaal Wand | Strada | Nee | OffBlack | STRW.02026020.145 | 20 | 260 | 20 | 22 | 3983 | 342.4764 | 2.9528 | [8 empty] | A09 | 1230 | STRW0.02026020 |  | 1148 | 0 | 3983 | 3983 | 3983 | H | 1.408 | 1.408 | 1.408 |  | 0.0001276 | 1.7219 | 2 | 0.00037661 | [31 empty] | STRW.02026020.145
Horizontaal Wand | Strada | Nee | Grijs 001 | STRW.02028006.001 | 20 | 280 | 06 | 9 | 1506 | 129.4927 | 3.996 | [8 empty] | A09 | 771 | STRW0.02028006 |  | 720 | 0 | 1506 | 1506 | 1506 | H | 1.41 | 1.41 | 1.41 |  | 0.0041689 | 1.4116 | 3 | 0.00054247 | [31 empty] | STRW.02028006.001
Horizontaal Wand | Strada | Nee | RAL9016 | STRW.02028006.133 | 20 | 280 | 06 | 9 | 1506 | 129.4927 | 3.996 | [8 empty] | A09 | 771 | STRW0.02028006 |  | 720 | 0 | 1506 | 1506 | 1506 | H | 1.41 | 1.41 | 1.41 |  | 0.0041689 | 1.4116 | 3 | 0.00054247 | [31 empty] | STRW.02028006.133
Horizontaal Wand | Strada | Nee | OffBlack | STRW.02028006.145 | 20 | 280 | 06 | 9 | 1506 | 129.4927 | 3.996 | [8 empty] | A09 | 771 | STRW0.02028006 |  | 720 | 0 | 1506 | 1506 | 1506 | H | 1.41 | 1.41 | 1.41 |  | 0.0041689 | 1.4116 | 3 | 0.00054247 | [31 empty] | STRW.02028006.145
Horizontaal Wand | Strada | Nee | Grijs 001 | STRW.02028010.001 | 20 | 280 | 10 | 12 | 1834 | 157.6956 | 2.5764 | [8 empty] | A09 | 760 | STRW0.02028010 |  | 710 | 0 | 1834 | 1834 | 1834 | H | 1.413 | 1.413 | 1.413 |  | 0.0003969 | 1.7346 | 2 | 0.00036735 | [31 empty] | STRW.02028010.001
Horizontaal Wand | Strada | Nee | RAL9016 | STRW.02028010.133 | 20 | 280 | 10 | 12 | 1834 | 157.6956 | 2.5764 | [8 empty] | A09 | 760 | STRW0.02028010 |  | 710 | 0 | 1834 | 1834 | 1834 | H | 1.413 | 1.413 | 1.413 |  | 0.0003969 | 1.7346 | 2 | 0.00036735 | [31 empty] | STRW.02028010.133
Horizontaal Wand | Strada | Nee | OffBlack | STRW.02028010.145 | 20 | 280 | 10 | 12 | 1834 | 157.6956 | 2.5764 | [8 empty] | A09 | 760 | STRW0.02028010 |  | 710 | 0 | 1834 | 1834 | 1834 | H | 1.413 | 1.413 | 1.413 |  | 0.0003969 | 1.7346 | 2 | 0.00036735 | [31 empty] | STRW.02028010.145
Horizontaal Wand | Strada | Nee | Grijs 001 | STRW.02028015.001 | 20 | 280 | 15 | 17 | 3052 | 262.4248 | 3.0836 | [8 empty] | A09 | 1077 | STRW0.02028015 |  | 1006 | 0 | 3052 | 3052 | 3052 | H | 1.408 | 1.408 | 1.408 |  | 0.0002083 | 1.724 | 2 | 0.00046183 | [31 empty] | STRW.02028015.001
Horizontaal Wand | Strada | Nee | RAL9016 | STRW.02028015.133 | 20 | 280 | 15 | 17 | 3052 | 262.4248 | 3.0836 | [8 empty] | A09 | 1077 | STRW0.02028015 |  | 1006 | 0 | 3052 | 3052 | 3052 | H | 1.408 | 1.408 | 1.408 |  | 0.0002083 | 1.724 | 2 | 0.00046183 | [31 empty] | STRW.02028015.133
Horizontaal Wand | Strada | Nee | OffBlack | STRW.02028015.145 | 20 | 280 | 15 | 17 | 3052 | 262.4248 | 3.0836 | [8 empty] | A09 | 1077 | STRW0.02028015 |  | 1006 | 0 | 3052 | 3052 | 3052 | H | 1.408 | 1.408 | 1.408 |  | 0.0002083 | 1.724 | 2 | 0.00046183 | [31 empty] | STRW.02028015.145
Horizontaal Wand | Strada | Nee | Grijs 001 | STRW.02028020.001 | 20 | 280 | 20 | 22 | 4290 | 368.8736 | 3.3555 | [8 empty] | A09 | 1302 | STRW0.02028020 |  | 1215 | 0 | 4290 | 4290 | 4290 | H | 1.408 | 1.408 | 1.408 |  | 0.0001276 | 1.7219 | 2 | 0.00037661 | [31 empty] | STRW.02028020.001
Horizontaal Wand | Strada | Nee | RAL9016 | STRW.02028020.133 | 20 | 280 | 20 | 22 | 4290 | 368.8736 | 3.3555 | [8 empty] | A09 | 1302 | STRW0.02028020 |  | 1215 | 0 | 4290 | 4290 | 4290 | H | 1.408 | 1.408 | 1.408 |  | 0.0001276 | 1.7219 | 2 | 0.00037661 | [31 empty] | STRW.02028020.133
Horizontaal Wand | Strada | Nee | OffBlack | STRW.02028020.145 | 20 | 280 | 20 | 22 | 4290 | 368.8736 | 3.3555 | [8 empty] | A09 | 1302 | STRW0.02028020 |  | 1215 | 0 | 4290 | 4290 | 4290 | H | 1.408 | 1.408 | 1.408 |  | 0.0001276 | 1.7219 | 2 | 0.00037661 | [31 empty] | STRW.02028020.145
Horizontaal Wand | Strada | Nee | Grijs 001 | STRW.03505006.001 | 35 | 50 | 06 | 9 | 395 | 33.9639 | 0.31107 | [8 empty] | A09 | 284 | STRW0.03505006 |  | 265 | 0 | 395 | 395 | 395 | H | 1.393 | 1.393 | 1.393 |  | 0.00016126 | 2.1459 | 4 | 0.0013916 | [31 empty] | STRW.03505006.001
Horizontaal Wand | Strada | Nee | RAL9016 | STRW.03505006.133 | 35 | 50 | 06 | 9 | 395 | 33.9639 | 0.31107 | [8 empty] | A09 | 284 | STRW0.03505006 |  | 265 | 0 | 395 | 395 | 395 | H | 1.393 | 1.393 | 1.393 |  | 0.00016126 | 2.1459 | 4 | 0.0013916 | [31 empty] | STRW.03505006.133
Horizontaal Wand | Strada | Nee | OffBlack | STRW.03505006.145 | 35 | 50 | 06 | 9 | 395 | 33.9639 | 0.31107 | [8 empty] | A09 | 284 | STRW0.03505006 |  | 265 | 0 | 395 | 395 | 395 | H | 1.393 | 1.393 | 1.393 |  | 0.00016126 | 2.1459 | 4 | 0.0013916 | [31 empty] | STRW.03505006.145
Horizontaal Wand | Strada | Nee | Grijs 001 | STRW.03505010.001 | 35 | 50 | 10 | 12 | 449 | 38.6071 | 0.22434 | [8 empty] | A09 | 239 | STRW0.03505010 |  | 223 | 0 | 449 | 449 | 449 | H | 1.399 | 1.399 | 1.399 |  | 0.0003969 | 1.7346 | 2 | 0.00036735 | [31 empty] | STRW.03505010.001
Horizontaal Wand | Strada | Nee | RAL9016 | STRW.03505010.133 | 35 | 50 | 10 | 12 | 449 | 38.6071 | 0.22434 | [8 empty] | A09 | 239 | STRW0.03505010 |  | 223 | 0 | 449 | 449 | 449 | H | 1.399 | 1.399 | 1.399 |  | 0.0003969 | 1.7346 | 2 | 0.00036735 | [31 empty] | STRW.03505010.133
Horizontaal Wand | Strada | Nee | OffBlack | STRW.03505010.145 | 35 | 50 | 10 | 12 | 449 | 38.6071 | 0.22434 | [8 empty] | A09 | 239 | STRW0.03505010 |  | 223 | 0 | 449 | 449 | 449 | H | 1.399 | 1.399 | 1.399 |  | 0.0003969 | 1.7346 | 2 | 0.00036735 | [31 empty] | STRW.03505010.145
Horizontaal Wand | Strada | Nee | Grijs 001 | STRW.03505011.001 | 35 | 50 | 11 | 12 | 598 | 51.4187 | 0.3688 | [8 empty] | A09 | 347 | STRW0.03505011 |  | 324 | 0 | 598 | 598 | 598 | H | 1.44 | 1.44 | 1.44 |  | 0.0003969 | 1.7346 | 4 | 0.00057429 | [31 empty] | STRW.03505011.001
Horizontaal Wand | Strada | Nee | RAL9016 | STRW.03505011.133 | 35 | 50 | 11 | 12 | 598 | 51.4187 | 0.3688 | [8 empty] | A09 | 347 | STRW0.03505011 |  | 324 | 0 | 598 | 598 | 598 | H | 1.44 | 1.44 | 1.44 |  | 0.0003969 | 1.7346 | 4 | 0.00057429 | [31 empty] | STRW.03505011.133
Horizontaal Wand | Strada | Nee | OffBlack | STRW.03505011.145 | 35 | 50 | 11 | 12 | 598 | 51.4187 | 0.3688 | [8 empty] | A09 | 347 | STRW0.03505011 |  | 324 | 0 | 598 | 598 | 598 | H | 1.44 | 1.44 | 1.44 |  | 0.0003969 | 1.7346 | 4 | 0.00057429 | [31 empty] | STRW.03505011.145
Horizontaal Wand | Strada | Nee | Grijs 001 | STRW.03505015.001 | 35 | 50 | 15 | 17 | 735 | 63.1986 | 0.26492 | [8 empty] | A09 | 290 | STRW0.03505015 |  | 271 | 0 | 735 | 735 | 735 | H | 1.39 | 1.39 | 1.39 |  | 0.0002083 | 1.724 | 2 | 0.00046183 | [31 empty] | STRW.03505015.001
Horizontaal Wand | Strada | Nee | RAL9016 | STRW.03505015.133 | 35 | 50 | 15 | 17 | 735 | 63.1986 | 0.26492 | [8 empty] | A09 | 290 | STRW0.03505015 |  | 271 | 0 | 735 | 735 | 735 | H | 1.39 | 1.39 | 1.39 |  | 0.0002083 | 1.724 | 2 | 0.00046183 | [31 empty] | STRW.03505015.133
Horizontaal Wand | Strada | Nee | OffBlack | STRW.03505015.145 | 35 | 50 | 15 | 17 | 735 | 63.1986 | 0.26492 | [8 empty] | A09 | 290 | STRW0.03505015 |  | 271 | 0 | 735 | 735 | 735 | H | 1.39 | 1.39 | 1.39 |  | 0.0002083 | 1.724 | 2 | 0.00046183 | [31 empty] | STRW.03505015.145
Horizontaal Wand | Strada | Nee | Grijs 001 | STRW.03505016.001 | 35 | 50 | 16 | 17 | 797 | 68.5297 | 0.30461 | [8 empty] | A09 | 433 | STRW0.03505016 |  | 404 | 0 | 797 | 797 | 797 | H | 1.458 | 1.458 | 1.458 |  | 0.0002083 | 1.724 | 4 | 0.0013928 | [31 empty] | STRW.03505016.001
Horizontaal Wand | Strada | Nee | RAL9016 | STRW.03505016.133 | 35 | 50 | 16 | 17 | 797 | 68.5297 | 0.30461 | [8 empty] | A09 | 433 | STRW0.03505016 |  | 404 | 0 | 797 | 797 | 797 | H | 1.458 | 1.458 | 1.458 |  | 0.0002083 | 1.724 | 4 | 0.0013928 | [31 empty] | STRW.03505016.133
Horizontaal Wand | Strada | Nee | OffBlack | STRW.03505016.145 | 35 | 50 | 16 | 17 | 797 | 68.5297 | 0.30461 | [8 empty] | A09 | 433 | STRW0.03505016 |  | 404 | 0 | 797 | 797 | 797 | H | 1.458 | 1.458 | 1.458 |  | 0.0002083 | 1.724 | 4 | 0.0013928 | [31 empty] | STRW.03505016.145
Horizontaal Wand | Strada | Nee | Grijs 001 | STRW.03505020.001 | 35 | 50 | 20 | 22 | 1030 | 88.5641 | 0.28763 | [8 empty] | A09 | 330 | STRW0.03505020 |  | 308 | 0 | 1030 | 1030 | 1030 | H | 1.39 | 1.39 | 1.39 |  | 0.0001276 | 1.7219 | 2 | 0.00037661 | [31 empty] | STRW.03505020.001
Horizontaal Wand | Strada | Nee | RAL9016 | STRW.03505020.133 | 35 | 50 | 20 | 22 | 1030 | 88.5641 | 0.28763 | [8 empty] | A09 | 330 | STRW0.03505020 |  | 308 | 0 | 1030 | 1030 | 1030 | H | 1.39 | 1.39 | 1.39 |  | 0.0001276 | 1.7219 | 2 | 0.00037661 | [31 empty] | STRW.03505020.133
Horizontaal Wand | Strada | Nee | OffBlack | STRW.03505020.145 | 35 | 50 | 20 | 22 | 1030 | 88.5641 | 0.28763 | [8 empty] | A09 | 330 | STRW0.03505020 |  | 308 | 0 | 1030 | 1030 | 1030 | H | 1.39 | 1.39 | 1.39 |  | 0.0001276 | 1.7219 | 2 | 0.00037661 | [31 empty] | STRW.03505020.145
Horizontaal Wand | Strada | Nee | Grijs 001 | STRW.03505021.001 | 35 | 50 | 21 | 22 | 1057 | 90.8856 | 0.30073 | [8 empty] | A09 | 464 | STRW0.03505021 |  | 433 | 0 | 1057 | 1057 | 1057 | H | 1.472 | 1.472 | 1.472 |  | 0.0001276 | 1.7219 | 4 | 0.0005142 | [31 empty] | STRW.03505021.001
Horizontaal Wand | Strada | Nee | RAL9016 | STRW.03505021.133 | 35 | 50 | 21 | 22 | 1057 | 90.8856 | 0.30073 | [8 empty] | A09 | 464 | STRW0.03505021 |  | 433 | 0 | 1057 | 1057 | 1057 | H | 1.472 | 1.472 | 1.472 |  | 0.0001276 | 1.7219 | 4 | 0.0005142 | [31 empty] | STRW.03505021.133
Horizontaal Wand | Strada | Nee | OffBlack | STRW.03505021.145 | 35 | 50 | 21 | 22 | 1057 | 90.8856 | 0.30073 | [8 empty] | A09 | 464 | STRW0.03505021 |  | 433 | 0 | 1057 | 1057 | 1057 | H | 1.472 | 1.472 | 1.472 |  | 0.0001276 | 1.7219 | 4 | 0.0005142 | [31 empty] | STRW.03505021.145
Horizontaal Wand | Strada | Nee | Grijs 001 | STRW.03506006.001 | 35 | 60 | 06 | 9 | 474 | 40.7567 | 0.46001 | [8 empty] | A09 | 307 | STRW0.03506006 |  | 287 | 0 | 474 | 474 | 474 | H | 1.393 | 1.393 | 1.393 |  | 0.00016126 | 2.1459 | 4 | 0.0013916 | [31 empty] | STRW.03506006.001
Horizontaal Wand | Strada | Nee | RAL9016 | STRW.03506006.133 | 35 | 60 | 06 | 9 | 474 | 40.7567 | 0.46001 | [8 empty] | A09 | 307 | STRW0.03506006 |  | 287 | 0 | 474 | 474 | 474 | H | 1.393 | 1.393 | 1.393 |  | 0.00016126 | 2.1459 | 4 | 0.0013916 | [31 empty] | STRW.03506006.133
Horizontaal Wand | Strada | Nee | OffBlack | STRW.03506006.145 | 35 | 60 | 06 | 9 | 474 | 40.7567 | 0.46001 | [8 empty] | A09 | 307 | STRW0.03506006 |  | 287 | 0 | 474 | 474 | 474 | H | 1.393 | 1.393 | 1.393 |  | 0.00016126 | 2.1459 | 4 | 0.0013916 | [31 empty] | STRW.03506006.145
Horizontaal Wand | Strada | Nee | Grijs 001 | STRW.03506010.001 | 35 | 60 | 10 | 12 | 539 | 46.3457 | 0.30799 | [8 empty] | A09 | 251 | STRW0.03506010 |  | 235 | 0 | 539 | 539 | 539 | H | 1.399 | 1.399 | 1.399 |  | 0.0003969 | 1.7346 | 2 | 0.00036735 | [31 empty] | STRW.03506010.001
Horizontaal Wand | Strada Hybrid | Ja | Grijs 001 | STRW.03506010.001ACO | 35 | 60 | 10DBH | 12 | 901.3595 | 77.503 | 0.75144 |  | 30 | 116.6899 | 116.6899 | 50.1676 | 0.35338 | 0 | 26 | A09* | 602 | STRW0.03506010/HYB |  | 562 | 0 | 1066.38 | 901.3595 | 841.6923 | H+C-3sp | 1.08 | 1.08 | 1.08 |  | 0.0003969 | 1.7346 | 2 | 0.00036735 |  | 147.84 | 124.962 | 116.6899 |  | 0.98 | 0.98 | 0.98 | 44: 0.0003969; 45: 1.7346; 47: 40; 48: 30; 49: 26; 51: 48; 52: 38; 53: 34; 61: 6.8; 62: 5.4; 63: 4.8 | STRW.03506010.001ACO
Horizontaal Wand | Strada | Nee | RAL9016 | STRW.03506010.133 | 35 | 60 | 10 | 12 | 539 | 46.3457 | 0.30799 | [8 empty] | A09 | 251 | STRW0.03506010 |  | 235 | 0 | 539 | 539 | 539 | H | 1.399 | 1.399 | 1.399 |  | 0.0003969 | 1.7346 | 2 | 0.00036735 | [31 empty] | STRW.03506010.133
Horizontaal Wand | Strada Hybrid | Ja | RAL9016 | STRW.03506010.133ACO | 35 | 60 | 10DBH | 12 | 901.3595 | 77.503 | 0.75144 |  | 30 | 116.6899 | 116.6899 | 50.1676 | 0.35338 | 0 | 26 | A09* | 602 | STRW0.03506010/HYB |  | 562 | 0 | 1066.38 | 901.3595 | 841.6923 | H+C-3sp | 1.08 | 1.08 | 1.08 |  | 0.0003969 | 1.7346 | 2 | 0.00036735 |  | 147.84 | 124.962 | 116.6899 |  | 0.98 | 0.98 | 0.98 | 44: 0.0003969; 45: 1.7346; 47: 40; 48: 30; 49: 26; 51: 48; 52: 38; 53: 34; 61: 6.8; 62: 5.4; 63: 4.8 | STRW.03506010.133ACO
Horizontaal Wand | Strada | Nee | OffBlack | STRW.03506010.145 | 35 | 60 | 10 | 12 | 539 | 46.3457 | 0.30799 | [8 empty] | A09 | 251 | STRW0.03506010 |  | 235 | 0 | 539 | 539 | 539 | H | 1.399 | 1.399 | 1.399 |  | 0.0003969 | 1.7346 | 2 | 0.00036735 | [31 empty] | STRW.03506010.145
Horizontaal Wand | Strada Hybrid | Ja | OffBlack | STRW.03506010.145ACO | 35 | 60 | 10DBH | 12 | 901.3595 | 77.503 | 0.75144 |  | 30 | 116.6899 | 116.6899 | 50.1676 | 0.35338 | 0 | 26 | A09* | 602 | STRW0.03506010/HYB |  | 562 | 0 | 1066.38 | 901.3595 | 841.6923 | H+C-3sp | 1.08 | 1.08 | 1.08 |  | 0.0003969 | 1.7346 | 2 | 0.00036735 |  | 147.84 | 124.962 | 116.6899 |  | 0.98 | 0.98 | 0.98 | 44: 0.0003969; 45: 1.7346; 47: 40; 48: 30; 49: 26; 51: 48; 52: 38; 53: 34; 61: 6.8; 62: 5.4; 63: 4.8 | STRW.03506010.145ACO
Horizontaal Wand | Strada | Nee | Grijs 001 | STRW.03506011.001 | 35 | 60 | 11 | 12 | 718 | 61.7369 | 0.50648 | [8 empty] | A09 | 367 | STRW0.03506011 |  | 342 | 0 | 718 | 718 | 718 | H | 1.44 | 1.44 | 1.44 |  | 0.0003969 | 1.7346 | 4 | 0.00057429 | [31 empty] | STRW.03506011.001
Horizontaal Wand | Strada Hybrid | Ja | Grijs 001 | STRW.03506011.001ACO | 35 | 60 | 11DBH | 12 | 1222.9947 | 105.1586 | 1.2758 |  | 30 | 191.2786 | 191.2786 | 82.235 | 0.8328 | 0 | 26 | A09* | 707 | STRW0.03506011/HYB |  | 660 | 0 | 1446.9 | 1222.9947 | 1142.0362 | H+C-3sp | 1.1 | 1.1 | 1.1 |  | 0.0003969 | 1.7346 | 4 | 0.00057429 |  | 242.34 | 204.8383 | 191.2786 |  | 0.95 | 0.95 | 0.95 | 44: 0.0003969; 45: 1.7346; 47: 40; 48: 30; 49: 26; 51: 48; 52: 38; 53: 34; 61: 6.8; 62: 5.4; 63: 4.8 | STRW.03506011.001ACO
Horizontaal Wand | Strada | Nee | RAL9016 | STRW.03506011.133 | 35 | 60 | 11 | 12 | 718 | 61.7369 | 0.50648 | [8 empty] | A09 | 367 | STRW0.03506011 |  | 342 | 0 | 718 | 718 | 718 | H | 1.44 | 1.44 | 1.44 |  | 0.0003969 | 1.7346 | 4 | 0.00057429 | [31 empty] | STRW.03506011.133
Horizontaal Wand | Strada Hybrid | Ja | RAL9016 | STRW.03506011.133ACO | 35 | 60 | 11DBH | 12 | 1222.9947 | 105.1586 | 1.2758 |  | 30 | 191.2786 | 191.2786 | 82.235 | 0.8328 | 0 | 26 | A09* | 707 | STRW0.03506011/HYB |  | 660 | 0 | 1446.9 | 1222.9947 | 1142.0362 | H+C-3sp | 1.1 | 1.1 | 1.1 |  | 0.0003969 | 1.7346 | 4 | 0.00057429 |  | 242.34 | 204.8383 | 191.2786 |  | 0.95 | 0.95 | 0.95 | 44: 0.0003969; 45: 1.7346; 47: 40; 48: 30; 49: 26; 51: 48; 52: 38; 53: 34; 61: 6.8; 62: 5.4; 63: 4.8 | STRW.03506011.133ACO
Horizontaal Wand | Strada | Nee | OffBlack | STRW.03506011.145 | 35 | 60 | 11 | 12 | 718 | 61.7369 | 0.50648 | [8 empty] | A09 | 367 | STRW0.03506011 |  | 342 | 0 | 718 | 718 | 718 | H | 1.44 | 1.44 | 1.44 |  | 0.0003969 | 1.7346 | 4 | 0.00057429 | [31 empty] | STRW.03506011.145
Horizontaal Wand | Strada Hybrid | Ja | OffBlack | STRW.03506011.145ACO | 35 | 60 | 11DBH | 12 | 1222.9947 | 105.1586 | 1.2758 |  | 30 | 191.2786 | 191.2786 | 82.235 | 0.8328 | 0 | 26 | A09* | 707 | STRW0.03506011/HYB |  | 660 | 0 | 1446.9 | 1222.9947 | 1142.0362 | H+C-3sp | 1.1 | 1.1 | 1.1 |  | 0.0003969 | 1.7346 | 4 | 0.00057429 |  | 242.34 | 204.8383 | 191.2786 |  | 0.95 | 0.95 | 0.95 | 44: 0.0003969; 45: 1.7346; 47: 40; 48: 30; 49: 26; 51: 48; 52: 38; 53: 34; 61: 6.8; 62: 5.4; 63: 4.8 | STRW.03506011.145ACO
Horizontaal Wand | Strada | Nee | Grijs 001 | STRW.03506015.001 | 35 | 60 | 15 | 17 | 882 | 75.8383 | 0.36276 | [8 empty] | A09 | 311 | STRW0.03506015 |  | 290 | 0 | 882 | 882 | 882 | H | 1.39 | 1.39 | 1.39 |  | 0.0002083 | 1.724 | 2 | 0.00046183 | [31 empty] | STRW.03506015.001
Horizontaal Wand | Strada Hybrid | Ja | Grijs 001 | STRW.03506015.001ACO | 35 | 60 | 15DBH | 17 | 1027.5251 | 88.3513 | 0.47202 |  | 30 | 130.6606 | 130.6606 | 56.174 | 0.21622 | 0 | 26 | A09* | 658 | STRW0.03506015/HYB |  | 614 | 0 | 1359.96 | 1027.5251 | 957.1926 | H+C-3sp | 1.08 | 1.08 | 1.08 |  | 0.0002083 | 1.724 | 2 | 0.00046183 |  | 185.64 | 140.2613 | 130.6606 |  | 1.01 | 1.01 | 1.01 | 44: 0.0002083; 45: 1.724; 47: 41.1; 48: 30; 49: 26; 51: 49.1; 52: 38; 53: 34; 61: 7.2; 62: 5.5; 63: 4.8 | STRW.03506015.001ACO
Horizontaal Wand | Strada | Nee | RAL9016 | STRW.03506015.133 | 35 | 60 | 15 | 17 | 882 | 75.8383 | 0.36276 | [8 empty] | A09 | 311 | STRW0.03506015 |  | 290 | 0 | 882 | 882 | 882 | H | 1.39 | 1.39 | 1.39 |  | 0.0002083 | 1.724 | 2 | 0.00046183 | [31 empty] | STRW.03506015.133
Horizontaal Wand | Strada Hybrid | Ja | RAL9016 | STRW.03506015.133ACO | 35 | 60 | 15DBH | 17 | 1027.5251 | 88.3513 | 0.47202 |  | 30 | 130.6606 | 130.6606 | 56.174 | 0.21622 | 0 | 26 | A09* | 658 | STRW0.03506015/HYB |  | 614 | 0 | 1359.96 | 1027.5251 | 957.1926 | H+C-3sp | 1.08 | 1.08 | 1.08 |  | 0.0002083 | 1.724 | 2 | 0.00046183 |  | 185.64 | 140.2613 | 130.6606 |  | 1.01 | 1.01 | 1.01 | 44: 0.0002083; 45: 1.724; 47: 41.1; 48: 30; 49: 26; 51: 49.1; 52: 38; 53: 34; 61: 7.2; 62: 5.5; 63: 4.8 | STRW.03506015.133ACO
Horizontaal Wand | Strada | Nee | OffBlack | STRW.03506015.145 | 35 | 60 | 15 | 17 | 882 | 75.8383 | 0.36276 | [8 empty] | A09 | 311 | STRW0.03506015 |  | 290 | 0 | 882 | 882 | 882 | H | 1.39 | 1.39 | 1.39 |  | 0.0002083 | 1.724 | 2 | 0.00046183 | [31 empty] | STRW.03506015.145
Horizontaal Wand | Strada Hybrid | Ja | OffBlack | STRW.03506015.145ACO | 35 | 60 | 15DBH | 17 | 1027.5251 | 88.3513 | 0.47202 |  | 30 | 130.6606 | 130.6606 | 56.174 | 0.21622 | 0 | 26 | A09* | 658 | STRW0.03506015/HYB |  | 614 | 0 | 1359.96 | 1027.5251 | 957.1926 | H+C-3sp | 1.08 | 1.08 | 1.08 |  | 0.0002083 | 1.724 | 2 | 0.00046183 |  | 185.64 | 140.2613 | 130.6606 |  | 1.01 | 1.01 | 1.01 | 44: 0.0002083; 45: 1.724; 47: 41.1; 48: 30; 49: 26; 51: 49.1; 52: 38; 53: 34; 61: 7.2; 62: 5.5; 63: 4.8 | STRW.03506015.145ACO
Horizontaal Wand | Strada | Nee | Grijs 001 | STRW.03506016.001 | 35 | 60 | 16 | 17 | 956 | 82.2012 | 0.41681 | [8 empty] | A09 | 475 | STRW0.03506016 |  | 443 | 0 | 956 | 956 | 956 | H | 1.458 | 1.458 | 1.458 |  | 0.0002083 | 1.724 | 4 | 0.0013928 | [31 empty] | STRW.03506016.001
Horizontaal Wand | Strada Hybrid | Ja | Grijs 001 | STRW.03506016.001ACO | 35 | 60 | 16DBH | 17 | 1502.5729 | 129.198 | 0.90885 |  | 30 | 214.3189 | 214.3189 | 92.1405 | 0.50746 | 0 | 26 | A09* | 809 | STRW0.03506016/HYB |  | 755 | 0 | 1988.7 | 1502.5729 | 1399.7242 | H+C-3sp | 1.1 | 1.1 | 1.1 |  | 0.0002083 | 1.724 | 4 | 0.0013928 |  | 304.5 | 230.0666 | 214.3189 |  | 0.95 | 0.95 | 0.95 | 44: 0.0002083; 45: 1.724; 47: 41.1; 48: 30; 49: 26; 51: 49.1; 52: 38; 53: 34; 61: 7.2; 62: 5.5; 63: 4.8 | STRW.03506016.001ACO
Horizontaal Wand | Strada | Nee | RAL9016 | STRW.03506016.133 | 35 | 60 | 16 | 17 | 956 | 82.2012 | 0.41681 | [8 empty] | A09 | 475 | STRW0.03506016 |  | 443 | 0 | 956 | 956 | 956 | H | 1.458 | 1.458 | 1.458 |  | 0.0002083 | 1.724 | 4 | 0.0013928 | [31 empty] | STRW.03506016.133
Horizontaal Wand | Strada Hybrid | Ja | RAL9016 | STRW.03506016.133ACO | 35 | 60 | 16DBH | 17 | 1502.5729 | 129.198 | 0.90885 |  | 30 | 214.3189 | 214.3189 | 92.1405 | 0.50746 | 0 | 26 | A09* | 809 | STRW0.03506016/HYB |  | 755 | 0 | 1988.7 | 1502.5729 | 1399.7242 | H+C-3sp | 1.1 | 1.1 | 1.1 |  | 0.0002083 | 1.724 | 4 | 0.0013928 |  | 304.5 | 230.0666 | 214.3189 |  | 0.95 | 0.95 | 0.95 | 44: 0.0002083; 45: 1.724; 47: 41.1; 48: 30; 49: 26; 51: 49.1; 52: 38; 53: 34; 61: 7.2; 62: 5.5; 63: 4.8 | STRW.03506016.133ACO
Horizontaal Wand | Strada | Nee | OffBlack | STRW.03506016.145 | 35 | 60 | 16 | 17 | 956 | 82.2012 | 0.41681 | [8 empty] | A09 | 475 | STRW0.03506016 |  | 443 | 0 | 956 | 956 | 956 | H | 1.458 | 1.458 | 1.458 |  | 0.0002083 | 1.724 | 4 | 0.0013928 | [31 empty] | STRW.03506016.145
Horizontaal Wand | Strada Hybrid | Ja | OffBlack | STRW.03506016.145ACO | 35 | 60 | 16DBH | 17 | 1502.5729 | 129.198 | 0.90885 |  | 30 | 214.3189 | 214.3189 | 92.1405 | 0.50746 | 0 | 26 | A09* | 809 | STRW0.03506016/HYB |  | 755 | 0 | 1988.7 | 1502.5729 | 1399.7242 | H+C-3sp | 1.1 | 1.1 | 1.1 |  | 0.0002083 | 1.724 | 4 | 0.0013928 |  | 304.5 | 230.0666 | 214.3189 |  | 0.95 | 0.95 | 0.95 | 44: 0.0002083; 45: 1.724; 47: 41.1; 48: 30; 49: 26; 51: 49.1; 52: 38; 53: 34; 61: 7.2; 62: 5.5; 63: 4.8 | STRW.03506016.145ACO
Horizontaal Wand | Strada | Nee | Grijs 001 | STRW.03506020.001 | 35 | 60 | 20 | 22 | 1236 | 106.2769 | 0.39371 | [8 empty] | A09 | 358 | STRW0.03506020 |  | 335 | 0 | 1236 | 1236 | 1236 | H | 1.39 | 1.39 | 1.39 |  | 0.0001276 | 1.7219 | 2 | 0.00037661 | [31 empty] | STRW.03506020.001
Horizontaal Wand | Strada Hybrid | Ja | Grijs 001 | STRW.03506020.001ACO | 35 | 60 | 20DBH | 22 | 1442.0332 | 123.9925 | 0.51341 |  | 30 | 166.4157 | 166.4157 | 71.5459 | 0.19919 | 0 | 26 | A09* | 701 | STRW0.03506020/HYB |  | 655 | 0 | 1706.04 | 1442.0332 | 1346.575 | H+C-3sp | 1.08 | 1.08 | 1.08 |  | 0.0001276 | 1.7219 | 2 | 0.00037661 |  | 210.84 | 178.2129 | 166.4157 |  | 0.95 | 0.95 | 0.95 | 44: 0.0001276; 45: 1.7219; 47: 41.1; 48: 30; 49: 26; 51: 49.1; 52: 38; 53: 34; 61: 7.2; 62: 5.5; 63: 4.8 | STRW.03506020.001ACO
Horizontaal Wand | Strada | Nee | RAL9016 | STRW.03506020.133 | 35 | 60 | 20 | 22 | 1236 | 106.2769 | 0.39371 | [8 empty] | A09 | 358 | STRW0.03506020 |  | 335 | 0 | 1236 | 1236 | 1236 | H | 1.39 | 1.39 | 1.39 |  | 0.0001276 | 1.7219 | 2 | 0.00037661 | [31 empty] | STRW.03506020.133
Horizontaal Wand | Strada Hybrid | Ja | RAL9016 | STRW.03506020.133ACO | 35 | 60 | 20DBH | 22 | 1442.0332 | 123.9925 | 0.51341 |  | 30 | 166.4157 | 166.4157 | 71.5459 | 0.19919 | 0 | 26 | A09* | 701 | STRW0.03506020/HYB |  | 655 | 0 | 1706.04 | 1442.0332 | 1346.575 | H+C-3sp | 1.08 | 1.08 | 1.08 |  | 0.0001276 | 1.7219 | 2 | 0.00037661 |  | 210.84 | 178.2129 | 166.4157 |  | 0.95 | 0.95 | 0.95 | 44: 0.0001276; 45: 1.7219; 47: 41.1; 48: 30; 49: 26; 51: 49.1; 52: 38; 53: 34; 61: 7.2; 62: 5.5; 63: 4.8 | STRW.03506020.133ACO
Horizontaal Wand | Strada | Nee | OffBlack | STRW.03506020.145 | 35 | 60 | 20 | 22 | 1236 | 106.2769 | 0.39371 | [8 empty] | A09 | 358 | STRW0.03506020 |  | 335 | 0 | 1236 | 1236 | 1236 | H | 1.39 | 1.39 | 1.39 |  | 0.0001276 | 1.7219 | 2 | 0.00037661 | [31 empty] | STRW.03506020.145
Horizontaal Wand | Strada Hybrid | Ja | OffBlack | STRW.03506020.145ACO | 35 | 60 | 20DBH | 22 | 1442.0332 | 123.9925 | 0.51341 |  | 30 | 166.4157 | 166.4157 | 71.5459 | 0.19919 | 0 | 26 | A09* | 701 | STRW0.03506020/HYB |  | 655 | 0 | 1706.04 | 1442.0332 | 1346.575 | H+C-3sp | 1.08 | 1.08 | 1.08 |  | 0.0001276 | 1.7219 | 2 | 0.00037661 |  | 210.84 | 178.2129 | 166.4157 |  | 0.95 | 0.95 | 0.95 | 44: 0.0001276; 45: 1.7219; 47: 41.1; 48: 30; 49: 26; 51: 49.1; 52: 38; 53: 34; 61: 7.2; 62: 5.5; 63: 4.8 | STRW.03506020.145ACO
Horizontaal Wand | Strada | Nee | Grijs 001 | STRW.03506021.001 | 35 | 60 | 21 | 22 | 1268 | 109.0284 | 0.41142 | [8 empty] | A09 | 503 | STRW0.03506021 |  | 469 | 0 | 1268 | 1268 | 1268 | H | 1.472 | 1.472 | 1.472 |  | 0.0001276 | 1.7219 | 4 | 0.0005142 | [31 empty] | STRW.03506021.001
Horizontaal Wand | Strada Hybrid | Ja | Grijs 001 | STRW.03506021.001ACO | 35 | 60 | 21DBH | 22 | 1935.0981 | 166.3885 | 0.85193 |  | 30 | 233.8293 | 233.8293 | 100.5285 | 0.35776 | 0 | 26 | A09* | 834 | STRW0.03506021/HYB |  | 779 | 0 | 2561.16 | 1935.0981 | 1802.6437 | H+C-3sp | 1.05 | 1.05 | 1.05 |  | 0.0001276 | 1.7219 | 4 | 0.0005142 |  | 332.22 | 251.0106 | 233.8293 |  | 0.85 | 0.85 | 0.85 | 44: 0.0001276; 45: 1.7219; 47: 41.1; 48: 30; 49: 26; 51: 49.1; 52: 38; 53: 34; 61: 7.2; 62: 5.5; 63: 4.8 | STRW.03506021.001ACO
Horizontaal Wand | Strada | Nee | RAL9016 | STRW.03506021.133 | 35 | 60 | 21 | 22 | 1268 | 109.0284 | 0.41142 | [8 empty] | A09 | 503 | STRW0.03506021 |  | 469 | 0 | 1268 | 1268 | 1268 | H | 1.472 | 1.472 | 1.472 |  | 0.0001276 | 1.7219 | 4 | 0.0005142 | [31 empty] | STRW.03506021.133
Horizontaal Wand | Strada Hybrid | Ja | RAL9016 | STRW.03506021.133ACO | 35 | 60 | 21DBH | 22 | 1935.0981 | 166.3885 | 0.85193 |  | 30 | 233.8293 | 233.8293 | 100.5285 | 0.35776 | 0 | 26 | A09* | 834 | STRW0.03506021/HYB |  | 779 | 0 | 2561.16 | 1935.0981 | 1802.6437 | H+C-3sp | 1.05 | 1.05 | 1.05 |  | 0.0001276 | 1.7219 | 4 | 0.0005142 |  | 332.22 | 251.0106 | 233.8293 |  | 0.85 | 0.85 | 0.85 | 44: 0.0001276; 45: 1.7219; 47: 41.1; 48: 30; 49: 26; 51: 49.1; 52: 38; 53: 34; 61: 7.2; 62: 5.5; 63: 4.8 | STRW.03506021.133ACO
Horizontaal Wand | Strada | Nee | OffBlack | STRW.03506021.145 | 35 | 60 | 21 | 22 | 1268 | 109.0284 | 0.41142 | [8 empty] | A09 | 503 | STRW0.03506021 |  | 469 | 0 | 1268 | 1268 | 1268 | H | 1.472 | 1.472 | 1.472 |  | 0.0001276 | 1.7219 | 4 | 0.0005142 | [31 empty] | STRW.03506021.145
Horizontaal Wand | Strada Hybrid | Ja | OffBlack | STRW.03506021.145ACO | 35 | 60 | 21DBH | 22 | 1935.0981 | 166.3885 | 0.85193 |  | 30 | 233.8293 | 233.8293 | 100.5285 | 0.35776 | 0 | 26 | A09* | 834 | STRW0.03506021/HYB |  | 779 | 0 | 2561.16 | 1935.0981 | 1802.6437 | H+C-3sp | 1.05 | 1.05 | 1.05 |  | 0.0001276 | 1.7219 | 4 | 0.0005142 |  | 332.22 | 251.0106 | 233.8293 |  | 0.85 | 0.85 | 0.85 | 44: 0.0001276; 45: 1.7219; 47: 41.1; 48: 30; 49: 26; 51: 49.1; 52: 38; 53: 34; 61: 7.2; 62: 5.5; 63: 4.8 | STRW.03506021.145ACO
Horizontaal Wand | Strada | Nee | Grijs 001 | STRW.03507006.001 | 35 | 70 | 06 | 9 | 553 | 47.5494 | 0.64037 | [8 empty] | A09 | 332 | STRW0.03507006 |  | 310 | 0 | 553 | 553 | 553 | H | 1.393 | 1.393 | 1.393 |  | 0.00016126 | 2.1459 | 4 | 0.0013916 | [31 empty] | STRW.03507006.001
Horizontaal Wand | Strada | Nee | RAL9016 | STRW.03507006.133 | 35 | 70 | 06 | 9 | 553 | 47.5494 | 0.64037 | [8 empty] | A09 | 332 | STRW0.03507006 |  | 310 | 0 | 553 | 553 | 553 | H | 1.393 | 1.393 | 1.393 |  | 0.00016126 | 2.1459 | 4 | 0.0013916 | [31 empty] | STRW.03507006.133
Horizontaal Wand | Strada | Nee | OffBlack | STRW.03507006.145 | 35 | 70 | 06 | 9 | 553 | 47.5494 | 0.64037 | [8 empty] | A09 | 332 | STRW0.03507006 |  | 310 | 0 | 553 | 553 | 553 | H | 1.393 | 1.393 | 1.393 |  | 0.00016126 | 2.1459 | 4 | 0.0013916 | [31 empty] | STRW.03507006.145
Horizontaal Wand | Strada | Nee | Grijs 001 | STRW.03507010.001 | 35 | 70 | 10 | 12 | 629 | 54.0843 | 0.40259 | [8 empty] | A09 | 278 | STRW0.03507010 |  | 260 | 0 | 629 | 629 | 629 | H | 1.399 | 1.399 | 1.399 |  | 0.0003969 | 1.7346 | 2 | 0.00036735 | [31 empty] | STRW.03507010.001
Horizontaal Wand | Strada Hybrid | Ja | Grijs 001 | STRW.03507010.001ACO | 35 | 70 | 10DBH | 12 | 1104.286 | 94.9515 | 1.0687 |  | 30 | 142.7604 | 142.7604 | 61.3759 | 0.50135 | 0 | 26 | A09* | 641 | STRW0.03507010/HYB |  | 598 | 0 | 1320.28 | 1104.286 | 1029.7404 | H+C-3sp | 1.08 | 1.08 | 1.08 |  | 0.0003969 | 1.7346 | 2 | 0.00036735 |  | 183.04 | 153.0952 | 142.7604 |  | 0.98 | 0.98 | 0.98 | 44: 0.0003969; 45: 1.7346; 47: 41; 48: 30; 49: 26; 51: 49; 52: 38; 53: 34; 61: 7.9; 62: 5.9; 63: 5.5 | STRW.03507010.001ACO
Horizontaal Wand | Strada | Nee | RAL9016 | STRW.03507010.133 | 35 | 70 | 10 | 12 | 629 | 54.0843 | 0.40259 | [8 empty] | A09 | 278 | STRW0.03507010 |  | 260 | 0 | 629 | 629 | 629 | H | 1.399 | 1.399 | 1.399 |  | 0.0003969 | 1.7346 | 2 | 0.00036735 | [31 empty] | STRW.03507010.133
Horizontaal Wand | Strada Hybrid | Ja | RAL9016 | STRW.03507010.133ACO | 35 | 70 | 10DBH | 12 | 1104.286 | 94.9515 | 1.0687 |  | 30 | 142.7604 | 142.7604 | 61.3759 | 0.50135 | 0 | 26 | A09* | 641 | STRW0.03507010/HYB |  | 598 | 0 | 1320.28 | 1104.286 | 1029.7404 | H+C-3sp | 1.08 | 1.08 | 1.08 |  | 0.0003969 | 1.7346 | 2 | 0.00036735 |  | 183.04 | 153.0952 | 142.7604 |  | 0.98 | 0.98 | 0.98 | 44: 0.0003969; 45: 1.7346; 47: 41; 48: 30; 49: 26; 51: 49; 52: 38; 53: 34; 61: 7.9; 62: 5.9; 63: 5.5 | STRW.03507010.133ACO
Horizontaal Wand | Strada | Nee | OffBlack | STRW.03507010.145 | 35 | 70 | 10 | 12 | 629 | 54.0843 | 0.40259 | [8 empty] | A09 | 278 | STRW0.03507010 |  | 260 | 0 | 629 | 629 | 629 | H | 1.399 | 1.399 | 1.399 |  | 0.0003969 | 1.7346 | 2 | 0.00036735 | [31 empty] | STRW.03507010.145
Horizontaal Wand | Strada Hybrid | Ja | OffBlack | STRW.03507010.145ACO | 35 | 70 | 10DBH | 12 | 1104.286 | 94.9515 | 1.0687 |  | 30 | 142.7604 | 142.7604 | 61.3759 | 0.50135 | 0 | 26 | A09* | 641 | STRW0.03507010/HYB |  | 598 | 0 | 1320.28 | 1104.286 | 1029.7404 | H+C-3sp | 1.08 | 1.08 | 1.08 |  | 0.0003969 | 1.7346 | 2 | 0.00036735 |  | 183.04 | 153.0952 | 142.7604 |  | 0.98 | 0.98 | 0.98 | 44: 0.0003969; 45: 1.7346; 47: 41; 48: 30; 49: 26; 51: 49; 52: 38; 53: 34; 61: 7.9; 62: 5.9; 63: 5.5 | STRW.03507010.145ACO
Horizontaal Wand | Strada | Nee | Grijs 001 | STRW.03507011.001 | 35 | 70 | 11 | 12 | 837 | 71.969 | 0.66082 | [8 empty] | A09 | 409 | STRW0.03507011 |  | 382 | 0 | 837 | 837 | 837 | H | 1.44 | 1.44 | 1.44 |  | 0.0003969 | 1.7346 | 4 | 0.00057429 | [31 empty] | STRW.03507011.001
Horizontaal Wand | Strada Hybrid | Ja | Grijs 001 | STRW.03507011.001ACO | 35 | 70 | 11DBH | 12 | 1498.3321 | 128.8334 | 1.8144 |  | 30 | 234.0135 | 234.0135 | 100.6077 | 1.1815 | 0 | 26 | A09* | 761 | STRW0.03507011/HYB |  | 711 | 0 | 1791.4 | 1498.3321 | 1397.1862 | H+C-3sp | 1.1 | 1.1 | 1.1 |  | 0.0003969 | 1.7346 | 4 | 0.00057429 |  | 300.04 | 250.9543 | 234.0135 |  | 0.95 | 0.95 | 0.95 | 44: 0.0003969; 45: 1.7346; 47: 41; 48: 30; 49: 26; 51: 49; 52: 38; 53: 34; 61: 7.9; 62: 5.9; 63: 5.5 | STRW.03507011.001ACO
Horizontaal Wand | Strada | Nee | RAL9016 | STRW.03507011.133 | 35 | 70 | 11 | 12 | 837 | 71.969 | 0.66082 | [8 empty] | A09 | 409 | STRW0.03507011 |  | 382 | 0 | 837 | 837 | 837 | H | 1.44 | 1.44 | 1.44 |  | 0.0003969 | 1.7346 | 4 | 0.00057429 | [31 empty] | STRW.03507011.133
Horizontaal Wand | Strada Hybrid | Ja | RAL9016 | STRW.03507011.133ACO | 35 | 70 | 11DBH | 12 | 1498.3321 | 128.8334 | 1.8144 |  | 30 | 234.0135 | 234.0135 | 100.6077 | 1.1815 | 0 | 26 | A09* | 761 | STRW0.03507011/HYB |  | 711 | 0 | 1791.4 | 1498.3321 | 1397.1862 | H+C-3sp | 1.1 | 1.1 | 1.1 |  | 0.0003969 | 1.7346 | 4 | 0.00057429 |  | 300.04 | 250.9543 | 234.0135 |  | 0.95 | 0.95 | 0.95 | 44: 0.0003969; 45: 1.7346; 47: 41; 48: 30; 49: 26; 51: 49; 52: 38; 53: 34; 61: 7.9; 62: 5.9; 63: 5.5 | STRW.03507011.133ACO
Horizontaal Wand | Strada | Nee | OffBlack | STRW.03507011.145 | 35 | 70 | 11 | 12 | 837 | 71.969 | 0.66082 | [8 empty] | A09 | 409 | STRW0.03507011 |  | 382 | 0 | 837 | 837 | 837 | H | 1.44 | 1.44 | 1.44 |  | 0.0003969 | 1.7346 | 4 | 0.00057429 | [31 empty] | STRW.03507011.145
Horizontaal Wand | Strada Hybrid | Ja | OffBlack | STRW.03507011.145ACO | 35 | 70 | 11DBH | 12 | 1498.3321 | 128.8334 | 1.8144 |  | 30 | 234.0135 | 234.0135 | 100.6077 | 1.1815 | 0 | 26 | A09* | 761 | STRW0.03507011/HYB |  | 711 | 0 | 1791.4 | 1498.3321 | 1397.1862 | H+C-3sp | 1.1 | 1.1 | 1.1 |  | 0.0003969 | 1.7346 | 4 | 0.00057429 |  | 300.04 | 250.9543 | 234.0135 |  | 0.95 | 0.95 | 0.95 | 44: 0.0003969; 45: 1.7346; 47: 41; 48: 30; 49: 26; 51: 49; 52: 38; 53: 34; 61: 7.9; 62: 5.9; 63: 5.5 | STRW.03507011.145ACO
Horizontaal Wand | Strada | Nee | Grijs 001 | STRW.03507015.001 | 35 | 70 | 15 | 17 | 1029 | 88.4781 | 0.47319 | [8 empty] | A09 | 352 | STRW0.03507015 |  | 329 | 0 | 1029 | 1029 | 1029 | H | 1.39 | 1.39 | 1.39 |  | 0.0002083 | 1.724 | 2 | 0.00046183 | [31 empty] | STRW.03507015.001
Horizontaal Wand | Strada Hybrid | Ja | Grijs 001 | STRW.03507015.001ACO | 35 | 70 | 15DBH | 17 | 1149.5095 | 98.84 | 0.57273 |  | 30 | 135.0948 | 135.0948 | 58.0803 | 0.22902 | 0 | 26 | A09* | 695 | STRW0.03507015/HYB |  | 649 | 0 | 1521.41 | 1149.5095 | 1070.8274 | H+C-3sp | 1.08 | 1.08 | 1.08 |  | 0.0002083 | 1.724 | 2 | 0.00046183 |  | 191.94 | 145.0213 | 135.0948 |  | 1.01 | 1.01 | 1.01 | 44: 0.0002083; 45: 1.724; 47: 41.1; 48: 30; 49: 26; 51: 49.1; 52: 38; 53: 34; 61: 7.2; 62: 5.6; 63: 5.1 | STRW.03507015.001ACO
Horizontaal Wand | Strada | Nee | RAL9016 | STRW.03507015.133 | 35 | 70 | 15 | 17 | 1029 | 88.4781 | 0.47319 | [8 empty] | A09 | 352 | STRW0.03507015 |  | 329 | 0 | 1029 | 1029 | 1029 | H | 1.39 | 1.39 | 1.39 |  | 0.0002083 | 1.724 | 2 | 0.00046183 | [31 empty] | STRW.03507015.133
Horizontaal Wand | Strada Hybrid | Ja | RAL9016 | STRW.03507015.133ACO | 35 | 70 | 15DBH | 17 | 1149.5095 | 98.84 | 0.57273 |  | 30 | 135.0948 | 135.0948 | 58.0803 | 0.22902 | 0 | 26 | A09* | 695 | STRW0.03507015/HYB |  | 649 | 0 | 1521.41 | 1149.5095 | 1070.8274 | H+C-3sp | 1.08 | 1.08 | 1.08 |  | 0.0002083 | 1.724 | 2 | 0.00046183 |  | 191.94 | 145.0213 | 135.0948 |  | 1.01 | 1.01 | 1.01 | 44: 0.0002083; 45: 1.724; 47: 41.1; 48: 30; 49: 26; 51: 49.1; 52: 38; 53: 34; 61: 7.2; 62: 5.6; 63: 5.1 | STRW.03507015.133ACO
Horizontaal Wand | Strada | Nee | OffBlack | STRW.03507015.145 | 35 | 70 | 15 | 17 | 1029 | 88.4781 | 0.47319 | [8 empty] | A09 | 352 | STRW0.03507015 |  | 329 | 0 | 1029 | 1029 | 1029 | H | 1.39 | 1.39 | 1.39 |  | 0.0002083 | 1.724 | 2 | 0.00046183 | [31 empty] | STRW.03507015.145
Horizontaal Wand | Strada Hybrid | Ja | OffBlack | STRW.03507015.145ACO | 35 | 70 | 15DBH | 17 | 1149.5095 | 98.84 | 0.57273 |  | 30 | 135.0948 | 135.0948 | 58.0803 | 0.22902 | 0 | 26 | A09* | 695 | STRW0.03507015/HYB |  | 649 | 0 | 1521.41 | 1149.5095 | 1070.8274 | H+C-3sp | 1.08 | 1.08 | 1.08 |  | 0.0002083 | 1.724 | 2 | 0.00046183 |  | 191.94 | 145.0213 | 135.0948 |  | 1.01 | 1.01 | 1.01 | 44: 0.0002083; 45: 1.724; 47: 41.1; 48: 30; 49: 26; 51: 49.1; 52: 38; 53: 34; 61: 7.2; 62: 5.6; 63: 5.1 | STRW.03507015.145ACO
Horizontaal Wand | Strada | Nee | Grijs 001 | STRW.03507016.001 | 35 | 70 | 16 | 17 | 1115 | 95.8727 | 0.54342 | [8 empty] | A09 | 539 | STRW0.03507016 |  | 503 | 0 | 1115 | 1115 | 1115 | H | 1.458 | 1.458 | 1.458 |  | 0.0002083 | 1.724 | 4 | 0.0013928 | [31 empty] | STRW.03507016.001
Horizontaal Wand | Strada Hybrid | Ja | Grijs 001 | STRW.03507016.001ACO | 35 | 70 | 16DBH | 17 | 1747.2217 | 150.234 | 1.1788 |  | 30 | 219.5977 | 219.5977 | 94.41 | 0.5292 | 0 | 26 | A09* | 868 | STRW0.03507016/HYB |  | 811 | 0 | 2312.5 | 1747.2217 | 1627.6272 | H+C-3sp | 1.1 | 1.1 | 1.1 |  | 0.0002083 | 1.724 | 4 | 0.0013928 |  | 312 | 235.7333 | 219.5977 |  | 0.95 | 0.95 | 0.95 | 44: 0.0002083; 45: 1.724; 47: 41.1; 48: 30; 49: 26; 51: 49.1; 52: 38; 53: 34; 61: 7.2; 62: 5.6; 63: 5.1 | STRW.03507016.001ACO
Horizontaal Wand | Strada | Nee | RAL9016 | STRW.03507016.133 | 35 | 70 | 16 | 17 | 1115 | 95.8727 | 0.54342 | [8 empty] | A09 | 539 | STRW0.03507016 |  | 503 | 0 | 1115 | 1115 | 1115 | H | 1.458 | 1.458 | 1.458 |  | 0.0002083 | 1.724 | 4 | 0.0013928 | [31 empty] | STRW.03507016.133
Horizontaal Wand | Strada Hybrid | Ja | RAL9016 | STRW.03507016.133ACO | 35 | 70 | 16DBH | 17 | 1747.2217 | 150.234 | 1.1788 |  | 30 | 219.5977 | 219.5977 | 94.41 | 0.5292 | 0 | 26 | A09* | 868 | STRW0.03507016/HYB |  | 811 | 0 | 2312.5 | 1747.2217 | 1627.6272 | H+C-3sp | 1.1 | 1.1 | 1.1 |  | 0.0002083 | 1.724 | 4 | 0.0013928 |  | 312 | 235.7333 | 219.5977 |  | 0.95 | 0.95 | 0.95 | 44: 0.0002083; 45: 1.724; 47: 41.1; 48: 30; 49: 26; 51: 49.1; 52: 38; 53: 34; 61: 7.2; 62: 5.6; 63: 5.1 | STRW.03507016.133ACO
Horizontaal Wand | Strada | Nee | OffBlack | STRW.03507016.145 | 35 | 70 | 16 | 17 | 1115 | 95.8727 | 0.54342 | [8 empty] | A09 | 539 | STRW0.03507016 |  | 503 | 0 | 1115 | 1115 | 1115 | H | 1.458 | 1.458 | 1.458 |  | 0.0002083 | 1.724 | 4 | 0.0013928 | [31 empty] | STRW.03507016.145
Horizontaal Wand | Strada Hybrid | Ja | OffBlack | STRW.03507016.145ACO | 35 | 70 | 16DBH | 17 | 1747.2217 | 150.234 | 1.1788 |  | 30 | 219.5977 | 219.5977 | 94.41 | 0.5292 | 0 | 26 | A09* | 868 | STRW0.03507016/HYB |  | 811 | 0 | 2312.5 | 1747.2217 | 1627.6272 | H+C-3sp | 1.1 | 1.1 | 1.1 |  | 0.0002083 | 1.724 | 4 | 0.0013928 |  | 312 | 235.7333 | 219.5977 |  | 0.95 | 0.95 | 0.95 | 44: 0.0002083; 45: 1.724; 47: 41.1; 48: 30; 49: 26; 51: 49.1; 52: 38; 53: 34; 61: 7.2; 62: 5.6; 63: 5.1 | STRW.03507016.145ACO
Horizontaal Wand | Strada | Nee | Grijs 001 | STRW.03507020.001 | 35 | 70 | 20 | 22 | 1442 | 123.9897 | 0.51339 | [8 empty] | A09 | 409 | STRW0.03507020 |  | 382 | 0 | 1442 | 1442 | 1442 | H | 1.39 | 1.39 | 1.39 |  | 0.0001276 | 1.7219 | 2 | 0.00037661 | [31 empty] | STRW.03507020.001
Horizontaal Wand | Strada Hybrid | Ja | Grijs 001 | STRW.03507020.001ACO | 35 | 70 | 20DBH | 22 | 1619.1421 | 139.2212 | 0.62675 |  | 30 | 170.5263 | 170.5263 | 73.3131 | 0.20773 | 0 | 26 | A09* | 749 | STRW0.03507020/HYB |  | 699 | 0 | 1935.84 | 1619.1421 | 1509.8408 | H+C-3sp | 1.08 | 1.08 | 1.08 |  | 0.0001276 | 1.7219 | 2 | 0.00037661 |  | 218.64 | 182.8711 | 170.5263 |  | 0.95 | 0.95 | 0.95 | 44: 0.0001276; 45: 1.7219; 47: 41.1; 48: 30; 49: 26; 51: 49.1; 52: 38; 53: 34; 61: 7.2; 62: 5.6; 63: 5.1 | STRW.03507020.001ACO
Horizontaal Wand | Strada | Nee | RAL9016 | STRW.03507020.133 | 35 | 70 | 20 | 22 | 1442 | 123.9897 | 0.51339 | [8 empty] | A09 | 409 | STRW0.03507020 |  | 382 | 0 | 1442 | 1442 | 1442 | H | 1.39 | 1.39 | 1.39 |  | 0.0001276 | 1.7219 | 2 | 0.00037661 | [31 empty] | STRW.03507020.133
Horizontaal Wand | Strada Hybrid | Ja | RAL9016 | STRW.03507020.133ACO | 35 | 70 | 20DBH | 22 | 1619.1421 | 139.2212 | 0.62675 |  | 30 | 170.5263 | 170.5263 | 73.3131 | 0.20773 | 0 | 26 | A09* | 749 | STRW0.03507020/HYB |  | 699 | 0 | 1935.84 | 1619.1421 | 1509.8408 | H+C-3sp | 1.08 | 1.08 | 1.08 |  | 0.0001276 | 1.7219 | 2 | 0.00037661 |  | 218.64 | 182.8711 | 170.5263 |  | 0.95 | 0.95 | 0.95 | 44: 0.0001276; 45: 1.7219; 47: 41.1; 48: 30; 49: 26; 51: 49.1; 52: 38; 53: 34; 61: 7.2; 62: 5.6; 63: 5.1 | STRW.03507020.133ACO
Horizontaal Wand | Strada | Nee | OffBlack | STRW.03507020.145 | 35 | 70 | 20 | 22 | 1442 | 123.9897 | 0.51339 | [8 empty] | A09 | 409 | STRW0.03507020 |  | 382 | 0 | 1442 | 1442 | 1442 | H | 1.39 | 1.39 | 1.39 |  | 0.0001276 | 1.7219 | 2 | 0.00037661 | [31 empty] | STRW.03507020.145
Horizontaal Wand | Strada Hybrid | Ja | OffBlack | STRW.03507020.145ACO | 35 | 70 | 20DBH | 22 | 1619.1421 | 139.2212 | 0.62675 |  | 30 | 170.5263 | 170.5263 | 73.3131 | 0.20773 | 0 | 26 | A09* | 749 | STRW0.03507020/HYB |  | 699 | 0 | 1935.84 | 1619.1421 | 1509.8408 | H+C-3sp | 1.08 | 1.08 | 1.08 |  | 0.0001276 | 1.7219 | 2 | 0.00037661 |  | 218.64 | 182.8711 | 170.5263 |  | 0.95 | 0.95 | 0.95 | 44: 0.0001276; 45: 1.7219; 47: 41.1; 48: 30; 49: 26; 51: 49.1; 52: 38; 53: 34; 61: 7.2; 62: 5.6; 63: 5.1 | STRW.03507020.145ACO
Horizontaal Wand | Strada | Nee | Grijs 001 | STRW.03507021.001 | 35 | 70 | 21 | 22 | 1480 | 127.2571 | 0.53691 | [8 empty] | A09 | 578 | STRW0.03507021 |  | 539 | 0 | 1480 | 1480 | 1480 | H | 1.472 | 1.472 | 1.472 |  | 0.0001276 | 1.7219 | 4 | 0.0005142 | [31 empty] | STRW.03507021.001
Horizontaal Wand | Strada Hybrid | Ja | Grijs 001 | STRW.03507021.001ACO | 35 | 70 | 21DBH | 22 | 2123.1559 | 182.5585 | 0.99945 |  | 30 | 240.3046 | 240.3046 | 103.3124 | 0.37499 | 0 | 26 | A09* | 903 | STRW0.03507021/HYB |  | 843 | 0 | 2810.06 | 2123.1559 | 1977.8292 | H+C-3sp | 1.05 | 1.05 | 1.05 |  | 0.0001276 | 1.7219 | 4 | 0.0005142 |  | 341.42 | 257.9617 | 240.3046 |  | 0.85 | 0.85 | 0.85 | 44: 0.0001276; 45: 1.7219; 47: 41.1; 48: 30; 49: 26; 51: 49.1; 52: 38; 53: 34; 61: 7.2; 62: 5.6; 63: 5.1 | STRW.03507021.001ACO
Horizontaal Wand | Strada | Nee | RAL9016 | STRW.03507021.133 | 35 | 70 | 21 | 22 | 1480 | 127.2571 | 0.53691 | [8 empty] | A09 | 578 | STRW0.03507021 |  | 539 | 0 | 1480 | 1480 | 1480 | H | 1.472 | 1.472 | 1.472 |  | 0.0001276 | 1.7219 | 4 | 0.0005142 | [31 empty] | STRW.03507021.133
Horizontaal Wand | Strada Hybrid | Ja | RAL9016 | STRW.03507021.133ACO | 35 | 70 | 21DBH | 22 | 2123.1559 | 182.5585 | 0.99945 |  | 30 | 240.3046 | 240.3046 | 103.3124 | 0.37499 | 0 | 26 | A09* | 903 | STRW0.03507021/HYB |  | 843 | 0 | 2810.06 | 2123.1559 | 1977.8292 | H+C-3sp | 1.05 | 1.05 | 1.05 |  | 0.0001276 | 1.7219 | 4 | 0.0005142 |  | 341.42 | 257.9617 | 240.3046 |  | 0.85 | 0.85 | 0.85 | 44: 0.0001276; 45: 1.7219; 47: 41.1; 48: 30; 49: 26; 51: 49.1; 52: 38; 53: 34; 61: 7.2; 62: 5.6; 63: 5.1 | STRW.03507021.133ACO
Horizontaal Wand | Strada | Nee | OffBlack | STRW.03507021.145 | 35 | 70 | 21 | 22 | 1480 | 127.2571 | 0.53691 | [8 empty] | A09 | 578 | STRW0.03507021 |  | 539 | 0 | 1480 | 1480 | 1480 | H | 1.472 | 1.472 | 1.472 |  | 0.0001276 | 1.7219 | 4 | 0.0005142 | [31 empty] | STRW.03507021.145
Horizontaal Wand | Strada Hybrid | Ja | OffBlack | STRW.03507021.145ACO | 35 | 70 | 21DBH | 22 | 2123.1559 | 182.5585 | 0.99945 |  | 30 | 240.3046 | 240.3046 | 103.3124 | 0.37499 | 0 | 26 | A09* | 903 | STRW0.03507021/HYB |  | 843 | 0 | 2810.06 | 2123.1559 | 1977.8292 | H+C-3sp | 1.05 | 1.05 | 1.05 |  | 0.0001276 | 1.7219 | 4 | 0.0005142 |  | 341.42 | 257.9617 | 240.3046 |  | 0.85 | 0.85 | 0.85 | 44: 0.0001276; 45: 1.7219; 47: 41.1; 48: 30; 49: 26; 51: 49.1; 52: 38; 53: 34; 61: 7.2; 62: 5.6; 63: 5.1 | STRW.03507021.145ACO
Horizontaal Wand | Strada | Nee | Grijs 001 | STRW.03508006.001 | 35 | 80 | 06 | 9 | 632 | 54.3422 | 0.85285 | [8 empty] | A09 | 364 | STRW0.03508006 |  | 339 | 0 | 632 | 632 | 632 | H | 1.393 | 1.393 | 1.393 |  | 0.00016126 | 2.1459 | 4 | 0.0013916 | [31 empty] | STRW.03508006.001
Horizontaal Wand | Strada | Nee | RAL9016 | STRW.03508006.133 | 35 | 80 | 06 | 9 | 632 | 54.3422 | 0.85285 | [8 empty] | A09 | 364 | STRW0.03508006 |  | 339 | 0 | 632 | 632 | 632 | H | 1.393 | 1.393 | 1.393 |  | 0.00016126 | 2.1459 | 4 | 0.0013916 | [31 empty] | STRW.03508006.133
Horizontaal Wand | Strada | Nee | OffBlack | STRW.03508006.145 | 35 | 80 | 06 | 9 | 632 | 54.3422 | 0.85285 | [8 empty] | A09 | 364 | STRW0.03508006 |  | 339 | 0 | 632 | 632 | 632 | H | 1.393 | 1.393 | 1.393 |  | 0.00016126 | 2.1459 | 4 | 0.0013916 | [31 empty] | STRW.03508006.145
Horizontaal Wand | Strada | Nee | Grijs 001 | STRW.03508010.001 | 35 | 80 | 10 | 12 | 718 | 61.7369 | 0.50648 | [8 empty] | A09 | 300 | STRW0.03508010 |  | 280 | 0 | 718 | 718 | 718 | H | 1.399 | 1.399 | 1.399 |  | 0.0003969 | 1.7346 | 2 | 0.00036735 | [31 empty] | STRW.03508010.001
Horizontaal Wand | Strada Hybrid | Ja | Grijs 001 | STRW.03508010.001ACO | 35 | 80 | 10DBH | 12 | 1304.1434 | 112.1361 | 1.4262 |  | 30 | 168.3371 | 168.3371 | 72.3719 | 0.66725 | 0 | 26 | A09* | 689 | STRW0.03508010/HYB |  | 643 | 0 | 1574.18 | 1304.1434 | 1214.227 | H+C-3sp | 1.08 | 1.08 | 1.08 |  | 0.0003969 | 1.7346 | 2 | 0.00036735 |  | 218.24 | 180.8029 | 168.3371 |  | 0.98 | 0.98 | 0.98 | 44: 0.0003969; 45: 1.7346; 47: 41.8; 48: 30; 49: 26; 51: 49.8; 52: 38; 53: 34; 61: 9.1; 62: 6.8; 63: 6.3 | STRW.03508010.001ACO
Horizontaal Wand | Strada | Nee | RAL9016 | STRW.03508010.133 | 35 | 80 | 10 | 12 | 718 | 61.7369 | 0.50648 | [8 empty] | A09 | 300 | STRW0.03508010 |  | 280 | 0 | 718 | 718 | 718 | H | 1.399 | 1.399 | 1.399 |  | 0.0003969 | 1.7346 | 2 | 0.00036735 | [31 empty] | STRW.03508010.133
Horizontaal Wand | Strada Hybrid | Ja | RAL9016 | STRW.03508010.133ACO | 35 | 80 | 10DBH | 12 | 1304.1434 | 112.1361 | 1.4262 |  | 30 | 168.3371 | 168.3371 | 72.3719 | 0.66725 | 0 | 26 | A09* | 689 | STRW0.03508010/HYB |  | 643 | 0 | 1574.18 | 1304.1434 | 1214.227 | H+C-3sp | 1.08 | 1.08 | 1.08 |  | 0.0003969 | 1.7346 | 2 | 0.00036735 |  | 218.24 | 180.8029 | 168.3371 |  | 0.98 | 0.98 | 0.98 | 44: 0.0003969; 45: 1.7346; 47: 41.8; 48: 30; 49: 26; 51: 49.8; 52: 38; 53: 34; 61: 9.1; 62: 6.8; 63: 6.3 | STRW.03508010.133ACO
Horizontaal Wand | Strada | Nee | OffBlack | STRW.03508010.145 | 35 | 80 | 10 | 12 | 718 | 61.7369 | 0.50648 | [8 empty] | A09 | 300 | STRW0.03508010 |  | 280 | 0 | 718 | 718 | 718 | H | 1.399 | 1.399 | 1.399 |  | 0.0003969 | 1.7346 | 2 | 0.00036735 | [31 empty] | STRW.03508010.145
Horizontaal Wand | Strada Hybrid | Ja | OffBlack | STRW.03508010.145ACO | 35 | 80 | 10DBH | 12 | 1304.1434 | 112.1361 | 1.4262 |  | 30 | 168.3371 | 168.3371 | 72.3719 | 0.66725 | 0 | 26 | A09* | 689 | STRW0.03508010/HYB |  | 643 | 0 | 1574.18 | 1304.1434 | 1214.227 | H+C-3sp | 1.08 | 1.08 | 1.08 |  | 0.0003969 | 1.7346 | 2 | 0.00036735 |  | 218.24 | 180.8029 | 168.3371 |  | 0.98 | 0.98 | 0.98 | 44: 0.0003969; 45: 1.7346; 47: 41.8; 48: 30; 49: 26; 51: 49.8; 52: 38; 53: 34; 61: 9.1; 62: 6.8; 63: 6.3 | STRW.03508010.145ACO
Horizontaal Wand | Strada | Nee | Grijs 001 | STRW.03508011.001 | 35 | 80 | 11 | 12 | 957 | 82.2872 | 0.83371 | [8 empty] | A09 | 438 | STRW0.03508011 |  | 409 | 0 | 957 | 957 | 957 | H | 1.44 | 1.44 | 1.44 |  | 0.0003969 | 1.7346 | 4 | 0.00057429 | [31 empty] | STRW.03508011.001
Horizontaal Wand | Strada Hybrid | Ja | Grijs 001 | STRW.03508011.001ACO | 35 | 80 | 11DBH | 12 | 1769.5053 | 152.1501 | 2.4213 |  | 30 | 275.9389 | 275.9389 | 118.6324 | 1.5725 | 0 | 26 | A09* | 818 | STRW0.03508011/HYB |  | 763 | 0 | 2135.9 | 1769.5053 | 1647.5037 | H+C-3sp | 1.1 | 1.1 | 1.1 |  | 0.0003969 | 1.7346 | 4 | 0.00057429 |  | 357.74 | 296.3729 | 275.9389 |  | 0.95 | 0.95 | 0.95 | 44: 0.0003969; 45: 1.7346; 47: 41.8; 48: 30; 49: 26; 51: 49.8; 52: 38; 53: 34; 61: 9.1; 62: 6.8; 63: 6.3 | STRW.03508011.001ACO
Horizontaal Wand | Strada | Nee | RAL9016 | STRW.03508011.133 | 35 | 80 | 11 | 12 | 957 | 82.2872 | 0.83371 | [8 empty] | A09 | 438 | STRW0.03508011 |  | 409 | 0 | 957 | 957 | 957 | H | 1.44 | 1.44 | 1.44 |  | 0.0003969 | 1.7346 | 4 | 0.00057429 | [31 empty] | STRW.03508011.133
Horizontaal Wand | Strada Hybrid | Ja | RAL9016 | STRW.03508011.133ACO | 35 | 80 | 11DBH | 12 | 1769.5053 | 152.1501 | 2.4213 |  | 30 | 275.9389 | 275.9389 | 118.6324 | 1.5725 | 0 | 26 | A09* | 818 | STRW0.03508011/HYB |  | 763 | 0 | 2135.9 | 1769.5053 | 1647.5037 | H+C-3sp | 1.1 | 1.1 | 1.1 |  | 0.0003969 | 1.7346 | 4 | 0.00057429 |  | 357.74 | 296.3729 | 275.9389 |  | 0.95 | 0.95 | 0.95 | 44: 0.0003969; 45: 1.7346; 47: 41.8; 48: 30; 49: 26; 51: 49.8; 52: 38; 53: 34; 61: 9.1; 62: 6.8; 63: 6.3 | STRW.03508011.133ACO
Horizontaal Wand | Strada | Nee | OffBlack | STRW.03508011.145 | 35 | 80 | 11 | 12 | 957 | 82.2872 | 0.83371 | [8 empty] | A09 | 438 | STRW0.03508011 |  | 409 | 0 | 957 | 957 | 957 | H | 1.44 | 1.44 | 1.44 |  | 0.0003969 | 1.7346 | 4 | 0.00057429 | [31 empty] | STRW.03508011.145
Horizontaal Wand | Strada Hybrid | Ja | OffBlack | STRW.03508011.145ACO | 35 | 80 | 11DBH | 12 | 1769.5053 | 152.1501 | 2.4213 |  | 30 | 275.9389 | 275.9389 | 118.6324 | 1.5725 | 0 | 26 | A09* | 818 | STRW0.03508011/HYB |  | 763 | 0 | 2135.9 | 1769.5053 | 1647.5037 | H+C-3sp | 1.1 | 1.1 | 1.1 |  | 0.0003969 | 1.7346 | 4 | 0.00057429 |  | 357.74 | 296.3729 | 275.9389 |  | 0.95 | 0.95 | 0.95 | 44: 0.0003969; 45: 1.7346; 47: 41.8; 48: 30; 49: 26; 51: 49.8; 52: 38; 53: 34; 61: 9.1; 62: 6.8; 63: 6.3 | STRW.03508011.145ACO
Horizontaal Wand | Strada | Nee | Grijs 001 | STRW.03508015.001 | 35 | 80 | 15 | 17 | 1176 | 101.1178 | 0.59568 | [8 empty] | A09 | 381 | STRW0.03508015 |  | 356 | 0 | 1176 | 1176 | 1176 | H | 1.39 | 1.39 | 1.39 |  | 0.0002083 | 1.724 | 2 | 0.00046183 | [31 empty] | STRW.03508015.001
Horizontaal Wand | Strada Hybrid | Ja | Grijs 001 | STRW.03508015.001ACO | 35 | 80 | 15DBH | 17 | 1496.2563 | 128.6549 | 0.90228 |  | 30 | 190.4692 | 190.4692 | 81.887 | 0.41407 | 0 | 26 | A09* | 765 | STRW0.03508015/HYB |  | 714 | 0 | 2007.56 | 1496.2563 | 1395.3374 | H+C-3sp | 1.08 | 1.08 | 1.08 |  | 0.0002083 | 1.724 | 2 | 0.00046183 |  | 274.04 | 204.245 | 190.4692 |  | 1.01 | 1.01 | 1.01 | 44: 0.0002083; 45: 1.724; 47: 42.4; 48: 30; 49: 26; 51: 50.4; 52: 38; 53: 34; 61: 9; 62: 6.7; 63: 6 | STRW.03508015.001ACO
Horizontaal Wand | Strada | Nee | RAL9016 | STRW.03508015.133 | 35 | 80 | 15 | 17 | 1176 | 101.1178 | 0.59568 | [8 empty] | A09 | 381 | STRW0.03508015 |  | 356 | 0 | 1176 | 1176 | 1176 | H | 1.39 | 1.39 | 1.39 |  | 0.0002083 | 1.724 | 2 | 0.00046183 | [31 empty] | STRW.03508015.133
Horizontaal Wand | Strada Hybrid | Ja | RAL9016 | STRW.03508015.133ACO | 35 | 80 | 15DBH | 17 | 1496.2563 | 128.6549 | 0.90228 |  | 30 | 190.4692 | 190.4692 | 81.887 | 0.41407 | 0 | 26 | A09* | 765 | STRW0.03508015/HYB |  | 714 | 0 | 2007.56 | 1496.2563 | 1395.3374 | H+C-3sp | 1.08 | 1.08 | 1.08 |  | 0.0002083 | 1.724 | 2 | 0.00046183 |  | 274.04 | 204.245 | 190.4692 |  | 1.01 | 1.01 | 1.01 | 44: 0.0002083; 45: 1.724; 47: 42.4; 48: 30; 49: 26; 51: 50.4; 52: 38; 53: 34; 61: 9; 62: 6.7; 63: 6 | STRW.03508015.133ACO
Horizontaal Wand | Strada | Nee | OffBlack | STRW.03508015.145 | 35 | 80 | 15 | 17 | 1176 | 101.1178 | 0.59568 | [8 empty] | A09 | 381 | STRW0.03508015 |  | 356 | 0 | 1176 | 1176 | 1176 | H | 1.39 | 1.39 | 1.39 |  | 0.0002083 | 1.724 | 2 | 0.00046183 | [31 empty] | STRW.03508015.145
Horizontaal Wand | Strada Hybrid | Ja | OffBlack | STRW.03508015.145ACO | 35 | 80 | 15DBH | 17 | 1496.2563 | 128.6549 | 0.90228 |  | 30 | 190.4692 | 190.4692 | 81.887 | 0.41407 | 0 | 26 | A09* | 765 | STRW0.03508015/HYB |  | 714 | 0 | 2007.56 | 1496.2563 | 1395.3374 | H+C-3sp | 1.08 | 1.08 | 1.08 |  | 0.0002083 | 1.724 | 2 | 0.00046183 |  | 274.04 | 204.245 | 190.4692 |  | 1.01 | 1.01 | 1.01 | 44: 0.0002083; 45: 1.724; 47: 42.4; 48: 30; 49: 26; 51: 50.4; 52: 38; 53: 34; 61: 9; 62: 6.7; 63: 6 | STRW.03508015.145ACO
Horizontaal Wand | Strada | Nee | Grijs 001 | STRW.03508016.001 | 35 | 80 | 16 | 17 | 1274 | 109.5443 | 0.68382 | [8 empty] | A09 | 581 | STRW0.03508016 |  | 542 | 0 | 1274 | 1274 | 1274 | H | 1.458 | 1.458 | 1.458 |  | 0.0002083 | 1.724 | 4 | 0.0013928 | [31 empty] | STRW.03508016.001
Horizontaal Wand | Strada Hybrid | Ja | Grijs 001 | STRW.03508016.001ACO | 35 | 80 | 16DBH | 17 | 2188.0092 | 188.1349 | 1.7373 |  | 30 | 312.4211 | 312.4211 | 134.3169 | 0.97182 | 0 | 26 | A09* | 949 | STRW0.03508016/HYB |  | 886 | 0 | 2935.7 | 2188.0092 | 2040.4332 | H+C-3sp | 1.1 | 1.1 | 1.1 |  | 0.0002083 | 1.724 | 4 | 0.0013928 |  | 449.5 | 335.0172 | 312.4211 |  | 0.95 | 0.95 | 0.95 | 44: 0.0002083; 45: 1.724; 47: 42.4; 48: 30; 49: 26; 51: 50.4; 52: 38; 53: 34; 61: 9; 62: 6.7; 63: 6 | STRW.03508016.001ACO
Horizontaal Wand | Strada | Nee | RAL9016 | STRW.03508016.133 | 35 | 80 | 16 | 17 | 1274 | 109.5443 | 0.68382 | [8 empty] | A09 | 581 | STRW0.03508016 |  | 542 | 0 | 1274 | 1274 | 1274 | H | 1.458 | 1.458 | 1.458 |  | 0.0002083 | 1.724 | 4 | 0.0013928 | [31 empty] | STRW.03508016.133
Horizontaal Wand | Strada Hybrid | Ja | RAL9016 | STRW.03508016.133ACO | 35 | 80 | 16DBH | 17 | 2188.0092 | 188.1349 | 1.7373 |  | 30 | 312.4211 | 312.4211 | 134.3169 | 0.97182 | 0 | 26 | A09* | 949 | STRW0.03508016/HYB |  | 886 | 0 | 2935.7 | 2188.0092 | 2040.4332 | H+C-3sp | 1.1 | 1.1 | 1.1 |  | 0.0002083 | 1.724 | 4 | 0.0013928 |  | 449.5 | 335.0172 | 312.4211 |  | 0.95 | 0.95 | 0.95 | 44: 0.0002083; 45: 1.724; 47: 42.4; 48: 30; 49: 26; 51: 50.4; 52: 38; 53: 34; 61: 9; 62: 6.7; 63: 6 | STRW.03508016.133ACO
Horizontaal Wand | Strada | Nee | OffBlack | STRW.03508016.145 | 35 | 80 | 16 | 17 | 1274 | 109.5443 | 0.68382 | [8 empty] | A09 | 581 | STRW0.03508016 |  | 542 | 0 | 1274 | 1274 | 1274 | H | 1.458 | 1.458 | 1.458 |  | 0.0002083 | 1.724 | 4 | 0.0013928 | [31 empty] | STRW.03508016.145
Horizontaal Wand | Strada Hybrid | Ja | OffBlack | STRW.03508016.145ACO | 35 | 80 | 16DBH | 17 | 2188.0092 | 188.1349 | 1.7373 |  | 30 | 312.4211 | 312.4211 | 134.3169 | 0.97182 | 0 | 26 | A09* | 949 | STRW0.03508016/HYB |  | 886 | 0 | 2935.7 | 2188.0092 | 2040.4332 | H+C-3sp | 1.1 | 1.1 | 1.1 |  | 0.0002083 | 1.724 | 4 | 0.0013928 |  | 449.5 | 335.0172 | 312.4211 |  | 0.95 | 0.95 | 0.95 | 44: 0.0002083; 45: 1.724; 47: 42.4; 48: 30; 49: 26; 51: 50.4; 52: 38; 53: 34; 61: 9; 62: 6.7; 63: 6 | STRW.03508016.145ACO
Horizontaal Wand | Strada | Nee | Grijs 001 | STRW.03508020.001 | 35 | 80 | 20 | 22 | 1648 | 141.7025 | 0.64611 | [8 empty] | A09 | 443 | STRW0.03508020 |  | 413 | 0 | 1648 | 1648 | 1648 | H | 1.39 | 1.39 | 1.39 |  | 0.0001276 | 1.7219 | 2 | 0.00037661 | [31 empty] | STRW.03508020.001
Horizontaal Wand | Strada Hybrid | Ja | Grijs 001 | STRW.03508020.001ACO | 35 | 80 | 20DBH | 22 | 2086.4239 | 179.4002 | 0.96986 |  | 30 | 240.0717 | 240.0717 | 103.2122 | 0.37436 | 0 | 26 | A09* | 823 | STRW0.03508020/HYB |  | 768 | 0 | 2518.44 | 2086.4239 | 1942.5719 | H+C-3sp | 1.08 | 1.08 | 1.08 |  | 0.0001276 | 1.7219 | 2 | 0.00037661 |  | 311.24 | 257.8495 | 240.0717 |  | 0.95 | 0.95 | 0.95 | 44: 0.0001276; 45: 1.7219; 47: 42.4; 48: 30; 49: 26; 51: 50.4; 52: 38; 53: 34; 61: 9; 62: 6.7; 63: 6 | STRW.03508020.001ACO
Horizontaal Wand | Strada | Nee | RAL9016 | STRW.03508020.133 | 35 | 80 | 20 | 22 | 1648 | 141.7025 | 0.64611 | [8 empty] | A09 | 443 | STRW0.03508020 |  | 413 | 0 | 1648 | 1648 | 1648 | H | 1.39 | 1.39 | 1.39 |  | 0.0001276 | 1.7219 | 2 | 0.00037661 | [31 empty] | STRW.03508020.133
Horizontaal Wand | Strada Hybrid | Ja | RAL9016 | STRW.03508020.133ACO | 35 | 80 | 20DBH | 22 | 2086.4239 | 179.4002 | 0.96986 |  | 30 | 240.0717 | 240.0717 | 103.2122 | 0.37436 | 0 | 26 | A09* | 823 | STRW0.03508020/HYB |  | 768 | 0 | 2518.44 | 2086.4239 | 1942.5719 | H+C-3sp | 1.08 | 1.08 | 1.08 |  | 0.0001276 | 1.7219 | 2 | 0.00037661 |  | 311.24 | 257.8495 | 240.0717 |  | 0.95 | 0.95 | 0.95 | 44: 0.0001276; 45: 1.7219; 47: 42.4; 48: 30; 49: 26; 51: 50.4; 52: 38; 53: 34; 61: 9; 62: 6.7; 63: 6 | STRW.03508020.133ACO
Horizontaal Wand | Strada | Nee | OffBlack | STRW.03508020.145 | 35 | 80 | 20 | 22 | 1648 | 141.7025 | 0.64611 | [8 empty] | A09 | 443 | STRW0.03508020 |  | 413 | 0 | 1648 | 1648 | 1648 | H | 1.39 | 1.39 | 1.39 |  | 0.0001276 | 1.7219 | 2 | 0.00037661 | [31 empty] | STRW.03508020.145
Horizontaal Wand | Strada Hybrid | Ja | OffBlack | STRW.03508020.145ACO | 35 | 80 | 20DBH | 22 | 2086.4239 | 179.4002 | 0.96986 |  | 30 | 240.0717 | 240.0717 | 103.2122 | 0.37436 | 0 | 26 | A09* | 823 | STRW0.03508020/HYB |  | 768 | 0 | 2518.44 | 2086.4239 | 1942.5719 | H+C-3sp | 1.08 | 1.08 | 1.08 |  | 0.0001276 | 1.7219 | 2 | 0.00037661 |  | 311.24 | 257.8495 | 240.0717 |  | 0.95 | 0.95 | 0.95 | 44: 0.0001276; 45: 1.7219; 47: 42.4; 48: 30; 49: 26; 51: 50.4; 52: 38; 53: 34; 61: 9; 62: 6.7; 63: 6 | STRW.03508020.145ACO
Horizontaal Wand | Strada | Nee | Grijs 001 | STRW.03508021.001 | 35 | 80 | 21 | 22 | 1691 | 145.3998 | 0.67541 | [8 empty] | A09 | 621 | STRW0.03508021 |  | 580 | 0 | 1691 | 1691 | 1691 | H | 1.472 | 1.472 | 1.472 |  | 0.0001276 | 1.7219 | 4 | 0.0005142 | [31 empty] | STRW.03508021.001
Horizontaal Wand | Strada Hybrid | Ja | Grijs 001 | STRW.03508021.001ACO | 35 | 80 | 21DBH | 22 | 2817.8416 | 242.2908 | 1.6272 |  | 30 | 340.8622 | 340.8622 | 146.5444 | 0.68459 | 0 | 26 | A09* | 987 | STRW0.03508021/HYB |  | 921 | 0 | 3780.76 | 2817.8416 | 2627.7849 | H+C-3sp | 1.05 | 1.05 | 1.05 |  | 0.0001276 | 1.7219 | 4 | 0.0005142 |  | 490.42 | 365.5154 | 340.8622 |  | 0.85 | 0.85 | 0.85 | 44: 0.0001276; 45: 1.7219; 47: 42.4; 48: 30; 49: 26; 51: 50.4; 52: 38; 53: 34; 61: 9; 62: 6.7; 63: 6 | STRW.03508021.001ACO
Horizontaal Wand | Strada | Nee | RAL9016 | STRW.03508021.133 | 35 | 80 | 21 | 22 | 1691 | 145.3998 | 0.67541 | [8 empty] | A09 | 621 | STRW0.03508021 |  | 580 | 0 | 1691 | 1691 | 1691 | H | 1.472 | 1.472 | 1.472 |  | 0.0001276 | 1.7219 | 4 | 0.0005142 | [31 empty] | STRW.03508021.133
Horizontaal Wand | Strada Hybrid | Ja | RAL9016 | STRW.03508021.133ACO | 35 | 80 | 21DBH | 22 | 2817.8416 | 242.2908 | 1.6272 |  | 30 | 340.8622 | 340.8622 | 146.5444 | 0.68459 | 0 | 26 | A09* | 987 | STRW0.03508021/HYB |  | 921 | 0 | 3780.76 | 2817.8416 | 2627.7849 | H+C-3sp | 1.05 | 1.05 | 1.05 |  | 0.0001276 | 1.7219 | 4 | 0.0005142 |  | 490.42 | 365.5154 | 340.8622 |  | 0.85 | 0.85 | 0.85 | 44: 0.0001276; 45: 1.7219; 47: 42.4; 48: 30; 49: 26; 51: 50.4; 52: 38; 53: 34; 61: 9; 62: 6.7; 63: 6 | STRW.03508021.133ACO
Horizontaal Wand | Strada | Nee | OffBlack | STRW.03508021.145 | 35 | 80 | 21 | 22 | 1691 | 145.3998 | 0.67541 | [8 empty] | A09 | 621 | STRW0.03508021 |  | 580 | 0 | 1691 | 1691 | 1691 | H | 1.472 | 1.472 | 1.472 |  | 0.0001276 | 1.7219 | 4 | 0.0005142 | [31 empty] | STRW.03508021.145
Horizontaal Wand | Strada Hybrid | Ja | OffBlack | STRW.03508021.145ACO | 35 | 80 | 21DBH | 22 | 2817.8416 | 242.2908 | 1.6272 |  | 30 | 340.8622 | 340.8622 | 146.5444 | 0.68459 | 0 | 26 | A09* | 987 | STRW0.03508021/HYB |  | 921 | 0 | 3780.76 | 2817.8416 | 2627.7849 | H+C-3sp | 1.05 | 1.05 | 1.05 |  | 0.0001276 | 1.7219 | 4 | 0.0005142 |  | 490.42 | 365.5154 | 340.8622 |  | 0.85 | 0.85 | 0.85 | 44: 0.0001276; 45: 1.7219; 47: 42.4; 48: 30; 49: 26; 51: 50.4; 52: 38; 53: 34; 61: 9; 62: 6.7; 63: 6 | STRW.03508021.145ACO
Horizontaal Wand | Strada | Nee | Grijs 001 | STRW.03509006.001 | 35 | 90 | 06 | 9 | 711 | 61.135 | 1.0981 | [8 empty] | A09 | 391 | STRW0.03509006 |  | 365 | 0 | 711 | 711 | 711 | H | 1.393 | 1.393 | 1.393 |  | 0.00016126 | 2.1459 | 4 | 0.0013916 | [31 empty] | STRW.03509006.001
Horizontaal Wand | Strada | Nee | RAL9016 | STRW.03509006.133 | 35 | 90 | 06 | 9 | 711 | 61.135 | 1.0981 | [8 empty] | A09 | 391 | STRW0.03509006 |  | 365 | 0 | 711 | 711 | 711 | H | 1.393 | 1.393 | 1.393 |  | 0.00016126 | 2.1459 | 4 | 0.0013916 | [31 empty] | STRW.03509006.133
Horizontaal Wand | Strada | Nee | OffBlack | STRW.03509006.145 | 35 | 90 | 06 | 9 | 711 | 61.135 | 1.0981 | [8 empty] | A09 | 391 | STRW0.03509006 |  | 365 | 0 | 711 | 711 | 711 | H | 1.393 | 1.393 | 1.393 |  | 0.00016126 | 2.1459 | 4 | 0.0013916 | [31 empty] | STRW.03509006.145
Horizontaal Wand | Strada | Nee | Grijs 001 | STRW.03509010.001 | 35 | 90 | 10 | 12 | 808 | 69.4755 | 0.62162 | [8 empty] | A09 | 318 | STRW0.03509010 |  | 297 | 0 | 808 | 808 | 808 | H | 1.399 | 1.399 | 1.399 |  | 0.0003969 | 1.7346 | 2 | 0.00036735 | [31 empty] | STRW.03509010.001
Horizontaal Wand | Strada Hybrid | Ja | Grijs 001 | STRW.03509010.001ACO | 35 | 90 | 10DBH | 12 | 1501.3 | 129.0886 | 1.8207 |  | 30 | 193.4859 | 193.4859 | 83.184 | 0.84954 | 0 | 26 | A09* | 764 | STRW0.03509010/HYB |  | 713 | 0 | 1828.08 | 1501.3 | 1395.6272 | H+C-3sp | 1.08 | 1.08 | 1.08 |  | 0.0003969 | 1.7346 | 2 | 0.00036735 |  | 253.44 | 208.1361 | 193.4859 |  | 0.98 | 0.98 | 0.98 | 44: 0.0003969; 45: 1.7346; 47: 42.4; 48: 30; 49: 26; 51: 50.4; 52: 38; 53: 34; 61: 10.3; 62: 7.4; 63: 6.7 | STRW.03509010.001ACO
Horizontaal Wand | Strada | Nee | RAL9016 | STRW.03509010.133 | 35 | 90 | 10 | 12 | 808 | 69.4755 | 0.62162 | [8 empty] | A09 | 318 | STRW0.03509010 |  | 297 | 0 | 808 | 808 | 808 | H | 1.399 | 1.399 | 1.399 |  | 0.0003969 | 1.7346 | 2 | 0.00036735 | [31 empty] | STRW.03509010.133
Horizontaal Wand | Strada Hybrid | Ja | RAL9016 | STRW.03509010.133ACO | 35 | 90 | 10DBH | 12 | 1501.3 | 129.0886 | 1.8207 |  | 30 | 193.4859 | 193.4859 | 83.184 | 0.84954 | 0 | 26 | A09* | 764 | STRW0.03509010/HYB |  | 713 | 0 | 1828.08 | 1501.3 | 1395.6272 | H+C-3sp | 1.08 | 1.08 | 1.08 |  | 0.0003969 | 1.7346 | 2 | 0.00036735 |  | 253.44 | 208.1361 | 193.4859 |  | 0.98 | 0.98 | 0.98 | 44: 0.0003969; 45: 1.7346; 47: 42.4; 48: 30; 49: 26; 51: 50.4; 52: 38; 53: 34; 61: 10.3; 62: 7.4; 63: 6.7 | STRW.03509010.133ACO
Horizontaal Wand | Strada | Nee | OffBlack | STRW.03509010.145 | 35 | 90 | 10 | 12 | 808 | 69.4755 | 0.62162 | [8 empty] | A09 | 318 | STRW0.03509010 |  | 297 | 0 | 808 | 808 | 808 | H | 1.399 | 1.399 | 1.399 |  | 0.0003969 | 1.7346 | 2 | 0.00036735 | [31 empty] | STRW.03509010.145
Horizontaal Wand | Strada Hybrid | Ja | OffBlack | STRW.03509010.145ACO | 35 | 90 | 10DBH | 12 | 1501.3 | 129.0886 | 1.8207 |  | 30 | 193.4859 | 193.4859 | 83.184 | 0.84954 | 0 | 26 | A09* | 764 | STRW0.03509010/HYB |  | 713 | 0 | 1828.08 | 1501.3 | 1395.6272 | H+C-3sp | 1.08 | 1.08 | 1.08 |  | 0.0003969 | 1.7346 | 2 | 0.00036735 |  | 253.44 | 208.1361 | 193.4859 |  | 0.98 | 0.98 | 0.98 | 44: 0.0003969; 45: 1.7346; 47: 42.4; 48: 30; 49: 26; 51: 50.4; 52: 38; 53: 34; 61: 10.3; 62: 7.4; 63: 6.7 | STRW.03509010.145ACO
Horizontaal Wand | Strada | Nee | Grijs 001 | STRW.03509011.001 | 35 | 90 | 11 | 12 | 1076 | 92.5193 | 1.0217 | [8 empty] | A09 | 464 | STRW0.03509011 |  | 433 | 0 | 1076 | 1076 | 1076 | H | 1.44 | 1.44 | 1.44 |  | 0.0003969 | 1.7346 | 4 | 0.00057429 | [31 empty] | STRW.03509011.001
Horizontaal Wand | Strada Hybrid | Ja | Grijs 001 | STRW.03509011.001ACO | 35 | 90 | 11DBH | 12 | 2037.014 | 175.1517 | 3.0911 |  | 30 | 317.163 | 317.163 | 136.3556 | 2.0021 | 0 | 26 | A09* | 899 | STRW0.03509011/HYB |  | 839 | 0 | 2480.4 | 2037.014 | 1893.6336 | H+C-3sp | 1.1 | 1.1 | 1.1 |  | 0.0003969 | 1.7346 | 4 | 0.00057429 |  | 415.44 | 341.1777 | 317.163 |  | 0.95 | 0.95 | 0.95 | 44: 0.0003969; 45: 1.7346; 47: 42.4; 48: 30; 49: 26; 51: 50.4; 52: 38; 53: 34; 61: 10.3; 62: 7.4; 63: 6.7 | STRW.03509011.001ACO
Horizontaal Wand | Strada | Nee | RAL9016 | STRW.03509011.133 | 35 | 90 | 11 | 12 | 1076 | 92.5193 | 1.0217 | [8 empty] | A09 | 464 | STRW0.03509011 |  | 433 | 0 | 1076 | 1076 | 1076 | H | 1.44 | 1.44 | 1.44 |  | 0.0003969 | 1.7346 | 4 | 0.00057429 | [31 empty] | STRW.03509011.133
Horizontaal Wand | Strada Hybrid | Ja | RAL9016 | STRW.03509011.133ACO | 35 | 90 | 11DBH | 12 | 2037.014 | 175.1517 | 3.0911 |  | 30 | 317.163 | 317.163 | 136.3556 | 2.0021 | 0 | 26 | A09* | 899 | STRW0.03509011/HYB |  | 839 | 0 | 2480.4 | 2037.014 | 1893.6336 | H+C-3sp | 1.1 | 1.1 | 1.1 |  | 0.0003969 | 1.7346 | 4 | 0.00057429 |  | 415.44 | 341.1777 | 317.163 |  | 0.95 | 0.95 | 0.95 | 44: 0.0003969; 45: 1.7346; 47: 42.4; 48: 30; 49: 26; 51: 50.4; 52: 38; 53: 34; 61: 10.3; 62: 7.4; 63: 6.7 | STRW.03509011.133ACO
Horizontaal Wand | Strada | Nee | OffBlack | STRW.03509011.145 | 35 | 90 | 11 | 12 | 1076 | 92.5193 | 1.0217 | [8 empty] | A09 | 464 | STRW0.03509011 |  | 433 | 0 | 1076 | 1076 | 1076 | H | 1.44 | 1.44 | 1.44 |  | 0.0003969 | 1.7346 | 4 | 0.00057429 | [31 empty] | STRW.03509011.145
Horizontaal Wand | Strada Hybrid | Ja | OffBlack | STRW.03509011.145ACO | 35 | 90 | 11DBH | 12 | 2037.014 | 175.1517 | 3.0911 |  | 30 | 317.163 | 317.163 | 136.3556 | 2.0021 | 0 | 26 | A09* | 899 | STRW0.03509011/HYB |  | 839 | 0 | 2480.4 | 2037.014 | 1893.6336 | H+C-3sp | 1.1 | 1.1 | 1.1 |  | 0.0003969 | 1.7346 | 4 | 0.00057429 |  | 415.44 | 341.1777 | 317.163 |  | 0.95 | 0.95 | 0.95 | 44: 0.0003969; 45: 1.7346; 47: 42.4; 48: 30; 49: 26; 51: 50.4; 52: 38; 53: 34; 61: 10.3; 62: 7.4; 63: 6.7 | STRW.03509011.145ACO
Horizontaal Wand | Strada | Nee | Grijs 001 | STRW.03509015.001 | 35 | 90 | 15 | 17 | 1323 | 113.7575 | 0.72979 | [8 empty] | A09 | 407 | STRW0.03509015 |  | 380 | 0 | 1323 | 1323 | 1323 | H | 1.39 | 1.39 | 1.39 |  | 0.0002083 | 1.724 | 2 | 0.00046183 | [31 empty] | STRW.03509015.001
Horizontaal Wand | Strada Hybrid | Ja | Grijs 001 | STRW.03509015.001ACO | 35 | 90 | 15DBH | 17 | 1711.9131 | 147.198 | 1.138 |  | 30 | 218.1221 | 218.1221 | 93.7756 | 0.52308 | 0 | 26 | A09* | 868 | STRW0.03509015/HYB |  | 811 | 0 | 2331.36 | 1711.9131 | 1597.9168 | H+C-3sp | 1.08 | 1.08 | 1.08 |  | 0.0002083 | 1.724 | 2 | 0.00046183 |  | 318.24 | 233.683 | 218.1221 |  | 1.01 | 1.01 | 1.01 | 44: 0.0002083; 45: 1.724; 47: 43.3; 48: 30; 49: 26; 51: 51.3; 52: 38; 53: 34; 61: 10.7; 62: 7.7; 63: 7 | STRW.03509015.001ACO
Horizontaal Wand | Strada | Nee | RAL9016 | STRW.03509015.133 | 35 | 90 | 15 | 17 | 1323 | 113.7575 | 0.72979 | [8 empty] | A09 | 407 | STRW0.03509015 |  | 380 | 0 | 1323 | 1323 | 1323 | H | 1.39 | 1.39 | 1.39 |  | 0.0002083 | 1.724 | 2 | 0.00046183 | [31 empty] | STRW.03509015.133
Horizontaal Wand | Strada Hybrid | Ja | RAL9016 | STRW.03509015.133ACO | 35 | 90 | 15DBH | 17 | 1711.9131 | 147.198 | 1.138 |  | 30 | 218.1221 | 218.1221 | 93.7756 | 0.52308 | 0 | 26 | A09* | 868 | STRW0.03509015/HYB |  | 811 | 0 | 2331.36 | 1711.9131 | 1597.9168 | H+C-3sp | 1.08 | 1.08 | 1.08 |  | 0.0002083 | 1.724 | 2 | 0.00046183 |  | 318.24 | 233.683 | 218.1221 |  | 1.01 | 1.01 | 1.01 | 44: 0.0002083; 45: 1.724; 47: 43.3; 48: 30; 49: 26; 51: 51.3; 52: 38; 53: 34; 61: 10.7; 62: 7.7; 63: 7 | STRW.03509015.133ACO
Horizontaal Wand | Strada | Nee | OffBlack | STRW.03509015.145 | 35 | 90 | 15 | 17 | 1323 | 113.7575 | 0.72979 | [8 empty] | A09 | 407 | STRW0.03509015 |  | 380 | 0 | 1323 | 1323 | 1323 | H | 1.39 | 1.39 | 1.39 |  | 0.0002083 | 1.724 | 2 | 0.00046183 | [31 empty] | STRW.03509015.145
Horizontaal Wand | Strada Hybrid | Ja | OffBlack | STRW.03509015.145ACO | 35 | 90 | 15DBH | 17 | 1711.9131 | 147.198 | 1.138 |  | 30 | 218.1221 | 218.1221 | 93.7756 | 0.52308 | 0 | 26 | A09* | 868 | STRW0.03509015/HYB |  | 811 | 0 | 2331.36 | 1711.9131 | 1597.9168 | H+C-3sp | 1.08 | 1.08 | 1.08 |  | 0.0002083 | 1.724 | 2 | 0.00046183 |  | 318.24 | 233.683 | 218.1221 |  | 1.01 | 1.01 | 1.01 | 44: 0.0002083; 45: 1.724; 47: 43.3; 48: 30; 49: 26; 51: 51.3; 52: 38; 53: 34; 61: 10.7; 62: 7.7; 63: 7 | STRW.03509015.145ACO
Horizontaal Wand | Strada | Nee | Grijs 001 | STRW.03509016.001 | 35 | 90 | 16 | 17 | 1434 | 123.3018 | 0.83853 | [8 empty] | A09 | 618 | STRW0.03509016 |  | 577 | 0 | 1434 | 1434 | 1434 | H | 1.458 | 1.458 | 1.458 |  | 0.0002083 | 1.724 | 4 | 0.0013928 | [31 empty] | STRW.03509016.001
Horizontaal Wand | Strada Hybrid | Ja | Grijs 001 | STRW.03509016.001ACO | 35 | 90 | 16DBH | 17 | 2503.3688 | 215.251 | 2.1912 |  | 30 | 357.7794 | 357.7794 | 153.8174 | 1.2277 | 0 | 26 | A09* | 1064 | STRW0.03509016/HYB |  | 993 | 0 | 3409.2 | 2503.3688 | 2336.6695 | H+C-3sp | 1.1 | 1.1 | 1.1 |  | 0.0002083 | 1.724 | 4 | 0.0013928 |  | 522 | 383.3036 | 357.7794 |  | 0.95 | 0.95 | 0.95 | 44: 0.0002083; 45: 1.724; 47: 43.3; 48: 30; 49: 26; 51: 51.3; 52: 38; 53: 34; 61: 10.7; 62: 7.7; 63: 7 | STRW.03509016.001ACO
Horizontaal Wand | Strada | Nee | RAL9016 | STRW.03509016.133 | 35 | 90 | 16 | 17 | 1434 | 123.3018 | 0.83853 | [8 empty] | A09 | 618 | STRW0.03509016 |  | 577 | 0 | 1434 | 1434 | 1434 | H | 1.458 | 1.458 | 1.458 |  | 0.0002083 | 1.724 | 4 | 0.0013928 | [31 empty] | STRW.03509016.133
Horizontaal Wand | Strada Hybrid | Ja | RAL9016 | STRW.03509016.133ACO | 35 | 90 | 16DBH | 17 | 2503.3688 | 215.251 | 2.1912 |  | 30 | 357.7794 | 357.7794 | 153.8174 | 1.2277 | 0 | 26 | A09* | 1064 | STRW0.03509016/HYB |  | 993 | 0 | 3409.2 | 2503.3688 | 2336.6695 | H+C-3sp | 1.1 | 1.1 | 1.1 |  | 0.0002083 | 1.724 | 4 | 0.0013928 |  | 522 | 383.3036 | 357.7794 |  | 0.95 | 0.95 | 0.95 | 44: 0.0002083; 45: 1.724; 47: 43.3; 48: 30; 49: 26; 51: 51.3; 52: 38; 53: 34; 61: 10.7; 62: 7.7; 63: 7 | STRW.03509016.133ACO
Horizontaal Wand | Strada | Nee | OffBlack | STRW.03509016.145 | 35 | 90 | 16 | 17 | 1434 | 123.3018 | 0.83853 | [8 empty] | A09 | 618 | STRW0.03509016 |  | 577 | 0 | 1434 | 1434 | 1434 | H | 1.458 | 1.458 | 1.458 |  | 0.0002083 | 1.724 | 4 | 0.0013928 | [31 empty] | STRW.03509016.145
Horizontaal Wand | Strada Hybrid | Ja | OffBlack | STRW.03509016.145ACO | 35 | 90 | 16DBH | 17 | 2503.3688 | 215.251 | 2.1912 |  | 30 | 357.7794 | 357.7794 | 153.8174 | 1.2277 | 0 | 26 | A09* | 1064 | STRW0.03509016/HYB |  | 993 | 0 | 3409.2 | 2503.3688 | 2336.6695 | H+C-3sp | 1.1 | 1.1 | 1.1 |  | 0.0002083 | 1.724 | 4 | 0.0013928 |  | 522 | 383.3036 | 357.7794 |  | 0.95 | 0.95 | 0.95 | 44: 0.0002083; 45: 1.724; 47: 43.3; 48: 30; 49: 26; 51: 51.3; 52: 38; 53: 34; 61: 10.7; 62: 7.7; 63: 7 | STRW.03509016.145ACO
Horizontaal Wand | Strada | Nee | Grijs 001 | STRW.03509020.001 | 35 | 90 | 20 | 22 | 1854 | 159.4153 | 0.79138 | [8 empty] | A09 | 472 | STRW0.03509020 |  | 440 | 0 | 1854 | 1854 | 1854 | H | 1.39 | 1.39 | 1.39 |  | 0.0001276 | 1.7219 | 2 | 0.00037661 | [31 empty] | STRW.03509020.001
Horizontaal Wand | Strada Hybrid | Ja | Grijs 001 | STRW.03509020.001ACO | 35 | 90 | 20DBH | 22 | 2401.8435 | 206.5214 | 1.2359 |  | 30 | 275.9373 | 275.9373 | 118.6317 | 0.47579 | 0 | 26 | A09* | 929 | STRW0.03509020/HYB |  | 867 | 0 | 2924.64 | 2401.8435 | 2232.7837 | H+C-3sp | 1.08 | 1.08 | 1.08 |  | 0.0001276 | 1.7219 | 2 | 0.00037661 |  | 361.44 | 296.8305 | 275.9373 |  | 0.95 | 0.95 | 0.95 | 44: 0.0001276; 45: 1.7219; 47: 43.3; 48: 30; 49: 26; 51: 51.3; 52: 38; 53: 34; 61: 10.7; 62: 7.7; 63: 7 | STRW.03509020.001ACO
Horizontaal Wand | Strada | Nee | RAL9016 | STRW.03509020.133 | 35 | 90 | 20 | 22 | 1854 | 159.4153 | 0.79138 | [8 empty] | A09 | 472 | STRW0.03509020 |  | 440 | 0 | 1854 | 1854 | 1854 | H | 1.39 | 1.39 | 1.39 |  | 0.0001276 | 1.7219 | 2 | 0.00037661 | [31 empty] | STRW.03509020.133
Horizontaal Wand | Strada Hybrid | Ja | RAL9016 | STRW.03509020.133ACO | 35 | 90 | 20DBH | 22 | 2401.8435 | 206.5214 | 1.2359 |  | 30 | 275.9373 | 275.9373 | 118.6317 | 0.47579 | 0 | 26 | A09* | 929 | STRW0.03509020/HYB |  | 867 | 0 | 2924.64 | 2401.8435 | 2232.7837 | H+C-3sp | 1.08 | 1.08 | 1.08 |  | 0.0001276 | 1.7219 | 2 | 0.00037661 |  | 361.44 | 296.8305 | 275.9373 |  | 0.95 | 0.95 | 0.95 | 44: 0.0001276; 45: 1.7219; 47: 43.3; 48: 30; 49: 26; 51: 51.3; 52: 38; 53: 34; 61: 10.7; 62: 7.7; 63: 7 | STRW.03509020.133ACO
Horizontaal Wand | Strada | Nee | OffBlack | STRW.03509020.145 | 35 | 90 | 20 | 22 | 1854 | 159.4153 | 0.79138 | [8 empty] | A09 | 472 | STRW0.03509020 |  | 440 | 0 | 1854 | 1854 | 1854 | H | 1.39 | 1.39 | 1.39 |  | 0.0001276 | 1.7219 | 2 | 0.00037661 | [31 empty] | STRW.03509020.145
Horizontaal Wand | Strada Hybrid | Ja | OffBlack | STRW.03509020.145ACO | 35 | 90 | 20DBH | 22 | 2401.8435 | 206.5214 | 1.2359 |  | 30 | 275.9373 | 275.9373 | 118.6317 | 0.47579 | 0 | 26 | A09* | 929 | STRW0.03509020/HYB |  | 867 | 0 | 2924.64 | 2401.8435 | 2232.7837 | H+C-3sp | 1.08 | 1.08 | 1.08 |  | 0.0001276 | 1.7219 | 2 | 0.00037661 |  | 361.44 | 296.8305 | 275.9373 |  | 0.95 | 0.95 | 0.95 | 44: 0.0001276; 45: 1.7219; 47: 43.3; 48: 30; 49: 26; 51: 51.3; 52: 38; 53: 34; 61: 10.7; 62: 7.7; 63: 7 | STRW.03509020.145ACO
Horizontaal Wand | Strada | Nee | Grijs 001 | STRW.03509021.001 | 35 | 90 | 21 | 22 | 1903 | 163.6285 | 0.82774 | [8 empty] | A09 | 662 | STRW0.03509021 |  | 618 | 0 | 1903 | 1903 | 1903 | H | 1.472 | 1.472 | 1.472 |  | 0.0001276 | 1.7219 | 4 | 0.0005142 | [31 empty] | STRW.03509021.001
Horizontaal Wand | Strada Hybrid | Ja | Grijs 001 | STRW.03509021.001ACO | 35 | 90 | 21DBH | 22 | 3223.9796 | 277.2123 | 2.0518 |  | 30 | 390.3496 | 390.3496 | 167.8201 | 0.86459 | 0 | 26 | A09* | 1105 | STRW0.03509021/HYB |  | 1032 | 0 | 4390.56 | 3223.9796 | 3009.2948 | H+C-3sp | 1.05 | 1.05 | 1.05 |  | 0.0001276 | 1.7219 | 4 | 0.0005142 |  | 569.52 | 418.1974 | 390.3496 |  | 0.85 | 0.85 | 0.85 | 44: 0.0001276; 45: 1.7219; 47: 43.3; 48: 30; 49: 26; 51: 51.3; 52: 38; 53: 34; 61: 10.7; 62: 7.7; 63: 7 | STRW.03509021.001ACO
Horizontaal Wand | Strada | Nee | RAL9016 | STRW.03509021.133 | 35 | 90 | 21 | 22 | 1903 | 163.6285 | 0.82774 | [8 empty] | A09 | 662 | STRW0.03509021 |  | 618 | 0 | 1903 | 1903 | 1903 | H | 1.472 | 1.472 | 1.472 |  | 0.0001276 | 1.7219 | 4 | 0.0005142 | [31 empty] | STRW.03509021.133
Horizontaal Wand | Strada Hybrid | Ja | RAL9016 | STRW.03509021.133ACO | 35 | 90 | 21DBH | 22 | 3223.9796 | 277.2123 | 2.0518 |  | 30 | 390.3496 | 390.3496 | 167.8201 | 0.86459 | 0 | 26 | A09* | 1105 | STRW0.03509021/HYB |  | 1032 | 0 | 4390.56 | 3223.9796 | 3009.2948 | H+C-3sp | 1.05 | 1.05 | 1.05 |  | 0.0001276 | 1.7219 | 4 | 0.0005142 |  | 569.52 | 418.1974 | 390.3496 |  | 0.85 | 0.85 | 0.85 | 44: 0.0001276; 45: 1.7219; 47: 43.3; 48: 30; 49: 26; 51: 51.3; 52: 38; 53: 34; 61: 10.7; 62: 7.7; 63: 7 | STRW.03509021.133ACO
Horizontaal Wand | Strada | Nee | OffBlack | STRW.03509021.145 | 35 | 90 | 21 | 22 | 1903 | 163.6285 | 0.82774 | [8 empty] | A09 | 662 | STRW0.03509021 |  | 618 | 0 | 1903 | 1903 | 1903 | H | 1.472 | 1.472 | 1.472 |  | 0.0001276 | 1.7219 | 4 | 0.0005142 | [31 empty] | STRW.03509021.145
Horizontaal Wand | Strada Hybrid | Ja | OffBlack | STRW.03509021.145ACO | 35 | 90 | 21DBH | 22 | 3223.9796 | 277.2123 | 2.0518 |  | 30 | 390.3496 | 390.3496 | 167.8201 | 0.86459 | 0 | 26 | A09* | 1105 | STRW0.03509021/HYB |  | 1032 | 0 | 4390.56 | 3223.9796 | 3009.2948 | H+C-3sp | 1.05 | 1.05 | 1.05 |  | 0.0001276 | 1.7219 | 4 | 0.0005142 |  | 569.52 | 418.1974 | 390.3496 |  | 0.85 | 0.85 | 0.85 | 44: 0.0001276; 45: 1.7219; 47: 43.3; 48: 30; 49: 26; 51: 51.3; 52: 38; 53: 34; 61: 10.7; 62: 7.7; 63: 7 | STRW.03509021.145ACO
Horizontaal Wand | Strada | Nee | Grijs 001 | STRW.03510006.001 | 35 | 100 | 06 | 9 | 790 | 67.9278 | 1.3767 | [8 empty] | A09 | 417 | STRW0.03510006 |  | 389 | 0 | 790 | 790 | 790 | H | 1.393 | 1.393 | 1.393 |  | 0.00016126 | 2.1459 | 4 | 0.0013916 | [31 empty] | STRW.03510006.001
Horizontaal Wand | Strada | Nee | RAL9016 | STRW.03510006.133 | 35 | 100 | 06 | 9 | 790 | 67.9278 | 1.3767 | [8 empty] | A09 | 417 | STRW0.03510006 |  | 389 | 0 | 790 | 790 | 790 | H | 1.393 | 1.393 | 1.393 |  | 0.00016126 | 2.1459 | 4 | 0.0013916 | [31 empty] | STRW.03510006.133
Horizontaal Wand | Strada | Nee | OffBlack | STRW.03510006.145 | 35 | 100 | 06 | 9 | 790 | 67.9278 | 1.3767 | [8 empty] | A09 | 417 | STRW0.03510006 |  | 389 | 0 | 790 | 790 | 790 | H | 1.393 | 1.393 | 1.393 |  | 0.00016126 | 2.1459 | 4 | 0.0013916 | [31 empty] | STRW.03510006.145
Horizontaal Wand | Strada | Nee | Grijs 001 | STRW.03510010.001 | 35 | 100 | 10 | 12 | 898 | 77.2141 | 0.74659 | [8 empty] | A09 | 343 | STRW0.03510010 |  | 320 | 0 | 898 | 898 | 898 | H | 1.399 | 1.399 | 1.399 |  | 0.0003969 | 1.7346 | 2 | 0.00036735 | [31 empty] | STRW.03510010.001
Horizontaal Wand | Strada Hybrid | Ja | Grijs 001 | STRW.03510010.001ACO | 35 | 100 | 10DBH | 12 | 1696.1266 | 145.8406 | 2.2498 |  | 30 | 218.2692 | 218.2692 | 93.8389 | 1.0471 | 0 | 26 | A09* | 820 | STRW0.03510010/HYB |  | 765 | 0 | 2081.98 | 1696.1266 | 1574.3905 | H+C-3sp | 1.08 | 1.08 | 1.08 |  | 0.0003969 | 1.7346 | 2 | 0.00036735 |  | 288.64 | 235.1463 | 218.2692 |  | 0.98 | 0.98 | 0.98 | 44: 0.0003969; 45: 1.7346; 47: 43; 48: 30; 49: 26; 51: 51; 52: 38; 53: 34; 61: 12.2; 62: 8.7; 63: 7.8 | STRW.03510010.001ACO
Horizontaal Wand | Strada | Nee | RAL9016 | STRW.03510010.133 | 35 | 100 | 10 | 12 | 898 | 77.2141 | 0.74659 | [8 empty] | A09 | 343 | STRW0.03510010 |  | 320 | 0 | 898 | 898 | 898 | H | 1.399 | 1.399 | 1.399 |  | 0.0003969 | 1.7346 | 2 | 0.00036735 | [31 empty] | STRW.03510010.133
Horizontaal Wand | Strada Hybrid | Ja | RAL9016 | STRW.03510010.133ACO | 35 | 100 | 10DBH | 12 | 1696.1266 | 145.8406 | 2.2498 |  | 30 | 218.2692 | 218.2692 | 93.8389 | 1.0471 | 0 | 26 | A09* | 820 | STRW0.03510010/HYB |  | 765 | 0 | 2081.98 | 1696.1266 | 1574.3905 | H+C-3sp | 1.08 | 1.08 | 1.08 |  | 0.0003969 | 1.7346 | 2 | 0.00036735 |  | 288.64 | 235.1463 | 218.2692 |  | 0.98 | 0.98 | 0.98 | 44: 0.0003969; 45: 1.7346; 47: 43; 48: 30; 49: 26; 51: 51; 52: 38; 53: 34; 61: 12.2; 62: 8.7; 63: 7.8 | STRW.03510010.133ACO
Horizontaal Wand | Strada | Nee | OffBlack | STRW.03510010.145 | 35 | 100 | 10 | 12 | 898 | 77.2141 | 0.74659 | [8 empty] | A09 | 343 | STRW0.03510010 |  | 320 | 0 | 898 | 898 | 898 | H | 1.399 | 1.399 | 1.399 |  | 0.0003969 | 1.7346 | 2 | 0.00036735 | [31 empty] | STRW.03510010.145
Horizontaal Wand | Strada Hybrid | Ja | OffBlack | STRW.03510010.145ACO | 35 | 100 | 10DBH | 12 | 1696.1266 | 145.8406 | 2.2498 |  | 30 | 218.2692 | 218.2692 | 93.8389 | 1.0471 | 0 | 26 | A09* | 820 | STRW0.03510010/HYB |  | 765 | 0 | 2081.98 | 1696.1266 | 1574.3905 | H+C-3sp | 1.08 | 1.08 | 1.08 |  | 0.0003969 | 1.7346 | 2 | 0.00036735 |  | 288.64 | 235.1463 | 218.2692 |  | 0.98 | 0.98 | 0.98 | 44: 0.0003969; 45: 1.7346; 47: 43; 48: 30; 49: 26; 51: 51; 52: 38; 53: 34; 61: 12.2; 62: 8.7; 63: 7.8 | STRW.03510010.145ACO
Horizontaal Wand | Strada | Nee | Grijs 001 | STRW.03510011.001 | 35 | 100 | 11 | 12 | 1196 | 102.8375 | 1.2273 | [8 empty] | A09 | 503 | STRW0.03510011 |  | 469 | 0 | 1196 | 1196 | 1196 | H | 1.44 | 1.44 | 1.44 |  | 0.0003969 | 1.7346 | 4 | 0.00057429 | [31 empty] | STRW.03510011.001
Horizontaal Wand | Strada Hybrid | Ja | Grijs 001 | STRW.03510011.001ACO | 35 | 100 | 11DBH | 12 | 2301.3612 | 197.8814 | 3.8197 |  | 30 | 357.7878 | 357.7878 | 153.8211 | 2.4676 | 0 | 26 | A09* | 966 | STRW0.03510011/HYB |  | 902 | 0 | 2824.9 | 2301.3612 | 2136.1857 | H+C-3sp | 1.1 | 1.1 | 1.1 |  | 0.0003969 | 1.7346 | 4 | 0.00057429 |  | 473.14 | 385.4529 | 357.7878 |  | 0.95 | 0.95 | 0.95 | 44: 0.0003969; 45: 1.7346; 47: 43; 48: 30; 49: 26; 51: 51; 52: 38; 53: 34; 61: 12.2; 62: 8.7; 63: 7.8 | STRW.03510011.001ACO
Horizontaal Wand | Strada | Nee | RAL9016 | STRW.03510011.133 | 35 | 100 | 11 | 12 | 1196 | 102.8375 | 1.2273 | [8 empty] | A09 | 503 | STRW0.03510011 |  | 469 | 0 | 1196 | 1196 | 1196 | H | 1.44 | 1.44 | 1.44 |  | 0.0003969 | 1.7346 | 4 | 0.00057429 | [31 empty] | STRW.03510011.133
Horizontaal Wand | Strada Hybrid | Ja | RAL9016 | STRW.03510011.133ACO | 35 | 100 | 11DBH | 12 | 2301.3612 | 197.8814 | 3.8197 |  | 30 | 357.7878 | 357.7878 | 153.8211 | 2.4676 | 0 | 26 | A09* | 966 | STRW0.03510011/HYB |  | 902 | 0 | 2824.9 | 2301.3612 | 2136.1857 | H+C-3sp | 1.1 | 1.1 | 1.1 |  | 0.0003969 | 1.7346 | 4 | 0.00057429 |  | 473.14 | 385.4529 | 357.7878 |  | 0.95 | 0.95 | 0.95 | 44: 0.0003969; 45: 1.7346; 47: 43; 48: 30; 49: 26; 51: 51; 52: 38; 53: 34; 61: 12.2; 62: 8.7; 63: 7.8 | STRW.03510011.133ACO
Horizontaal Wand | Strada | Nee | OffBlack | STRW.03510011.145 | 35 | 100 | 11 | 12 | 1196 | 102.8375 | 1.2273 | [8 empty] | A09 | 503 | STRW0.03510011 |  | 469 | 0 | 1196 | 1196 | 1196 | H | 1.44 | 1.44 | 1.44 |  | 0.0003969 | 1.7346 | 4 | 0.00057429 | [31 empty] | STRW.03510011.145
Horizontaal Wand | Strada Hybrid | Ja | OffBlack | STRW.03510011.145ACO | 35 | 100 | 11DBH | 12 | 2301.3612 | 197.8814 | 3.8197 |  | 30 | 357.7878 | 357.7878 | 153.8211 | 2.4676 | 0 | 26 | A09* | 966 | STRW0.03510011/HYB |  | 902 | 0 | 2824.9 | 2301.3612 | 2136.1857 | H+C-3sp | 1.1 | 1.1 | 1.1 |  | 0.0003969 | 1.7346 | 4 | 0.00057429 |  | 473.14 | 385.4529 | 357.7878 |  | 0.95 | 0.95 | 0.95 | 44: 0.0003969; 45: 1.7346; 47: 43; 48: 30; 49: 26; 51: 51; 52: 38; 53: 34; 61: 12.2; 62: 8.7; 63: 7.8 | STRW.03510011.145ACO
Horizontaal Wand | Strada | Nee | Grijs 001 | STRW.03510015.001 | 35 | 100 | 15 | 17 | 1470 | 126.3972 | 0.87515 | [8 empty] | A09 | 444 | STRW0.03510015 |  | 414 | 0 | 1470 | 1470 | 1470 | H | 1.39 | 1.39 | 1.39 |  | 0.0002083 | 1.724 | 2 | 0.00046183 | [31 empty] | STRW.03510015.001
Horizontaal Wand | Strada Hybrid | Ja | Grijs 001 | STRW.03510015.001ACO | 35 | 100 | 15DBH | 17 | 1926.0892 | 165.6139 | 1.3945 |  | 30 | 245.5398 | 245.5398 | 105.5631 | 0.64154 | 0 | 26 | A09* | 921 | STRW0.03510015/HYB |  | 860 | 0 | 2655.16 | 1926.0892 | 1798.7737 | H+C-3sp | 1.08 | 1.08 | 1.08 |  | 0.0002083 | 1.724 | 2 | 0.00046183 |  | 362.44 | 262.9189 | 245.5398 |  | 1.01 | 1.01 | 1.01 | 44: 0.0002083; 45: 1.724; 47: 44.1; 48: 30; 49: 26; 51: 52.1; 52: 38; 53: 34; 61: 10.7; 62: 7.7; 63: 7 | STRW.03510015.001ACO
Horizontaal Wand | Strada | Nee | RAL9016 | STRW.03510015.133 | 35 | 100 | 15 | 17 | 1470 | 126.3972 | 0.87515 | [8 empty] | A09 | 444 | STRW0.03510015 |  | 414 | 0 | 1470 | 1470 | 1470 | H | 1.39 | 1.39 | 1.39 |  | 0.0002083 | 1.724 | 2 | 0.00046183 | [31 empty] | STRW.03510015.133
Horizontaal Wand | Strada Hybrid | Ja | RAL9016 | STRW.03510015.133ACO | 35 | 100 | 15DBH | 17 | 1926.0892 | 165.6139 | 1.3945 |  | 30 | 245.5398 | 245.5398 | 105.5631 | 0.64154 | 0 | 26 | A09* | 921 | STRW0.03510015/HYB |  | 860 | 0 | 2655.16 | 1926.0892 | 1798.7737 | H+C-3sp | 1.08 | 1.08 | 1.08 |  | 0.0002083 | 1.724 | 2 | 0.00046183 |  | 362.44 | 262.9189 | 245.5398 |  | 1.01 | 1.01 | 1.01 | 44: 0.0002083; 45: 1.724; 47: 44.1; 48: 30; 49: 26; 51: 52.1; 52: 38; 53: 34; 61: 10.7; 62: 7.7; 63: 7 | STRW.03510015.133ACO
Horizontaal Wand | Strada | Nee | OffBlack | STRW.03510015.145 | 35 | 100 | 15 | 17 | 1470 | 126.3972 | 0.87515 | [8 empty] | A09 | 444 | STRW0.03510015 |  | 414 | 0 | 1470 | 1470 | 1470 | H | 1.39 | 1.39 | 1.39 |  | 0.0002083 | 1.724 | 2 | 0.00046183 | [31 empty] | STRW.03510015.145
Horizontaal Wand | Strada Hybrid | Ja | OffBlack | STRW.03510015.145ACO | 35 | 100 | 15DBH | 17 | 1926.0892 | 165.6139 | 1.3945 |  | 30 | 245.5398 | 245.5398 | 105.5631 | 0.64154 | 0 | 26 | A09* | 921 | STRW0.03510015/HYB |  | 860 | 0 | 2655.16 | 1926.0892 | 1798.7737 | H+C-3sp | 1.08 | 1.08 | 1.08 |  | 0.0002083 | 1.724 | 2 | 0.00046183 |  | 362.44 | 262.9189 | 245.5398 |  | 1.01 | 1.01 | 1.01 | 44: 0.0002083; 45: 1.724; 47: 44.1; 48: 30; 49: 26; 51: 52.1; 52: 38; 53: 34; 61: 10.7; 62: 7.7; 63: 7 | STRW.03510015.145ACO
Horizontaal Wand | Strada | Nee | Grijs 001 | STRW.03510016.001 | 35 | 100 | 16 | 17 | 1593 | 136.9733 | 1.0052 | [8 empty] | A09 | 674 | STRW0.03510016 |  | 629 | 0 | 1593 | 1593 | 1593 | H | 1.458 | 1.458 | 1.458 |  | 0.0002083 | 1.724 | 4 | 0.0013928 | [31 empty] | STRW.03510016.001
Horizontaal Wand | Strada Hybrid | Ja | Grijs 001 | STRW.03510016.001ACO | 35 | 100 | 16DBH | 17 | 2816.5634 | 242.1809 | 2.685 |  | 30 | 402.752 | 402.752 | 173.1522 | 1.5057 | 0 | 26 | A09* | 1134 | STRW0.03510016/HYB |  | 1059 | 0 | 3882.7 | 2816.5634 | 2630.3871 | H+C-3sp | 1.1 | 1.1 | 1.1 |  | 0.0002083 | 1.724 | 4 | 0.0013928 |  | 594.5 | 431.2584 | 402.752 |  | 0.95 | 0.95 | 0.95 | 44: 0.0002083; 45: 1.724; 47: 44.1; 48: 30; 49: 26; 51: 52.1; 52: 38; 53: 34; 61: 10.7; 62: 7.7; 63: 7 | STRW.03510016.001ACO
Horizontaal Wand | Strada | Nee | RAL9016 | STRW.03510016.133 | 35 | 100 | 16 | 17 | 1593 | 136.9733 | 1.0052 | [8 empty] | A09 | 674 | STRW0.03510016 |  | 629 | 0 | 1593 | 1593 | 1593 | H | 1.458 | 1.458 | 1.458 |  | 0.0002083 | 1.724 | 4 | 0.0013928 | [31 empty] | STRW.03510016.133
Horizontaal Wand | Strada Hybrid | Ja | RAL9016 | STRW.03510016.133ACO | 35 | 100 | 16DBH | 17 | 2816.5634 | 242.1809 | 2.685 |  | 30 | 402.752 | 402.752 | 173.1522 | 1.5057 | 0 | 26 | A09* | 1134 | STRW0.03510016/HYB |  | 1059 | 0 | 3882.7 | 2816.5634 | 2630.3871 | H+C-3sp | 1.1 | 1.1 | 1.1 |  | 0.0002083 | 1.724 | 4 | 0.0013928 |  | 594.5 | 431.2584 | 402.752 |  | 0.95 | 0.95 | 0.95 | 44: 0.0002083; 45: 1.724; 47: 44.1; 48: 30; 49: 26; 51: 52.1; 52: 38; 53: 34; 61: 10.7; 62: 7.7; 63: 7 | STRW.03510016.133ACO
Horizontaal Wand | Strada | Nee | OffBlack | STRW.03510016.145 | 35 | 100 | 16 | 17 | 1593 | 136.9733 | 1.0052 | [8 empty] | A09 | 674 | STRW0.03510016 |  | 629 | 0 | 1593 | 1593 | 1593 | H | 1.458 | 1.458 | 1.458 |  | 0.0002083 | 1.724 | 4 | 0.0013928 | [31 empty] | STRW.03510016.145
Horizontaal Wand | Strada Hybrid | Ja | OffBlack | STRW.03510016.145ACO | 35 | 100 | 16DBH | 17 | 2816.5634 | 242.1809 | 2.685 |  | 30 | 402.752 | 402.752 | 173.1522 | 1.5057 | 0 | 26 | A09* | 1134 | STRW0.03510016/HYB |  | 1059 | 0 | 3882.7 | 2816.5634 | 2630.3871 | H+C-3sp | 1.1 | 1.1 | 1.1 |  | 0.0002083 | 1.724 | 4 | 0.0013928 |  | 594.5 | 431.2584 | 402.752 |  | 0.95 | 0.95 | 0.95 | 44: 0.0002083; 45: 1.724; 47: 44.1; 48: 30; 49: 26; 51: 52.1; 52: 38; 53: 34; 61: 10.7; 62: 7.7; 63: 7 | STRW.03510016.145ACO
Horizontaal Wand | Strada | Nee | Grijs 001 | STRW.03510020.001 | 35 | 100 | 20 | 22 | 2060 | 177.1281 | 0.9488 | [8 empty] | A09 | 518 | STRW0.03510020 |  | 484 | 0 | 2060 | 2060 | 2060 | H | 1.39 | 1.39 | 1.39 |  | 0.0001276 | 1.7219 | 2 | 0.00037661 | [31 empty] | STRW.03510020.001
Horizontaal Wand | Strada Hybrid | Ja | Grijs 001 | STRW.03510020.001ACO | 35 | 100 | 20DBH | 22 | 2713.5353 | 233.322 | 1.5249 |  | 30 | 311.2816 | 311.2816 | 133.827 | 0.58553 | 0 | 26 | A09* | 991 | STRW0.03510020/HYB |  | 925 | 0 | 3330.84 | 2713.5353 | 2518.7768 | H+C-3sp | 1.08 | 1.08 | 1.08 |  | 0.0001276 | 1.7219 | 2 | 0.00037661 |  | 411.64 | 335.3507 | 311.2816 |  | 0.95 | 0.95 | 0.95 | 44: 0.0001276; 45: 1.7219; 47: 44.1; 48: 30; 49: 26; 51: 52.1; 52: 38; 53: 34; 61: 10.7; 62: 7.7; 63: 7 | STRW.03510020.001ACO
Horizontaal Wand | Strada | Nee | RAL9016 | STRW.03510020.133 | 35 | 100 | 20 | 22 | 2060 | 177.1281 | 0.9488 | [8 empty] | A09 | 518 | STRW0.03510020 |  | 484 | 0 | 2060 | 2060 | 2060 | H | 1.39 | 1.39 | 1.39 |  | 0.0001276 | 1.7219 | 2 | 0.00037661 | [31 empty] | STRW.03510020.133
Horizontaal Wand | Strada Hybrid | Ja | RAL9016 | STRW.03510020.133ACO | 35 | 100 | 20DBH | 22 | 2713.5353 | 233.322 | 1.5249 |  | 30 | 311.2816 | 311.2816 | 133.827 | 0.58553 | 0 | 26 | A09* | 991 | STRW0.03510020/HYB |  | 925 | 0 | 3330.84 | 2713.5353 | 2518.7768 | H+C-3sp | 1.08 | 1.08 | 1.08 |  | 0.0001276 | 1.7219 | 2 | 0.00037661 |  | 411.64 | 335.3507 | 311.2816 |  | 0.95 | 0.95 | 0.95 | 44: 0.0001276; 45: 1.7219; 47: 44.1; 48: 30; 49: 26; 51: 52.1; 52: 38; 53: 34; 61: 10.7; 62: 7.7; 63: 7 | STRW.03510020.133ACO
Horizontaal Wand | Strada | Nee | OffBlack | STRW.03510020.145 | 35 | 100 | 20 | 22 | 2060 | 177.1281 | 0.9488 | [8 empty] | A09 | 518 | STRW0.03510020 |  | 484 | 0 | 2060 | 2060 | 2060 | H | 1.39 | 1.39 | 1.39 |  | 0.0001276 | 1.7219 | 2 | 0.00037661 | [31 empty] | STRW.03510020.145
Horizontaal Wand | Strada Hybrid | Ja | OffBlack | STRW.03510020.145ACO | 35 | 100 | 20DBH | 22 | 2713.5353 | 233.322 | 1.5249 |  | 30 | 311.2816 | 311.2816 | 133.827 | 0.58553 | 0 | 26 | A09* | 991 | STRW0.03510020/HYB |  | 925 | 0 | 3330.84 | 2713.5353 | 2518.7768 | H+C-3sp | 1.08 | 1.08 | 1.08 |  | 0.0001276 | 1.7219 | 2 | 0.00037661 |  | 411.64 | 335.3507 | 311.2816 |  | 0.95 | 0.95 | 0.95 | 44: 0.0001276; 45: 1.7219; 47: 44.1; 48: 30; 49: 26; 51: 52.1; 52: 38; 53: 34; 61: 10.7; 62: 7.7; 63: 7 | STRW.03510020.145ACO
Horizontaal Wand | Strada | Nee | Grijs 001 | STRW.03510021.001 | 35 | 100 | 21 | 22 | 2114 | 181.7713 | 0.99204 | [8 empty] | A09 | 728 | STRW0.03510021 |  | 680 | 0 | 2114 | 2114 | 2114 | H | 1.472 | 1.472 | 1.472 |  | 0.0001276 | 1.7219 | 4 | 0.0005142 | [31 empty] | STRW.03510021.001
Horizontaal Wand | Strada Hybrid | Ja | Grijs 001 | STRW.03510021.001ACO | 35 | 100 | 21DBH | 22 | 3627.3291 | 311.8942 | 2.5135 |  | 30 | 439.4163 | 439.4163 | 188.915 | 1.0601 | 0 | 26 | A09* | 1185 | STRW0.03510021/HYB |  | 1106 | 0 | 5000.36 | 3627.3291 | 3387.5609 | H+C-3sp | 1.05 | 1.05 | 1.05 |  | 0.0001276 | 1.7219 | 4 | 0.0005142 |  | 648.62 | 470.5178 | 439.4163 |  | 0.85 | 0.85 | 0.85 | 44: 0.0001276; 45: 1.7219; 47: 44.1; 48: 30; 49: 26; 51: 52.1; 52: 38; 53: 34; 61: 10.7; 62: 7.7; 63: 7 | STRW.03510021.001ACO
Horizontaal Wand | Strada | Nee | RAL9016 | STRW.03510021.133 | 35 | 100 | 21 | 22 | 2114 | 181.7713 | 0.99204 | [8 empty] | A09 | 728 | STRW0.03510021 |  | 680 | 0 | 2114 | 2114 | 2114 | H | 1.472 | 1.472 | 1.472 |  | 0.0001276 | 1.7219 | 4 | 0.0005142 | [31 empty] | STRW.03510021.133
Horizontaal Wand | Strada Hybrid | Ja | RAL9016 | STRW.03510021.133ACO | 35 | 100 | 21DBH | 22 | 3627.3291 | 311.8942 | 2.5135 |  | 30 | 439.4163 | 439.4163 | 188.915 | 1.0601 | 0 | 26 | A09* | 1185 | STRW0.03510021/HYB |  | 1106 | 0 | 5000.36 | 3627.3291 | 3387.5609 | H+C-3sp | 1.05 | 1.05 | 1.05 |  | 0.0001276 | 1.7219 | 4 | 0.0005142 |  | 648.62 | 470.5178 | 439.4163 |  | 0.85 | 0.85 | 0.85 | 44: 0.0001276; 45: 1.7219; 47: 44.1; 48: 30; 49: 26; 51: 52.1; 52: 38; 53: 34; 61: 10.7; 62: 7.7; 63: 7 | STRW.03510021.133ACO
Horizontaal Wand | Strada | Nee | OffBlack | STRW.03510021.145 | 35 | 100 | 21 | 22 | 2114 | 181.7713 | 0.99204 | [8 empty] | A09 | 728 | STRW0.03510021 |  | 680 | 0 | 2114 | 2114 | 2114 | H | 1.472 | 1.472 | 1.472 |  | 0.0001276 | 1.7219 | 4 | 0.0005142 | [31 empty] | STRW.03510021.145
Horizontaal Wand | Strada Hybrid | Ja | OffBlack | STRW.03510021.145ACO | 35 | 100 | 21DBH | 22 | 3627.3291 | 311.8942 | 2.5135 |  | 30 | 439.4163 | 439.4163 | 188.915 | 1.0601 | 0 | 26 | A09* | 1185 | STRW0.03510021/HYB |  | 1106 | 0 | 5000.36 | 3627.3291 | 3387.5609 | H+C-3sp | 1.05 | 1.05 | 1.05 |  | 0.0001276 | 1.7219 | 4 | 0.0005142 |  | 648.62 | 470.5178 | 439.4163 |  | 0.85 | 0.85 | 0.85 | 44: 0.0001276; 45: 1.7219; 47: 44.1; 48: 30; 49: 26; 51: 52.1; 52: 38; 53: 34; 61: 10.7; 62: 7.7; 63: 7 | STRW.03510021.145ACO
Horizontaal Wand | Strada | Nee | Grijs 001 | STRW.03511006.001 | 35 | 110 | 06 | 9 | 869 | 74.7206 | 1.6891 | [8 empty] | A09 | 443 | STRW0.03511006 |  | 413 | 0 | 869 | 869 | 869 | H | 1.393 | 1.393 | 1.393 |  | 0.00016126 | 2.1459 | 4 | 0.0013916 | [31 empty] | STRW.03511006.001
Horizontaal Wand | Strada | Nee | RAL9016 | STRW.03511006.133 | 35 | 110 | 06 | 9 | 869 | 74.7206 | 1.6891 | [8 empty] | A09 | 443 | STRW0.03511006 |  | 413 | 0 | 869 | 869 | 869 | H | 1.393 | 1.393 | 1.393 |  | 0.00016126 | 2.1459 | 4 | 0.0013916 | [31 empty] | STRW.03511006.133
Horizontaal Wand | Strada | Nee | OffBlack | STRW.03511006.145 | 35 | 110 | 06 | 9 | 869 | 74.7206 | 1.6891 | [8 empty] | A09 | 443 | STRW0.03511006 |  | 413 | 0 | 869 | 869 | 869 | H | 1.393 | 1.393 | 1.393 |  | 0.00016126 | 2.1459 | 4 | 0.0013916 | [31 empty] | STRW.03511006.145
Horizontaal Wand | Strada | Nee | Grijs 001 | STRW.03511010.001 | 35 | 110 | 10 | 12 | 988 | 84.9527 | 0.88111 | [8 empty] | A09 | 359 | STRW0.03511010 |  | 336 | 0 | 988 | 988 | 988 | H | 1.399 | 1.399 | 1.399 |  | 0.0003969 | 1.7346 | 2 | 0.00036735 | [31 empty] | STRW.03511010.001
Horizontaal Wand | Strada Hybrid | Ja | Grijs 001 | STRW.03511010.001ACO | 35 | 110 | 10DBH | 12 | 1902.9713 | 163.6261 | 2.7468 |  | 30 | 244.8874 | 244.8874 | 105.2826 | 1.2784 | 0 | 26 | A09* | 847 | STRW0.03511010/HYB |  | 790 | 0 | 2335.88 | 1902.9713 | 1766.3894 | H+C-3sp | 1.08 | 1.08 | 1.08 |  | 0.0003969 | 1.7346 | 2 | 0.00036735 |  | 323.84 | 263.8227 | 244.8874 |  | 0.98 | 0.98 | 0.98 | 44: 0.0003969; 45: 1.7346; 47: 43.5; 48: 30; 49: 26; 51: 51.5; 52: 38; 53: 34; 61: 14; 62: 9.3; 63: 8.4 | STRW.03511010.001ACO
Horizontaal Wand | Strada | Nee | RAL9016 | STRW.03511010.133 | 35 | 110 | 10 | 12 | 988 | 84.9527 | 0.88111 | [8 empty] | A09 | 359 | STRW0.03511010 |  | 336 | 0 | 988 | 988 | 988 | H | 1.399 | 1.399 | 1.399 |  | 0.0003969 | 1.7346 | 2 | 0.00036735 | [31 empty] | STRW.03511010.133
Horizontaal Wand | Strada Hybrid | Ja | RAL9016 | STRW.03511010.133ACO | 35 | 110 | 10DBH | 12 | 1902.9713 | 163.6261 | 2.7468 |  | 30 | 244.8874 | 244.8874 | 105.2826 | 1.2784 | 0 | 26 | A09* | 847 | STRW0.03511010/HYB |  | 790 | 0 | 2335.88 | 1902.9713 | 1766.3894 | H+C-3sp | 1.08 | 1.08 | 1.08 |  | 0.0003969 | 1.7346 | 2 | 0.00036735 |  | 323.84 | 263.8227 | 244.8874 |  | 0.98 | 0.98 | 0.98 | 44: 0.0003969; 45: 1.7346; 47: 43.5; 48: 30; 49: 26; 51: 51.5; 52: 38; 53: 34; 61: 14; 62: 9.3; 63: 8.4 | STRW.03511010.133ACO
Horizontaal Wand | Strada | Nee | OffBlack | STRW.03511010.145 | 35 | 110 | 10 | 12 | 988 | 84.9527 | 0.88111 | [8 empty] | A09 | 359 | STRW0.03511010 |  | 336 | 0 | 988 | 988 | 988 | H | 1.399 | 1.399 | 1.399 |  | 0.0003969 | 1.7346 | 2 | 0.00036735 | [31 empty] | STRW.03511010.145
Horizontaal Wand | Strada Hybrid | Ja | OffBlack | STRW.03511010.145ACO | 35 | 110 | 10DBH | 12 | 1902.9713 | 163.6261 | 2.7468 |  | 30 | 244.8874 | 244.8874 | 105.2826 | 1.2784 | 0 | 26 | A09* | 847 | STRW0.03511010/HYB |  | 790 | 0 | 2335.88 | 1902.9713 | 1766.3894 | H+C-3sp | 1.08 | 1.08 | 1.08 |  | 0.0003969 | 1.7346 | 2 | 0.00036735 |  | 323.84 | 263.8227 | 244.8874 |  | 0.98 | 0.98 | 0.98 | 44: 0.0003969; 45: 1.7346; 47: 43.5; 48: 30; 49: 26; 51: 51.5; 52: 38; 53: 34; 61: 14; 62: 9.3; 63: 8.4 | STRW.03511010.145ACO
Horizontaal Wand | Strada | Nee | Grijs 001 | STRW.03511011.001 | 35 | 110 | 11 | 12 | 1316 | 113.1556 | 1.4487 | [8 empty] | A09 | 526 | STRW0.03511011 |  | 491 | 0 | 1316 | 1316 | 1316 | H | 1.44 | 1.44 | 1.44 |  | 0.0003969 | 1.7346 | 4 | 0.00057429 | [31 empty] | STRW.03511011.001
Horizontaal Wand | Strada Hybrid | Ja | Grijs 001 | STRW.03511011.001ACO | 35 | 110 | 11DBH | 12 | 2582.015 | 222.0133 | 4.6635 |  | 30 | 401.4205 | 401.4205 | 172.5798 | 3.0128 | 0 | 26 | A09* | 1000 | STRW0.03511011/HYB |  | 934 | 0 | 3169.4 | 2582.015 | 2396.6961 | H+C-3sp | 1.1 | 1.1 | 1.1 |  | 0.0003969 | 1.7346 | 4 | 0.00057429 |  | 530.84 | 432.4594 | 401.4205 |  | 0.95 | 0.95 | 0.95 | 44: 0.0003969; 45: 1.7346; 47: 43.5; 48: 30; 49: 26; 51: 51.5; 52: 38; 53: 34; 61: 14; 62: 9.3; 63: 8.4 | STRW.03511011.001ACO
Horizontaal Wand | Strada | Nee | RAL9016 | STRW.03511011.133 | 35 | 110 | 11 | 12 | 1316 | 113.1556 | 1.4487 | [8 empty] | A09 | 526 | STRW0.03511011 |  | 491 | 0 | 1316 | 1316 | 1316 | H | 1.44 | 1.44 | 1.44 |  | 0.0003969 | 1.7346 | 4 | 0.00057429 | [31 empty] | STRW.03511011.133
Horizontaal Wand | Strada Hybrid | Ja | RAL9016 | STRW.03511011.133ACO | 35 | 110 | 11DBH | 12 | 2582.015 | 222.0133 | 4.6635 |  | 30 | 401.4205 | 401.4205 | 172.5798 | 3.0128 | 0 | 26 | A09* | 1000 | STRW0.03511011/HYB |  | 934 | 0 | 3169.4 | 2582.015 | 2396.6961 | H+C-3sp | 1.1 | 1.1 | 1.1 |  | 0.0003969 | 1.7346 | 4 | 0.00057429 |  | 530.84 | 432.4594 | 401.4205 |  | 0.95 | 0.95 | 0.95 | 44: 0.0003969; 45: 1.7346; 47: 43.5; 48: 30; 49: 26; 51: 51.5; 52: 38; 53: 34; 61: 14; 62: 9.3; 63: 8.4 | STRW.03511011.133ACO
Horizontaal Wand | Strada | Nee | OffBlack | STRW.03511011.145 | 35 | 110 | 11 | 12 | 1316 | 113.1556 | 1.4487 | [8 empty] | A09 | 526 | STRW0.03511011 |  | 491 | 0 | 1316 | 1316 | 1316 | H | 1.44 | 1.44 | 1.44 |  | 0.0003969 | 1.7346 | 4 | 0.00057429 | [31 empty] | STRW.03511011.145
Horizontaal Wand | Strada Hybrid | Ja | OffBlack | STRW.03511011.145ACO | 35 | 110 | 11DBH | 12 | 2582.015 | 222.0133 | 4.6635 |  | 30 | 401.4205 | 401.4205 | 172.5798 | 3.0128 | 0 | 26 | A09* | 1000 | STRW0.03511011/HYB |  | 934 | 0 | 3169.4 | 2582.015 | 2396.6961 | H+C-3sp | 1.1 | 1.1 | 1.1 |  | 0.0003969 | 1.7346 | 4 | 0.00057429 |  | 530.84 | 432.4594 | 401.4205 |  | 0.95 | 0.95 | 0.95 | 44: 0.0003969; 45: 1.7346; 47: 43.5; 48: 30; 49: 26; 51: 51.5; 52: 38; 53: 34; 61: 14; 62: 9.3; 63: 8.4 | STRW.03511011.145ACO
Horizontaal Wand | Strada | Nee | Grijs 001 | STRW.03511015.001 | 35 | 110 | 15 | 17 | 1617 | 139.037 | 1.0314 | [8 empty] | A09 | 468 | STRW0.03511015 |  | 437 | 0 | 1617 | 1617 | 1617 | H | 1.39 | 1.39 | 1.39 |  | 0.0002083 | 1.724 | 2 | 0.00046183 | [31 empty] | STRW.03511015.001
Horizontaal Wand | Strada Hybrid | Ja | Grijs 001 | STRW.03511015.001ACO | 35 | 110 | 15DBH | 17 | 2043.2072 | 175.6842 | 1.5439 |  | 30 | 249.8079 | 249.8079 | 107.398 | 0.66089 | 0 | 26 | A09* | 942 | STRW0.03511015/HYB |  | 880 | 0 | 2816.61 | 2043.2072 | 1908.1502 | H+C-3sp | 1.08 | 1.08 | 1.08 |  | 0.0002083 | 1.724 | 2 | 0.00046183 |  | 368.74 | 267.489 | 249.8079 |  | 1.01 | 1.01 | 1.01 | 44: 0.0002083; 45: 1.724; 47: 44.1; 48: 30; 49: 26; 51: 52.1; 52: 38; 53: 34; 61: 12.5; 62: 8.8; 63: 7.9 | STRW.03511015.001ACO
Horizontaal Wand | Strada | Nee | RAL9016 | STRW.03511015.133 | 35 | 110 | 15 | 17 | 1617 | 139.037 | 1.0314 | [8 empty] | A09 | 468 | STRW0.03511015 |  | 437 | 0 | 1617 | 1617 | 1617 | H | 1.39 | 1.39 | 1.39 |  | 0.0002083 | 1.724 | 2 | 0.00046183 | [31 empty] | STRW.03511015.133
Horizontaal Wand | Strada Hybrid | Ja | RAL9016 | STRW.03511015.133ACO | 35 | 110 | 15DBH | 17 | 2043.2072 | 175.6842 | 1.5439 |  | 30 | 249.8079 | 249.8079 | 107.398 | 0.66089 | 0 | 26 | A09* | 942 | STRW0.03511015/HYB |  | 880 | 0 | 2816.61 | 2043.2072 | 1908.1502 | H+C-3sp | 1.08 | 1.08 | 1.08 |  | 0.0002083 | 1.724 | 2 | 0.00046183 |  | 368.74 | 267.489 | 249.8079 |  | 1.01 | 1.01 | 1.01 | 44: 0.0002083; 45: 1.724; 47: 44.1; 48: 30; 49: 26; 51: 52.1; 52: 38; 53: 34; 61: 12.5; 62: 8.8; 63: 7.9 | STRW.03511015.133ACO
Horizontaal Wand | Strada | Nee | OffBlack | STRW.03511015.145 | 35 | 110 | 15 | 17 | 1617 | 139.037 | 1.0314 | [8 empty] | A09 | 468 | STRW0.03511015 |  | 437 | 0 | 1617 | 1617 | 1617 | H | 1.39 | 1.39 | 1.39 |  | 0.0002083 | 1.724 | 2 | 0.00046183 | [31 empty] | STRW.03511015.145
Horizontaal Wand | Strada Hybrid | Ja | OffBlack | STRW.03511015.145ACO | 35 | 110 | 15DBH | 17 | 2043.2072 | 175.6842 | 1.5439 |  | 30 | 249.8079 | 249.8079 | 107.398 | 0.66089 | 0 | 26 | A09* | 942 | STRW0.03511015/HYB |  | 880 | 0 | 2816.61 | 2043.2072 | 1908.1502 | H+C-3sp | 1.08 | 1.08 | 1.08 |  | 0.0002083 | 1.724 | 2 | 0.00046183 |  | 368.74 | 267.489 | 249.8079 |  | 1.01 | 1.01 | 1.01 | 44: 0.0002083; 45: 1.724; 47: 44.1; 48: 30; 49: 26; 51: 52.1; 52: 38; 53: 34; 61: 12.5; 62: 8.8; 63: 7.9 | STRW.03511015.145ACO
Horizontaal Wand | Strada | Nee | Grijs 001 | STRW.03511016.001 | 35 | 110 | 16 | 17 | 1752 | 150.6449 | 1.1844 | [8 empty] | A09 | 709 | STRW0.03511016 |  | 662 | 0 | 1752 | 1752 | 1752 | H | 1.458 | 1.458 | 1.458 |  | 0.0002083 | 1.724 | 4 | 0.0013928 | [31 empty] | STRW.03511016.001
Horizontaal Wand | Strada Hybrid | Ja | Grijs 001 | STRW.03511016.001ACO | 35 | 110 | 16DBH | 17 | 3051.4523 | 262.3777 | 3.0826 |  | 30 | 407.833 | 407.833 | 175.3366 | 1.5386 | 0 | 26 | A09* | 1167 | STRW0.03511016/HYB |  | 1089 | 0 | 4206.5 | 3051.4523 | 2849.7498 | H+C-3sp | 1.1 | 1.1 | 1.1 |  | 0.0002083 | 1.724 | 4 | 0.0013928 |  | 602 | 436.699 | 407.833 |  | 0.95 | 0.95 | 0.95 | 44: 0.0002083; 45: 1.724; 47: 44.1; 48: 30; 49: 26; 51: 52.1; 52: 38; 53: 34; 61: 12.5; 62: 8.8; 63: 7.9 | STRW.03511016.001ACO
Horizontaal Wand | Strada | Nee | RAL9016 | STRW.03511016.133 | 35 | 110 | 16 | 17 | 1752 | 150.6449 | 1.1844 | [8 empty] | A09 | 709 | STRW0.03511016 |  | 662 | 0 | 1752 | 1752 | 1752 | H | 1.458 | 1.458 | 1.458 |  | 0.0002083 | 1.724 | 4 | 0.0013928 | [31 empty] | STRW.03511016.133
Horizontaal Wand | Strada Hybrid | Ja | RAL9016 | STRW.03511016.133ACO | 35 | 110 | 16DBH | 17 | 3051.4523 | 262.3777 | 3.0826 |  | 30 | 407.833 | 407.833 | 175.3366 | 1.5386 | 0 | 26 | A09* | 1167 | STRW0.03511016/HYB |  | 1089 | 0 | 4206.5 | 3051.4523 | 2849.7498 | H+C-3sp | 1.1 | 1.1 | 1.1 |  | 0.0002083 | 1.724 | 4 | 0.0013928 |  | 602 | 436.699 | 407.833 |  | 0.95 | 0.95 | 0.95 | 44: 0.0002083; 45: 1.724; 47: 44.1; 48: 30; 49: 26; 51: 52.1; 52: 38; 53: 34; 61: 12.5; 62: 8.8; 63: 7.9 | STRW.03511016.133ACO
Horizontaal Wand | Strada | Nee | OffBlack | STRW.03511016.145 | 35 | 110 | 16 | 17 | 1752 | 150.6449 | 1.1844 | [8 empty] | A09 | 709 | STRW0.03511016 |  | 662 | 0 | 1752 | 1752 | 1752 | H | 1.458 | 1.458 | 1.458 |  | 0.0002083 | 1.724 | 4 | 0.0013928 | [31 empty] | STRW.03511016.145
Horizontaal Wand | Strada Hybrid | Ja | OffBlack | STRW.03511016.145ACO | 35 | 110 | 16DBH | 17 | 3051.4523 | 262.3777 | 3.0826 |  | 30 | 407.833 | 407.833 | 175.3366 | 1.5386 | 0 | 26 | A09* | 1167 | STRW0.03511016/HYB |  | 1089 | 0 | 4206.5 | 3051.4523 | 2849.7498 | H+C-3sp | 1.1 | 1.1 | 1.1 |  | 0.0002083 | 1.724 | 4 | 0.0013928 |  | 602 | 436.699 | 407.833 |  | 0.95 | 0.95 | 0.95 | 44: 0.0002083; 45: 1.724; 47: 44.1; 48: 30; 49: 26; 51: 52.1; 52: 38; 53: 34; 61: 12.5; 62: 8.8; 63: 7.9 | STRW.03511016.145ACO
Horizontaal Wand | Strada | Nee | Grijs 001 | STRW.03511020.001 | 35 | 110 | 20 | 22 | 2266 | 194.8409 | 1.118 | [8 empty] | A09 | 552 | STRW0.03511020 |  | 515 | 0 | 2266 | 2266 | 2266 | H | 1.39 | 1.39 | 1.39 |  | 0.0001276 | 1.7219 | 2 | 0.00037661 | [31 empty] | STRW.03511020.001
Horizontaal Wand | Strada Hybrid | Ja | Grijs 001 | STRW.03511020.001ACO | 35 | 110 | 20DBH | 22 | 2900.7465 | 249.4193 | 1.7105 |  | 30 | 317.18 | 317.18 | 136.3628 | 0.60476 | 0 | 26 | A09* | 1021 | STRW0.03511020/HYB |  | 953 | 0 | 3560.64 | 2900.7465 | 2692.5513 | H+C-3sp | 1.08 | 1.08 | 1.08 |  | 0.0001276 | 1.7219 | 2 | 0.00037661 |  | 419.44 | 341.7052 | 317.18 |  | 0.95 | 0.95 | 0.95 | 44: 0.0001276; 45: 1.7219; 47: 44.1; 48: 30; 49: 26; 51: 52.1; 52: 38; 53: 34; 61: 12.5; 62: 8.8; 63: 7.9 | STRW.03511020.001ACO
Horizontaal Wand | Strada | Nee | RAL9016 | STRW.03511020.133 | 35 | 110 | 20 | 22 | 2266 | 194.8409 | 1.118 | [8 empty] | A09 | 552 | STRW0.03511020 |  | 515 | 0 | 2266 | 2266 | 2266 | H | 1.39 | 1.39 | 1.39 |  | 0.0001276 | 1.7219 | 2 | 0.00037661 | [31 empty] | STRW.03511020.133
Horizontaal Wand | Strada Hybrid | Ja | RAL9016 | STRW.03511020.133ACO | 35 | 110 | 20DBH | 22 | 2900.7465 | 249.4193 | 1.7105 |  | 30 | 317.18 | 317.18 | 136.3628 | 0.60476 | 0 | 26 | A09* | 1021 | STRW0.03511020/HYB |  | 953 | 0 | 3560.64 | 2900.7465 | 2692.5513 | H+C-3sp | 1.08 | 1.08 | 1.08 |  | 0.0001276 | 1.7219 | 2 | 0.00037661 |  | 419.44 | 341.7052 | 317.18 |  | 0.95 | 0.95 | 0.95 | 44: 0.0001276; 45: 1.7219; 47: 44.1; 48: 30; 49: 26; 51: 52.1; 52: 38; 53: 34; 61: 12.5; 62: 8.8; 63: 7.9 | STRW.03511020.133ACO
Horizontaal Wand | Strada | Nee | OffBlack | STRW.03511020.145 | 35 | 110 | 20 | 22 | 2266 | 194.8409 | 1.118 | [8 empty] | A09 | 552 | STRW0.03511020 |  | 515 | 0 | 2266 | 2266 | 2266 | H | 1.39 | 1.39 | 1.39 |  | 0.0001276 | 1.7219 | 2 | 0.00037661 | [31 empty] | STRW.03511020.145
Horizontaal Wand | Strada Hybrid | Ja | OffBlack | STRW.03511020.145ACO | 35 | 110 | 20DBH | 22 | 2900.7465 | 249.4193 | 1.7105 |  | 30 | 317.18 | 317.18 | 136.3628 | 0.60476 | 0 | 26 | A09* | 1021 | STRW0.03511020/HYB |  | 953 | 0 | 3560.64 | 2900.7465 | 2692.5513 | H+C-3sp | 1.08 | 1.08 | 1.08 |  | 0.0001276 | 1.7219 | 2 | 0.00037661 |  | 419.44 | 341.7052 | 317.18 |  | 0.95 | 0.95 | 0.95 | 44: 0.0001276; 45: 1.7219; 47: 44.1; 48: 30; 49: 26; 51: 52.1; 52: 38; 53: 34; 61: 12.5; 62: 8.8; 63: 7.9 | STRW.03511020.145ACO
Horizontaal Wand | Strada | Nee | Grijs 001 | STRW.03511021.001 | 35 | 110 | 21 | 22 | 2325 | 199.914 | 1.1686 | [8 empty] | A09 | 774 | STRW0.03511021 |  | 722 | 0 | 2325 | 2325 | 2325 | H | 1.472 | 1.472 | 1.472 |  | 0.0001276 | 1.7219 | 4 | 0.0005142 | [31 empty] | STRW.03511021.001
Horizontaal Wand | Strada Hybrid | Ja | Grijs 001 | STRW.03511021.001ACO | 35 | 110 | 21DBH | 22 | 3807.8846 | 327.4191 | 2.7328 |  | 30 | 445.649 | 445.649 | 191.5946 | 1.0861 | 0 | 26 | A09* | 1227 | STRW0.03511021/HYB |  | 1145 | 0 | 5249.26 | 3807.8846 | 3556.1815 | H+C-3sp | 1.05 | 1.05 | 1.05 |  | 0.0001276 | 1.7219 | 4 | 0.0005142 |  | 657.82 | 477.1916 | 445.649 |  | 0.85 | 0.85 | 0.85 | 44: 0.0001276; 45: 1.7219; 47: 44.1; 48: 30; 49: 26; 51: 52.1; 52: 38; 53: 34; 61: 12.5; 62: 8.8; 63: 7.9 | STRW.03511021.001ACO
Horizontaal Wand | Strada | Nee | RAL9016 | STRW.03511021.133 | 35 | 110 | 21 | 22 | 2325 | 199.914 | 1.1686 | [8 empty] | A09 | 774 | STRW0.03511021 |  | 722 | 0 | 2325 | 2325 | 2325 | H | 1.472 | 1.472 | 1.472 |  | 0.0001276 | 1.7219 | 4 | 0.0005142 | [31 empty] | STRW.03511021.133
Horizontaal Wand | Strada Hybrid | Ja | RAL9016 | STRW.03511021.133ACO | 35 | 110 | 21DBH | 22 | 3807.8846 | 327.4191 | 2.7328 |  | 30 | 445.649 | 445.649 | 191.5946 | 1.0861 | 0 | 26 | A09* | 1227 | STRW0.03511021/HYB |  | 1145 | 0 | 5249.26 | 3807.8846 | 3556.1815 | H+C-3sp | 1.05 | 1.05 | 1.05 |  | 0.0001276 | 1.7219 | 4 | 0.0005142 |  | 657.82 | 477.1916 | 445.649 |  | 0.85 | 0.85 | 0.85 | 44: 0.0001276; 45: 1.7219; 47: 44.1; 48: 30; 49: 26; 51: 52.1; 52: 38; 53: 34; 61: 12.5; 62: 8.8; 63: 7.9 | STRW.03511021.133ACO
Horizontaal Wand | Strada | Nee | OffBlack | STRW.03511021.145 | 35 | 110 | 21 | 22 | 2325 | 199.914 | 1.1686 | [8 empty] | A09 | 774 | STRW0.03511021 |  | 722 | 0 | 2325 | 2325 | 2325 | H | 1.472 | 1.472 | 1.472 |  | 0.0001276 | 1.7219 | 4 | 0.0005142 | [31 empty] | STRW.03511021.145
Horizontaal Wand | Strada Hybrid | Ja | OffBlack | STRW.03511021.145ACO | 35 | 110 | 21DBH | 22 | 3807.8846 | 327.4191 | 2.7328 |  | 30 | 445.649 | 445.649 | 191.5946 | 1.0861 | 0 | 26 | A09* | 1227 | STRW0.03511021/HYB |  | 1145 | 0 | 5249.26 | 3807.8846 | 3556.1815 | H+C-3sp | 1.05 | 1.05 | 1.05 |  | 0.0001276 | 1.7219 | 4 | 0.0005142 |  | 657.82 | 477.1916 | 445.649 |  | 0.85 | 0.85 | 0.85 | 44: 0.0001276; 45: 1.7219; 47: 44.1; 48: 30; 49: 26; 51: 52.1; 52: 38; 53: 34; 61: 12.5; 62: 8.8; 63: 7.9 | STRW.03511021.145ACO
Horizontaal Wand | Strada | Nee | Grijs 001 | STRW.03512006.001 | 35 | 120 | 06 | 9 | 948 | 81.5133 | 2.0358 | [8 empty] | A09 | 476 | STRW0.03512006 |  | 444 | 0 | 948 | 948 | 948 | H | 1.393 | 1.393 | 1.393 |  | 0.00016126 | 2.1459 | 4 | 0.0013916 | [31 empty] | STRW.03512006.001
Horizontaal Wand | Strada | Nee | RAL9016 | STRW.03512006.133 | 35 | 120 | 06 | 9 | 948 | 81.5133 | 2.0358 | [8 empty] | A09 | 476 | STRW0.03512006 |  | 444 | 0 | 948 | 948 | 948 | H | 1.393 | 1.393 | 1.393 |  | 0.00016126 | 2.1459 | 4 | 0.0013916 | [31 empty] | STRW.03512006.133
Horizontaal Wand | Strada | Nee | OffBlack | STRW.03512006.145 | 35 | 120 | 06 | 9 | 948 | 81.5133 | 2.0358 | [8 empty] | A09 | 476 | STRW0.03512006 |  | 444 | 0 | 948 | 948 | 948 | H | 1.393 | 1.393 | 1.393 |  | 0.00016126 | 2.1459 | 4 | 0.0013916 | [31 empty] | STRW.03512006.145
Horizontaal Wand | Strada | Nee | Grijs 001 | STRW.03512010.001 | 35 | 120 | 10 | 12 | 1078 | 92.6913 | 1.025 | [8 empty] | A09 | 389 | STRW0.03512010 |  | 363 | 0 | 1078 | 1078 | 1078 | H | 1.399 | 1.399 | 1.399 |  | 0.0003969 | 1.7346 | 2 | 0.00036735 | [31 empty] | STRW.03512010.001
Horizontaal Wand | Strada Hybrid | Ja | Grijs 001 | STRW.03512010.001ACO | 35 | 120 | 10DBH | 12 | 2079.6202 | 178.8152 | 3.2041 |  | 30 | 266.8755 | 266.8755 | 114.7358 | 1.484 | 0 | 26 | A09* | 890 | STRW0.03512010/HYB |  | 831 | 0 | 2589.78 | 2079.6202 | 1924.9914 | H+C-3sp | 1.08 | 1.08 | 1.08 |  | 0.0003969 | 1.7346 | 2 | 0.00036735 |  | 359.04 | 288.3128 | 266.8755 |  | 0.98 | 0.98 | 0.98 | 44: 0.0003969; 45: 1.7346; 47: 44; 48: 30; 49: 26; 51: 52; 52: 38; 53: 34; 61: 14.8; 62: 9.9; 63: 8.9 | STRW.03512010.001ACO
Horizontaal Wand | Strada | Nee | RAL9016 | STRW.03512010.133 | 35 | 120 | 10 | 12 | 1078 | 92.6913 | 1.025 | [8 empty] | A09 | 389 | STRW0.03512010 |  | 363 | 0 | 1078 | 1078 | 1078 | H | 1.399 | 1.399 | 1.399 |  | 0.0003969 | 1.7346 | 2 | 0.00036735 | [31 empty] | STRW.03512010.133
Horizontaal Wand | Strada Hybrid | Ja | RAL9016 | STRW.03512010.133ACO | 35 | 120 | 10DBH | 12 | 2079.6202 | 178.8152 | 3.2041 |  | 30 | 266.8755 | 266.8755 | 114.7358 | 1.484 | 0 | 26 | A09* | 890 | STRW0.03512010/HYB |  | 831 | 0 | 2589.78 | 2079.6202 | 1924.9914 | H+C-3sp | 1.08 | 1.08 | 1.08 |  | 0.0003969 | 1.7346 | 2 | 0.00036735 |  | 359.04 | 288.3128 | 266.8755 |  | 0.98 | 0.98 | 0.98 | 44: 0.0003969; 45: 1.7346; 47: 44; 48: 30; 49: 26; 51: 52; 52: 38; 53: 34; 61: 14.8; 62: 9.9; 63: 8.9 | STRW.03512010.133ACO
Horizontaal Wand | Strada | Nee | OffBlack | STRW.03512010.145 | 35 | 120 | 10 | 12 | 1078 | 92.6913 | 1.025 | [8 empty] | A09 | 389 | STRW0.03512010 |  | 363 | 0 | 1078 | 1078 | 1078 | H | 1.399 | 1.399 | 1.399 |  | 0.0003969 | 1.7346 | 2 | 0.00036735 | [31 empty] | STRW.03512010.145
Horizontaal Wand | Strada Hybrid | Ja | OffBlack | STRW.03512010.145ACO | 35 | 120 | 10DBH | 12 | 2079.6202 | 178.8152 | 3.2041 |  | 30 | 266.8755 | 266.8755 | 114.7358 | 1.484 | 0 | 26 | A09* | 890 | STRW0.03512010/HYB |  | 831 | 0 | 2589.78 | 2079.6202 | 1924.9914 | H+C-3sp | 1.08 | 1.08 | 1.08 |  | 0.0003969 | 1.7346 | 2 | 0.00036735 |  | 359.04 | 288.3128 | 266.8755 |  | 0.98 | 0.98 | 0.98 | 44: 0.0003969; 45: 1.7346; 47: 44; 48: 30; 49: 26; 51: 52; 52: 38; 53: 34; 61: 14.8; 62: 9.9; 63: 8.9 | STRW.03512010.145ACO
Horizontaal Wand | Strada | Nee | Grijs 001 | STRW.03512011.001 | 35 | 120 | 11 | 12 | 1435 | 123.3878 | 1.6835 | [8 empty] | A09 | 562 | STRW0.03512011 |  | 525 | 0 | 1435 | 1435 | 1435 | H | 1.44 | 1.44 | 1.44 |  | 0.0003969 | 1.7346 | 4 | 0.00057429 | [31 empty] | STRW.03512011.001
Horizontaal Wand | Strada Hybrid | Ja | Grijs 001 | STRW.03512011.001ACO | 35 | 120 | 11DBH | 12 | 2821.6982 | 242.6224 | 5.4398 |  | 30 | 437.4636 | 437.4636 | 188.0755 | 3.4973 | 0 | 26 | A09* | 1050 | STRW0.03512011/HYB |  | 980 | 0 | 3513.9 | 2821.6982 | 2611.8926 | H+C-3sp | 1.1 | 1.1 | 1.1 |  | 0.0003969 | 1.7346 | 4 | 0.00057429 |  | 588.54 | 472.6037 | 437.4636 |  | 0.95 | 0.95 | 0.95 | 44: 0.0003969; 45: 1.7346; 47: 44; 48: 30; 49: 26; 51: 52; 52: 38; 53: 34; 61: 14.8; 62: 9.9; 63: 8.9 | STRW.03512011.001ACO
Horizontaal Wand | Strada | Nee | RAL9016 | STRW.03512011.133 | 35 | 120 | 11 | 12 | 1435 | 123.3878 | 1.6835 | [8 empty] | A09 | 562 | STRW0.03512011 |  | 525 | 0 | 1435 | 1435 | 1435 | H | 1.44 | 1.44 | 1.44 |  | 0.0003969 | 1.7346 | 4 | 0.00057429 | [31 empty] | STRW.03512011.133
Horizontaal Wand | Strada Hybrid | Ja | RAL9016 | STRW.03512011.133ACO | 35 | 120 | 11DBH | 12 | 2821.6982 | 242.6224 | 5.4398 |  | 30 | 437.4636 | 437.4636 | 188.0755 | 3.4973 | 0 | 26 | A09* | 1050 | STRW0.03512011/HYB |  | 980 | 0 | 3513.9 | 2821.6982 | 2611.8926 | H+C-3sp | 1.1 | 1.1 | 1.1 |  | 0.0003969 | 1.7346 | 4 | 0.00057429 |  | 588.54 | 472.6037 | 437.4636 |  | 0.95 | 0.95 | 0.95 | 44: 0.0003969; 45: 1.7346; 47: 44; 48: 30; 49: 26; 51: 52; 52: 38; 53: 34; 61: 14.8; 62: 9.9; 63: 8.9 | STRW.03512011.133ACO
Horizontaal Wand | Strada | Nee | OffBlack | STRW.03512011.145 | 35 | 120 | 11 | 12 | 1435 | 123.3878 | 1.6835 | [8 empty] | A09 | 562 | STRW0.03512011 |  | 525 | 0 | 1435 | 1435 | 1435 | H | 1.44 | 1.44 | 1.44 |  | 0.0003969 | 1.7346 | 4 | 0.00057429 | [31 empty] | STRW.03512011.145
Horizontaal Wand | Strada Hybrid | Ja | OffBlack | STRW.03512011.145ACO | 35 | 120 | 11DBH | 12 | 2821.6982 | 242.6224 | 5.4398 |  | 30 | 437.4636 | 437.4636 | 188.0755 | 3.4973 | 0 | 26 | A09* | 1050 | STRW0.03512011/HYB |  | 980 | 0 | 3513.9 | 2821.6982 | 2611.8926 | H+C-3sp | 1.1 | 1.1 | 1.1 |  | 0.0003969 | 1.7346 | 4 | 0.00057429 |  | 588.54 | 472.6037 | 437.4636 |  | 0.95 | 0.95 | 0.95 | 44: 0.0003969; 45: 1.7346; 47: 44; 48: 30; 49: 26; 51: 52; 52: 38; 53: 34; 61: 14.8; 62: 9.9; 63: 8.9 | STRW.03512011.145ACO
Horizontaal Wand | Strada | Nee | Grijs 001 | STRW.03512015.001 | 35 | 120 | 15 | 17 | 1764 | 151.6767 | 1.1984 | [8 empty] | A09 | 509 | STRW0.03512015 |  | 475 | 0 | 1764 | 1764 | 1764 | H | 1.39 | 1.39 | 1.39 |  | 0.0002083 | 1.724 | 2 | 0.00046183 | [31 empty] | STRW.03512015.001
Horizontaal Wand | Strada Hybrid | Ja | Grijs 001 | STRW.03512015.001ACO | 35 | 120 | 15DBH | 17 | 2373.9949 | 204.1268 | 1.9997 |  | 30 | 302.6168 | 302.6168 | 130.1018 | 0.91984 | 0 | 26 | A09* | 1032 | STRW0.03512015/HYB |  | 963 | 0 | 3302.76 | 2373.9949 | 2216.9074 | H+C-3sp | 1.08 | 1.08 | 1.08 |  | 0.0002083 | 1.724 | 2 | 0.00046183 |  | 450.84 | 324.0598 | 302.6168 |  | 1.01 | 1.01 | 1.01 | 44: 0.0002083; 45: 1.724; 47: 44.8; 48: 30; 49: 26; 51: 52.8; 52: 38; 53: 34; 61: 14.3; 62: 9.8; 63: 8.7 | STRW.03512015.001ACO
Horizontaal Wand | Strada | Nee | RAL9016 | STRW.03512015.133 | 35 | 120 | 15 | 17 | 1764 | 151.6767 | 1.1984 | [8 empty] | A09 | 509 | STRW0.03512015 |  | 475 | 0 | 1764 | 1764 | 1764 | H | 1.39 | 1.39 | 1.39 |  | 0.0002083 | 1.724 | 2 | 0.00046183 | [31 empty] | STRW.03512015.133
Horizontaal Wand | Strada Hybrid | Ja | RAL9016 | STRW.03512015.133ACO | 35 | 120 | 15DBH | 17 | 2373.9949 | 204.1268 | 1.9997 |  | 30 | 302.6168 | 302.6168 | 130.1018 | 0.91984 | 0 | 26 | A09* | 1032 | STRW0.03512015/HYB |  | 963 | 0 | 3302.76 | 2373.9949 | 2216.9074 | H+C-3sp | 1.08 | 1.08 | 1.08 |  | 0.0002083 | 1.724 | 2 | 0.00046183 |  | 450.84 | 324.0598 | 302.6168 |  | 1.01 | 1.01 | 1.01 | 44: 0.0002083; 45: 1.724; 47: 44.8; 48: 30; 49: 26; 51: 52.8; 52: 38; 53: 34; 61: 14.3; 62: 9.8; 63: 8.7 | STRW.03512015.133ACO
Horizontaal Wand | Strada | Nee | OffBlack | STRW.03512015.145 | 35 | 120 | 15 | 17 | 1764 | 151.6767 | 1.1984 | [8 empty] | A09 | 509 | STRW0.03512015 |  | 475 | 0 | 1764 | 1764 | 1764 | H | 1.39 | 1.39 | 1.39 |  | 0.0002083 | 1.724 | 2 | 0.00046183 | [31 empty] | STRW.03512015.145
Horizontaal Wand | Strada Hybrid | Ja | OffBlack | STRW.03512015.145ACO | 35 | 120 | 15DBH | 17 | 2373.9949 | 204.1268 | 1.9997 |  | 30 | 302.6168 | 302.6168 | 130.1018 | 0.91984 | 0 | 26 | A09* | 1032 | STRW0.03512015/HYB |  | 963 | 0 | 3302.76 | 2373.9949 | 2216.9074 | H+C-3sp | 1.08 | 1.08 | 1.08 |  | 0.0002083 | 1.724 | 2 | 0.00046183 |  | 450.84 | 324.0598 | 302.6168 |  | 1.01 | 1.01 | 1.01 | 44: 0.0002083; 45: 1.724; 47: 44.8; 48: 30; 49: 26; 51: 52.8; 52: 38; 53: 34; 61: 14.3; 62: 9.8; 63: 8.7 | STRW.03512015.145ACO
Horizontaal Wand | Strada | Nee | Grijs 001 | STRW.03512016.001 | 35 | 120 | 16 | 17 | 1912 | 164.4024 | 1.3769 | [8 empty] | A09 | 764 | STRW0.03512016 |  | 713 | 0 | 1912 | 1912 | 1912 | H | 1.458 | 1.458 | 1.458 |  | 0.0002083 | 1.724 | 4 | 0.0013928 | [31 empty] | STRW.03512016.001
Horizontaal Wand | Strada Hybrid | Ja | Grijs 001 | STRW.03512016.001ACO | 35 | 120 | 16DBH | 17 | 3471.546 | 298.4992 | 3.8503 |  | 30 | 496.3736 | 496.3736 | 213.4023 | 2.1589 | 0 | 26 | A09* | 1268 | STRW0.03512016/HYB |  | 1184 | 0 | 4829.7 | 3471.546 | 3241.8334 | H+C-3sp | 1.1 | 1.1 | 1.1 |  | 0.0002083 | 1.724 | 4 | 0.0013928 |  | 739.5 | 531.5461 | 496.3736 |  | 0.95 | 0.95 | 0.95 | 44: 0.0002083; 45: 1.724; 47: 44.8; 48: 30; 49: 26; 51: 52.8; 52: 38; 53: 34; 61: 14.3; 62: 9.8; 63: 8.7 | STRW.03512016.001ACO
Horizontaal Wand | Strada | Nee | RAL9016 | STRW.03512016.133 | 35 | 120 | 16 | 17 | 1912 | 164.4024 | 1.3769 | [8 empty] | A09 | 764 | STRW0.03512016 |  | 713 | 0 | 1912 | 1912 | 1912 | H | 1.458 | 1.458 | 1.458 |  | 0.0002083 | 1.724 | 4 | 0.0013928 | [31 empty] | STRW.03512016.133
Horizontaal Wand | Strada Hybrid | Ja | RAL9016 | STRW.03512016.133ACO | 35 | 120 | 16DBH | 17 | 3471.546 | 298.4992 | 3.8503 |  | 30 | 496.3736 | 496.3736 | 213.4023 | 2.1589 | 0 | 26 | A09* | 1268 | STRW0.03512016/HYB |  | 1184 | 0 | 4829.7 | 3471.546 | 3241.8334 | H+C-3sp | 1.1 | 1.1 | 1.1 |  | 0.0002083 | 1.724 | 4 | 0.0013928 |  | 739.5 | 531.5461 | 496.3736 |  | 0.95 | 0.95 | 0.95 | 44: 0.0002083; 45: 1.724; 47: 44.8; 48: 30; 49: 26; 51: 52.8; 52: 38; 53: 34; 61: 14.3; 62: 9.8; 63: 8.7 | STRW.03512016.133ACO
Horizontaal Wand | Strada | Nee | OffBlack | STRW.03512016.145 | 35 | 120 | 16 | 17 | 1912 | 164.4024 | 1.3769 | [8 empty] | A09 | 764 | STRW0.03512016 |  | 713 | 0 | 1912 | 1912 | 1912 | H | 1.458 | 1.458 | 1.458 |  | 0.0002083 | 1.724 | 4 | 0.0013928 | [31 empty] | STRW.03512016.145
Horizontaal Wand | Strada Hybrid | Ja | OffBlack | STRW.03512016.145ACO | 35 | 120 | 16DBH | 17 | 3471.546 | 298.4992 | 3.8503 |  | 30 | 496.3736 | 496.3736 | 213.4023 | 2.1589 | 0 | 26 | A09* | 1268 | STRW0.03512016/HYB |  | 1184 | 0 | 4829.7 | 3471.546 | 3241.8334 | H+C-3sp | 1.1 | 1.1 | 1.1 |  | 0.0002083 | 1.724 | 4 | 0.0013928 |  | 739.5 | 531.5461 | 496.3736 |  | 0.95 | 0.95 | 0.95 | 44: 0.0002083; 45: 1.724; 47: 44.8; 48: 30; 49: 26; 51: 52.8; 52: 38; 53: 34; 61: 14.3; 62: 9.8; 63: 8.7 | STRW.03512016.145ACO
Horizontaal Wand | Strada | Nee | Grijs 001 | STRW.03512020.001 | 35 | 120 | 20 | 22 | 2472 | 212.5537 | 1.2987 | [8 empty] | A09 | 602 | STRW0.03512020 |  | 562 | 0 | 2472 | 2472 | 2472 | H | 1.39 | 1.39 | 1.39 |  | 0.0001276 | 1.7219 | 2 | 0.00037661 | [31 empty] | STRW.03512020.001
Horizontaal Wand | Strada Hybrid | Ja | Grijs 001 | STRW.03512020.001ACO | 35 | 120 | 20DBH | 22 | 3327.0648 | 286.0761 | 2.166 |  | 30 | 380.6009 | 380.6009 | 163.6289 | 0.82774 | 0 | 26 | A09* | 1120 | STRW0.03512020/HYB |  | 1045 | 0 | 4143.24 | 3327.0648 | 3079.683 | H+C-3sp | 1.08 | 1.08 | 1.08 |  | 0.0001276 | 1.7219 | 2 | 0.00037661 |  | 512.04 | 411.1734 | 380.6009 |  | 0.95 | 0.95 | 0.95 | 44: 0.0001276; 45: 1.7219; 47: 44.8; 48: 30; 49: 26; 51: 52.8; 52: 38; 53: 34; 61: 14.3; 62: 9.8; 63: 8.7 | STRW.03512020.001ACO
Horizontaal Wand | Strada | Nee | RAL9016 | STRW.03512020.133 | 35 | 120 | 20 | 22 | 2472 | 212.5537 | 1.2987 | [8 empty] | A09 | 602 | STRW0.03512020 |  | 562 | 0 | 2472 | 2472 | 2472 | H | 1.39 | 1.39 | 1.39 |  | 0.0001276 | 1.7219 | 2 | 0.00037661 | [31 empty] | STRW.03512020.133
Horizontaal Wand | Strada Hybrid | Ja | RAL9016 | STRW.03512020.133ACO | 35 | 120 | 20DBH | 22 | 3327.0648 | 286.0761 | 2.166 |  | 30 | 380.6009 | 380.6009 | 163.6289 | 0.82774 | 0 | 26 | A09* | 1120 | STRW0.03512020/HYB |  | 1045 | 0 | 4143.24 | 3327.0648 | 3079.683 | H+C-3sp | 1.08 | 1.08 | 1.08 |  | 0.0001276 | 1.7219 | 2 | 0.00037661 |  | 512.04 | 411.1734 | 380.6009 |  | 0.95 | 0.95 | 0.95 | 44: 0.0001276; 45: 1.7219; 47: 44.8; 48: 30; 49: 26; 51: 52.8; 52: 38; 53: 34; 61: 14.3; 62: 9.8; 63: 8.7 | STRW.03512020.133ACO
Horizontaal Wand | Strada | Nee | OffBlack | STRW.03512020.145 | 35 | 120 | 20 | 22 | 2472 | 212.5537 | 1.2987 | [8 empty] | A09 | 602 | STRW0.03512020 |  | 562 | 0 | 2472 | 2472 | 2472 | H | 1.39 | 1.39 | 1.39 |  | 0.0001276 | 1.7219 | 2 | 0.00037661 | [31 empty] | STRW.03512020.145
Horizontaal Wand | Strada Hybrid | Ja | OffBlack | STRW.03512020.145ACO | 35 | 120 | 20DBH | 22 | 3327.0648 | 286.0761 | 2.166 |  | 30 | 380.6009 | 380.6009 | 163.6289 | 0.82774 | 0 | 26 | A09* | 1120 | STRW0.03512020/HYB |  | 1045 | 0 | 4143.24 | 3327.0648 | 3079.683 | H+C-3sp | 1.08 | 1.08 | 1.08 |  | 0.0001276 | 1.7219 | 2 | 0.00037661 |  | 512.04 | 411.1734 | 380.6009 |  | 0.95 | 0.95 | 0.95 | 44: 0.0001276; 45: 1.7219; 47: 44.8; 48: 30; 49: 26; 51: 52.8; 52: 38; 53: 34; 61: 14.3; 62: 9.8; 63: 8.7 | STRW.03512020.145ACO
Horizontaal Wand | Strada | Nee | Grijs 001 | STRW.03512021.001 | 35 | 120 | 21 | 22 | 2537 | 218.1427 | 1.3581 | [8 empty] | A09 | 836 | STRW0.03512021 |  | 781 | 0 | 2537 | 2537 | 2537 | H | 1.472 | 1.472 | 1.472 |  | 0.0001276 | 1.7219 | 4 | 0.0005142 | [31 empty] | STRW.03512021.001
Horizontaal Wand | Strada Hybrid | Ja | Grijs 001 | STRW.03512021.001ACO | 35 | 120 | 21DBH | 22 | 4470.8527 | 384.4241 | 3.6028 |  | 30 | 541.5608 | 541.5608 | 232.8292 | 1.5193 | 0 | 26 | A09* | 1337 | STRW0.03512021/HYB |  | 1248 | 0 | 6219.96 | 4470.8527 | 4175.0158 | H+C-3sp | 1.05 | 1.05 | 1.05 |  | 0.0001276 | 1.7219 | 4 | 0.0005142 |  | 806.82 | 579.9351 | 541.5608 |  | 0.85 | 0.85 | 0.85 | 44: 0.0001276; 45: 1.7219; 47: 44.8; 48: 30; 49: 26; 51: 52.8; 52: 38; 53: 34; 61: 14.3; 62: 9.8; 63: 8.7 | STRW.03512021.001ACO
Horizontaal Wand | Strada | Nee | RAL9016 | STRW.03512021.133 | 35 | 120 | 21 | 22 | 2537 | 218.1427 | 1.3581 | [8 empty] | A09 | 836 | STRW0.03512021 |  | 781 | 0 | 2537 | 2537 | 2537 | H | 1.472 | 1.472 | 1.472 |  | 0.0001276 | 1.7219 | 4 | 0.0005142 | [31 empty] | STRW.03512021.133
Horizontaal Wand | Strada Hybrid | Ja | RAL9016 | STRW.03512021.133ACO | 35 | 120 | 21DBH | 22 | 4470.8527 | 384.4241 | 3.6028 |  | 30 | 541.5608 | 541.5608 | 232.8292 | 1.5193 | 0 | 26 | A09* | 1337 | STRW0.03512021/HYB |  | 1248 | 0 | 6219.96 | 4470.8527 | 4175.0158 | H+C-3sp | 1.05 | 1.05 | 1.05 |  | 0.0001276 | 1.7219 | 4 | 0.0005142 |  | 806.82 | 579.9351 | 541.5608 |  | 0.85 | 0.85 | 0.85 | 44: 0.0001276; 45: 1.7219; 47: 44.8; 48: 30; 49: 26; 51: 52.8; 52: 38; 53: 34; 61: 14.3; 62: 9.8; 63: 8.7 | STRW.03512021.133ACO
Horizontaal Wand | Strada | Nee | OffBlack | STRW.03512021.145 | 35 | 120 | 21 | 22 | 2537 | 218.1427 | 1.3581 | [8 empty] | A09 | 836 | STRW0.03512021 |  | 781 | 0 | 2537 | 2537 | 2537 | H | 1.472 | 1.472 | 1.472 |  | 0.0001276 | 1.7219 | 4 | 0.0005142 | [31 empty] | STRW.03512021.145
Horizontaal Wand | Strada Hybrid | Ja | OffBlack | STRW.03512021.145ACO | 35 | 120 | 21DBH | 22 | 4470.8527 | 384.4241 | 3.6028 |  | 30 | 541.5608 | 541.5608 | 232.8292 | 1.5193 | 0 | 26 | A09* | 1337 | STRW0.03512021/HYB |  | 1248 | 0 | 6219.96 | 4470.8527 | 4175.0158 | H+C-3sp | 1.05 | 1.05 | 1.05 |  | 0.0001276 | 1.7219 | 4 | 0.0005142 |  | 806.82 | 579.9351 | 541.5608 |  | 0.85 | 0.85 | 0.85 | 44: 0.0001276; 45: 1.7219; 47: 44.8; 48: 30; 49: 26; 51: 52.8; 52: 38; 53: 34; 61: 14.3; 62: 9.8; 63: 8.7 | STRW.03512021.145ACO
Horizontaal Wand | Strada | Nee | Grijs 001 | STRW.03514006.001 | 35 | 140 | 06 | 9 | 1106 | 95.0989 | 2.834 | [8 empty] | A09 | 535 | STRW0.03514006 |  | 499 | 0 | 1106 | 1106 | 1106 | H | 1.393 | 1.393 | 1.393 |  | 0.00016126 | 2.1459 | 4 | 0.0013916 | [31 empty] | STRW.03514006.001
Horizontaal Wand | Strada | Nee | RAL9016 | STRW.03514006.133 | 35 | 140 | 06 | 9 | 1106 | 95.0989 | 2.834 | [8 empty] | A09 | 535 | STRW0.03514006 |  | 499 | 0 | 1106 | 1106 | 1106 | H | 1.393 | 1.393 | 1.393 |  | 0.00016126 | 2.1459 | 4 | 0.0013916 | [31 empty] | STRW.03514006.133
Horizontaal Wand | Strada | Nee | OffBlack | STRW.03514006.145 | 35 | 140 | 06 | 9 | 1106 | 95.0989 | 2.834 | [8 empty] | A09 | 535 | STRW0.03514006 |  | 499 | 0 | 1106 | 1106 | 1106 | H | 1.393 | 1.393 | 1.393 |  | 0.00016126 | 2.1459 | 4 | 0.0013916 | [31 empty] | STRW.03514006.145
Horizontaal Wand | Strada | Nee | Grijs 001 | STRW.03514010.001 | 35 | 140 | 10 | 12 | 1257 | 108.0825 | 1.3379 | [8 empty] | A09 | 425 | STRW0.03514010 |  | 397 | 0 | 1257 | 1257 | 1257 | H | 1.399 | 1.399 | 1.399 |  | 0.0003969 | 1.7346 | 2 | 0.00036735 | [31 empty] | STRW.03514010.001
Horizontaal Wand | Strada Hybrid | Ja | Grijs 001 | STRW.03514010.001ACO | 35 | 140 | 10DBH | 12 | 2456.1428 | 211.1903 | 4.2762 |  | 30 | 314.4004 | 314.4004 | 135.1678 | 1.9719 | 0 | 26 | A09* | 1055 | STRW0.03514010/HYB |  | 985 | 0 | 3097.58 | 2456.1428 | 2267.7915 | H+C-3sp | 1.08 | 1.08 | 1.08 |  | 0.0003969 | 1.7346 | 2 | 0.00036735 |  | 429.44 | 340.5129 | 314.4004 |  | 0.98 | 0.98 | 0.98 | 44: 0.0003969; 45: 1.7346; 47: 44.8; 48: 30; 49: 26; 51: 52.8; 52: 38; 53: 34; 61: 17.5; 62: 11.2; 63: 10.1 | STRW.03514010.001ACO
Horizontaal Wand | Strada | Nee | RAL9016 | STRW.03514010.133 | 35 | 140 | 10 | 12 | 1257 | 108.0825 | 1.3379 | [8 empty] | A09 | 425 | STRW0.03514010 |  | 397 | 0 | 1257 | 1257 | 1257 | H | 1.399 | 1.399 | 1.399 |  | 0.0003969 | 1.7346 | 2 | 0.00036735 | [31 empty] | STRW.03514010.133
Horizontaal Wand | Strada Hybrid | Ja | RAL9016 | STRW.03514010.133ACO | 35 | 140 | 10DBH | 12 | 2456.1428 | 211.1903 | 4.2762 |  | 30 | 314.4004 | 314.4004 | 135.1678 | 1.9719 | 0 | 26 | A09* | 1055 | STRW0.03514010/HYB |  | 985 | 0 | 3097.58 | 2456.1428 | 2267.7915 | H+C-3sp | 1.08 | 1.08 | 1.08 |  | 0.0003969 | 1.7346 | 2 | 0.00036735 |  | 429.44 | 340.5129 | 314.4004 |  | 0.98 | 0.98 | 0.98 | 44: 0.0003969; 45: 1.7346; 47: 44.8; 48: 30; 49: 26; 51: 52.8; 52: 38; 53: 34; 61: 17.5; 62: 11.2; 63: 10.1 | STRW.03514010.133ACO
Horizontaal Wand | Strada | Nee | OffBlack | STRW.03514010.145 | 35 | 140 | 10 | 12 | 1257 | 108.0825 | 1.3379 | [8 empty] | A09 | 425 | STRW0.03514010 |  | 397 | 0 | 1257 | 1257 | 1257 | H | 1.399 | 1.399 | 1.399 |  | 0.0003969 | 1.7346 | 2 | 0.00036735 | [31 empty] | STRW.03514010.145
Horizontaal Wand | Strada Hybrid | Ja | OffBlack | STRW.03514010.145ACO | 35 | 140 | 10DBH | 12 | 2456.1428 | 211.1903 | 4.2762 |  | 30 | 314.4004 | 314.4004 | 135.1678 | 1.9719 | 0 | 26 | A09* | 1055 | STRW0.03514010/HYB |  | 985 | 0 | 3097.58 | 2456.1428 | 2267.7915 | H+C-3sp | 1.08 | 1.08 | 1.08 |  | 0.0003969 | 1.7346 | 2 | 0.00036735 |  | 429.44 | 340.5129 | 314.4004 |  | 0.98 | 0.98 | 0.98 | 44: 0.0003969; 45: 1.7346; 47: 44.8; 48: 30; 49: 26; 51: 52.8; 52: 38; 53: 34; 61: 17.5; 62: 11.2; 63: 10.1 | STRW.03514010.145ACO
Horizontaal Wand | Strada | Nee | Grijs 001 | STRW.03514011.001 | 35 | 140 | 11 | 12 | 1674 | 143.9381 | 2.1991 | [8 empty] | A09 | 617 | STRW0.03514011 |  | 576 | 0 | 1674 | 1674 | 1674 | H | 1.44 | 1.44 | 1.44 |  | 0.0003969 | 1.7346 | 4 | 0.00057429 | [31 empty] | STRW.03514011.001
Horizontaal Wand | Strada Hybrid | Ja | Grijs 001 | STRW.03514011.001ACO | 35 | 140 | 11DBH | 12 | 3332.5766 | 286.55 | 7.2601 |  | 30 | 515.3666 | 515.3666 | 221.5677 | 4.6473 | 0 | 26 | A09* | 1232 | STRW0.03514011/HYB |  | 1150 | 0 | 4202.9 | 3332.5766 | 3077.0153 | H+C-3sp | 1.1 | 1.1 | 1.1 |  | 0.0003969 | 1.7346 | 4 | 0.00057429 |  | 703.94 | 558.1703 | 515.3666 |  | 0.95 | 0.95 | 0.95 | 44: 0.0003969; 45: 1.7346; 47: 44.8; 48: 30; 49: 26; 51: 52.8; 52: 38; 53: 34; 61: 17.5; 62: 11.2; 63: 10.1 | STRW.03514011.001ACO
Horizontaal Wand | Strada | Nee | RAL9016 | STRW.03514011.133 | 35 | 140 | 11 | 12 | 1674 | 143.9381 | 2.1991 | [8 empty] | A09 | 617 | STRW0.03514011 |  | 576 | 0 | 1674 | 1674 | 1674 | H | 1.44 | 1.44 | 1.44 |  | 0.0003969 | 1.7346 | 4 | 0.00057429 | [31 empty] | STRW.03514011.133
Horizontaal Wand | Strada Hybrid | Ja | RAL9016 | STRW.03514011.133ACO | 35 | 140 | 11DBH | 12 | 3332.5766 | 286.55 | 7.2601 |  | 30 | 515.3666 | 515.3666 | 221.5677 | 4.6473 | 0 | 26 | A09* | 1232 | STRW0.03514011/HYB |  | 1150 | 0 | 4202.9 | 3332.5766 | 3077.0153 | H+C-3sp | 1.1 | 1.1 | 1.1 |  | 0.0003969 | 1.7346 | 4 | 0.00057429 |  | 703.94 | 558.1703 | 515.3666 |  | 0.95 | 0.95 | 0.95 | 44: 0.0003969; 45: 1.7346; 47: 44.8; 48: 30; 49: 26; 51: 52.8; 52: 38; 53: 34; 61: 17.5; 62: 11.2; 63: 10.1 | STRW.03514011.133ACO
Horizontaal Wand | Strada | Nee | OffBlack | STRW.03514011.145 | 35 | 140 | 11 | 12 | 1674 | 143.9381 | 2.1991 | [8 empty] | A09 | 617 | STRW0.03514011 |  | 576 | 0 | 1674 | 1674 | 1674 | H | 1.44 | 1.44 | 1.44 |  | 0.0003969 | 1.7346 | 4 | 0.00057429 | [31 empty] | STRW.03514011.145
Horizontaal Wand | Strada Hybrid | Ja | OffBlack | STRW.03514011.145ACO | 35 | 140 | 11DBH | 12 | 3332.5766 | 286.55 | 7.2601 |  | 30 | 515.3666 | 515.3666 | 221.5677 | 4.6473 | 0 | 26 | A09* | 1232 | STRW0.03514011/HYB |  | 1150 | 0 | 4202.9 | 3332.5766 | 3077.0153 | H+C-3sp | 1.1 | 1.1 | 1.1 |  | 0.0003969 | 1.7346 | 4 | 0.00057429 |  | 703.94 | 558.1703 | 515.3666 |  | 0.95 | 0.95 | 0.95 | 44: 0.0003969; 45: 1.7346; 47: 44.8; 48: 30; 49: 26; 51: 52.8; 52: 38; 53: 34; 61: 17.5; 62: 11.2; 63: 10.1 | STRW.03514011.145ACO
Horizontaal Wand | Strada | Nee | Grijs 001 | STRW.03514015.001 | 35 | 140 | 15 | 17 | 2058 | 176.9561 | 1.5632 | [8 empty] | A09 | 561 | STRW0.03514015 |  | 524 | 0 | 2058 | 2058 | 2058 | H | 1.39 | 1.39 | 1.39 |  | 0.0002083 | 1.724 | 2 | 0.00046183 | [31 empty] | STRW.03514015.001
Horizontaal Wand | Strada Hybrid | Ja | Grijs 001 | STRW.03514015.001ACO | 35 | 140 | 15DBH | 17 | 2815.4585 | 242.0859 | 2.6832 |  | 30 | 358.867 | 358.867 | 154.285 | 1.2341 | 0 | 26 | A09* | 1125 | STRW0.03514015/HYB |  | 1050 | 0 | 3950.36 | 2815.4585 | 2628.9846 | H+C-3sp | 1.08 | 1.08 | 1.08 |  | 0.0002083 | 1.724 | 2 | 0.00046183 |  | 539.24 | 384.3214 | 358.867 |  | 1.01 | 1.01 | 1.01 | 44: 0.0002083; 45: 1.724; 47: 45.4; 48: 30; 49: 26; 51: 53.4; 52: 38; 53: 34; 61: 14.4; 62: 10.5; 63: 9.6 | STRW.03514015.001ACO
Horizontaal Wand | Strada | Nee | RAL9016 | STRW.03514015.133 | 35 | 140 | 15 | 17 | 2058 | 176.9561 | 1.5632 | [8 empty] | A09 | 561 | STRW0.03514015 |  | 524 | 0 | 2058 | 2058 | 2058 | H | 1.39 | 1.39 | 1.39 |  | 0.0002083 | 1.724 | 2 | 0.00046183 | [31 empty] | STRW.03514015.133
Horizontaal Wand | Strada Hybrid | Ja | RAL9016 | STRW.03514015.133ACO | 35 | 140 | 15DBH | 17 | 2815.4585 | 242.0859 | 2.6832 |  | 30 | 358.867 | 358.867 | 154.285 | 1.2341 | 0 | 26 | A09* | 1125 | STRW0.03514015/HYB |  | 1050 | 0 | 3950.36 | 2815.4585 | 2628.9846 | H+C-3sp | 1.08 | 1.08 | 1.08 |  | 0.0002083 | 1.724 | 2 | 0.00046183 |  | 539.24 | 384.3214 | 358.867 |  | 1.01 | 1.01 | 1.01 | 44: 0.0002083; 45: 1.724; 47: 45.4; 48: 30; 49: 26; 51: 53.4; 52: 38; 53: 34; 61: 14.4; 62: 10.5; 63: 9.6 | STRW.03514015.133ACO
Horizontaal Wand | Strada | Nee | OffBlack | STRW.03514015.145 | 35 | 140 | 15 | 17 | 2058 | 176.9561 | 1.5632 | [8 empty] | A09 | 561 | STRW0.03514015 |  | 524 | 0 | 2058 | 2058 | 2058 | H | 1.39 | 1.39 | 1.39 |  | 0.0002083 | 1.724 | 2 | 0.00046183 | [31 empty] | STRW.03514015.145
Horizontaal Wand | Strada Hybrid | Ja | OffBlack | STRW.03514015.145ACO | 35 | 140 | 15DBH | 17 | 2815.4585 | 242.0859 | 2.6832 |  | 30 | 358.867 | 358.867 | 154.285 | 1.2341 | 0 | 26 | A09* | 1125 | STRW0.03514015/HYB |  | 1050 | 0 | 3950.36 | 2815.4585 | 2628.9846 | H+C-3sp | 1.08 | 1.08 | 1.08 |  | 0.0002083 | 1.724 | 2 | 0.00046183 |  | 539.24 | 384.3214 | 358.867 |  | 1.01 | 1.01 | 1.01 | 44: 0.0002083; 45: 1.724; 47: 45.4; 48: 30; 49: 26; 51: 53.4; 52: 38; 53: 34; 61: 14.4; 62: 10.5; 63: 9.6 | STRW.03514015.145ACO
Horizontaal Wand | Strada | Nee | Grijs 001 | STRW.03514016.001 | 35 | 140 | 16 | 17 | 2230 | 191.7455 | 1.7952 | [8 empty] | A09 | 846 | STRW0.03514016 |  | 789 | 0 | 2230 | 2230 | 2230 | H | 1.458 | 1.458 | 1.458 |  | 0.0002083 | 1.724 | 4 | 0.0013928 | [31 empty] | STRW.03514016.001
Horizontaal Wand | Strada Hybrid | Ja | Grijs 001 | STRW.03514016.001ACO | 35 | 140 | 16DBH | 17 | 4117.108 | 354.0076 | 5.1664 |  | 30 | 588.6392 | 588.6392 | 253.0693 | 2.8965 | 0 | 26 | A09* | 1388 | STRW0.03514016/HYB |  | 1296 | 0 | 5776.7 | 4117.108 | 3844.4231 | H+C-3sp | 1.1 | 1.1 | 1.1 |  | 0.0002083 | 1.724 | 4 | 0.0013928 |  | 884.5 | 630.3914 | 588.6392 |  | 0.95 | 0.95 | 0.95 | 44: 0.0002083; 45: 1.724; 47: 45.4; 48: 30; 49: 26; 51: 53.4; 52: 38; 53: 34; 61: 14.4; 62: 10.5; 63: 9.6 | STRW.03514016.001ACO
Horizontaal Wand | Strada | Nee | RAL9016 | STRW.03514016.133 | 35 | 140 | 16 | 17 | 2230 | 191.7455 | 1.7952 | [8 empty] | A09 | 846 | STRW0.03514016 |  | 789 | 0 | 2230 | 2230 | 2230 | H | 1.458 | 1.458 | 1.458 |  | 0.0002083 | 1.724 | 4 | 0.0013928 | [31 empty] | STRW.03514016.133
Horizontaal Wand | Strada Hybrid | Ja | RAL9016 | STRW.03514016.133ACO | 35 | 140 | 16DBH | 17 | 4117.108 | 354.0076 | 5.1664 |  | 30 | 588.6392 | 588.6392 | 253.0693 | 2.8965 | 0 | 26 | A09* | 1388 | STRW0.03514016/HYB |  | 1296 | 0 | 5776.7 | 4117.108 | 3844.4231 | H+C-3sp | 1.1 | 1.1 | 1.1 |  | 0.0002083 | 1.724 | 4 | 0.0013928 |  | 884.5 | 630.3914 | 588.6392 |  | 0.95 | 0.95 | 0.95 | 44: 0.0002083; 45: 1.724; 47: 45.4; 48: 30; 49: 26; 51: 53.4; 52: 38; 53: 34; 61: 14.4; 62: 10.5; 63: 9.6 | STRW.03514016.133ACO
Horizontaal Wand | Strada | Nee | OffBlack | STRW.03514016.145 | 35 | 140 | 16 | 17 | 2230 | 191.7455 | 1.7952 | [8 empty] | A09 | 846 | STRW0.03514016 |  | 789 | 0 | 2230 | 2230 | 2230 | H | 1.458 | 1.458 | 1.458 |  | 0.0002083 | 1.724 | 4 | 0.0013928 | [31 empty] | STRW.03514016.145
Horizontaal Wand | Strada Hybrid | Ja | OffBlack | STRW.03514016.145ACO | 35 | 140 | 16DBH | 17 | 4117.108 | 354.0076 | 5.1664 |  | 30 | 588.6392 | 588.6392 | 253.0693 | 2.8965 | 0 | 26 | A09* | 1388 | STRW0.03514016/HYB |  | 1296 | 0 | 5776.7 | 4117.108 | 3844.4231 | H+C-3sp | 1.1 | 1.1 | 1.1 |  | 0.0002083 | 1.724 | 4 | 0.0013928 |  | 884.5 | 630.3914 | 588.6392 |  | 0.95 | 0.95 | 0.95 | 44: 0.0002083; 45: 1.724; 47: 45.4; 48: 30; 49: 26; 51: 53.4; 52: 38; 53: 34; 61: 14.4; 62: 10.5; 63: 9.6 | STRW.03514016.145ACO
Horizontaal Wand | Strada | Nee | Grijs 001 | STRW.03514020.001 | 35 | 140 | 20 | 22 | 2884 | 247.9794 | 1.6935 | [8 empty] | A09 | 692 | STRW0.03514020 |  | 646 | 0 | 2884 | 2884 | 2884 | H | 1.39 | 1.39 | 1.39 |  | 0.0001276 | 1.7219 | 2 | 0.00037661 | [31 empty] | STRW.03514020.001
Horizontaal Wand | Strada Hybrid | Ja | Grijs 001 | STRW.03514020.001ACO | 35 | 140 | 20DBH | 22 | 3929.4416 | 337.8712 | 2.8847 |  | 30 | 448.3778 | 448.3778 | 192.7678 | 1.0976 | 0 | 26 | A09* | 1247 | STRW0.03514020/HYB |  | 1164 | 0 | 4955.64 | 3929.4416 | 3628.1092 | H+C-3sp | 1.08 | 1.08 | 1.08 |  | 0.0001276 | 1.7219 | 2 | 0.00037661 |  | 612.44 | 485.6178 | 448.3778 |  | 0.95 | 0.95 | 0.95 | 44: 0.0001276; 45: 1.7219; 47: 45.4; 48: 30; 49: 26; 51: 53.4; 52: 38; 53: 34; 61: 14.4; 62: 10.5; 63: 9.6 | STRW.03514020.001ACO
Horizontaal Wand | Strada | Nee | RAL9016 | STRW.03514020.133 | 35 | 140 | 20 | 22 | 2884 | 247.9794 | 1.6935 | [8 empty] | A09 | 692 | STRW0.03514020 |  | 646 | 0 | 2884 | 2884 | 2884 | H | 1.39 | 1.39 | 1.39 |  | 0.0001276 | 1.7219 | 2 | 0.00037661 | [31 empty] | STRW.03514020.133
Horizontaal Wand | Strada Hybrid | Ja | RAL9016 | STRW.03514020.133ACO | 35 | 140 | 20DBH | 22 | 3929.4416 | 337.8712 | 2.8847 |  | 30 | 448.3778 | 448.3778 | 192.7678 | 1.0976 | 0 | 26 | A09* | 1247 | STRW0.03514020/HYB |  | 1164 | 0 | 4955.64 | 3929.4416 | 3628.1092 | H+C-3sp | 1.08 | 1.08 | 1.08 |  | 0.0001276 | 1.7219 | 2 | 0.00037661 |  | 612.44 | 485.6178 | 448.3778 |  | 0.95 | 0.95 | 0.95 | 44: 0.0001276; 45: 1.7219; 47: 45.4; 48: 30; 49: 26; 51: 53.4; 52: 38; 53: 34; 61: 14.4; 62: 10.5; 63: 9.6 | STRW.03514020.133ACO
Horizontaal Wand | Strada | Nee | OffBlack | STRW.03514020.145 | 35 | 140 | 20 | 22 | 2884 | 247.9794 | 1.6935 | [8 empty] | A09 | 692 | STRW0.03514020 |  | 646 | 0 | 2884 | 2884 | 2884 | H | 1.39 | 1.39 | 1.39 |  | 0.0001276 | 1.7219 | 2 | 0.00037661 | [31 empty] | STRW.03514020.145
Horizontaal Wand | Strada Hybrid | Ja | OffBlack | STRW.03514020.145ACO | 35 | 140 | 20DBH | 22 | 3929.4416 | 337.8712 | 2.8847 |  | 30 | 448.3778 | 448.3778 | 192.7678 | 1.0976 | 0 | 26 | A09* | 1247 | STRW0.03514020/HYB |  | 1164 | 0 | 4955.64 | 3929.4416 | 3628.1092 | H+C-3sp | 1.08 | 1.08 | 1.08 |  | 0.0001276 | 1.7219 | 2 | 0.00037661 |  | 612.44 | 485.6178 | 448.3778 |  | 0.95 | 0.95 | 0.95 | 44: 0.0001276; 45: 1.7219; 47: 45.4; 48: 30; 49: 26; 51: 53.4; 52: 38; 53: 34; 61: 14.4; 62: 10.5; 63: 9.6 | STRW.03514020.145ACO
Horizontaal Wand | Strada | Nee | Grijs 001 | STRW.03514021.001 | 35 | 140 | 21 | 22 | 2960 | 254.5142 | 1.7711 | [8 empty] | A09 | 975 | STRW0.03514021 |  | 911 | 0 | 2960 | 2960 | 2960 | H | 1.472 | 1.472 | 1.472 |  | 0.0001276 | 1.7219 | 4 | 0.0005142 | [31 empty] | STRW.03514021.001
Horizontaal Wand | Strada Hybrid | Ja | Grijs 001 | STRW.03514021.001ACO | 35 | 140 | 21DBH | 22 | 5302.2439 | 455.9109 | 4.8325 |  | 30 | 642.2257 | 642.2257 | 276.1074 | 2.0377 | 0 | 26 | A09* | 1510 | STRW0.03514021/HYB |  | 1410 | 0 | 7439.56 | 5302.2439 | 4951.0649 | H+C-3sp | 1.05 | 1.05 | 1.05 |  | 0.0001276 | 1.7219 | 4 | 0.0005142 |  | 965.02 | 687.7788 | 642.2257 |  | 0.85 | 0.85 | 0.85 | 44: 0.0001276; 45: 1.7219; 47: 45.4; 48: 30; 49: 26; 51: 53.4; 52: 38; 53: 34; 61: 14.4; 62: 10.5; 63: 9.6 | STRW.03514021.001ACO
Horizontaal Wand | Strada | Nee | RAL9016 | STRW.03514021.133 | 35 | 140 | 21 | 22 | 2960 | 254.5142 | 1.7711 | [8 empty] | A09 | 975 | STRW0.03514021 |  | 911 | 0 | 2960 | 2960 | 2960 | H | 1.472 | 1.472 | 1.472 |  | 0.0001276 | 1.7219 | 4 | 0.0005142 | [31 empty] | STRW.03514021.133
Horizontaal Wand | Strada Hybrid | Ja | RAL9016 | STRW.03514021.133ACO | 35 | 140 | 21DBH | 22 | 5302.2439 | 455.9109 | 4.8325 |  | 30 | 642.2257 | 642.2257 | 276.1074 | 2.0377 | 0 | 26 | A09* | 1510 | STRW0.03514021/HYB |  | 1410 | 0 | 7439.56 | 5302.2439 | 4951.0649 | H+C-3sp | 1.05 | 1.05 | 1.05 |  | 0.0001276 | 1.7219 | 4 | 0.0005142 |  | 965.02 | 687.7788 | 642.2257 |  | 0.85 | 0.85 | 0.85 | 44: 0.0001276; 45: 1.7219; 47: 45.4; 48: 30; 49: 26; 51: 53.4; 52: 38; 53: 34; 61: 14.4; 62: 10.5; 63: 9.6 | STRW.03514021.133ACO
Horizontaal Wand | Strada | Nee | OffBlack | STRW.03514021.145 | 35 | 140 | 21 | 22 | 2960 | 254.5142 | 1.7711 | [8 empty] | A09 | 975 | STRW0.03514021 |  | 911 | 0 | 2960 | 2960 | 2960 | H | 1.472 | 1.472 | 1.472 |  | 0.0001276 | 1.7219 | 4 | 0.0005142 | [31 empty] | STRW.03514021.145
Horizontaal Wand | Strada Hybrid | Ja | OffBlack | STRW.03514021.145ACO | 35 | 140 | 21DBH | 22 | 5302.2439 | 455.9109 | 4.8325 |  | 30 | 642.2257 | 642.2257 | 276.1074 | 2.0377 | 0 | 26 | A09* | 1510 | STRW0.03514021/HYB |  | 1410 | 0 | 7439.56 | 5302.2439 | 4951.0649 | H+C-3sp | 1.05 | 1.05 | 1.05 |  | 0.0001276 | 1.7219 | 4 | 0.0005142 |  | 965.02 | 687.7788 | 642.2257 |  | 0.85 | 0.85 | 0.85 | 44: 0.0001276; 45: 1.7219; 47: 45.4; 48: 30; 49: 26; 51: 53.4; 52: 38; 53: 34; 61: 14.4; 62: 10.5; 63: 9.6 | STRW.03514021.145ACO
Horizontaal Wand | Strada | Nee | Grijs 001 | STRW.03516006.001 | 35 | 160 | 06 | 9 | 1264 | 108.6844 | 3.7743 | [8 empty] | A09 | 609 | STRW0.03516006 |  | 568 | 0 | 1264 | 1264 | 1264 | H | 1.393 | 1.393 | 1.393 |  | 0.00016126 | 2.1459 | 4 | 0.0013916 | [31 empty] | STRW.03516006.001
Horizontaal Wand | Strada | Nee | RAL9016 | STRW.03516006.133 | 35 | 160 | 06 | 9 | 1264 | 108.6844 | 3.7743 | [8 empty] | A09 | 609 | STRW0.03516006 |  | 568 | 0 | 1264 | 1264 | 1264 | H | 1.393 | 1.393 | 1.393 |  | 0.00016126 | 2.1459 | 4 | 0.0013916 | [31 empty] | STRW.03516006.133
Horizontaal Wand | Strada | Nee | OffBlack | STRW.03516006.145 | 35 | 160 | 06 | 9 | 1264 | 108.6844 | 3.7743 | [8 empty] | A09 | 609 | STRW0.03516006 |  | 568 | 0 | 1264 | 1264 | 1264 | H | 1.393 | 1.393 | 1.393 |  | 0.00016126 | 2.1459 | 4 | 0.0013916 | [31 empty] | STRW.03516006.145
Horizontaal Wand | Strada | Nee | Grijs 001 | STRW.03516010.001 | 35 | 160 | 10 | 12 | 1437 | 123.5598 | 1.6875 | [8 empty] | A09 | 504 | STRW0.03516010 |  | 470 | 0 | 1437 | 1437 | 1437 | H | 1.399 | 1.399 | 1.399 |  | 0.0003969 | 1.7346 | 2 | 0.00036735 | [31 empty] | STRW.03516010.001
Horizontaal Wand | Strada Hybrid | Ja | Grijs 001 | STRW.03516010.001ACO | 35 | 160 | 10DBH | 12 | 2826.6988 | 243.0523 | 5.4565 |  | 30 | 361.0026 | 361.0026 | 155.2032 | 2.5062 | 0 | 26 | A09* | 1190 | STRW0.03516010/HYB |  | 1111 | 0 | 3605.38 | 2826.6988 | 2603.9362 | H+C-3sp | 1.08 | 1.08 | 1.08 |  | 0.0003969 | 1.7346 | 2 | 0.00036735 |  | 499.84 | 391.8858 | 361.0026 |  | 0.98 | 0.98 | 0.98 | 44: 0.0003969; 45: 1.7346; 47: 45.5; 48: 30; 49: 26; 51: 53.5; 52: 38; 53: 34; 61: 19.2; 62: 12.4; 63: 11 | STRW.03516010.001ACO
Horizontaal Wand | Strada | Nee | RAL9016 | STRW.03516010.133 | 35 | 160 | 10 | 12 | 1437 | 123.5598 | 1.6875 | [8 empty] | A09 | 504 | STRW0.03516010 |  | 470 | 0 | 1437 | 1437 | 1437 | H | 1.399 | 1.399 | 1.399 |  | 0.0003969 | 1.7346 | 2 | 0.00036735 | [31 empty] | STRW.03516010.133
Horizontaal Wand | Strada Hybrid | Ja | RAL9016 | STRW.03516010.133ACO | 35 | 160 | 10DBH | 12 | 2826.6988 | 243.0523 | 5.4565 |  | 30 | 361.0026 | 361.0026 | 155.2032 | 2.5062 | 0 | 26 | A09* | 1190 | STRW0.03516010/HYB |  | 1111 | 0 | 3605.38 | 2826.6988 | 2603.9362 | H+C-3sp | 1.08 | 1.08 | 1.08 |  | 0.0003969 | 1.7346 | 2 | 0.00036735 |  | 499.84 | 391.8858 | 361.0026 |  | 0.98 | 0.98 | 0.98 | 44: 0.0003969; 45: 1.7346; 47: 45.5; 48: 30; 49: 26; 51: 53.5; 52: 38; 53: 34; 61: 19.2; 62: 12.4; 63: 11 | STRW.03516010.133ACO
Horizontaal Wand | Strada | Nee | OffBlack | STRW.03516010.145 | 35 | 160 | 10 | 12 | 1437 | 123.5598 | 1.6875 | [8 empty] | A09 | 504 | STRW0.03516010 |  | 470 | 0 | 1437 | 1437 | 1437 | H | 1.399 | 1.399 | 1.399 |  | 0.0003969 | 1.7346 | 2 | 0.00036735 | [31 empty] | STRW.03516010.145
Horizontaal Wand | Strada Hybrid | Ja | OffBlack | STRW.03516010.145ACO | 35 | 160 | 10DBH | 12 | 2826.6988 | 243.0523 | 5.4565 |  | 30 | 361.0026 | 361.0026 | 155.2032 | 2.5062 | 0 | 26 | A09* | 1190 | STRW0.03516010/HYB |  | 1111 | 0 | 3605.38 | 2826.6988 | 2603.9362 | H+C-3sp | 1.08 | 1.08 | 1.08 |  | 0.0003969 | 1.7346 | 2 | 0.00036735 |  | 499.84 | 391.8858 | 361.0026 |  | 0.98 | 0.98 | 0.98 | 44: 0.0003969; 45: 1.7346; 47: 45.5; 48: 30; 49: 26; 51: 53.5; 52: 38; 53: 34; 61: 19.2; 62: 12.4; 63: 11 | STRW.03516010.145ACO
Horizontaal Wand | Strada | Nee | Grijs 001 | STRW.03516011.001 | 35 | 160 | 11 | 12 | 1914 | 164.5744 | 2.7745 | [8 empty] | A09 | 728 | STRW0.03516011 |  | 680 | 0 | 1914 | 1914 | 1914 | H | 1.44 | 1.44 | 1.44 |  | 0.0003969 | 1.7346 | 4 | 0.00057429 | [31 empty] | STRW.03516011.001
Horizontaal Wand | Strada Hybrid | Ja | Grijs 001 | STRW.03516011.001ACO | 35 | 160 | 11DBH | 12 | 3835.3593 | 329.7815 | 9.264 |  | 30 | 591.7571 | 591.7571 | 254.4097 | 5.9064 | 0 | 26 | A09* | 1398 | STRW0.03516011/HYB |  | 1305 | 0 | 4891.9 | 3835.3593 | 3533.1076 | H+C-3sp | 1.1 | 1.1 | 1.1 |  | 0.0003969 | 1.7346 | 4 | 0.00057429 |  | 819.34 | 642.3809 | 591.7571 |  | 0.95 | 0.95 | 0.95 | 44: 0.0003969; 45: 1.7346; 47: 45.5; 48: 30; 49: 26; 51: 53.5; 52: 38; 53: 34; 61: 19.2; 62: 12.4; 63: 11 | STRW.03516011.001ACO
Horizontaal Wand | Strada | Nee | RAL9016 | STRW.03516011.133 | 35 | 160 | 11 | 12 | 1914 | 164.5744 | 2.7745 | [8 empty] | A09 | 728 | STRW0.03516011 |  | 680 | 0 | 1914 | 1914 | 1914 | H | 1.44 | 1.44 | 1.44 |  | 0.0003969 | 1.7346 | 4 | 0.00057429 | [31 empty] | STRW.03516011.133
Horizontaal Wand | Strada Hybrid | Ja | RAL9016 | STRW.03516011.133ACO | 35 | 160 | 11DBH | 12 | 3835.3593 | 329.7815 | 9.264 |  | 30 | 591.7571 | 591.7571 | 254.4097 | 5.9064 | 0 | 26 | A09* | 1398 | STRW0.03516011/HYB |  | 1305 | 0 | 4891.9 | 3835.3593 | 3533.1076 | H+C-3sp | 1.1 | 1.1 | 1.1 |  | 0.0003969 | 1.7346 | 4 | 0.00057429 |  | 819.34 | 642.3809 | 591.7571 |  | 0.95 | 0.95 | 0.95 | 44: 0.0003969; 45: 1.7346; 47: 45.5; 48: 30; 49: 26; 51: 53.5; 52: 38; 53: 34; 61: 19.2; 62: 12.4; 63: 11 | STRW.03516011.133ACO
Horizontaal Wand | Strada | Nee | OffBlack | STRW.03516011.145 | 35 | 160 | 11 | 12 | 1914 | 164.5744 | 2.7745 | [8 empty] | A09 | 728 | STRW0.03516011 |  | 680 | 0 | 1914 | 1914 | 1914 | H | 1.44 | 1.44 | 1.44 |  | 0.0003969 | 1.7346 | 4 | 0.00057429 | [31 empty] | STRW.03516011.145
Horizontaal Wand | Strada Hybrid | Ja | OffBlack | STRW.03516011.145ACO | 35 | 160 | 11DBH | 12 | 3835.3593 | 329.7815 | 9.264 |  | 30 | 591.7571 | 591.7571 | 254.4097 | 5.9064 | 0 | 26 | A09* | 1398 | STRW0.03516011/HYB |  | 1305 | 0 | 4891.9 | 3835.3593 | 3533.1076 | H+C-3sp | 1.1 | 1.1 | 1.1 |  | 0.0003969 | 1.7346 | 4 | 0.00057429 |  | 819.34 | 642.3809 | 591.7571 |  | 0.95 | 0.95 | 0.95 | 44: 0.0003969; 45: 1.7346; 47: 45.5; 48: 30; 49: 26; 51: 53.5; 52: 38; 53: 34; 61: 19.2; 62: 12.4; 63: 11 | STRW.03516011.145ACO
Horizontaal Wand | Strada | Nee | Grijs 001 | STRW.03516015.001 | 35 | 160 | 15 | 17 | 2352 | 202.2356 | 1.9678 | [8 empty] | A09 | 663 | STRW0.03516015 |  | 619 | 0 | 2352 | 2352 | 2352 | H | 1.39 | 1.39 | 1.39 |  | 0.0002083 | 1.724 | 2 | 0.00046183 | [31 empty] | STRW.03516015.001
Horizontaal Wand | Strada Hybrid | Ja | Grijs 001 | STRW.03516015.001ACO | 35 | 160 | 15DBH | 17 | 3225.612 | 277.3527 | 3.3922 |  | 30 | 412.403 | 412.403 | 177.3014 | 1.5684 | 0 | 26 | A09* | 1399 | STRW0.03516015/HYB |  | 1306 | 0 | 4597.96 | 3225.612 | 3021.1784 | H+C-3sp | 1.08 | 1.08 | 1.08 |  | 0.0002083 | 1.724 | 2 | 0.00046183 |  | 627.64 | 440.309 | 412.403 |  | 1.01 | 1.01 | 1.01 | 44: 0.0002083; 45: 1.724; 47: 46.4; 48: 30; 49: 26; 51: 54.4; 52: 38; 53: 34; 61: 19.6; 62: 12.8; 63: 11.5 | STRW.03516015.001ACO
Horizontaal Wand | Strada | Nee | RAL9016 | STRW.03516015.133 | 35 | 160 | 15 | 17 | 2352 | 202.2356 | 1.9678 | [8 empty] | A09 | 663 | STRW0.03516015 |  | 619 | 0 | 2352 | 2352 | 2352 | H | 1.39 | 1.39 | 1.39 |  | 0.0002083 | 1.724 | 2 | 0.00046183 | [31 empty] | STRW.03516015.133
Horizontaal Wand | Strada Hybrid | Ja | RAL9016 | STRW.03516015.133ACO | 35 | 160 | 15DBH | 17 | 3225.612 | 277.3527 | 3.3922 |  | 30 | 412.403 | 412.403 | 177.3014 | 1.5684 | 0 | 26 | A09* | 1399 | STRW0.03516015/HYB |  | 1306 | 0 | 4597.96 | 3225.612 | 3021.1784 | H+C-3sp | 1.08 | 1.08 | 1.08 |  | 0.0002083 | 1.724 | 2 | 0.00046183 |  | 627.64 | 440.309 | 412.403 |  | 1.01 | 1.01 | 1.01 | 44: 0.0002083; 45: 1.724; 47: 46.4; 48: 30; 49: 26; 51: 54.4; 52: 38; 53: 34; 61: 19.6; 62: 12.8; 63: 11.5 | STRW.03516015.133ACO
Horizontaal Wand | Strada | Nee | OffBlack | STRW.03516015.145 | 35 | 160 | 15 | 17 | 2352 | 202.2356 | 1.9678 | [8 empty] | A09 | 663 | STRW0.03516015 |  | 619 | 0 | 2352 | 2352 | 2352 | H | 1.39 | 1.39 | 1.39 |  | 0.0002083 | 1.724 | 2 | 0.00046183 | [31 empty] | STRW.03516015.145
Horizontaal Wand | Strada Hybrid | Ja | OffBlack | STRW.03516015.145ACO | 35 | 160 | 15DBH | 17 | 3225.612 | 277.3527 | 3.3922 |  | 30 | 412.403 | 412.403 | 177.3014 | 1.5684 | 0 | 26 | A09* | 1399 | STRW0.03516015/HYB |  | 1306 | 0 | 4597.96 | 3225.612 | 3021.1784 | H+C-3sp | 1.08 | 1.08 | 1.08 |  | 0.0002083 | 1.724 | 2 | 0.00046183 |  | 627.64 | 440.309 | 412.403 |  | 1.01 | 1.01 | 1.01 | 44: 0.0002083; 45: 1.724; 47: 46.4; 48: 30; 49: 26; 51: 54.4; 52: 38; 53: 34; 61: 19.6; 62: 12.8; 63: 11.5 | STRW.03516015.145ACO
Horizontaal Wand | Strada | Nee | Grijs 001 | STRW.03516016.001 | 35 | 160 | 16 | 17 | 2549 | 219.1745 | 2.2605 | [8 empty] | A09 | 986 | STRW0.03516016 |  | 920 | 0 | 2549 | 2549 | 2549 | H | 1.458 | 1.458 | 1.458 |  | 0.0002083 | 1.724 | 4 | 0.0013928 | [31 empty] | STRW.03516016.001
Horizontaal Wand | Strada Hybrid | Ja | Grijs 001 | STRW.03516016.001ACO | 35 | 160 | 16DBH | 17 | 4716.8848 | 405.5791 | 6.5315 |  | 30 | 676.4528 | 676.4528 | 290.8224 | 3.6812 | 0 | 26 | A09* | 1698 | STRW0.03516016/HYB |  | 1586 | 0 | 6723.7 | 4716.8848 | 4417.9369 | H+C-3sp | 1.1 | 1.1 | 1.1 |  | 0.0002083 | 1.724 | 4 | 0.0013928 |  | 1029.5 | 722.2263 | 676.4528 |  | 0.95 | 0.95 | 0.95 | 44: 0.0002083; 45: 1.724; 47: 46.4; 48: 30; 49: 26; 51: 54.4; 52: 38; 53: 34; 61: 19.6; 62: 12.8; 63: 11.5 | STRW.03516016.001ACO
Horizontaal Wand | Strada | Nee | RAL9016 | STRW.03516016.133 | 35 | 160 | 16 | 17 | 2549 | 219.1745 | 2.2605 | [8 empty] | A09 | 986 | STRW0.03516016 |  | 920 | 0 | 2549 | 2549 | 2549 | H | 1.458 | 1.458 | 1.458 |  | 0.0002083 | 1.724 | 4 | 0.0013928 | [31 empty] | STRW.03516016.133
Horizontaal Wand | Strada Hybrid | Ja | RAL9016 | STRW.03516016.133ACO | 35 | 160 | 16DBH | 17 | 4716.8848 | 405.5791 | 6.5315 |  | 30 | 676.4528 | 676.4528 | 290.8224 | 3.6812 | 0 | 26 | A09* | 1698 | STRW0.03516016/HYB |  | 1586 | 0 | 6723.7 | 4716.8848 | 4417.9369 | H+C-3sp | 1.1 | 1.1 | 1.1 |  | 0.0002083 | 1.724 | 4 | 0.0013928 |  | 1029.5 | 722.2263 | 676.4528 |  | 0.95 | 0.95 | 0.95 | 44: 0.0002083; 45: 1.724; 47: 46.4; 48: 30; 49: 26; 51: 54.4; 52: 38; 53: 34; 61: 19.6; 62: 12.8; 63: 11.5 | STRW.03516016.133ACO
Horizontaal Wand | Strada | Nee | OffBlack | STRW.03516016.145 | 35 | 160 | 16 | 17 | 2549 | 219.1745 | 2.2605 | [8 empty] | A09 | 986 | STRW0.03516016 |  | 920 | 0 | 2549 | 2549 | 2549 | H | 1.458 | 1.458 | 1.458 |  | 0.0002083 | 1.724 | 4 | 0.0013928 | [31 empty] | STRW.03516016.145
Horizontaal Wand | Strada Hybrid | Ja | OffBlack | STRW.03516016.145ACO | 35 | 160 | 16DBH | 17 | 4716.8848 | 405.5791 | 6.5315 |  | 30 | 676.4528 | 676.4528 | 290.8224 | 3.6812 | 0 | 26 | A09* | 1698 | STRW0.03516016/HYB |  | 1586 | 0 | 6723.7 | 4716.8848 | 4417.9369 | H+C-3sp | 1.1 | 1.1 | 1.1 |  | 0.0002083 | 1.724 | 4 | 0.0013928 |  | 1029.5 | 722.2263 | 676.4528 |  | 0.95 | 0.95 | 0.95 | 44: 0.0002083; 45: 1.724; 47: 46.4; 48: 30; 49: 26; 51: 54.4; 52: 38; 53: 34; 61: 19.6; 62: 12.8; 63: 11.5 | STRW.03516016.145ACO
Horizontaal Wand | Strada | Nee | Grijs 001 | STRW.03516020.001 | 35 | 160 | 20 | 22 | 3296 | 283.405 | 2.1313 | [8 empty] | A09 | 825 | STRW0.03516020 |  | 770 | 0 | 3296 | 3296 | 3296 | H | 1.39 | 1.39 | 1.39 |  | 0.0001276 | 1.7219 | 2 | 0.00037661 | [31 empty] | STRW.03516020.001
Horizontaal Wand | Strada Hybrid | Ja | Grijs 001 | STRW.03516020.001ACO | 35 | 160 | 20DBH | 22 | 4522.2728 | 388.8455 | 3.6744 |  | 30 | 514.8389 | 514.8389 | 221.3409 | 1.3926 | 0 | 26 | A09* | 1550 | STRW0.03516020/HYB |  | 1447 | 0 | 5768.04 | 4522.2728 | 4165.8877 | H+C-3sp | 1.08 | 1.08 | 1.08 |  | 0.0001276 | 1.7219 | 2 | 0.00037661 |  | 712.84 | 558.8826 | 514.8389 |  | 0.95 | 0.95 | 0.95 | 44: 0.0001276; 45: 1.7219; 47: 46.4; 48: 30; 49: 26; 51: 54.4; 52: 38; 53: 34; 61: 19.6; 62: 12.8; 63: 11.5 | STRW.03516020.001ACO
Horizontaal Wand | Strada | Nee | RAL9016 | STRW.03516020.133 | 35 | 160 | 20 | 22 | 3296 | 283.405 | 2.1313 | [8 empty] | A09 | 825 | STRW0.03516020 |  | 770 | 0 | 3296 | 3296 | 3296 | H | 1.39 | 1.39 | 1.39 |  | 0.0001276 | 1.7219 | 2 | 0.00037661 | [31 empty] | STRW.03516020.133
Horizontaal Wand | Strada Hybrid | Ja | RAL9016 | STRW.03516020.133ACO | 35 | 160 | 20DBH | 22 | 4522.2728 | 388.8455 | 3.6744 |  | 30 | 514.8389 | 514.8389 | 221.3409 | 1.3926 | 0 | 26 | A09* | 1550 | STRW0.03516020/HYB |  | 1447 | 0 | 5768.04 | 4522.2728 | 4165.8877 | H+C-3sp | 1.08 | 1.08 | 1.08 |  | 0.0001276 | 1.7219 | 2 | 0.00037661 |  | 712.84 | 558.8826 | 514.8389 |  | 0.95 | 0.95 | 0.95 | 44: 0.0001276; 45: 1.7219; 47: 46.4; 48: 30; 49: 26; 51: 54.4; 52: 38; 53: 34; 61: 19.6; 62: 12.8; 63: 11.5 | STRW.03516020.133ACO
Horizontaal Wand | Strada | Nee | OffBlack | STRW.03516020.145 | 35 | 160 | 20 | 22 | 3296 | 283.405 | 2.1313 | [8 empty] | A09 | 825 | STRW0.03516020 |  | 770 | 0 | 3296 | 3296 | 3296 | H | 1.39 | 1.39 | 1.39 |  | 0.0001276 | 1.7219 | 2 | 0.00037661 | [31 empty] | STRW.03516020.145
Horizontaal Wand | Strada Hybrid | Ja | OffBlack | STRW.03516020.145ACO | 35 | 160 | 20DBH | 22 | 4522.2728 | 388.8455 | 3.6744 |  | 30 | 514.8389 | 514.8389 | 221.3409 | 1.3926 | 0 | 26 | A09* | 1550 | STRW0.03516020/HYB |  | 1447 | 0 | 5768.04 | 4522.2728 | 4165.8877 | H+C-3sp | 1.08 | 1.08 | 1.08 |  | 0.0001276 | 1.7219 | 2 | 0.00037661 |  | 712.84 | 558.8826 | 514.8389 |  | 0.95 | 0.95 | 0.95 | 44: 0.0001276; 45: 1.7219; 47: 46.4; 48: 30; 49: 26; 51: 54.4; 52: 38; 53: 34; 61: 19.6; 62: 12.8; 63: 11.5 | STRW.03516020.145ACO
Horizontaal Wand | Strada | Nee | Grijs 001 | STRW.03516021.001 | 35 | 160 | 21 | 22 | 3382 | 290.7997 | 2.228 | [8 empty] | A09 | 1160 | STRW0.03516021 |  | 1083 | 0 | 3382 | 3382 | 3382 | H | 1.472 | 1.472 | 1.472 |  | 0.0001276 | 1.7219 | 4 | 0.0005142 | [31 empty] | STRW.03516021.001
Horizontaal Wand | Strada Hybrid | Ja | Grijs 001 | STRW.03516021.001ACO | 35 | 160 | 21DBH | 22 | 6074.6702 | 522.3276 | 6.1077 |  | 30 | 738.0334 | 738.0334 | 317.2972 | 2.589 | 0 | 26 | A09* | 1860 | STRW0.03516021/HYB |  | 1737 | 0 | 8659.16 | 6074.6702 | 5689.6682 | H+C-3sp | 1.05 | 1.05 | 1.05 |  | 0.0001276 | 1.7219 | 4 | 0.0005142 |  | 1123.22 | 787.9738 | 738.0334 |  | 0.85 | 0.85 | 0.85 | 44: 0.0001276; 45: 1.7219; 47: 46.4; 48: 30; 49: 26; 51: 54.4; 52: 38; 53: 34; 61: 19.6; 62: 12.8; 63: 11.5 | STRW.03516021.001ACO
Horizontaal Wand | Strada | Nee | RAL9016 | STRW.03516021.133 | 35 | 160 | 21 | 22 | 3382 | 290.7997 | 2.228 | [8 empty] | A09 | 1160 | STRW0.03516021 |  | 1083 | 0 | 3382 | 3382 | 3382 | H | 1.472 | 1.472 | 1.472 |  | 0.0001276 | 1.7219 | 4 | 0.0005142 | [31 empty] | STRW.03516021.133
Horizontaal Wand | Strada Hybrid | Ja | RAL9016 | STRW.03516021.133ACO | 35 | 160 | 21DBH | 22 | 6074.6702 | 522.3276 | 6.1077 |  | 30 | 738.0334 | 738.0334 | 317.2972 | 2.589 | 0 | 26 | A09* | 1860 | STRW0.03516021/HYB |  | 1737 | 0 | 8659.16 | 6074.6702 | 5689.6682 | H+C-3sp | 1.05 | 1.05 | 1.05 |  | 0.0001276 | 1.7219 | 4 | 0.0005142 |  | 1123.22 | 787.9738 | 738.0334 |  | 0.85 | 0.85 | 0.85 | 44: 0.0001276; 45: 1.7219; 47: 46.4; 48: 30; 49: 26; 51: 54.4; 52: 38; 53: 34; 61: 19.6; 62: 12.8; 63: 11.5 | STRW.03516021.133ACO
Horizontaal Wand | Strada | Nee | OffBlack | STRW.03516021.145 | 35 | 160 | 21 | 22 | 3382 | 290.7997 | 2.228 | [8 empty] | A09 | 1160 | STRW0.03516021 |  | 1083 | 0 | 3382 | 3382 | 3382 | H | 1.472 | 1.472 | 1.472 |  | 0.0001276 | 1.7219 | 4 | 0.0005142 | [31 empty] | STRW.03516021.145
Horizontaal Wand | Strada Hybrid | Ja | OffBlack | STRW.03516021.145ACO | 35 | 160 | 21DBH | 22 | 6074.6702 | 522.3276 | 6.1077 |  | 30 | 738.0334 | 738.0334 | 317.2972 | 2.589 | 0 | 26 | A09* | 1860 | STRW0.03516021/HYB |  | 1737 | 0 | 8659.16 | 6074.6702 | 5689.6682 | H+C-3sp | 1.05 | 1.05 | 1.05 |  | 0.0001276 | 1.7219 | 4 | 0.0005142 |  | 1123.22 | 787.9738 | 738.0334 |  | 0.85 | 0.85 | 0.85 | 44: 0.0001276; 45: 1.7219; 47: 46.4; 48: 30; 49: 26; 51: 54.4; 52: 38; 53: 34; 61: 19.6; 62: 12.8; 63: 11.5 | STRW.03516021.145ACO
Horizontaal Wand | Strada | Nee | Grijs 001 | STRW.03518006.001 | 35 | 180 | 06 | 9 | 1422 | 122.27 | 4.8596 | [8 empty] | A09 | 665 | STRW0.03518006 |  | 621 | 0 | 1422 | 1422 | 1422 | H | 1.393 | 1.393 | 1.393 |  | 0.00016126 | 2.1459 | 4 | 0.0013916 | [31 empty] | STRW.03518006.001
Horizontaal Wand | Strada | Nee | RAL9016 | STRW.03518006.133 | 35 | 180 | 06 | 9 | 1422 | 122.27 | 4.8596 | [8 empty] | A09 | 665 | STRW0.03518006 |  | 621 | 0 | 1422 | 1422 | 1422 | H | 1.393 | 1.393 | 1.393 |  | 0.00016126 | 2.1459 | 4 | 0.0013916 | [31 empty] | STRW.03518006.133
Horizontaal Wand | Strada | Nee | OffBlack | STRW.03518006.145 | 35 | 180 | 06 | 9 | 1422 | 122.27 | 4.8596 | [8 empty] | A09 | 665 | STRW0.03518006 |  | 621 | 0 | 1422 | 1422 | 1422 | H | 1.393 | 1.393 | 1.393 |  | 0.00016126 | 2.1459 | 4 | 0.0013916 | [31 empty] | STRW.03518006.145
Horizontaal Wand | Strada | Nee | Grijs 001 | STRW.03518010.001 | 35 | 180 | 10 | 12 | 1616 | 138.951 | 2.0687 | [8 empty] | A09 | 547 | STRW0.03518010 |  | 511 | 0 | 1616 | 1616 | 1616 | H | 1.399 | 1.399 | 1.399 |  | 0.0003969 | 1.7346 | 2 | 0.00036735 | [31 empty] | STRW.03518010.001
Horizontaal Wand | Strada Hybrid | Ja | Grijs 001 | STRW.03518010.001ACO | 35 | 180 | 10DBH | 12 | 3224.8254 | 277.2851 | 6.8577 |  | 30 | 411.848 | 411.848 | 177.0628 | 3.1498 | 0 | 26 | A09* | 1292 | STRW0.03518010/HYB |  | 1206 | 0 | 4113.18 | 3224.8254 | 2970.6878 | H+C-3sp | 1.08 | 1.08 | 1.08 |  | 0.0003969 | 1.7346 | 2 | 0.00036735 |  | 570.24 | 447.081 | 411.848 |  | 0.98 | 0.98 | 0.98 | 44: 0.0003969; 45: 1.7346; 47: 46; 48: 30; 49: 26; 51: 54; 52: 38; 53: 34; 61: 22; 62: 13.7; 63: 12.2 | STRW.03518010.001ACO
Horizontaal Wand | Strada | Nee | RAL9016 | STRW.03518010.133 | 35 | 180 | 10 | 12 | 1616 | 138.951 | 2.0687 | [8 empty] | A09 | 547 | STRW0.03518010 |  | 511 | 0 | 1616 | 1616 | 1616 | H | 1.399 | 1.399 | 1.399 |  | 0.0003969 | 1.7346 | 2 | 0.00036735 | [31 empty] | STRW.03518010.133
Horizontaal Wand | Strada Hybrid | Ja | RAL9016 | STRW.03518010.133ACO | 35 | 180 | 10DBH | 12 | 3224.8254 | 277.2851 | 6.8577 |  | 30 | 411.848 | 411.848 | 177.0628 | 3.1498 | 0 | 26 | A09* | 1292 | STRW0.03518010/HYB |  | 1206 | 0 | 4113.18 | 3224.8254 | 2970.6878 | H+C-3sp | 1.08 | 1.08 | 1.08 |  | 0.0003969 | 1.7346 | 2 | 0.00036735 |  | 570.24 | 447.081 | 411.848 |  | 0.98 | 0.98 | 0.98 | 44: 0.0003969; 45: 1.7346; 47: 46; 48: 30; 49: 26; 51: 54; 52: 38; 53: 34; 61: 22; 62: 13.7; 63: 12.2 | STRW.03518010.133ACO
Horizontaal Wand | Strada | Nee | OffBlack | STRW.03518010.145 | 35 | 180 | 10 | 12 | 1616 | 138.951 | 2.0687 | [8 empty] | A09 | 547 | STRW0.03518010 |  | 511 | 0 | 1616 | 1616 | 1616 | H | 1.399 | 1.399 | 1.399 |  | 0.0003969 | 1.7346 | 2 | 0.00036735 | [31 empty] | STRW.03518010.145
Horizontaal Wand | Strada Hybrid | Ja | OffBlack | STRW.03518010.145ACO | 35 | 180 | 10DBH | 12 | 3224.8254 | 277.2851 | 6.8577 |  | 30 | 411.848 | 411.848 | 177.0628 | 3.1498 | 0 | 26 | A09* | 1292 | STRW0.03518010/HYB |  | 1206 | 0 | 4113.18 | 3224.8254 | 2970.6878 | H+C-3sp | 1.08 | 1.08 | 1.08 |  | 0.0003969 | 1.7346 | 2 | 0.00036735 |  | 570.24 | 447.081 | 411.848 |  | 0.98 | 0.98 | 0.98 | 44: 0.0003969; 45: 1.7346; 47: 46; 48: 30; 49: 26; 51: 54; 52: 38; 53: 34; 61: 22; 62: 13.7; 63: 12.2 | STRW.03518010.145ACO
Horizontaal Wand | Strada | Nee | Grijs 001 | STRW.03518011.001 | 35 | 180 | 11 | 12 | 2153 | 185.1247 | 3.4027 | [8 empty] | A09 | 784 | STRW0.03518011 |  | 732 | 0 | 2153 | 2153 | 2153 | H | 1.44 | 1.44 | 1.44 |  | 0.0003969 | 1.7346 | 4 | 0.00057429 | [31 empty] | STRW.03518011.001
Horizontaal Wand | Strada Hybrid | Ja | Grijs 001 | STRW.03518011.001ACO | 35 | 180 | 11DBH | 12 | 4375.5508 | 376.2296 | 11.6429 |  | 30 | 675.1031 | 675.1031 | 290.2421 | 7.4231 | 0 | 26 | A09* | 1512 | STRW0.03518011/HYB |  | 1412 | 0 | 5580.9 | 4375.5508 | 4030.7284 | H+C-3sp | 1.1 | 1.1 | 1.1 |  | 0.0003969 | 1.7346 | 4 | 0.00057429 |  | 934.74 | 732.8571 | 675.1031 |  | 0.95 | 0.95 | 0.95 | 44: 0.0003969; 45: 1.7346; 47: 46; 48: 30; 49: 26; 51: 54; 52: 38; 53: 34; 61: 22; 62: 13.7; 63: 12.2 | STRW.03518011.001ACO
Horizontaal Wand | Strada | Nee | RAL9016 | STRW.03518011.133 | 35 | 180 | 11 | 12 | 2153 | 185.1247 | 3.4027 | [8 empty] | A09 | 784 | STRW0.03518011 |  | 732 | 0 | 2153 | 2153 | 2153 | H | 1.44 | 1.44 | 1.44 |  | 0.0003969 | 1.7346 | 4 | 0.00057429 | [31 empty] | STRW.03518011.133
Horizontaal Wand | Strada Hybrid | Ja | RAL9016 | STRW.03518011.133ACO | 35 | 180 | 11DBH | 12 | 4375.5508 | 376.2296 | 11.6429 |  | 30 | 675.1031 | 675.1031 | 290.2421 | 7.4231 | 0 | 26 | A09* | 1512 | STRW0.03518011/HYB |  | 1412 | 0 | 5580.9 | 4375.5508 | 4030.7284 | H+C-3sp | 1.1 | 1.1 | 1.1 |  | 0.0003969 | 1.7346 | 4 | 0.00057429 |  | 934.74 | 732.8571 | 675.1031 |  | 0.95 | 0.95 | 0.95 | 44: 0.0003969; 45: 1.7346; 47: 46; 48: 30; 49: 26; 51: 54; 52: 38; 53: 34; 61: 22; 62: 13.7; 63: 12.2 | STRW.03518011.133ACO
Horizontaal Wand | Strada | Nee | OffBlack | STRW.03518011.145 | 35 | 180 | 11 | 12 | 2153 | 185.1247 | 3.4027 | [8 empty] | A09 | 784 | STRW0.03518011 |  | 732 | 0 | 2153 | 2153 | 2153 | H | 1.44 | 1.44 | 1.44 |  | 0.0003969 | 1.7346 | 4 | 0.00057429 | [31 empty] | STRW.03518011.145
Horizontaal Wand | Strada Hybrid | Ja | OffBlack | STRW.03518011.145ACO | 35 | 180 | 11DBH | 12 | 4375.5508 | 376.2296 | 11.6429 |  | 30 | 675.1031 | 675.1031 | 290.2421 | 7.4231 | 0 | 26 | A09* | 1512 | STRW0.03518011/HYB |  | 1412 | 0 | 5580.9 | 4375.5508 | 4030.7284 | H+C-3sp | 1.1 | 1.1 | 1.1 |  | 0.0003969 | 1.7346 | 4 | 0.00057429 |  | 934.74 | 732.8571 | 675.1031 |  | 0.95 | 0.95 | 0.95 | 44: 0.0003969; 45: 1.7346; 47: 46; 48: 30; 49: 26; 51: 54; 52: 38; 53: 34; 61: 22; 62: 13.7; 63: 12.2 | STRW.03518011.145ACO
Horizontaal Wand | Strada | Nee | Grijs 001 | STRW.03518015.001 | 35 | 180 | 15 | 17 | 2646 | 227.515 | 2.4109 | [8 empty] | A09 | 723 | STRW0.03518015 |  | 675 | 0 | 2646 | 2646 | 2646 | H | 1.39 | 1.39 | 1.39 |  | 0.0002083 | 1.724 | 2 | 0.00046183 | [31 empty] | STRW.03518015.001
Horizontaal Wand | Strada Hybrid | Ja | Grijs 001 | STRW.03518015.001ACO | 35 | 180 | 15DBH | 17 | 3452.1364 | 296.8303 | 3.8132 |  | 30 | 420.6821 | 420.6821 | 180.8607 | 1.6231 | 0 | 26 | A09* | 1454 | STRW0.03518015/HYB |  | 1358 | 0 | 4920.86 | 3452.1364 | 3233.3461 | H+C-3sp | 1.08 | 1.08 | 1.08 |  | 0.0002083 | 1.724 | 2 | 0.00046183 |  | 640.24 | 449.1483 | 420.6821 |  | 1.01 | 1.01 | 1.01 | 44: 0.0002083; 45: 1.724; 47: 46.4; 48: 30; 49: 26; 51: 54.4; 52: 38; 53: 34; 61: 19.6; 62: 12.8; 63: 11.5 | STRW.03518015.001ACO
Horizontaal Wand | Strada | Nee | RAL9016 | STRW.03518015.133 | 35 | 180 | 15 | 17 | 2646 | 227.515 | 2.4109 | [8 empty] | A09 | 723 | STRW0.03518015 |  | 675 | 0 | 2646 | 2646 | 2646 | H | 1.39 | 1.39 | 1.39 |  | 0.0002083 | 1.724 | 2 | 0.00046183 | [31 empty] | STRW.03518015.133
Horizontaal Wand | Strada Hybrid | Ja | RAL9016 | STRW.03518015.133ACO | 35 | 180 | 15DBH | 17 | 3452.1364 | 296.8303 | 3.8132 |  | 30 | 420.6821 | 420.6821 | 180.8607 | 1.6231 | 0 | 26 | A09* | 1454 | STRW0.03518015/HYB |  | 1358 | 0 | 4920.86 | 3452.1364 | 3233.3461 | H+C-3sp | 1.08 | 1.08 | 1.08 |  | 0.0002083 | 1.724 | 2 | 0.00046183 |  | 640.24 | 449.1483 | 420.6821 |  | 1.01 | 1.01 | 1.01 | 44: 0.0002083; 45: 1.724; 47: 46.4; 48: 30; 49: 26; 51: 54.4; 52: 38; 53: 34; 61: 19.6; 62: 12.8; 63: 11.5 | STRW.03518015.133ACO
Horizontaal Wand | Strada | Nee | OffBlack | STRW.03518015.145 | 35 | 180 | 15 | 17 | 2646 | 227.515 | 2.4109 | [8 empty] | A09 | 723 | STRW0.03518015 |  | 675 | 0 | 2646 | 2646 | 2646 | H | 1.39 | 1.39 | 1.39 |  | 0.0002083 | 1.724 | 2 | 0.00046183 | [31 empty] | STRW.03518015.145
Horizontaal Wand | Strada Hybrid | Ja | OffBlack | STRW.03518015.145ACO | 35 | 180 | 15DBH | 17 | 3452.1364 | 296.8303 | 3.8132 |  | 30 | 420.6821 | 420.6821 | 180.8607 | 1.6231 | 0 | 26 | A09* | 1454 | STRW0.03518015/HYB |  | 1358 | 0 | 4920.86 | 3452.1364 | 3233.3461 | H+C-3sp | 1.08 | 1.08 | 1.08 |  | 0.0002083 | 1.724 | 2 | 0.00046183 |  | 640.24 | 449.1483 | 420.6821 |  | 1.01 | 1.01 | 1.01 | 44: 0.0002083; 45: 1.724; 47: 46.4; 48: 30; 49: 26; 51: 54.4; 52: 38; 53: 34; 61: 19.6; 62: 12.8; 63: 11.5 | STRW.03518015.145ACO
Horizontaal Wand | Strada | Nee | Grijs 001 | STRW.03518016.001 | 35 | 180 | 16 | 17 | 2867 | 246.5176 | 2.7684 | [8 empty] | A09 | 1070 | STRW0.03518016 |  | 999 | 0 | 2867 | 2867 | 2867 | H | 1.458 | 1.458 | 1.458 |  | 0.0002083 | 1.724 | 4 | 0.0013928 | [31 empty] | STRW.03518016.001
Horizontaal Wand | Strada Hybrid | Ja | Grijs 001 | STRW.03518016.001ACO | 35 | 180 | 16DBH | 17 | 5171.1964 | 444.6429 | 7.6535 |  | 30 | 686.3089 | 686.3089 | 295.0597 | 3.7741 | 0 | 26 | A09* | 1777 | STRW0.03518016/HYB |  | 1659 | 0 | 7371.3 | 5171.1964 | 4843.455 | H+C-3sp | 1.1 | 1.1 | 1.1 |  | 0.0002083 | 1.724 | 4 | 0.0013928 |  | 1044.5 | 732.7493 | 686.3089 |  | 0.95 | 0.95 | 0.95 | 44: 0.0002083; 45: 1.724; 47: 46.4; 48: 30; 49: 26; 51: 54.4; 52: 38; 53: 34; 61: 19.6; 62: 12.8; 63: 11.5 | STRW.03518016.001ACO
Horizontaal Wand | Strada | Nee | RAL9016 | STRW.03518016.133 | 35 | 180 | 16 | 17 | 2867 | 246.5176 | 2.7684 | [8 empty] | A09 | 1070 | STRW0.03518016 |  | 999 | 0 | 2867 | 2867 | 2867 | H | 1.458 | 1.458 | 1.458 |  | 0.0002083 | 1.724 | 4 | 0.0013928 | [31 empty] | STRW.03518016.133
Horizontaal Wand | Strada Hybrid | Ja | RAL9016 | STRW.03518016.133ACO | 35 | 180 | 16DBH | 17 | 5171.1964 | 444.6429 | 7.6535 |  | 30 | 686.3089 | 686.3089 | 295.0597 | 3.7741 | 0 | 26 | A09* | 1777 | STRW0.03518016/HYB |  | 1659 | 0 | 7371.3 | 5171.1964 | 4843.455 | H+C-3sp | 1.1 | 1.1 | 1.1 |  | 0.0002083 | 1.724 | 4 | 0.0013928 |  | 1044.5 | 732.7493 | 686.3089 |  | 0.95 | 0.95 | 0.95 | 44: 0.0002083; 45: 1.724; 47: 46.4; 48: 30; 49: 26; 51: 54.4; 52: 38; 53: 34; 61: 19.6; 62: 12.8; 63: 11.5 | STRW.03518016.133ACO
Horizontaal Wand | Strada | Nee | OffBlack | STRW.03518016.145 | 35 | 180 | 16 | 17 | 2867 | 246.5176 | 2.7684 | [8 empty] | A09 | 1070 | STRW0.03518016 |  | 999 | 0 | 2867 | 2867 | 2867 | H | 1.458 | 1.458 | 1.458 |  | 0.0002083 | 1.724 | 4 | 0.0013928 | [31 empty] | STRW.03518016.145
Horizontaal Wand | Strada Hybrid | Ja | OffBlack | STRW.03518016.145ACO | 35 | 180 | 16DBH | 17 | 5171.1964 | 444.6429 | 7.6535 |  | 30 | 686.3089 | 686.3089 | 295.0597 | 3.7741 | 0 | 26 | A09* | 1777 | STRW0.03518016/HYB |  | 1659 | 0 | 7371.3 | 5171.1964 | 4843.455 | H+C-3sp | 1.1 | 1.1 | 1.1 |  | 0.0002083 | 1.724 | 4 | 0.0013928 |  | 1044.5 | 732.7493 | 686.3089 |  | 0.95 | 0.95 | 0.95 | 44: 0.0002083; 45: 1.724; 47: 46.4; 48: 30; 49: 26; 51: 54.4; 52: 38; 53: 34; 61: 19.6; 62: 12.8; 63: 11.5 | STRW.03518016.145ACO
Horizontaal Wand | Strada | Nee | Grijs 001 | STRW.03518020.001 | 35 | 180 | 20 | 22 | 3708 | 318.8306 | 2.6105 | [8 empty] | A09 | 898 | STRW0.03518020 |  | 838 | 0 | 3708 | 3708 | 3708 | H | 1.39 | 1.39 | 1.39 |  | 0.0001276 | 1.7219 | 2 | 0.00037661 | [31 empty] | STRW.03518020.001
Horizontaal Wand | Strada Hybrid | Ja | Grijs 001 | STRW.03518020.001ACO | 35 | 180 | 20DBH | 22 | 4882.6095 | 419.8288 | 4.1929 |  | 30 | 526.1058 | 526.1058 | 226.1848 | 1.4454 | 0 | 26 | A09* | 1616 | STRW0.03518020/HYB |  | 1509 | 0 | 6227.64 | 4882.6095 | 4497.8275 | H+C-3sp | 1.08 | 1.08 | 1.08 |  | 0.0001276 | 1.7219 | 2 | 0.00037661 |  | 728.44 | 571.1133 | 526.1058 |  | 0.95 | 0.95 | 0.95 | 44: 0.0001276; 45: 1.7219; 47: 46.4; 48: 30; 49: 26; 51: 54.4; 52: 38; 53: 34; 61: 19.6; 62: 12.8; 63: 11.5 | STRW.03518020.001ACO
Horizontaal Wand | Strada | Nee | RAL9016 | STRW.03518020.133 | 35 | 180 | 20 | 22 | 3708 | 318.8306 | 2.6105 | [8 empty] | A09 | 898 | STRW0.03518020 |  | 838 | 0 | 3708 | 3708 | 3708 | H | 1.39 | 1.39 | 1.39 |  | 0.0001276 | 1.7219 | 2 | 0.00037661 | [31 empty] | STRW.03518020.133
Horizontaal Wand | Strada Hybrid | Ja | RAL9016 | STRW.03518020.133ACO | 35 | 180 | 20DBH | 22 | 4882.6095 | 419.8288 | 4.1929 |  | 30 | 526.1058 | 526.1058 | 226.1848 | 1.4454 | 0 | 26 | A09* | 1616 | STRW0.03518020/HYB |  | 1509 | 0 | 6227.64 | 4882.6095 | 4497.8275 | H+C-3sp | 1.08 | 1.08 | 1.08 |  | 0.0001276 | 1.7219 | 2 | 0.00037661 |  | 728.44 | 571.1133 | 526.1058 |  | 0.95 | 0.95 | 0.95 | 44: 0.0001276; 45: 1.7219; 47: 46.4; 48: 30; 49: 26; 51: 54.4; 52: 38; 53: 34; 61: 19.6; 62: 12.8; 63: 11.5 | STRW.03518020.133ACO
Horizontaal Wand | Strada | Nee | OffBlack | STRW.03518020.145 | 35 | 180 | 20 | 22 | 3708 | 318.8306 | 2.6105 | [8 empty] | A09 | 898 | STRW0.03518020 |  | 838 | 0 | 3708 | 3708 | 3708 | H | 1.39 | 1.39 | 1.39 |  | 0.0001276 | 1.7219 | 2 | 0.00037661 | [31 empty] | STRW.03518020.145
Horizontaal Wand | Strada Hybrid | Ja | OffBlack | STRW.03518020.145ACO | 35 | 180 | 20DBH | 22 | 4882.6095 | 419.8288 | 4.1929 |  | 30 | 526.1058 | 526.1058 | 226.1848 | 1.4454 | 0 | 26 | A09* | 1616 | STRW0.03518020/HYB |  | 1509 | 0 | 6227.64 | 4882.6095 | 4497.8275 | H+C-3sp | 1.08 | 1.08 | 1.08 |  | 0.0001276 | 1.7219 | 2 | 0.00037661 |  | 728.44 | 571.1133 | 526.1058 |  | 0.95 | 0.95 | 0.95 | 44: 0.0001276; 45: 1.7219; 47: 46.4; 48: 30; 49: 26; 51: 54.4; 52: 38; 53: 34; 61: 19.6; 62: 12.8; 63: 11.5 | STRW.03518020.145ACO
Horizontaal Wand | Strada | Nee | Grijs 001 | STRW.03518021.001 | 35 | 180 | 21 | 22 | 3805 | 327.1711 | 2.7292 | [8 empty] | A09 | 1259 | STRW0.03518021 |  | 1175 | 0 | 3805 | 3805 | 3805 | H | 1.472 | 1.472 | 1.472 |  | 0.0001276 | 1.7219 | 4 | 0.0005142 | [31 empty] | STRW.03518021.001
Horizontaal Wand | Strada Hybrid | Ja | Grijs 001 | STRW.03518021.001ACO | 35 | 180 | 21DBH | 22 | 6423.8924 | 552.3553 | 6.7248 |  | 30 | 750.1235 | 750.1235 | 322.495 | 2.6624 | 0 | 26 | A09* | 1952 | STRW0.03518021/HYB |  | 1822 | 0 | 9156.96 | 6423.8924 | 6016.7573 | H+C-3sp | 1.05 | 1.05 | 1.05 |  | 0.0001276 | 1.7219 | 4 | 0.0005142 |  | 1141.62 | 800.882 | 750.1235 |  | 0.85 | 0.85 | 0.85 | 44: 0.0001276; 45: 1.7219; 47: 46.4; 48: 30; 49: 26; 51: 54.4; 52: 38; 53: 34; 61: 19.6; 62: 12.8; 63: 11.5 | STRW.03518021.001ACO
Horizontaal Wand | Strada | Nee | RAL9016 | STRW.03518021.133 | 35 | 180 | 21 | 22 | 3805 | 327.1711 | 2.7292 | [8 empty] | A09 | 1259 | STRW0.03518021 |  | 1175 | 0 | 3805 | 3805 | 3805 | H | 1.472 | 1.472 | 1.472 |  | 0.0001276 | 1.7219 | 4 | 0.0005142 | [31 empty] | STRW.03518021.133
Horizontaal Wand | Strada Hybrid | Ja | RAL9016 | STRW.03518021.133ACO | 35 | 180 | 21DBH | 22 | 6423.8924 | 552.3553 | 6.7248 |  | 30 | 750.1235 | 750.1235 | 322.495 | 2.6624 | 0 | 26 | A09* | 1952 | STRW0.03518021/HYB |  | 1822 | 0 | 9156.96 | 6423.8924 | 6016.7573 | H+C-3sp | 1.05 | 1.05 | 1.05 |  | 0.0001276 | 1.7219 | 4 | 0.0005142 |  | 1141.62 | 800.882 | 750.1235 |  | 0.85 | 0.85 | 0.85 | 44: 0.0001276; 45: 1.7219; 47: 46.4; 48: 30; 49: 26; 51: 54.4; 52: 38; 53: 34; 61: 19.6; 62: 12.8; 63: 11.5 | STRW.03518021.133ACO
Horizontaal Wand | Strada | Nee | OffBlack | STRW.03518021.145 | 35 | 180 | 21 | 22 | 3805 | 327.1711 | 2.7292 | [8 empty] | A09 | 1259 | STRW0.03518021 |  | 1175 | 0 | 3805 | 3805 | 3805 | H | 1.472 | 1.472 | 1.472 |  | 0.0001276 | 1.7219 | 4 | 0.0005142 | [31 empty] | STRW.03518021.145
Horizontaal Wand | Strada Hybrid | Ja | OffBlack | STRW.03518021.145ACO | 35 | 180 | 21DBH | 22 | 6423.8924 | 552.3553 | 6.7248 |  | 30 | 750.1235 | 750.1235 | 322.495 | 2.6624 | 0 | 26 | A09* | 1952 | STRW0.03518021/HYB |  | 1822 | 0 | 9156.96 | 6423.8924 | 6016.7573 | H+C-3sp | 1.05 | 1.05 | 1.05 |  | 0.0001276 | 1.7219 | 4 | 0.0005142 |  | 1141.62 | 800.882 | 750.1235 |  | 0.85 | 0.85 | 0.85 | 44: 0.0001276; 45: 1.7219; 47: 46.4; 48: 30; 49: 26; 51: 54.4; 52: 38; 53: 34; 61: 19.6; 62: 12.8; 63: 11.5 | STRW.03518021.145ACO
Horizontaal Wand | Strada | Nee | Grijs 001 | STRW.03520006.001 | 35 | 200 | 06 | 9 | 1580 | 135.8555 | 6.0924 | [8 empty] | A09 | 728 | STRW0.03520006 |  | 680 | 0 | 1580 | 1580 | 1580 | H | 1.393 | 1.393 | 1.393 |  | 0.00016126 | 2.1459 | 4 | 0.0013916 | [31 empty] | STRW.03520006.001
Horizontaal Wand | Strada | Nee | RAL9016 | STRW.03520006.133 | 35 | 200 | 06 | 9 | 1580 | 135.8555 | 6.0924 | [8 empty] | A09 | 728 | STRW0.03520006 |  | 680 | 0 | 1580 | 1580 | 1580 | H | 1.393 | 1.393 | 1.393 |  | 0.00016126 | 2.1459 | 4 | 0.0013916 | [31 empty] | STRW.03520006.133
Horizontaal Wand | Strada | Nee | OffBlack | STRW.03520006.145 | 35 | 200 | 06 | 9 | 1580 | 135.8555 | 6.0924 | [8 empty] | A09 | 728 | STRW0.03520006 |  | 680 | 0 | 1580 | 1580 | 1580 | H | 1.393 | 1.393 | 1.393 |  | 0.00016126 | 2.1459 | 4 | 0.0013916 | [31 empty] | STRW.03520006.145
Horizontaal Wand | Strada | Nee | Grijs 001 | STRW.03520010.001 | 35 | 200 | 10 | 12 | 1796 | 154.4282 | 2.4845 | [8 empty] | A09 | 594 | STRW0.03520010 |  | 555 | 0 | 1796 | 1796 | 1796 | H | 1.399 | 1.399 | 1.399 |  | 0.0003969 | 1.7346 | 2 | 0.00036735 | [31 empty] | STRW.03520010.001
Horizontaal Wand | Strada Hybrid | Ja | Grijs 001 | STRW.03520010.001ACO | 35 | 200 | 10DBH | 12 | 3552.8678 | 305.4916 | 8.1126 |  | 30 | 451.899 | 451.899 | 194.2816 | 3.6999 | 0 | 26 | A09* | 1360 | STRW0.03520010/HYB |  | 1269 | 0 | 4620.98 | 3552.8678 | 3259.5786 | H+C-3sp | 1.08 | 1.08 | 1.08 |  | 0.0003969 | 1.7346 | 2 | 0.00036735 |  | 640.64 | 492.5599 | 451.899 |  | 0.98 | 0.98 | 0.98 | 44: 0.0003969; 45: 1.7346; 47: 46.5; 48: 30; 49: 26; 51: 54.5; 52: 38; 53: 34; 61: 24; 62: 14.8; 63: 13.4 | STRW.03520010.001ACO
Horizontaal Wand | Strada | Nee | RAL9016 | STRW.03520010.133 | 35 | 200 | 10 | 12 | 1796 | 154.4282 | 2.4845 | [8 empty] | A09 | 594 | STRW0.03520010 |  | 555 | 0 | 1796 | 1796 | 1796 | H | 1.399 | 1.399 | 1.399 |  | 0.0003969 | 1.7346 | 2 | 0.00036735 | [31 empty] | STRW.03520010.133
Horizontaal Wand | Strada Hybrid | Ja | RAL9016 | STRW.03520010.133ACO | 35 | 200 | 10DBH | 12 | 3552.8678 | 305.4916 | 8.1126 |  | 30 | 451.899 | 451.899 | 194.2816 | 3.6999 | 0 | 26 | A09* | 1360 | STRW0.03520010/HYB |  | 1269 | 0 | 4620.98 | 3552.8678 | 3259.5786 | H+C-3sp | 1.08 | 1.08 | 1.08 |  | 0.0003969 | 1.7346 | 2 | 0.00036735 |  | 640.64 | 492.5599 | 451.899 |  | 0.98 | 0.98 | 0.98 | 44: 0.0003969; 45: 1.7346; 47: 46.5; 48: 30; 49: 26; 51: 54.5; 52: 38; 53: 34; 61: 24; 62: 14.8; 63: 13.4 | STRW.03520010.133ACO
Horizontaal Wand | Strada | Nee | OffBlack | STRW.03520010.145 | 35 | 200 | 10 | 12 | 1796 | 154.4282 | 2.4845 | [8 empty] | A09 | 594 | STRW0.03520010 |  | 555 | 0 | 1796 | 1796 | 1796 | H | 1.399 | 1.399 | 1.399 |  | 0.0003969 | 1.7346 | 2 | 0.00036735 | [31 empty] | STRW.03520010.145
Horizontaal Wand | Strada Hybrid | Ja | OffBlack | STRW.03520010.145ACO | 35 | 200 | 10DBH | 12 | 3552.8678 | 305.4916 | 8.1126 |  | 30 | 451.899 | 451.899 | 194.2816 | 3.6999 | 0 | 26 | A09* | 1360 | STRW0.03520010/HYB |  | 1269 | 0 | 4620.98 | 3552.8678 | 3259.5786 | H+C-3sp | 1.08 | 1.08 | 1.08 |  | 0.0003969 | 1.7346 | 2 | 0.00036735 |  | 640.64 | 492.5599 | 451.899 |  | 0.98 | 0.98 | 0.98 | 44: 0.0003969; 45: 1.7346; 47: 46.5; 48: 30; 49: 26; 51: 54.5; 52: 38; 53: 34; 61: 24; 62: 14.8; 63: 13.4 | STRW.03520010.145ACO
Horizontaal Wand | Strada | Nee | Grijs 001 | STRW.03520011.001 | 35 | 200 | 11 | 12 | 2392 | 205.675 | 4.0844 | [8 empty] | A09 | 851 | STRW0.03520011 |  | 794 | 0 | 2392 | 2392 | 2392 | H | 1.44 | 1.44 | 1.44 |  | 0.0003969 | 1.7346 | 4 | 0.00057429 | [31 empty] | STRW.03520011.001
Horizontaal Wand | Strada Hybrid | Ja | Grijs 001 | STRW.03520011.001ACO | 35 | 200 | 11DBH | 12 | 4820.6497 | 414.5013 | 13.7734 |  | 30 | 740.755 | 740.755 | 318.4673 | 8.7196 | 0 | 26 | A09* | 1595 | STRW0.03520011/HYB |  | 1489 | 0 | 6269.9 | 4820.6497 | 4422.7051 | H+C-3sp | 1.1 | 1.1 | 1.1 |  | 0.0003969 | 1.7346 | 4 | 0.00057429 |  | 1050.14 | 807.4063 | 740.755 |  | 0.95 | 0.95 | 0.95 | 44: 0.0003969; 45: 1.7346; 47: 46.5; 48: 30; 49: 26; 51: 54.5; 52: 38; 53: 34; 61: 24; 62: 14.8; 63: 13.4 | STRW.03520011.001ACO
Horizontaal Wand | Strada | Nee | RAL9016 | STRW.03520011.133 | 35 | 200 | 11 | 12 | 2392 | 205.675 | 4.0844 | [8 empty] | A09 | 851 | STRW0.03520011 |  | 794 | 0 | 2392 | 2392 | 2392 | H | 1.44 | 1.44 | 1.44 |  | 0.0003969 | 1.7346 | 4 | 0.00057429 | [31 empty] | STRW.03520011.133
Horizontaal Wand | Strada Hybrid | Ja | RAL9016 | STRW.03520011.133ACO | 35 | 200 | 11DBH | 12 | 4820.6497 | 414.5013 | 13.7734 |  | 30 | 740.755 | 740.755 | 318.4673 | 8.7196 | 0 | 26 | A09* | 1595 | STRW0.03520011/HYB |  | 1489 | 0 | 6269.9 | 4820.6497 | 4422.7051 | H+C-3sp | 1.1 | 1.1 | 1.1 |  | 0.0003969 | 1.7346 | 4 | 0.00057429 |  | 1050.14 | 807.4063 | 740.755 |  | 0.95 | 0.95 | 0.95 | 44: 0.0003969; 45: 1.7346; 47: 46.5; 48: 30; 49: 26; 51: 54.5; 52: 38; 53: 34; 61: 24; 62: 14.8; 63: 13.4 | STRW.03520011.133ACO
Horizontaal Wand | Strada | Nee | OffBlack | STRW.03520011.145 | 35 | 200 | 11 | 12 | 2392 | 205.675 | 4.0844 | [8 empty] | A09 | 851 | STRW0.03520011 |  | 794 | 0 | 2392 | 2392 | 2392 | H | 1.44 | 1.44 | 1.44 |  | 0.0003969 | 1.7346 | 4 | 0.00057429 | [31 empty] | STRW.03520011.145
Horizontaal Wand | Strada Hybrid | Ja | OffBlack | STRW.03520011.145ACO | 35 | 200 | 11DBH | 12 | 4820.6497 | 414.5013 | 13.7734 |  | 30 | 740.755 | 740.755 | 318.4673 | 8.7196 | 0 | 26 | A09* | 1595 | STRW0.03520011/HYB |  | 1489 | 0 | 6269.9 | 4820.6497 | 4422.7051 | H+C-3sp | 1.1 | 1.1 | 1.1 |  | 0.0003969 | 1.7346 | 4 | 0.00057429 |  | 1050.14 | 807.4063 | 740.755 |  | 0.95 | 0.95 | 0.95 | 44: 0.0003969; 45: 1.7346; 47: 46.5; 48: 30; 49: 26; 51: 54.5; 52: 38; 53: 34; 61: 24; 62: 14.8; 63: 13.4 | STRW.03520011.145ACO
Horizontaal Wand | Strada | Nee | Grijs 001 | STRW.03520015.001 | 35 | 200 | 15 | 17 | 2940 | 252.7945 | 2.8911 | [8 empty] | A09 | 823 | STRW0.03520015 |  | 768 | 0 | 2940 | 2940 | 2940 | H | 1.39 | 1.39 | 1.39 |  | 0.0002083 | 1.724 | 2 | 0.00046183 | [31 empty] | STRW.03520015.001
Horizontaal Wand | Strada Hybrid | Ja | Grijs 001 | STRW.03520015.001ACO | 35 | 200 | 15DBH | 17 | 4083.4736 | 351.1155 | 5.0938 |  | 30 | 529.0162 | 529.0162 | 227.436 | 2.4094 | 0 | 26 | A09* | 1583 | STRW0.03520015/HYB |  | 1478 | 0 | 5893.16 | 4083.4736 | 3875.4624 | H+C-3sp | 1.08 | 1.08 | 1.08 |  | 0.0002083 | 1.724 | 2 | 0.00046183 |  | 804.44 | 557.4105 | 529.0162 |  | 1.01 | 1.01 | 1.01 | 44: 0.0002083; 45: 1.724; 47: 47.1; 48: 30; 49: 26; 51: 55.1; 52: 38; 53: 34; 61: 23.5; 62: 14.7; 63: 13.2 | STRW.03520015.001ACO
Horizontaal Wand | Strada | Nee | RAL9016 | STRW.03520015.133 | 35 | 200 | 15 | 17 | 2940 | 252.7945 | 2.8911 | [8 empty] | A09 | 823 | STRW0.03520015 |  | 768 | 0 | 2940 | 2940 | 2940 | H | 1.39 | 1.39 | 1.39 |  | 0.0002083 | 1.724 | 2 | 0.00046183 | [31 empty] | STRW.03520015.133
Horizontaal Wand | Strada Hybrid | Ja | RAL9016 | STRW.03520015.133ACO | 35 | 200 | 15DBH | 17 | 4083.4736 | 351.1155 | 5.0938 |  | 30 | 529.0162 | 529.0162 | 227.436 | 2.4094 | 0 | 26 | A09* | 1583 | STRW0.03520015/HYB |  | 1478 | 0 | 5893.16 | 4083.4736 | 3875.4624 | H+C-3sp | 1.08 | 1.08 | 1.08 |  | 0.0002083 | 1.724 | 2 | 0.00046183 |  | 804.44 | 557.4105 | 529.0162 |  | 1.01 | 1.01 | 1.01 | 44: 0.0002083; 45: 1.724; 47: 47.1; 48: 30; 49: 26; 51: 55.1; 52: 38; 53: 34; 61: 23.5; 62: 14.7; 63: 13.2 | STRW.03520015.133ACO
Horizontaal Wand | Strada | Nee | OffBlack | STRW.03520015.145 | 35 | 200 | 15 | 17 | 2940 | 252.7945 | 2.8911 | [8 empty] | A09 | 823 | STRW0.03520015 |  | 768 | 0 | 2940 | 2940 | 2940 | H | 1.39 | 1.39 | 1.39 |  | 0.0002083 | 1.724 | 2 | 0.00046183 | [31 empty] | STRW.03520015.145
Horizontaal Wand | Strada Hybrid | Ja | OffBlack | STRW.03520015.145ACO | 35 | 200 | 15DBH | 17 | 4083.4736 | 351.1155 | 5.0938 |  | 30 | 529.0162 | 529.0162 | 227.436 | 2.4094 | 0 | 26 | A09* | 1583 | STRW0.03520015/HYB |  | 1478 | 0 | 5893.16 | 4083.4736 | 3875.4624 | H+C-3sp | 1.08 | 1.08 | 1.08 |  | 0.0002083 | 1.724 | 2 | 0.00046183 |  | 804.44 | 557.4105 | 529.0162 |  | 1.01 | 1.01 | 1.01 | 44: 0.0002083; 45: 1.724; 47: 47.1; 48: 30; 49: 26; 51: 55.1; 52: 38; 53: 34; 61: 23.5; 62: 14.7; 63: 13.2 | STRW.03520015.145ACO
Horizontaal Wand | Strada | Nee | Grijs 001 | STRW.03520016.001 | 35 | 200 | 16 | 17 | 3186 | 273.9467 | 3.3207 | [8 empty] | A09 | 1224 | STRW0.03520016 |  | 1142 | 0 | 3186 | 3186 | 3186 | H | 1.458 | 1.458 | 1.458 |  | 0.0002083 | 1.724 | 4 | 0.0013928 | [31 empty] | STRW.03520016.001
Horizontaal Wand | Strada Hybrid | Ja | Grijs 001 | STRW.03520016.001ACO | 35 | 200 | 16DBH | 17 | 5971.3549 | 513.4441 | 9.808 |  | 30 | 867.7302 | 867.7302 | 373.0568 | 5.655 | 0 | 26 | A09* | 1955 | STRW0.03520016/HYB |  | 1825 | 0 | 8617.7 | 5971.3549 | 5667.1756 | H+C-3sp | 1.1 | 1.1 | 1.1 |  | 0.0002083 | 1.724 | 4 | 0.0013928 |  | 1319.5 | 914.3046 | 867.7302 |  | 0.95 | 0.95 | 0.95 | 44: 0.0002083; 45: 1.724; 47: 47.1; 48: 30; 49: 26; 51: 55.1; 52: 38; 53: 34; 61: 23.5; 62: 14.7; 63: 13.2 | STRW.03520016.001ACO
Horizontaal Wand | Strada | Nee | RAL9016 | STRW.03520016.133 | 35 | 200 | 16 | 17 | 3186 | 273.9467 | 3.3207 | [8 empty] | A09 | 1224 | STRW0.03520016 |  | 1142 | 0 | 3186 | 3186 | 3186 | H | 1.458 | 1.458 | 1.458 |  | 0.0002083 | 1.724 | 4 | 0.0013928 | [31 empty] | STRW.03520016.133
Horizontaal Wand | Strada Hybrid | Ja | RAL9016 | STRW.03520016.133ACO | 35 | 200 | 16DBH | 17 | 5971.3549 | 513.4441 | 9.808 |  | 30 | 867.7302 | 867.7302 | 373.0568 | 5.655 | 0 | 26 | A09* | 1955 | STRW0.03520016/HYB |  | 1825 | 0 | 8617.7 | 5971.3549 | 5667.1756 | H+C-3sp | 1.1 | 1.1 | 1.1 |  | 0.0002083 | 1.724 | 4 | 0.0013928 |  | 1319.5 | 914.3046 | 867.7302 |  | 0.95 | 0.95 | 0.95 | 44: 0.0002083; 45: 1.724; 47: 47.1; 48: 30; 49: 26; 51: 55.1; 52: 38; 53: 34; 61: 23.5; 62: 14.7; 63: 13.2 | STRW.03520016.133ACO
Horizontaal Wand | Strada | Nee | OffBlack | STRW.03520016.145 | 35 | 200 | 16 | 17 | 3186 | 273.9467 | 3.3207 | [8 empty] | A09 | 1224 | STRW0.03520016 |  | 1142 | 0 | 3186 | 3186 | 3186 | H | 1.458 | 1.458 | 1.458 |  | 0.0002083 | 1.724 | 4 | 0.0013928 | [31 empty] | STRW.03520016.145
Horizontaal Wand | Strada Hybrid | Ja | OffBlack | STRW.03520016.145ACO | 35 | 200 | 16DBH | 17 | 5971.3549 | 513.4441 | 9.808 |  | 30 | 867.7302 | 867.7302 | 373.0568 | 5.655 | 0 | 26 | A09* | 1955 | STRW0.03520016/HYB |  | 1825 | 0 | 8617.7 | 5971.3549 | 5667.1756 | H+C-3sp | 1.1 | 1.1 | 1.1 |  | 0.0002083 | 1.724 | 4 | 0.0013928 |  | 1319.5 | 914.3046 | 867.7302 |  | 0.95 | 0.95 | 0.95 | 44: 0.0002083; 45: 1.724; 47: 47.1; 48: 30; 49: 26; 51: 55.1; 52: 38; 53: 34; 61: 23.5; 62: 14.7; 63: 13.2 | STRW.03520016.145ACO
Horizontaal Wand | Strada | Nee | Grijs 001 | STRW.03520020.001 | 35 | 200 | 20 | 22 | 4120 | 354.2562 | 3.1298 | [8 empty] | A09 | 973 | STRW0.03520020 |  | 909 | 0 | 4120 | 4120 | 4120 | H | 1.39 | 1.39 | 1.39 |  | 0.0001276 | 1.7219 | 2 | 0.00037661 | [31 empty] | STRW.03520020.001
Horizontaal Wand | Strada Hybrid | Ja | Grijs 001 | STRW.03520020.001ACO | 35 | 200 | 20DBH | 22 | 5684.0287 | 488.7385 | 5.4472 |  | 30 | 644.4696 | 644.4696 | 277.0721 | 2.05 | 0 | 26 | A09* | 1724 | STRW0.03520020/HYB |  | 1610 | 0 | 7392.84 | 5684.0287 | 5214.8122 | H+C-3sp | 1.08 | 1.08 | 1.08 |  | 0.0001276 | 1.7219 | 2 | 0.00037661 |  | 913.64 | 702.4575 | 644.4696 |  | 0.95 | 0.95 | 0.95 | 44: 0.0001276; 45: 1.7219; 47: 47.1; 48: 30; 49: 26; 51: 55.1; 52: 38; 53: 34; 61: 23.5; 62: 14.7; 63: 13.2 | STRW.03520020.001ACO
Horizontaal Wand | Strada | Nee | RAL9016 | STRW.03520020.133 | 35 | 200 | 20 | 22 | 4120 | 354.2562 | 3.1298 | [8 empty] | A09 | 973 | STRW0.03520020 |  | 909 | 0 | 4120 | 4120 | 4120 | H | 1.39 | 1.39 | 1.39 |  | 0.0001276 | 1.7219 | 2 | 0.00037661 | [31 empty] | STRW.03520020.133
Horizontaal Wand | Strada Hybrid | Ja | RAL9016 | STRW.03520020.133ACO | 35 | 200 | 20DBH | 22 | 5684.0287 | 488.7385 | 5.4472 |  | 30 | 644.4696 | 644.4696 | 277.0721 | 2.05 | 0 | 26 | A09* | 1724 | STRW0.03520020/HYB |  | 1610 | 0 | 7392.84 | 5684.0287 | 5214.8122 | H+C-3sp | 1.08 | 1.08 | 1.08 |  | 0.0001276 | 1.7219 | 2 | 0.00037661 |  | 913.64 | 702.4575 | 644.4696 |  | 0.95 | 0.95 | 0.95 | 44: 0.0001276; 45: 1.7219; 47: 47.1; 48: 30; 49: 26; 51: 55.1; 52: 38; 53: 34; 61: 23.5; 62: 14.7; 63: 13.2 | STRW.03520020.133ACO
Horizontaal Wand | Strada | Nee | OffBlack | STRW.03520020.145 | 35 | 200 | 20 | 22 | 4120 | 354.2562 | 3.1298 | [8 empty] | A09 | 973 | STRW0.03520020 |  | 909 | 0 | 4120 | 4120 | 4120 | H | 1.39 | 1.39 | 1.39 |  | 0.0001276 | 1.7219 | 2 | 0.00037661 | [31 empty] | STRW.03520020.145
Horizontaal Wand | Strada Hybrid | Ja | OffBlack | STRW.03520020.145ACO | 35 | 200 | 20DBH | 22 | 5684.0287 | 488.7385 | 5.4472 |  | 30 | 644.4696 | 644.4696 | 277.0721 | 2.05 | 0 | 26 | A09* | 1724 | STRW0.03520020/HYB |  | 1610 | 0 | 7392.84 | 5684.0287 | 5214.8122 | H+C-3sp | 1.08 | 1.08 | 1.08 |  | 0.0001276 | 1.7219 | 2 | 0.00037661 |  | 913.64 | 702.4575 | 644.4696 |  | 0.95 | 0.95 | 0.95 | 44: 0.0001276; 45: 1.7219; 47: 47.1; 48: 30; 49: 26; 51: 55.1; 52: 38; 53: 34; 61: 23.5; 62: 14.7; 63: 13.2 | STRW.03520020.145ACO
Horizontaal Wand | Strada | Nee | Grijs 001 | STRW.03520021.001 | 35 | 200 | 21 | 22 | 4228 | 363.5426 | 3.2724 | [8 empty] | A09 | 1363 | STRW0.03520021 |  | 1272 | 0 | 4228 | 4228 | 4228 | H | 1.472 | 1.472 | 1.472 |  | 0.0001276 | 1.7219 | 4 | 0.0005142 | [31 empty] | STRW.03520021.001
Horizontaal Wand | Strada Hybrid | Ja | Grijs 001 | STRW.03520021.001ACO | 35 | 200 | 21DBH | 22 | 7690.2476 | 661.2423 | 9.1671 |  | 30 | 946.7235 | 946.7235 | 407.0179 | 3.9751 | 0 | 26 | A09* | 2084 | STRW0.03520021/HYB |  | 1945 | 0 | 11098.36 | 7690.2476 | 7298.5083 | H+C-3sp | 1.05 | 1.05 | 1.05 |  | 0.0001276 | 1.7219 | 4 | 0.0005142 |  | 1439.62 | 997.5379 | 946.7235 |  | 0.85 | 0.85 | 0.85 | 44: 0.0001276; 45: 1.7219; 47: 47.1; 48: 30; 49: 26; 51: 55.1; 52: 38; 53: 34; 61: 23.5; 62: 14.7; 63: 13.2 | STRW.03520021.001ACO
Horizontaal Wand | Strada | Nee | RAL9016 | STRW.03520021.133 | 35 | 200 | 21 | 22 | 4228 | 363.5426 | 3.2724 | [8 empty] | A09 | 1363 | STRW0.03520021 |  | 1272 | 0 | 4228 | 4228 | 4228 | H | 1.472 | 1.472 | 1.472 |  | 0.0001276 | 1.7219 | 4 | 0.0005142 | [31 empty] | STRW.03520021.133
Horizontaal Wand | Strada Hybrid | Ja | RAL9016 | STRW.03520021.133ACO | 35 | 200 | 21DBH | 22 | 7690.2476 | 661.2423 | 9.1671 |  | 30 | 946.7235 | 946.7235 | 407.0179 | 3.9751 | 0 | 26 | A09* | 2084 | STRW0.03520021/HYB |  | 1945 | 0 | 11098.36 | 7690.2476 | 7298.5083 | H+C-3sp | 1.05 | 1.05 | 1.05 |  | 0.0001276 | 1.7219 | 4 | 0.0005142 |  | 1439.62 | 997.5379 | 946.7235 |  | 0.85 | 0.85 | 0.85 | 44: 0.0001276; 45: 1.7219; 47: 47.1; 48: 30; 49: 26; 51: 55.1; 52: 38; 53: 34; 61: 23.5; 62: 14.7; 63: 13.2 | STRW.03520021.133ACO
Horizontaal Wand | Strada | Nee | OffBlack | STRW.03520021.145 | 35 | 200 | 21 | 22 | 4228 | 363.5426 | 3.2724 | [8 empty] | A09 | 1363 | STRW0.03520021 |  | 1272 | 0 | 4228 | 4228 | 4228 | H | 1.472 | 1.472 | 1.472 |  | 0.0001276 | 1.7219 | 4 | 0.0005142 | [31 empty] | STRW.03520021.145
Horizontaal Wand | Strada Hybrid | Ja | OffBlack | STRW.03520021.145ACO | 35 | 200 | 21DBH | 22 | 7690.2476 | 661.2423 | 9.1671 |  | 30 | 946.7235 | 946.7235 | 407.0179 | 3.9751 | 0 | 26 | A09* | 2084 | STRW0.03520021/HYB |  | 1945 | 0 | 11098.36 | 7690.2476 | 7298.5083 | H+C-3sp | 1.05 | 1.05 | 1.05 |  | 0.0001276 | 1.7219 | 4 | 0.0005142 |  | 1439.62 | 997.5379 | 946.7235 |  | 0.85 | 0.85 | 0.85 | 44: 0.0001276; 45: 1.7219; 47: 47.1; 48: 30; 49: 26; 51: 55.1; 52: 38; 53: 34; 61: 23.5; 62: 14.7; 63: 13.2 | STRW.03520021.145ACO
Horizontaal Wand | Strada | Nee | Grijs 001 | STRW.03522006.001 | 35 | 220 | 06 | 9 | 4699.5 | 404.0843 | 63.1866 | [8 empty] | A09 | 797 | STRW0.03522006 |  | 744 | 0 | 4699.5 | 4699.5 | 4699.5 | H | 1.393 | 1.393 | 1.393 |  | 0.00016126 | 2.1459 | 4 | 0.0013916 | [31 empty] | STRW.03522006.001
Horizontaal Wand | Strada | Nee | RAL9016 | STRW.03522006.133 | 35 | 220 | 06 | 9 | 1738 | 149.4411 | 7.475 | [8 empty] | A09 | 797 | STRW0.03522006 |  | 744 | 0 | 1738 | 1738 | 1738 | H | 1.393 | 1.393 | 1.393 |  | 0.00016126 | 2.1459 | 4 | 0.0013916 | [31 empty] | STRW.03522006.133
Horizontaal Wand | Strada | Nee | OffBlack | STRW.03522006.145 | 35 | 220 | 06 | 9 | 4699.5 | 404.0843 | 63.1866 | [8 empty] | A09 | 797 | STRW0.03522006 |  | 744 | 0 | 4699.5 | 4699.5 | 4699.5 | H | 1.393 | 1.393 | 1.393 |  | 0.00016126 | 2.1459 | 4 | 0.0013916 | [31 empty] | STRW.03522006.145
Horizontaal Wand | Strada | Nee | Grijs 001 | STRW.03522010.001 | 35 | 220 | 10 | 12 | 2119 | 182.2012 | 3.31 | [8 empty] | A09 | 675 | STRW0.03522010 |  | 630 | 0 | 2119 | 2119 | 2119 | H | 1.399 | 1.399 | 1.399 |  | 0.0003969 | 1.7346 | 2 | 0.00036735 | [31 empty] | STRW.03522010.001
Horizontaal Wand | Strada Hybrid | Ja | Grijs 001 | STRW.03522010.001ACO | 35 | 220 | 10DBH | 12 | 3891 | 334.5658 | 9.4983 |  | 30 | 494 | 494 | 212.3818 | 4.3182 | 0 | 26 | A09* | 1584 | STRW0.03522010/HYB |  | 1479 | 0 | 5129 | 3891 | 3561 | H+C-3sp | 1.08 | 1.08 | 1.08 |  | 0.0003969 | 1.7346 | 2 | 0.00036735 |  | 711 | 539 | 494 |  | 0.98 | 0.98 | 0.98 | 44: 0.0003969; 45: 1.7346; 47: 46.5; 48: 30; 49: 26; 51: 54.5; 52: 38; 53: 34; 61: 24; 62: 14.8; 63: 13.4 | STRW.03522010.001ACO
Horizontaal Wand | Strada | Nee | RAL9016 | STRW.03522010.133 | 35 | 220 | 10 | 12 | 2119 | 182.2012 | 3.31 | [8 empty] | A09 | 675 | STRW0.03522010 |  | 630 | 0 | 2119 | 2119 | 2119 | H | 1.399 | 1.399 | 1.399 |  | 0.0003969 | 1.7346 | 2 | 0.00036735 | [31 empty] | STRW.03522010.133
Horizontaal Wand | Strada Hybrid | Ja | RAL9016 | STRW.03522010.133ACO | 35 | 220 | 10DBH | 12 | 3891 | 334.5658 | 9.4983 |  | 30 | 494 | 494 | 212.3818 | 4.3182 | 0 | 26 | A09* | 1584 | STRW0.03522010/HYB |  | 1479 | 0 | 5129 | 3891 | 3561 | H+C-3sp | 1.08 | 1.08 | 1.08 |  | 0.0003969 | 1.7346 | 2 | 0.00036735 |  | 711 | 539 | 494 |  | 0.98 | 0.98 | 0.98 | 44: 0.0003969; 45: 1.7346; 47: 46.5; 48: 30; 49: 26; 51: 54.5; 52: 38; 53: 34; 61: 24; 62: 14.8; 63: 13.4 | STRW.03522010.133ACO
Horizontaal Wand | Strada | Nee | OffBlack | STRW.03522010.145 | 35 | 220 | 10 | 12 | 2119 | 182.2012 | 3.31 | [8 empty] | A09 | 675 | STRW0.03522010 |  | 630 | 0 | 2119 | 2119 | 2119 | H | 1.399 | 1.399 | 1.399 |  | 0.0003969 | 1.7346 | 2 | 0.00036735 | [31 empty] | STRW.03522010.145
Horizontaal Wand | Strada Hybrid | Ja | OffBlack | STRW.03522010.145ACO | 35 | 220 | 10DBH | 12 | 3891 | 334.5658 | 9.4983 |  | 30 | 494 | 494 | 212.3818 | 4.3182 | 0 | 26 | A09* | 1584 | STRW0.03522010/HYB |  | 1479 | 0 | 5129 | 3891 | 3561 | H+C-3sp | 1.08 | 1.08 | 1.08 |  | 0.0003969 | 1.7346 | 2 | 0.00036735 |  | 711 | 539 | 494 |  | 0.98 | 0.98 | 0.98 | 44: 0.0003969; 45: 1.7346; 47: 46.5; 48: 30; 49: 26; 51: 54.5; 52: 38; 53: 34; 61: 24; 62: 14.8; 63: 13.4 | STRW.03522010.145ACO
Horizontaal Wand | Strada | Nee | Grijs 001 | STRW.03522011.001 | 35 | 220 | 11 | 12 | 2781 | 239.123 | 5.3044 | [8 empty] | A09 | 920 | STRW0.03522011 |  | 859 | 0 | 2781 | 2781 | 2781 | H | 1.44 | 1.44 | 1.44 |  | 0.0003969 | 1.7346 | 4 | 0.00057429 | [31 empty] | STRW.03522011.001
Horizontaal Wand | Strada Hybrid | Ja | Grijs 001 | STRW.03522011.001ACO | 35 | 220 | 11DBH | 12 | 5279 | 453.9123 | 16.1237 |  | 30 | 809 | 809 | 347.8074 | 10.1599 | 0 | 26 | A09* | 1829 | STRW0.03522011/HYB |  | 1708 | 0 | 6959 | 5279 | 4831 | H+C-3sp | 1.1 | 1.1 | 1.1 |  | 0.0003969 | 1.7346 | 4 | 0.00057429 |  | 1166 | 884 | 809 |  | 0.95 | 0.95 | 0.95 | 44: 0.0003969; 45: 1.7346; 47: 46.5; 48: 30; 49: 26; 51: 54.5; 52: 38; 53: 34; 61: 24; 62: 14.8; 63: 13.4 | STRW.03522011.001ACO
Horizontaal Wand | Strada | Nee | RAL9016 | STRW.03522011.133 | 35 | 220 | 11 | 12 | 2781 | 239.123 | 5.3044 | [8 empty] | A09 | 920 | STRW0.03522011 |  | 859 | 0 | 2781 | 2781 | 2781 | H | 1.44 | 1.44 | 1.44 |  | 0.0003969 | 1.7346 | 4 | 0.00057429 | [31 empty] | STRW.03522011.133
Horizontaal Wand | Strada Hybrid | Ja | RAL9016 | STRW.03522011.133ACO | 35 | 220 | 11DBH | 12 | 5279 | 453.9123 | 16.1237 |  | 30 | 809 | 809 | 347.8074 | 10.1599 | 0 | 26 | A09* | 1829 | STRW0.03522011/HYB |  | 1708 | 0 | 6959 | 5279 | 4831 | H+C-3sp | 1.1 | 1.1 | 1.1 |  | 0.0003969 | 1.7346 | 4 | 0.00057429 |  | 1166 | 884 | 809 |  | 0.95 | 0.95 | 0.95 | 44: 0.0003969; 45: 1.7346; 47: 46.5; 48: 30; 49: 26; 51: 54.5; 52: 38; 53: 34; 61: 24; 62: 14.8; 63: 13.4 | STRW.03522011.133ACO
Horizontaal Wand | Strada | Nee | OffBlack | STRW.03522011.145 | 35 | 220 | 11 | 12 | 2781 | 239.123 | 5.3044 | [8 empty] | A09 | 920 | STRW0.03522011 |  | 859 | 0 | 2781 | 2781 | 2781 | H | 1.44 | 1.44 | 1.44 |  | 0.0003969 | 1.7346 | 4 | 0.00057429 | [31 empty] | STRW.03522011.145
Horizontaal Wand | Strada Hybrid | Ja | OffBlack | STRW.03522011.145ACO | 35 | 220 | 11DBH | 12 | 5279 | 453.9123 | 16.1237 |  | 30 | 809 | 809 | 347.8074 | 10.1599 | 0 | 26 | A09* | 1829 | STRW0.03522011/HYB |  | 1708 | 0 | 6959 | 5279 | 4831 | H+C-3sp | 1.1 | 1.1 | 1.1 |  | 0.0003969 | 1.7346 | 4 | 0.00057429 |  | 1166 | 884 | 809 |  | 0.95 | 0.95 | 0.95 | 44: 0.0003969; 45: 1.7346; 47: 46.5; 48: 30; 49: 26; 51: 54.5; 52: 38; 53: 34; 61: 24; 62: 14.8; 63: 13.4 | STRW.03522011.145ACO
Horizontaal Wand | Strada | Nee | Grijs 001 | STRW.03522015.001 | 35 | 220 | 15 | 17 | 3450 | 296.6466 | 3.8092 | [8 empty] | A09 | 937 | STRW0.03522015 |  | 875 | 0 | 3450 | 3450 | 3450 | H | 1.39 | 1.39 | 1.39 |  | 0.0002083 | 1.724 | 2 | 0.00046183 | [31 empty] | STRW.03522015.001
Horizontaal Wand | Strada Hybrid | Ja | Grijs 001 | STRW.03522015.001ACO | 35 | 220 | 15DBH | 17 | 4482 | 385.3826 | 5.9809 |  | 30 | 587 | 587 | 252.3646 | 2.8826 | 0 | 26 | A09* | 1862 | STRW0.03522015/HYB |  | 1738 | 0 | 6541 | 4482 | 4303 | H+C-3sp | 1.08 | 1.08 | 1.08 |  | 0.0002083 | 1.724 | 2 | 0.00046183 |  | 893 | 612 | 587 |  | 1.01 | 1.01 | 1.01 | 44: 0.0002083; 45: 1.724; 47: 47.1; 48: 30; 49: 26; 51: 55.1; 52: 38; 53: 34; 61: 23.5; 62: 14.7; 63: 13.2 | STRW.03522015.001ACO
Horizontaal Wand | Strada | Nee | RAL9016 | STRW.03522015.133 | 35 | 220 | 15 | 17 | 3450 | 296.6466 | 3.8092 | [8 empty] | A09 | 937 | STRW0.03522015 |  | 875 | 0 | 3450 | 3450 | 3450 | H | 1.39 | 1.39 | 1.39 |  | 0.0002083 | 1.724 | 2 | 0.00046183 | [31 empty] | STRW.03522015.133
Horizontaal Wand | Strada Hybrid | Ja | RAL9016 | STRW.03522015.133ACO | 35 | 220 | 15DBH | 17 | 4482 | 385.3826 | 5.9809 |  | 30 | 587 | 587 | 252.3646 | 2.8826 | 0 | 26 | A09* | 1862 | STRW0.03522015/HYB |  | 1738 | 0 | 6541 | 4482 | 4303 | H+C-3sp | 1.08 | 1.08 | 1.08 |  | 0.0002083 | 1.724 | 2 | 0.00046183 |  | 893 | 612 | 587 |  | 1.01 | 1.01 | 1.01 | 44: 0.0002083; 45: 1.724; 47: 47.1; 48: 30; 49: 26; 51: 55.1; 52: 38; 53: 34; 61: 23.5; 62: 14.7; 63: 13.2 | STRW.03522015.133ACO
Horizontaal Wand | Strada | Nee | OffBlack | STRW.03522015.145 | 35 | 220 | 15 | 17 | 3450 | 296.6466 | 3.8092 | [8 empty] | A09 | 937 | STRW0.03522015 |  | 875 | 0 | 3450 | 3450 | 3450 | H | 1.39 | 1.39 | 1.39 |  | 0.0002083 | 1.724 | 2 | 0.00046183 | [31 empty] | STRW.03522015.145
Horizontaal Wand | Strada Hybrid | Ja | OffBlack | STRW.03522015.145ACO | 35 | 220 | 15DBH | 17 | 4482 | 385.3826 | 5.9809 |  | 30 | 587 | 587 | 252.3646 | 2.8826 | 0 | 26 | A09* | 1862 | STRW0.03522015/HYB |  | 1738 | 0 | 6541 | 4482 | 4303 | H+C-3sp | 1.08 | 1.08 | 1.08 |  | 0.0002083 | 1.724 | 2 | 0.00046183 |  | 893 | 612 | 587 |  | 1.01 | 1.01 | 1.01 | 44: 0.0002083; 45: 1.724; 47: 47.1; 48: 30; 49: 26; 51: 55.1; 52: 38; 53: 34; 61: 23.5; 62: 14.7; 63: 13.2 | STRW.03522015.145ACO
Horizontaal Wand | Strada | Nee | Grijs 001 | STRW.03522016.001 | 35 | 220 | 16 | 17 | 3740 | 321.5821 | 4.3778 | [8 empty] | A09 | 1399 | STRW0.03522016 |  | 1306 | 0 | 3740 | 3740 | 3740 | H | 1.458 | 1.458 | 1.458 |  | 0.0002083 | 1.724 | 4 | 0.0013928 | [31 empty] | STRW.03522016.001
Horizontaal Wand | Strada Hybrid | Ja | Grijs 001 | STRW.03522016.001ACO | 35 | 220 | 16DBH | 17 | 6554 | 563.5426 | 11.5156 |  | 30 | 963 | 963 | 414.0155 | 6.7675 | 0 | 26 | A09* | 2324 | STRW0.03522016/HYB |  | 2169 | 0 | 9565 | 6554 | 6292 | H+C-3sp | 1.1 | 1.1 | 1.1 |  | 0.0002083 | 1.724 | 4 | 0.0013928 |  | 1465 | 1003 | 963 |  | 0.95 | 0.95 | 0.95 | 44: 0.0002083; 45: 1.724; 47: 47.1; 48: 30; 49: 26; 51: 55.1; 52: 38; 53: 34; 61: 23.5; 62: 14.7; 63: 13.2 | STRW.03522016.001ACO
Horizontaal Wand | Strada | Nee | RAL9016 | STRW.03522016.133 | 35 | 220 | 16 | 17 | 3740 | 321.5821 | 4.3778 | [8 empty] | A09 | 1399 | STRW0.03522016 |  | 1306 | 0 | 3740 | 3740 | 3740 | H | 1.458 | 1.458 | 1.458 |  | 0.0002083 | 1.724 | 4 | 0.0013928 | [31 empty] | STRW.03522016.133
Horizontaal Wand | Strada Hybrid | Ja | RAL9016 | STRW.03522016.133ACO | 35 | 220 | 16DBH | 17 | 6554 | 563.5426 | 11.5156 |  | 30 | 963 | 963 | 414.0155 | 6.7675 | 0 | 26 | A09* | 2324 | STRW0.03522016/HYB |  | 2169 | 0 | 9565 | 6554 | 6292 | H+C-3sp | 1.1 | 1.1 | 1.1 |  | 0.0002083 | 1.724 | 4 | 0.0013928 |  | 1465 | 1003 | 963 |  | 0.95 | 0.95 | 0.95 | 44: 0.0002083; 45: 1.724; 47: 47.1; 48: 30; 49: 26; 51: 55.1; 52: 38; 53: 34; 61: 23.5; 62: 14.7; 63: 13.2 | STRW.03522016.133ACO
Horizontaal Wand | Strada | Nee | OffBlack | STRW.03522016.145 | 35 | 220 | 16 | 17 | 3740 | 321.5821 | 4.3778 | [8 empty] | A09 | 1399 | STRW0.03522016 |  | 1306 | 0 | 3740 | 3740 | 3740 | H | 1.458 | 1.458 | 1.458 |  | 0.0002083 | 1.724 | 4 | 0.0013928 | [31 empty] | STRW.03522016.145
Horizontaal Wand | Strada Hybrid | Ja | OffBlack | STRW.03522016.145ACO | 35 | 220 | 16DBH | 17 | 6554 | 563.5426 | 11.5156 |  | 30 | 963 | 963 | 414.0155 | 6.7675 | 0 | 26 | A09* | 2324 | STRW0.03522016/HYB |  | 2169 | 0 | 9565 | 6554 | 6292 | H+C-3sp | 1.1 | 1.1 | 1.1 |  | 0.0002083 | 1.724 | 4 | 0.0013928 |  | 1465 | 1003 | 963 |  | 0.95 | 0.95 | 0.95 | 44: 0.0002083; 45: 1.724; 47: 47.1; 48: 30; 49: 26; 51: 55.1; 52: 38; 53: 34; 61: 23.5; 62: 14.7; 63: 13.2 | STRW.03522016.145ACO
Horizontaal Wand | Strada | Nee | Grijs 001 | STRW.03522020.001 | 35 | 220 | 20 | 22 | 4831 | 415.3912 | 4.1169 | [8 empty] | A09 | 1117 | STRW0.03522020 |  | 1042 | 0 | 4831 | 4831 | 4831 | H | 1.39 | 1.39 | 1.39 |  | 0.0001276 | 1.7219 | 2 | 0.00037661 | [31 empty] | STRW.03522020.001
Horizontaal Wand | Strada Hybrid | Ja | Grijs 001 | STRW.03522020.001ACO | 35 | 220 | 20DBH | 22 | 6224 | 535.1677 | 6.3685 |  | 30 | 704 | 704 | 302.6655 | 2.3868 | 0 | 26 | A09* | 2040 | STRW0.03522020/HYB |  | 1905 | 0 | 8205 | 6224 | 5697 | H+C-3sp | 1.08 | 1.08 | 1.08 |  | 0.0001276 | 1.7219 | 2 | 0.00037661 |  | 1014 | 769 | 704 |  | 0.95 | 0.95 | 0.95 | 44: 0.0001276; 45: 1.7219; 47: 47.1; 48: 30; 49: 26; 51: 55.1; 52: 38; 53: 34; 61: 23.5; 62: 14.7; 63: 13.2 | STRW.03522020.001ACO
Horizontaal Wand | Strada | Nee | RAL9016 | STRW.03522020.133 | 35 | 220 | 20 | 22 | 4831 | 415.3912 | 4.1169 | [8 empty] | A09 | 1117 | STRW0.03522020 |  | 1042 | 0 | 4831 | 4831 | 4831 | H | 1.39 | 1.39 | 1.39 |  | 0.0001276 | 1.7219 | 2 | 0.00037661 | [31 empty] | STRW.03522020.133
Horizontaal Wand | Strada Hybrid | Ja | RAL9016 | STRW.03522020.133ACO | 35 | 220 | 20DBH | 22 | 6224 | 535.1677 | 6.3685 |  | 30 | 704 | 704 | 302.6655 | 2.3868 | 0 | 26 | A09* | 2040 | STRW0.03522020/HYB |  | 1905 | 0 | 8205 | 6224 | 5697 | H+C-3sp | 1.08 | 1.08 | 1.08 |  | 0.0001276 | 1.7219 | 2 | 0.00037661 |  | 1014 | 769 | 704 |  | 0.95 | 0.95 | 0.95 | 44: 0.0001276; 45: 1.7219; 47: 47.1; 48: 30; 49: 26; 51: 55.1; 52: 38; 53: 34; 61: 23.5; 62: 14.7; 63: 13.2 | STRW.03522020.133ACO
Horizontaal Wand | Strada | Nee | OffBlack | STRW.03522020.145 | 35 | 220 | 20 | 22 | 4831 | 415.3912 | 4.1169 | [8 empty] | A09 | 1117 | STRW0.03522020 |  | 1042 | 0 | 4831 | 4831 | 4831 | H | 1.39 | 1.39 | 1.39 |  | 0.0001276 | 1.7219 | 2 | 0.00037661 | [31 empty] | STRW.03522020.145
Horizontaal Wand | Strada Hybrid | Ja | OffBlack | STRW.03522020.145ACO | 35 | 220 | 20DBH | 22 | 6224 | 535.1677 | 6.3685 |  | 30 | 704 | 704 | 302.6655 | 2.3868 | 0 | 26 | A09* | 2040 | STRW0.03522020/HYB |  | 1905 | 0 | 8205 | 6224 | 5697 | H+C-3sp | 1.08 | 1.08 | 1.08 |  | 0.0001276 | 1.7219 | 2 | 0.00037661 |  | 1014 | 769 | 704 |  | 0.95 | 0.95 | 0.95 | 44: 0.0001276; 45: 1.7219; 47: 47.1; 48: 30; 49: 26; 51: 55.1; 52: 38; 53: 34; 61: 23.5; 62: 14.7; 63: 13.2 | STRW.03522020.145ACO
Horizontaal Wand | Strada | Nee | Grijs 001 | STRW.03522021.001 | 35 | 220 | 21 | 22 | 5003 | 430.1806 | 4.3725 | [8 empty] | A09 | 1566 | STRW0.03522021 |  | 1462 | 0 | 5003 | 5003 | 5003 | H | 1.472 | 1.472 | 1.472 |  | 0.0001276 | 1.7219 | 4 | 0.0005142 | [31 empty] | STRW.03522021.001
Horizontaal Wand | Strada Hybrid | Ja | Grijs 001 | STRW.03522021.001ACO | 35 | 220 | 21DBH | 22 | 8440 | 725.7094 | 10.7596 |  | 30 | 1051 | 1051 | 451.8487 | 4.7586 | 0 | 26 | A09* | 2491 | STRW0.03522021/HYB |  | 2325 | 0 | 12318 | 8440 | 8103 | H+C-3sp | 1.05 | 1.05 | 1.05 |  | 0.0001276 | 1.7219 | 4 | 0.0005142 |  | 1598 | 1095 | 1051 |  | 0.85 | 0.85 | 0.85 | 44: 0.0001276; 45: 1.7219; 47: 47.1; 48: 30; 49: 26; 51: 55.1; 52: 38; 53: 34; 61: 23.5; 62: 14.7; 63: 13.2 | STRW.03522021.001ACO
Horizontaal Wand | Strada | Nee | RAL9016 | STRW.03522021.133 | 35 | 220 | 21 | 22 | 5003 | 430.1806 | 4.3725 | [8 empty] | A09 | 1566 | STRW0.03522021 |  | 1462 | 0 | 5003 | 5003 | 5003 | H | 1.472 | 1.472 | 1.472 |  | 0.0001276 | 1.7219 | 4 | 0.0005142 | [31 empty] | STRW.03522021.133
Horizontaal Wand | Strada Hybrid | Ja | RAL9016 | STRW.03522021.133ACO | 35 | 220 | 21DBH | 22 | 8440 | 725.7094 | 10.7596 |  | 30 | 1051 | 1051 | 451.8487 | 4.7586 | 0 | 26 | A09* | 2491 | STRW0.03522021/HYB |  | 2325 | 0 | 12318 | 8440 | 8103 | H+C-3sp | 1.05 | 1.05 | 1.05 |  | 0.0001276 | 1.7219 | 4 | 0.0005142 |  | 1598 | 1095 | 1051 |  | 0.85 | 0.85 | 0.85 | 44: 0.0001276; 45: 1.7219; 47: 47.1; 48: 30; 49: 26; 51: 55.1; 52: 38; 53: 34; 61: 23.5; 62: 14.7; 63: 13.2 | STRW.03522021.133ACO
Horizontaal Wand | Strada | Nee | OffBlack | STRW.03522021.145 | 35 | 220 | 21 | 22 | 5003 | 430.1806 | 4.3725 | [8 empty] | A09 | 1566 | STRW0.03522021 |  | 1462 | 0 | 5003 | 5003 | 5003 | H | 1.472 | 1.472 | 1.472 |  | 0.0001276 | 1.7219 | 4 | 0.0005142 | [31 empty] | STRW.03522021.145
Horizontaal Wand | Strada Hybrid | Ja | OffBlack | STRW.03522021.145ACO | 35 | 220 | 21DBH | 22 | 8440 | 725.7094 | 10.7596 |  | 30 | 1051 | 1051 | 451.8487 | 4.7586 | 0 | 26 | A09* | 2491 | STRW0.03522021/HYB |  | 2325 | 0 | 12318 | 8440 | 8103 | H+C-3sp | 1.05 | 1.05 | 1.05 |  | 0.0001276 | 1.7219 | 4 | 0.0005142 |  | 1598 | 1095 | 1051 |  | 0.85 | 0.85 | 0.85 | 44: 0.0001276; 45: 1.7219; 47: 47.1; 48: 30; 49: 26; 51: 55.1; 52: 38; 53: 34; 61: 23.5; 62: 14.7; 63: 13.2 | STRW.03522021.145ACO
Horizontaal Wand | Strada | Nee | Grijs 001 | STRW.03524006.001 | 35 | 240 | 06 | 9 | 1896 | 163.0267 | 9.0095 | [8 empty] | A09 | 873 | STRW0.03524006 |  | 815 | 0 | 1896 | 1896 | 1896 | H | 1.393 | 1.393 | 1.393 |  | 0.00016126 | 2.1459 | 4 | 0.0013916 | [31 empty] | STRW.03524006.001
Horizontaal Wand | Strada | Nee | RAL9016 | STRW.03524006.133 | 35 | 240 | 06 | 9 | 1896 | 163.0267 | 9.0095 | [8 empty] | A09 | 873 | STRW0.03524006 |  | 815 | 0 | 1896 | 1896 | 1896 | H | 1.393 | 1.393 | 1.393 |  | 0.00016126 | 2.1459 | 4 | 0.0013916 | [31 empty] | STRW.03524006.133
Horizontaal Wand | Strada | Nee | OffBlack | STRW.03524006.145 | 35 | 240 | 06 | 9 | 1896 | 163.0267 | 9.0095 | [8 empty] | A09 | 873 | STRW0.03524006 |  | 815 | 0 | 1896 | 1896 | 1896 | H | 1.393 | 1.393 | 1.393 |  | 0.00016126 | 2.1459 | 4 | 0.0013916 | [31 empty] | STRW.03524006.145
Horizontaal Wand | Strada | Nee | Grijs 001 | STRW.03524010.001 | 35 | 240 | 10 | 12 | 2155 | 185.2966 | 3.4082 | [8 empty] | A09 | 735 | STRW0.03524010 |  | 687 | 0 | 2155 | 2155 | 2155 | H | 1.399 | 1.399 | 1.399 |  | 0.0003969 | 1.7346 | 2 | 0.00036735 | [31 empty] | STRW.03524010.001
Horizontaal Wand | Strada Hybrid | Ja | Grijs 001 | STRW.03524010.001ACO | 35 | 240 | 10DBH | 12 | 4228.9856 | 363.6273 | 10.9748 |  | 30 | 535.1979 | 535.1979 | 230.0937 | 4.9618 | 0 | 26 | A09* | 1669 | STRW0.03524010/HYB |  | 1558 | 0 | 5636.58 | 4228.9856 | 3860.4189 | H+C-3sp | 1.08 | 1.08 | 1.08 |  | 0.0003969 | 1.7346 | 2 | 0.00036735 |  | 781.44 | 586.295 | 535.1979 |  | 0.98 | 0.98 | 0.98 | 44: 0.0003969; 45: 1.7346; 47: 47.2; 48: 30; 49: 26; 51: 55.2; 52: 38; 53: 34; 61: 28; 62: 16.6; 63: 14.8 | STRW.03524010.001ACO
Horizontaal Wand | Strada | Nee | RAL9016 | STRW.03524010.133 | 35 | 240 | 10 | 12 | 2155 | 185.2966 | 3.4082 | [8 empty] | A09 | 735 | STRW0.03524010 |  | 687 | 0 | 2155 | 2155 | 2155 | H | 1.399 | 1.399 | 1.399 |  | 0.0003969 | 1.7346 | 2 | 0.00036735 | [31 empty] | STRW.03524010.133
Horizontaal Wand | Strada Hybrid | Ja | RAL9016 | STRW.03524010.133ACO | 35 | 240 | 10DBH | 12 | 4228.9856 | 363.6273 | 10.9748 |  | 30 | 535.1979 | 535.1979 | 230.0937 | 4.9618 | 0 | 26 | A09* | 1669 | STRW0.03524010/HYB |  | 1558 | 0 | 5636.58 | 4228.9856 | 3860.4189 | H+C-3sp | 1.08 | 1.08 | 1.08 |  | 0.0003969 | 1.7346 | 2 | 0.00036735 |  | 781.44 | 586.295 | 535.1979 |  | 0.98 | 0.98 | 0.98 | 44: 0.0003969; 45: 1.7346; 47: 47.2; 48: 30; 49: 26; 51: 55.2; 52: 38; 53: 34; 61: 28; 62: 16.6; 63: 14.8 | STRW.03524010.133ACO
Horizontaal Wand | Strada | Nee | OffBlack | STRW.03524010.145 | 35 | 240 | 10 | 12 | 2155 | 185.2966 | 3.4082 | [8 empty] | A09 | 735 | STRW0.03524010 |  | 687 | 0 | 2155 | 2155 | 2155 | H | 1.399 | 1.399 | 1.399 |  | 0.0003969 | 1.7346 | 2 | 0.00036735 | [31 empty] | STRW.03524010.145
Horizontaal Wand | Strada Hybrid | Ja | OffBlack | STRW.03524010.145ACO | 35 | 240 | 10DBH | 12 | 4228.9856 | 363.6273 | 10.9748 |  | 30 | 535.1979 | 535.1979 | 230.0937 | 4.9618 | 0 | 26 | A09* | 1669 | STRW0.03524010/HYB |  | 1558 | 0 | 5636.58 | 4228.9856 | 3860.4189 | H+C-3sp | 1.08 | 1.08 | 1.08 |  | 0.0003969 | 1.7346 | 2 | 0.00036735 |  | 781.44 | 586.295 | 535.1979 |  | 0.98 | 0.98 | 0.98 | 44: 0.0003969; 45: 1.7346; 47: 47.2; 48: 30; 49: 26; 51: 55.2; 52: 38; 53: 34; 61: 28; 62: 16.6; 63: 14.8 | STRW.03524010.145ACO
Horizontaal Wand | Strada | Nee | Grijs 001 | STRW.03524011.001 | 35 | 240 | 11 | 12 | 2870 | 246.7756 | 5.6023 | [8 empty] | A09 | 1050 | STRW0.03524011 |  | 980 | 0 | 2870 | 2870 | 2870 | H | 1.44 | 1.44 | 1.44 |  | 0.0003969 | 1.7346 | 4 | 0.00057429 | [31 empty] | STRW.03524011.001
Horizontaal Wand | Strada Hybrid | Ja | Grijs 001 | STRW.03524011.001ACO | 35 | 240 | 11DBH | 12 | 5738.0289 | 493.3817 | 18.6327 |  | 30 | 877.2988 | 877.2988 | 377.1706 | 11.6935 | 0 | 26 | A09* | 1959 | STRW0.03524011/HYB |  | 1829 | 0 | 7647.9 | 5738.0289 | 5237.9453 | H+C-3sp | 1.1 | 1.1 | 1.1 |  | 0.0003969 | 1.7346 | 4 | 0.00057429 |  | 1280.94 | 961.0574 | 877.2988 |  | 0.95 | 0.95 | 0.95 | 44: 0.0003969; 45: 1.7346; 47: 47.2; 48: 30; 49: 26; 51: 55.2; 52: 38; 53: 34; 61: 28; 62: 16.6; 63: 14.8 | STRW.03524011.001ACO
Horizontaal Wand | Strada | Nee | RAL9016 | STRW.03524011.133 | 35 | 240 | 11 | 12 | 2870 | 246.7756 | 5.6023 | [8 empty] | A09 | 1050 | STRW0.03524011 |  | 980 | 0 | 2870 | 2870 | 2870 | H | 1.44 | 1.44 | 1.44 |  | 0.0003969 | 1.7346 | 4 | 0.00057429 | [31 empty] | STRW.03524011.133
Horizontaal Wand | Strada Hybrid | Ja | RAL9016 | STRW.03524011.133ACO | 35 | 240 | 11DBH | 12 | 5738.0289 | 493.3817 | 18.6327 |  | 30 | 877.2988 | 877.2988 | 377.1706 | 11.6935 | 0 | 26 | A09* | 1959 | STRW0.03524011/HYB |  | 1829 | 0 | 7647.9 | 5738.0289 | 5237.9453 | H+C-3sp | 1.1 | 1.1 | 1.1 |  | 0.0003969 | 1.7346 | 4 | 0.00057429 |  | 1280.94 | 961.0574 | 877.2988 |  | 0.95 | 0.95 | 0.95 | 44: 0.0003969; 45: 1.7346; 47: 47.2; 48: 30; 49: 26; 51: 55.2; 52: 38; 53: 34; 61: 28; 62: 16.6; 63: 14.8 | STRW.03524011.133ACO
Horizontaal Wand | Strada | Nee | OffBlack | STRW.03524011.145 | 35 | 240 | 11 | 12 | 2870 | 246.7756 | 5.6023 | [8 empty] | A09 | 1050 | STRW0.03524011 |  | 980 | 0 | 2870 | 2870 | 2870 | H | 1.44 | 1.44 | 1.44 |  | 0.0003969 | 1.7346 | 4 | 0.00057429 | [31 empty] | STRW.03524011.145
Horizontaal Wand | Strada Hybrid | Ja | OffBlack | STRW.03524011.145ACO | 35 | 240 | 11DBH | 12 | 5738.0289 | 493.3817 | 18.6327 |  | 30 | 877.2988 | 877.2988 | 377.1706 | 11.6935 | 0 | 26 | A09* | 1959 | STRW0.03524011/HYB |  | 1829 | 0 | 7647.9 | 5738.0289 | 5237.9453 | H+C-3sp | 1.1 | 1.1 | 1.1 |  | 0.0003969 | 1.7346 | 4 | 0.00057429 |  | 1280.94 | 961.0574 | 877.2988 |  | 0.95 | 0.95 | 0.95 | 44: 0.0003969; 45: 1.7346; 47: 47.2; 48: 30; 49: 26; 51: 55.2; 52: 38; 53: 34; 61: 28; 62: 16.6; 63: 14.8 | STRW.03524011.145ACO
Horizontaal Wand | Strada | Nee | Grijs 001 | STRW.03524015.001 | 35 | 240 | 15 | 17 | 3528 | 303.3534 | 3.9589 | [8 empty] | A09 | 1022 | STRW0.03524015 |  | 954 | 0 | 3528 | 3528 | 3528 | H | 1.39 | 1.39 | 1.39 |  | 0.0002083 | 1.724 | 2 | 0.00046183 | [31 empty] | STRW.03524015.001
Horizontaal Wand | Strada Hybrid | Ja | Grijs 001 | STRW.03524015.001ACO | 35 | 240 | 15DBH | 17 | 4901.7743 | 421.4767 | 6.9791 |  | 30 | 645.6251 | 645.6251 | 277.5688 | 3.3967 | 0 | 26 | A09* | 2003 | STRW0.03524015/HYB |  | 1870 | 0 | 7188.36 | 4901.7743 | 4729.7153 | H+C-3sp | 1.08 | 1.08 | 1.08 |  | 0.0002083 | 1.724 | 2 | 0.00046183 |  | 981.24 | 669.1119 | 645.6251 |  | 1.01 | 1.01 | 1.01 | 44: 0.0002083; 45: 1.724; 47: 48.1; 48: 30; 49: 26; 51: 56.1; 52: 38; 53: 34; 61: 29.7; 62: 17.7; 63: 16.4 | STRW.03524015.001ACO
Horizontaal Wand | Strada | Nee | RAL9016 | STRW.03524015.133 | 35 | 240 | 15 | 17 | 3528 | 303.3534 | 3.9589 | [8 empty] | A09 | 1022 | STRW0.03524015 |  | 954 | 0 | 3528 | 3528 | 3528 | H | 1.39 | 1.39 | 1.39 |  | 0.0002083 | 1.724 | 2 | 0.00046183 | [31 empty] | STRW.03524015.133
Horizontaal Wand | Strada Hybrid | Ja | RAL9016 | STRW.03524015.133ACO | 35 | 240 | 15DBH | 17 | 4901.7743 | 421.4767 | 6.9791 |  | 30 | 645.6251 | 645.6251 | 277.5688 | 3.3967 | 0 | 26 | A09* | 2003 | STRW0.03524015/HYB |  | 1870 | 0 | 7188.36 | 4901.7743 | 4729.7153 | H+C-3sp | 1.08 | 1.08 | 1.08 |  | 0.0002083 | 1.724 | 2 | 0.00046183 |  | 981.24 | 669.1119 | 645.6251 |  | 1.01 | 1.01 | 1.01 | 44: 0.0002083; 45: 1.724; 47: 48.1; 48: 30; 49: 26; 51: 56.1; 52: 38; 53: 34; 61: 29.7; 62: 17.7; 63: 16.4 | STRW.03524015.133ACO
Horizontaal Wand | Strada | Nee | OffBlack | STRW.03524015.145 | 35 | 240 | 15 | 17 | 3528 | 303.3534 | 3.9589 | [8 empty] | A09 | 1022 | STRW0.03524015 |  | 954 | 0 | 3528 | 3528 | 3528 | H | 1.39 | 1.39 | 1.39 |  | 0.0002083 | 1.724 | 2 | 0.00046183 | [31 empty] | STRW.03524015.145
Horizontaal Wand | Strada Hybrid | Ja | OffBlack | STRW.03524015.145ACO | 35 | 240 | 15DBH | 17 | 4901.7743 | 421.4767 | 6.9791 |  | 30 | 645.6251 | 645.6251 | 277.5688 | 3.3967 | 0 | 26 | A09* | 2003 | STRW0.03524015/HYB |  | 1870 | 0 | 7188.36 | 4901.7743 | 4729.7153 | H+C-3sp | 1.08 | 1.08 | 1.08 |  | 0.0002083 | 1.724 | 2 | 0.00046183 |  | 981.24 | 669.1119 | 645.6251 |  | 1.01 | 1.01 | 1.01 | 44: 0.0002083; 45: 1.724; 47: 48.1; 48: 30; 49: 26; 51: 56.1; 52: 38; 53: 34; 61: 29.7; 62: 17.7; 63: 16.4 | STRW.03524015.145ACO
Horizontaal Wand | Strada | Nee | Grijs 001 | STRW.03524016.001 | 35 | 240 | 16 | 17 | 3823 | 328.7188 | 4.5467 | [8 empty] | A09 | 1516 | STRW0.03524016 |  | 1415 | 0 | 3823 | 3823 | 3823 | H | 1.458 | 1.458 | 1.458 |  | 0.0002083 | 1.724 | 4 | 0.0013928 | [31 empty] | STRW.03524016.001
Horizontaal Wand | Strada Hybrid | Ja | Grijs 001 | STRW.03524016.001ACO | 35 | 240 | 16DBH | 17 | 7167.9745 | 616.3349 | 13.438 |  | 30 | 1059.0005 | 1059.0005 | 455.2883 | 7.9721 | 0 | 26 | A09* | 2461 | STRW0.03524016/HYB |  | 2297 | 0 | 10511.7 | 7167.9745 | 6916.3687 | H+C-3sp | 1.1 | 1.1 | 1.1 |  | 0.0002083 | 1.724 | 4 | 0.0013928 |  | 1609.5 | 1097.5251 | 1059.0005 |  | 0.95 | 0.95 | 0.95 | 44: 0.0002083; 45: 1.724; 47: 48.1; 48: 30; 49: 26; 51: 56.1; 52: 38; 53: 34; 61: 29.7; 62: 17.7; 63: 16.4 | STRW.03524016.001ACO
Horizontaal Wand | Strada | Nee | RAL9016 | STRW.03524016.133 | 35 | 240 | 16 | 17 | 3823 | 328.7188 | 4.5467 | [8 empty] | A09 | 1516 | STRW0.03524016 |  | 1415 | 0 | 3823 | 3823 | 3823 | H | 1.458 | 1.458 | 1.458 |  | 0.0002083 | 1.724 | 4 | 0.0013928 | [31 empty] | STRW.03524016.133
Horizontaal Wand | Strada Hybrid | Ja | RAL9016 | STRW.03524016.133ACO | 35 | 240 | 16DBH | 17 | 7167.9745 | 616.3349 | 13.438 |  | 30 | 1059.0005 | 1059.0005 | 455.2883 | 7.9721 | 0 | 26 | A09* | 2461 | STRW0.03524016/HYB |  | 2297 | 0 | 10511.7 | 7167.9745 | 6916.3687 | H+C-3sp | 1.1 | 1.1 | 1.1 |  | 0.0002083 | 1.724 | 4 | 0.0013928 |  | 1609.5 | 1097.5251 | 1059.0005 |  | 0.95 | 0.95 | 0.95 | 44: 0.0002083; 45: 1.724; 47: 48.1; 48: 30; 49: 26; 51: 56.1; 52: 38; 53: 34; 61: 29.7; 62: 17.7; 63: 16.4 | STRW.03524016.133ACO
Horizontaal Wand | Strada | Nee | OffBlack | STRW.03524016.145 | 35 | 240 | 16 | 17 | 3823 | 328.7188 | 4.5467 | [8 empty] | A09 | 1516 | STRW0.03524016 |  | 1415 | 0 | 3823 | 3823 | 3823 | H | 1.458 | 1.458 | 1.458 |  | 0.0002083 | 1.724 | 4 | 0.0013928 | [31 empty] | STRW.03524016.145
Horizontaal Wand | Strada Hybrid | Ja | OffBlack | STRW.03524016.145ACO | 35 | 240 | 16DBH | 17 | 7167.9745 | 616.3349 | 13.438 |  | 30 | 1059.0005 | 1059.0005 | 455.2883 | 7.9721 | 0 | 26 | A09* | 2461 | STRW0.03524016/HYB |  | 2297 | 0 | 10511.7 | 7167.9745 | 6916.3687 | H+C-3sp | 1.1 | 1.1 | 1.1 |  | 0.0002083 | 1.724 | 4 | 0.0013928 |  | 1609.5 | 1097.5251 | 1059.0005 |  | 0.95 | 0.95 | 0.95 | 44: 0.0002083; 45: 1.724; 47: 48.1; 48: 30; 49: 26; 51: 56.1; 52: 38; 53: 34; 61: 29.7; 62: 17.7; 63: 16.4 | STRW.03524016.145ACO
Horizontaal Wand | Strada | Nee | Grijs 001 | STRW.03524020.001 | 35 | 240 | 20 | 22 | 4944 | 425.1075 | 4.2841 | [8 empty] | A09 | 1217 | STRW0.03524020 |  | 1137 | 0 | 4944 | 4944 | 4944 | H | 1.39 | 1.39 | 1.39 |  | 0.0001276 | 1.7219 | 2 | 0.00037661 | [31 empty] | STRW.03524020.001
Horizontaal Wand | Strada Hybrid | Ja | Grijs 001 | STRW.03524020.001ACO | 35 | 240 | 20DBH | 22 | 6765.7107 | 581.7464 | 7.3527 |  | 30 | 763.2652 | 763.2652 | 328.145 | 2.7432 | 0 | 26 | A09* | 2186 | STRW0.03524020/HYB |  | 2040 | 0 | 9017.64 | 6765.7107 | 6176.062 | H+C-3sp | 1.08 | 1.08 | 1.08 |  | 0.0001276 | 1.7219 | 2 | 0.00037661 |  | 1114.44 | 836.1366 | 763.2652 |  | 0.95 | 0.95 | 0.95 | 44: 0.0001276; 45: 1.7219; 47: 48.1; 48: 30; 49: 26; 51: 56.1; 52: 38; 53: 34; 61: 29.7; 62: 17.7; 63: 16.4 | STRW.03524020.001ACO
Horizontaal Wand | Strada | Nee | RAL9016 | STRW.03524020.133 | 35 | 240 | 20 | 22 | 4944 | 425.1075 | 4.2841 | [8 empty] | A09 | 1217 | STRW0.03524020 |  | 1137 | 0 | 4944 | 4944 | 4944 | H | 1.39 | 1.39 | 1.39 |  | 0.0001276 | 1.7219 | 2 | 0.00037661 | [31 empty] | STRW.03524020.133
Horizontaal Wand | Strada Hybrid | Ja | RAL9016 | STRW.03524020.133ACO | 35 | 240 | 20DBH | 22 | 6765.7107 | 581.7464 | 7.3527 |  | 30 | 763.2652 | 763.2652 | 328.145 | 2.7432 | 0 | 26 | A09* | 2186 | STRW0.03524020/HYB |  | 2040 | 0 | 9017.64 | 6765.7107 | 6176.062 | H+C-3sp | 1.08 | 1.08 | 1.08 |  | 0.0001276 | 1.7219 | 2 | 0.00037661 |  | 1114.44 | 836.1366 | 763.2652 |  | 0.95 | 0.95 | 0.95 | 44: 0.0001276; 45: 1.7219; 47: 48.1; 48: 30; 49: 26; 51: 56.1; 52: 38; 53: 34; 61: 29.7; 62: 17.7; 63: 16.4 | STRW.03524020.133ACO
Horizontaal Wand | Strada | Nee | OffBlack | STRW.03524020.145 | 35 | 240 | 20 | 22 | 4944 | 425.1075 | 4.2841 | [8 empty] | A09 | 1217 | STRW0.03524020 |  | 1137 | 0 | 4944 | 4944 | 4944 | H | 1.39 | 1.39 | 1.39 |  | 0.0001276 | 1.7219 | 2 | 0.00037661 | [31 empty] | STRW.03524020.145
Horizontaal Wand | Strada Hybrid | Ja | OffBlack | STRW.03524020.145ACO | 35 | 240 | 20DBH | 22 | 6765.7107 | 581.7464 | 7.3527 |  | 30 | 763.2652 | 763.2652 | 328.145 | 2.7432 | 0 | 26 | A09* | 2186 | STRW0.03524020/HYB |  | 2040 | 0 | 9017.64 | 6765.7107 | 6176.062 | H+C-3sp | 1.08 | 1.08 | 1.08 |  | 0.0001276 | 1.7219 | 2 | 0.00037661 |  | 1114.44 | 836.1366 | 763.2652 |  | 0.95 | 0.95 | 0.95 | 44: 0.0001276; 45: 1.7219; 47: 48.1; 48: 30; 49: 26; 51: 56.1; 52: 38; 53: 34; 61: 29.7; 62: 17.7; 63: 16.4 | STRW.03524020.145ACO
Horizontaal Wand | Strada | Nee | Grijs 001 | STRW.03524021.001 | 35 | 240 | 21 | 22 | 5074 | 436.2855 | 4.4799 | [8 empty] | A09 | 1703 | STRW0.03524021 |  | 1589 | 0 | 5074 | 5074 | 5074 | H | 1.472 | 1.472 | 1.472 |  | 0.0001276 | 1.7219 | 4 | 0.0005142 | [31 empty] | STRW.03524021.001
Horizontaal Wand | Strada Hybrid | Ja | Grijs 001 | STRW.03524021.001ACO | 35 | 240 | 21DBH | 22 | 9231.3218 | 793.7508 | 12.555 |  | 30 | 1155.406 | 1155.406 | 496.7352 | 5.6015 | 0 | 26 | A09* | 2634 | STRW0.03524021/HYB |  | 2459 | 0 | 13537.56 | 9231.3218 | 8907.2896 | H+C-3sp | 1.05 | 1.05 | 1.05 |  | 0.0001276 | 1.7219 | 4 | 0.0005142 |  | 1756.02 | 1197.4378 | 1155.406 |  | 0.85 | 0.85 | 0.85 | 44: 0.0001276; 45: 1.7219; 47: 48.1; 48: 30; 49: 26; 51: 56.1; 52: 38; 53: 34; 61: 29.7; 62: 17.7; 63: 16.4 | STRW.03524021.001ACO
Horizontaal Wand | Strada | Nee | RAL9016 | STRW.03524021.133 | 35 | 240 | 21 | 22 | 5074 | 436.2855 | 4.4799 | [8 empty] | A09 | 1703 | STRW0.03524021 |  | 1589 | 0 | 5074 | 5074 | 5074 | H | 1.472 | 1.472 | 1.472 |  | 0.0001276 | 1.7219 | 4 | 0.0005142 | [31 empty] | STRW.03524021.133
Horizontaal Wand | Strada Hybrid | Ja | RAL9016 | STRW.03524021.133ACO | 35 | 240 | 21DBH | 22 | 9231.3218 | 793.7508 | 12.555 |  | 30 | 1155.406 | 1155.406 | 496.7352 | 5.6015 | 0 | 26 | A09* | 2634 | STRW0.03524021/HYB |  | 2459 | 0 | 13537.56 | 9231.3218 | 8907.2896 | H+C-3sp | 1.05 | 1.05 | 1.05 |  | 0.0001276 | 1.7219 | 4 | 0.0005142 |  | 1756.02 | 1197.4378 | 1155.406 |  | 0.85 | 0.85 | 0.85 | 44: 0.0001276; 45: 1.7219; 47: 48.1; 48: 30; 49: 26; 51: 56.1; 52: 38; 53: 34; 61: 29.7; 62: 17.7; 63: 16.4 | STRW.03524021.133ACO
Horizontaal Wand | Strada | Nee | OffBlack | STRW.03524021.145 | 35 | 240 | 21 | 22 | 5074 | 436.2855 | 4.4799 | [8 empty] | A09 | 1703 | STRW0.03524021 |  | 1589 | 0 | 5074 | 5074 | 5074 | H | 1.472 | 1.472 | 1.472 |  | 0.0001276 | 1.7219 | 4 | 0.0005142 | [31 empty] | STRW.03524021.145
Horizontaal Wand | Strada Hybrid | Ja | OffBlack | STRW.03524021.145ACO | 35 | 240 | 21DBH | 22 | 9231.3218 | 793.7508 | 12.555 |  | 30 | 1155.406 | 1155.406 | 496.7352 | 5.6015 | 0 | 26 | A09* | 2634 | STRW0.03524021/HYB |  | 2459 | 0 | 13537.56 | 9231.3218 | 8907.2896 | H+C-3sp | 1.05 | 1.05 | 1.05 |  | 0.0001276 | 1.7219 | 4 | 0.0005142 |  | 1756.02 | 1197.4378 | 1155.406 |  | 0.85 | 0.85 | 0.85 | 44: 0.0001276; 45: 1.7219; 47: 48.1; 48: 30; 49: 26; 51: 56.1; 52: 38; 53: 34; 61: 29.7; 62: 17.7; 63: 16.4 | STRW.03524021.145ACO
Horizontaal Wand | Strada | Nee | Grijs 001 | STRW.03526006.001 | 35 | 260 | 06 | 9 | 5598.5 | 481.3844 | 91.9926 | [8 empty] | A09 | 932 | STRW0.03526006 |  | 870 | 0 | 5598.5 | 5598.5 | 5598.5 | H | 1.393 | 1.393 | 1.393 |  | 0.00016126 | 2.1459 | 4 | 0.0013916 | [31 empty] | STRW.03526006.001
Horizontaal Wand | Strada | Nee | RAL9016 | STRW.03526006.133 | 35 | 260 | 06 | 9 | 2054 | 176.6122 | 10.6979 | [8 empty] | A09 | 932 | STRW0.03526006 |  | 870 | 0 | 2054 | 2054 | 2054 | H | 1.393 | 1.393 | 1.393 |  | 0.00016126 | 2.1459 | 4 | 0.0013916 | [31 empty] | STRW.03526006.133
Horizontaal Wand | Strada | Nee | OffBlack | STRW.03526006.145 | 35 | 260 | 06 | 9 | 5598.5 | 481.3844 | 91.9926 | [8 empty] | A09 | 932 | STRW0.03526006 |  | 870 | 0 | 5598.5 | 5598.5 | 5598.5 | H | 1.393 | 1.393 | 1.393 |  | 0.00016126 | 2.1459 | 4 | 0.0013916 | [31 empty] | STRW.03526006.145
Horizontaal Wand | Strada | Nee | Grijs 001 | STRW.03526010.001 | 35 | 260 | 10 | 12 | 2504 | 215.3052 | 4.4218 | [8 empty] | A09 | 783 | STRW0.03526010 |  | 731 | 0 | 2504 | 2504 | 2504 | H | 1.399 | 1.399 | 1.399 |  | 0.0003969 | 1.7346 | 2 | 0.00036735 | [31 empty] | STRW.03526010.001
Horizontaal Wand | Strada Hybrid | Ja | Grijs 001 | STRW.03526010.001ACO | 35 | 260 | 10DBH | 12 | 4608 | 396.2167 | 12.7367 |  | 30 | 579 | 579 | 248.9252 | 5.6872 | 0 | 26 | A09* | 1771 | STRW0.03526010/HYB |  | 1653 | 0 | 6144 | 4608 | 4178 | H+C-3sp | 1.08 | 1.08 | 1.08 |  | 0.0003969 | 1.7346 | 2 | 0.00036735 |  | 852 | 639 | 579 |  | 0.98 | 0.98 | 0.98 | 44: 0.0003969; 45: 1.7346; 47: 47.2; 48: 30; 49: 26; 51: 55.2; 52: 38; 53: 34; 61: 28; 62: 16.6; 63: 14.8 | STRW.03526010.001ACO
Horizontaal Wand | Strada | Nee | RAL9016 | STRW.03526010.133 | 35 | 260 | 10 | 12 | 2504 | 215.3052 | 4.4218 | [8 empty] | A09 | 783 | STRW0.03526010 |  | 731 | 0 | 2504 | 2504 | 2504 | H | 1.399 | 1.399 | 1.399 |  | 0.0003969 | 1.7346 | 2 | 0.00036735 | [31 empty] | STRW.03526010.133
Horizontaal Wand | Strada Hybrid | Ja | RAL9016 | STRW.03526010.133ACO | 35 | 260 | 10DBH | 12 | 4608 | 396.2167 | 12.7367 |  | 30 | 579 | 579 | 248.9252 | 5.6872 | 0 | 26 | A09* | 1771 | STRW0.03526010/HYB |  | 1653 | 0 | 6144 | 4608 | 4178 | H+C-3sp | 1.08 | 1.08 | 1.08 |  | 0.0003969 | 1.7346 | 2 | 0.00036735 |  | 852 | 639 | 579 |  | 0.98 | 0.98 | 0.98 | 44: 0.0003969; 45: 1.7346; 47: 47.2; 48: 30; 49: 26; 51: 55.2; 52: 38; 53: 34; 61: 28; 62: 16.6; 63: 14.8 | STRW.03526010.133ACO
Horizontaal Wand | Strada | Nee | OffBlack | STRW.03526010.145 | 35 | 260 | 10 | 12 | 2504 | 215.3052 | 4.4218 | [8 empty] | A09 | 783 | STRW0.03526010 |  | 731 | 0 | 2504 | 2504 | 2504 | H | 1.399 | 1.399 | 1.399 |  | 0.0003969 | 1.7346 | 2 | 0.00036735 | [31 empty] | STRW.03526010.145
Horizontaal Wand | Strada Hybrid | Ja | OffBlack | STRW.03526010.145ACO | 35 | 260 | 10DBH | 12 | 4608 | 396.2167 | 12.7367 |  | 30 | 579 | 579 | 248.9252 | 5.6872 | 0 | 26 | A09* | 1771 | STRW0.03526010/HYB |  | 1653 | 0 | 6144 | 4608 | 4178 | H+C-3sp | 1.08 | 1.08 | 1.08 |  | 0.0003969 | 1.7346 | 2 | 0.00036735 |  | 852 | 639 | 579 |  | 0.98 | 0.98 | 0.98 | 44: 0.0003969; 45: 1.7346; 47: 47.2; 48: 30; 49: 26; 51: 55.2; 52: 38; 53: 34; 61: 28; 62: 16.6; 63: 14.8 | STRW.03526010.145ACO
Horizontaal Wand | Strada | Nee | Grijs 001 | STRW.03526011.001 | 35 | 260 | 11 | 12 | 3286 | 282.5451 | 7.085 | [8 empty] | A09 | 1064 | STRW0.03526011 |  | 993 | 0 | 3286 | 3286 | 3286 | H | 1.44 | 1.44 | 1.44 |  | 0.0003969 | 1.7346 | 4 | 0.00057429 | [31 empty] | STRW.03526011.001
Horizontaal Wand | Strada Hybrid | Ja | Grijs 001 | STRW.03526011.001ACO | 35 | 260 | 11DBH | 12 | 6253 | 537.6612 | 21.6283 |  | 30 | 950 | 950 | 408.4265 | 13.4252 | 0 | 26 | A09* | 2052 | STRW0.03526011/HYB |  | 1915 | 0 | 8337 | 6253 | 5669 | H+C-3sp | 1.1 | 1.1 | 1.1 |  | 0.0003969 | 1.7346 | 4 | 0.00057429 |  | 1396 | 1047 | 950 |  | 0.95 | 0.95 | 0.95 | 44: 0.0003969; 45: 1.7346; 47: 47.2; 48: 30; 49: 26; 51: 55.2; 52: 38; 53: 34; 61: 28; 62: 16.6; 63: 14.8 | STRW.03526011.001ACO
Horizontaal Wand | Strada | Nee | RAL9016 | STRW.03526011.133 | 35 | 260 | 11 | 12 | 3286 | 282.5451 | 7.085 | [8 empty] | A09 | 1064 | STRW0.03526011 |  | 993 | 0 | 3286 | 3286 | 3286 | H | 1.44 | 1.44 | 1.44 |  | 0.0003969 | 1.7346 | 4 | 0.00057429 | [31 empty] | STRW.03526011.133
Horizontaal Wand | Strada Hybrid | Ja | RAL9016 | STRW.03526011.133ACO | 35 | 260 | 11DBH | 12 | 6253 | 537.6612 | 21.6283 |  | 30 | 950 | 950 | 408.4265 | 13.4252 | 0 | 26 | A09* | 2052 | STRW0.03526011/HYB |  | 1915 | 0 | 8337 | 6253 | 5669 | H+C-3sp | 1.1 | 1.1 | 1.1 |  | 0.0003969 | 1.7346 | 4 | 0.00057429 |  | 1396 | 1047 | 950 |  | 0.95 | 0.95 | 0.95 | 44: 0.0003969; 45: 1.7346; 47: 47.2; 48: 30; 49: 26; 51: 55.2; 52: 38; 53: 34; 61: 28; 62: 16.6; 63: 14.8 | STRW.03526011.133ACO
Horizontaal Wand | Strada | Nee | OffBlack | STRW.03526011.145 | 35 | 260 | 11 | 12 | 3286 | 282.5451 | 7.085 | [8 empty] | A09 | 1064 | STRW0.03526011 |  | 993 | 0 | 3286 | 3286 | 3286 | H | 1.44 | 1.44 | 1.44 |  | 0.0003969 | 1.7346 | 4 | 0.00057429 | [31 empty] | STRW.03526011.145
Horizontaal Wand | Strada Hybrid | Ja | OffBlack | STRW.03526011.145ACO | 35 | 260 | 11DBH | 12 | 6253 | 537.6612 | 21.6283 |  | 30 | 950 | 950 | 408.4265 | 13.4252 | 0 | 26 | A09* | 2052 | STRW0.03526011/HYB |  | 1915 | 0 | 8337 | 6253 | 5669 | H+C-3sp | 1.1 | 1.1 | 1.1 |  | 0.0003969 | 1.7346 | 4 | 0.00057429 |  | 1396 | 1047 | 950 |  | 0.95 | 0.95 | 0.95 | 44: 0.0003969; 45: 1.7346; 47: 47.2; 48: 30; 49: 26; 51: 55.2; 52: 38; 53: 34; 61: 28; 62: 16.6; 63: 14.8 | STRW.03526011.145ACO
Horizontaal Wand | Strada | Nee | Grijs 001 | STRW.03526015.001 | 35 | 260 | 15 | 17 | 4077 | 350.5589 | 5.0799 | [8 empty] | A09 | 1084 | STRW0.03526015 |  | 1012 | 0 | 4077 | 4077 | 4077 | H | 1.39 | 1.39 | 1.39 |  | 0.0002083 | 1.724 | 2 | 0.00046183 | [31 empty] | STRW.03526015.001
Horizontaal Wand | Strada Hybrid | Ja | Grijs 001 | STRW.03526015.001ACO | 35 | 260 | 15DBH | 17 | 5122 | 440.4127 | 7.5284 |  | 30 | 654 | 654 | 281.1694 | 3.473 | 0 | 26 | A09* | 2141 | STRW0.03526015/HYB |  | 1999 | 0 | 7511 | 5122 | 4942 | H+C-3sp | 1.08 | 1.08 | 1.08 |  | 0.0002083 | 1.724 | 2 | 0.00046183 |  | 994 | 678 | 654 |  | 1.01 | 1.01 | 1.01 | 44: 0.0002083; 45: 1.724; 47: 48.1; 48: 30; 49: 26; 51: 56.1; 52: 38; 53: 34; 61: 29.7; 62: 17.7; 63: 16.4 | STRW.03526015.001ACO
Horizontaal Wand | Strada | Nee | RAL9016 | STRW.03526015.133 | 35 | 260 | 15 | 17 | 4077 | 350.5589 | 5.0799 | [8 empty] | A09 | 1084 | STRW0.03526015 |  | 1012 | 0 | 4077 | 4077 | 4077 | H | 1.39 | 1.39 | 1.39 |  | 0.0002083 | 1.724 | 2 | 0.00046183 | [31 empty] | STRW.03526015.133
Horizontaal Wand | Strada Hybrid | Ja | RAL9016 | STRW.03526015.133ACO | 35 | 260 | 15DBH | 17 | 5122 | 440.4127 | 7.5284 |  | 30 | 654 | 654 | 281.1694 | 3.473 | 0 | 26 | A09* | 2141 | STRW0.03526015/HYB |  | 1999 | 0 | 7511 | 5122 | 4942 | H+C-3sp | 1.08 | 1.08 | 1.08 |  | 0.0002083 | 1.724 | 2 | 0.00046183 |  | 994 | 678 | 654 |  | 1.01 | 1.01 | 1.01 | 44: 0.0002083; 45: 1.724; 47: 48.1; 48: 30; 49: 26; 51: 56.1; 52: 38; 53: 34; 61: 29.7; 62: 17.7; 63: 16.4 | STRW.03526015.133ACO
Horizontaal Wand | Strada | Nee | OffBlack | STRW.03526015.145 | 35 | 260 | 15 | 17 | 4077 | 350.5589 | 5.0799 | [8 empty] | A09 | 1084 | STRW0.03526015 |  | 1012 | 0 | 4077 | 4077 | 4077 | H | 1.39 | 1.39 | 1.39 |  | 0.0002083 | 1.724 | 2 | 0.00046183 | [31 empty] | STRW.03526015.145
Horizontaal Wand | Strada Hybrid | Ja | OffBlack | STRW.03526015.145ACO | 35 | 260 | 15DBH | 17 | 5122 | 440.4127 | 7.5284 |  | 30 | 654 | 654 | 281.1694 | 3.473 | 0 | 26 | A09* | 2141 | STRW0.03526015/HYB |  | 1999 | 0 | 7511 | 5122 | 4942 | H+C-3sp | 1.08 | 1.08 | 1.08 |  | 0.0002083 | 1.724 | 2 | 0.00046183 |  | 994 | 678 | 654 |  | 1.01 | 1.01 | 1.01 | 44: 0.0002083; 45: 1.724; 47: 48.1; 48: 30; 49: 26; 51: 56.1; 52: 38; 53: 34; 61: 29.7; 62: 17.7; 63: 16.4 | STRW.03526015.145ACO
Horizontaal Wand | Strada | Nee | Grijs 001 | STRW.03526016.001 | 35 | 260 | 16 | 17 | 4420 | 380.0516 | 5.839 | [8 empty] | A09 | 1609 | STRW0.03526016 |  | 1602 | 0 | 4420 | 4420 | 4420 | H | 1.458 | 1.458 | 1.458 |  | 0.0002083 | 1.724 | 4 | 0.0013928 | [31 empty] | STRW.03526016.001
Horizontaal Wand | Strada Hybrid | Ja | Grijs 001 | STRW.03526016.001ACO | 35 | 260 | 16DBH | 17 | 7610 | 654.3422 | 14.8983 |  | 30 | 1069 | 1069 | 459.5873 | 8.1024 | 0 | 26 | A09* | 2667 | STRW0.03526016/HYB |  | 2489 | 0 | 11159 | 7610 | 7342 | H+C-3sp | 1.1 | 1.1 | 1.1 |  | 0.0002083 | 1.724 | 4 | 0.0013928 |  | 1625 | 1108 | 1069 |  | 0.95 | 0.95 | 0.95 | 44: 0.0002083; 45: 1.724; 47: 48.1; 48: 30; 49: 26; 51: 56.1; 52: 38; 53: 34; 61: 29.7; 62: 17.7; 63: 16.4 | STRW.03526016.001ACO
Horizontaal Wand | Strada | Nee | RAL9016 | STRW.03526016.133 | 35 | 260 | 16 | 17 | 4420 | 380.0516 | 5.839 | [8 empty] | A09 | 1609 | STRW0.03526016 |  | 1602 | 0 | 4420 | 4420 | 4420 | H | 1.458 | 1.458 | 1.458 |  | 0.0002083 | 1.724 | 4 | 0.0013928 | [31 empty] | STRW.03526016.133
Horizontaal Wand | Strada Hybrid | Ja | RAL9016 | STRW.03526016.133ACO | 35 | 260 | 16DBH | 17 | 7610 | 654.3422 | 14.8983 |  | 30 | 1069 | 1069 | 459.5873 | 8.1024 | 0 | 26 | A09* | 2667 | STRW0.03526016/HYB |  | 2489 | 0 | 11159 | 7610 | 7342 | H+C-3sp | 1.1 | 1.1 | 1.1 |  | 0.0002083 | 1.724 | 4 | 0.0013928 |  | 1625 | 1108 | 1069 |  | 0.95 | 0.95 | 0.95 | 44: 0.0002083; 45: 1.724; 47: 48.1; 48: 30; 49: 26; 51: 56.1; 52: 38; 53: 34; 61: 29.7; 62: 17.7; 63: 16.4 | STRW.03526016.133ACO
Horizontaal Wand | Strada | Nee | OffBlack | STRW.03526016.145 | 35 | 260 | 16 | 17 | 4420 | 380.0516 | 5.839 | [8 empty] | A09 | 1609 | STRW0.03526016 |  | 1602 | 0 | 4420 | 4420 | 4420 | H | 1.458 | 1.458 | 1.458 |  | 0.0002083 | 1.724 | 4 | 0.0013928 | [31 empty] | STRW.03526016.145
Horizontaal Wand | Strada Hybrid | Ja | OffBlack | STRW.03526016.145ACO | 35 | 260 | 16DBH | 17 | 7610 | 654.3422 | 14.8983 |  | 30 | 1069 | 1069 | 459.5873 | 8.1024 | 0 | 26 | A09* | 2667 | STRW0.03526016/HYB |  | 2489 | 0 | 11159 | 7610 | 7342 | H+C-3sp | 1.1 | 1.1 | 1.1 |  | 0.0002083 | 1.724 | 4 | 0.0013928 |  | 1625 | 1108 | 1069 |  | 0.95 | 0.95 | 0.95 | 44: 0.0002083; 45: 1.724; 47: 48.1; 48: 30; 49: 26; 51: 56.1; 52: 38; 53: 34; 61: 29.7; 62: 17.7; 63: 16.4 | STRW.03526016.145ACO
Horizontaal Wand | Strada | Nee | Grijs 001 | STRW.03526020.001 | 35 | 260 | 20 | 22 | 5710 | 490.9716 | 5.4901 | [8 empty] | A09 | 1296 | STRW0.03526020 |  | 1210 | 0 | 5710 | 5710 | 5710 | H | 1.39 | 1.39 | 1.39 |  | 0.0001276 | 1.7219 | 2 | 0.00037661 | [31 empty] | STRW.03526020.001
Horizontaal Wand | Strada Hybrid | Ja | Grijs 001 | STRW.03526020.001ACO | 35 | 260 | 20DBH | 22 | 7108 | 611.178 | 8.0048 |  | 30 | 768 | 768 | 330.1806 | 2.7726 | 0 | 26 | A09* | 2353 | STRW0.03526020/HYB |  | 2196 | 0 | 9477 | 7108 | 6445 | H+C-3sp | 1.08 | 1.08 | 1.08 |  | 0.0001276 | 1.7219 | 2 | 0.00037661 |  | 1130 | 848 | 768 |  | 0.95 | 0.95 | 0.95 | 44: 0.0001276; 45: 1.7219; 47: 48.1; 48: 30; 49: 26; 51: 56.1; 52: 38; 53: 34; 61: 29.7; 62: 17.7; 63: 16.4 | STRW.03526020.001ACO
Horizontaal Wand | Strada | Nee | RAL9016 | STRW.03526020.133 | 35 | 260 | 20 | 22 | 5710 | 490.9716 | 5.4901 | [8 empty] | A09 | 1296 | STRW0.03526020 |  | 1210 | 0 | 5710 | 5710 | 5710 | H | 1.39 | 1.39 | 1.39 |  | 0.0001276 | 1.7219 | 2 | 0.00037661 | [31 empty] | STRW.03526020.133
Horizontaal Wand | Strada Hybrid | Ja | RAL9016 | STRW.03526020.133ACO | 35 | 260 | 20DBH | 22 | 7108 | 611.178 | 8.0048 |  | 30 | 768 | 768 | 330.1806 | 2.7726 | 0 | 26 | A09* | 2353 | STRW0.03526020/HYB |  | 2196 | 0 | 9477 | 7108 | 6445 | H+C-3sp | 1.08 | 1.08 | 1.08 |  | 0.0001276 | 1.7219 | 2 | 0.00037661 |  | 1130 | 848 | 768 |  | 0.95 | 0.95 | 0.95 | 44: 0.0001276; 45: 1.7219; 47: 48.1; 48: 30; 49: 26; 51: 56.1; 52: 38; 53: 34; 61: 29.7; 62: 17.7; 63: 16.4 | STRW.03526020.133ACO
Horizontaal Wand | Strada | Nee | OffBlack | STRW.03526020.145 | 35 | 260 | 20 | 22 | 5710 | 490.9716 | 5.4901 | [8 empty] | A09 | 1296 | STRW0.03526020 |  | 1210 | 0 | 5710 | 5710 | 5710 | H | 1.39 | 1.39 | 1.39 |  | 0.0001276 | 1.7219 | 2 | 0.00037661 | [31 empty] | STRW.03526020.145
Horizontaal Wand | Strada Hybrid | Ja | OffBlack | STRW.03526020.145ACO | 35 | 260 | 20DBH | 22 | 7108 | 611.178 | 8.0048 |  | 30 | 768 | 768 | 330.1806 | 2.7726 | 0 | 26 | A09* | 2353 | STRW0.03526020/HYB |  | 2196 | 0 | 9477 | 7108 | 6445 | H+C-3sp | 1.08 | 1.08 | 1.08 |  | 0.0001276 | 1.7219 | 2 | 0.00037661 |  | 1130 | 848 | 768 |  | 0.95 | 0.95 | 0.95 | 44: 0.0001276; 45: 1.7219; 47: 48.1; 48: 30; 49: 26; 51: 56.1; 52: 38; 53: 34; 61: 29.7; 62: 17.7; 63: 16.4 | STRW.03526020.145ACO
Horizontaal Wand | Strada | Nee | Grijs 001 | STRW.03526021.001 | 35 | 260 | 21 | 22 | 5912 | 508.3405 | 5.8288 | [8 empty] | A09 | 1809 | STRW0.03526021 |  | 1688 | 0 | 5912 | 5912 | 5912 | H | 1.472 | 1.472 | 1.472 |  | 0.0001276 | 1.7219 | 4 | 0.0005142 | [31 empty] | STRW.03526021.001
Horizontaal Wand | Strada Hybrid | Ja | Grijs 001 | STRW.03526021.001ACO | 35 | 260 | 21DBH | 22 | 9571 | 822.9579 | 13.361 |  | 30 | 1168 | 1168 | 502.1496 | 5.7071 | 0 | 26 | A09* | 2865 | STRW0.03526021/HYB |  | 2675 | 0 | 14035 | 9571 | 9235 | H+C-3sp | 1.05 | 1.05 | 1.05 |  | 0.0001276 | 1.7219 | 4 | 0.0005142 |  | 1774 | 1210 | 1168 |  | 0.85 | 0.85 | 0.85 | 44: 0.0001276; 45: 1.7219; 47: 48.1; 48: 30; 49: 26; 51: 56.1; 52: 38; 53: 34; 61: 29.7; 62: 17.7; 63: 16.4 | STRW.03526021.001ACO
Horizontaal Wand | Strada | Nee | RAL9016 | STRW.03526021.133 | 35 | 260 | 21 | 22 | 5912 | 508.3405 | 5.8288 | [8 empty] | A09 | 1809 | STRW0.03526021 |  | 1688 | 0 | 5912 | 5912 | 5912 | H | 1.472 | 1.472 | 1.472 |  | 0.0001276 | 1.7219 | 4 | 0.0005142 | [31 empty] | STRW.03526021.133
Horizontaal Wand | Strada Hybrid | Ja | RAL9016 | STRW.03526021.133ACO | 35 | 260 | 21DBH | 22 | 9571 | 822.9579 | 13.361 |  | 30 | 1168 | 1168 | 502.1496 | 5.7071 | 0 | 26 | A09* | 2865 | STRW0.03526021/HYB |  | 2675 | 0 | 14035 | 9571 | 9235 | H+C-3sp | 1.05 | 1.05 | 1.05 |  | 0.0001276 | 1.7219 | 4 | 0.0005142 |  | 1774 | 1210 | 1168 |  | 0.85 | 0.85 | 0.85 | 44: 0.0001276; 45: 1.7219; 47: 48.1; 48: 30; 49: 26; 51: 56.1; 52: 38; 53: 34; 61: 29.7; 62: 17.7; 63: 16.4 | STRW.03526021.133ACO
Horizontaal Wand | Strada | Nee | OffBlack | STRW.03526021.145 | 35 | 260 | 21 | 22 | 5912 | 508.3405 | 5.8288 | [8 empty] | A09 | 1809 | STRW0.03526021 |  | 1688 | 0 | 5912 | 5912 | 5912 | H | 1.472 | 1.472 | 1.472 |  | 0.0001276 | 1.7219 | 4 | 0.0005142 | [31 empty] | STRW.03526021.145
Horizontaal Wand | Strada Hybrid | Ja | OffBlack | STRW.03526021.145ACO | 35 | 260 | 21DBH | 22 | 9571 | 822.9579 | 13.361 |  | 30 | 1168 | 1168 | 502.1496 | 5.7071 | 0 | 26 | A09* | 2865 | STRW0.03526021/HYB |  | 2675 | 0 | 14035 | 9571 | 9235 | H+C-3sp | 1.05 | 1.05 | 1.05 |  | 0.0001276 | 1.7219 | 4 | 0.0005142 |  | 1774 | 1210 | 1168 |  | 0.85 | 0.85 | 0.85 | 44: 0.0001276; 45: 1.7219; 47: 48.1; 48: 30; 49: 26; 51: 56.1; 52: 38; 53: 34; 61: 29.7; 62: 17.7; 63: 16.4 | STRW.03526021.145ACO
Horizontaal Wand | Strada | Nee | Grijs 001 | STRW.03528006.001 | 35 | 280 | 06 | 9 | 2212 | 190.1978 | 12.5418 | [8 empty] | A09 | 990 | STRW0.03528006 |  | 924 | 0 | 2212 | 2212 | 2212 | H | 1.393 | 1.393 | 1.393 |  | 0.00016126 | 2.1459 | 4 | 0.0013916 | [31 empty] | STRW.03528006.001
Horizontaal Wand | Strada | Nee | RAL9016 | STRW.03528006.133 | 35 | 280 | 06 | 9 | 2212 | 190.1978 | 12.5418 | [8 empty] | A09 | 990 | STRW0.03528006 |  | 924 | 0 | 2212 | 2212 | 2212 | H | 1.393 | 1.393 | 1.393 |  | 0.00016126 | 2.1459 | 4 | 0.0013916 | [31 empty] | STRW.03528006.133
Horizontaal Wand | Strada | Nee | OffBlack | STRW.03528006.145 | 35 | 280 | 06 | 9 | 2212 | 190.1978 | 12.5418 | [8 empty] | A09 | 990 | STRW0.03528006 |  | 924 | 0 | 2212 | 2212 | 2212 | H | 1.393 | 1.393 | 1.393 |  | 0.00016126 | 2.1459 | 4 | 0.0013916 | [31 empty] | STRW.03528006.145
Horizontaal Wand | Strada | Nee | Grijs 001 | STRW.03528010.001 | 35 | 280 | 10 | 12 | 2514 | 216.1651 | 4.4525 | [8 empty] | A09 | 828 | STRW0.03528010 |  | 773 | 0 | 2514 | 2514 | 2514 | H | 1.399 | 1.399 | 1.399 |  | 0.0003969 | 1.7346 | 2 | 0.00036735 | [31 empty] | STRW.03528010.001
Horizontaal Wand | Strada Hybrid | Ja | Grijs 001 | STRW.03528010.001ACO | 35 | 280 | 10DBH | 12 | 4782.2249 | 411.1973 | 13.5835 |  | 30 | 587.6832 | 587.6832 | 252.6583 | 5.836 | 0 | 26 | A09* | 1849 | STRW0.03528010/HYB |  | 1726 | 0 | 6369.68 | 4782.2249 | 4331.3824 | H+C-3sp | 1.08 | 1.08 | 1.08 |  | 0.0003969 | 1.7346 | 2 | 0.00036735 |  | 864.24 | 648.8536 | 587.6832 |  | 0.98 | 0.98 | 0.98 | 44: 0.0003969; 45: 1.7346; 47: 47.8; 48: 30; 49: 26; 51: 55.8; 52: 38; 53: 34; 61: 31.4; 62: 18.6; 63: 16.2 | STRW.03528010.001ACO
Horizontaal Wand | Strada | Nee | RAL9016 | STRW.03528010.133 | 35 | 280 | 10 | 12 | 2514 | 216.1651 | 4.4525 | [8 empty] | A09 | 828 | STRW0.03528010 |  | 773 | 0 | 2514 | 2514 | 2514 | H | 1.399 | 1.399 | 1.399 |  | 0.0003969 | 1.7346 | 2 | 0.00036735 | [31 empty] | STRW.03528010.133
Horizontaal Wand | Strada Hybrid | Ja | RAL9016 | STRW.03528010.133ACO | 35 | 280 | 10DBH | 12 | 4782.2249 | 411.1973 | 13.5835 |  | 30 | 587.6832 | 587.6832 | 252.6583 | 5.836 | 0 | 26 | A09* | 1849 | STRW0.03528010/HYB |  | 1726 | 0 | 6369.68 | 4782.2249 | 4331.3824 | H+C-3sp | 1.08 | 1.08 | 1.08 |  | 0.0003969 | 1.7346 | 2 | 0.00036735 |  | 864.24 | 648.8536 | 587.6832 |  | 0.98 | 0.98 | 0.98 | 44: 0.0003969; 45: 1.7346; 47: 47.8; 48: 30; 49: 26; 51: 55.8; 52: 38; 53: 34; 61: 31.4; 62: 18.6; 63: 16.2 | STRW.03528010.133ACO
Horizontaal Wand | Strada | Nee | OffBlack | STRW.03528010.145 | 35 | 280 | 10 | 12 | 2514 | 216.1651 | 4.4525 | [8 empty] | A09 | 828 | STRW0.03528010 |  | 773 | 0 | 2514 | 2514 | 2514 | H | 1.399 | 1.399 | 1.399 |  | 0.0003969 | 1.7346 | 2 | 0.00036735 | [31 empty] | STRW.03528010.145
Horizontaal Wand | Strada Hybrid | Ja | OffBlack | STRW.03528010.145ACO | 35 | 280 | 10DBH | 12 | 4782.2249 | 411.1973 | 13.5835 |  | 30 | 587.6832 | 587.6832 | 252.6583 | 5.836 | 0 | 26 | A09* | 1849 | STRW0.03528010/HYB |  | 1726 | 0 | 6369.68 | 4782.2249 | 4331.3824 | H+C-3sp | 1.08 | 1.08 | 1.08 |  | 0.0003969 | 1.7346 | 2 | 0.00036735 |  | 864.24 | 648.8536 | 587.6832 |  | 0.98 | 0.98 | 0.98 | 44: 0.0003969; 45: 1.7346; 47: 47.8; 48: 30; 49: 26; 51: 55.8; 52: 38; 53: 34; 61: 31.4; 62: 18.6; 63: 16.2 | STRW.03528010.145ACO
Horizontaal Wand | Strada | Nee | Grijs 001 | STRW.03528011.001 | 35 | 280 | 11 | 12 | 3349 | 287.9622 | 7.3222 | [8 empty] | A09 | 1176 | STRW0.03528011 |  | 1098 | 0 | 3349 | 3349 | 3349 | H | 1.44 | 1.44 | 1.44 |  | 0.0003969 | 1.7346 | 4 | 0.00057429 | [31 empty] | STRW.03528011.001
Horizontaal Wand | Strada Hybrid | Ja | Grijs 001 | STRW.03528011.001ACO | 35 | 280 | 11DBH | 12 | 6598.9761 | 567.4098 | 23.746 |  | 30 | 956.3112 | 956.3112 | 411.1398 | 13.5802 | 0 | 26 | A09* | 2172 | STRW0.03528011/HYB |  | 2028 | 0 | 8789.5 | 6598.9761 | 5976.86 | H+C-3sp | 1.1 | 1.1 | 1.1 |  | 0.0003969 | 1.7346 | 4 | 0.00057429 |  | 1406.34 | 1055.8512 | 956.3112 |  | 0.95 | 0.95 | 0.95 | 44: 0.0003969; 45: 1.7346; 47: 47.8; 48: 30; 49: 26; 51: 55.8; 52: 38; 53: 34; 61: 31.4; 62: 18.6; 63: 16.2 | STRW.03528011.001ACO
Horizontaal Wand | Strada | Nee | RAL9016 | STRW.03528011.133 | 35 | 280 | 11 | 12 | 3349 | 287.9622 | 7.3222 | [8 empty] | A09 | 1176 | STRW0.03528011 |  | 1098 | 0 | 3349 | 3349 | 3349 | H | 1.44 | 1.44 | 1.44 |  | 0.0003969 | 1.7346 | 4 | 0.00057429 | [31 empty] | STRW.03528011.133
Horizontaal Wand | Strada Hybrid | Ja | RAL9016 | STRW.03528011.133ACO | 35 | 280 | 11DBH | 12 | 6598.9761 | 567.4098 | 23.746 |  | 30 | 956.3112 | 956.3112 | 411.1398 | 13.5802 | 0 | 26 | A09* | 2172 | STRW0.03528011/HYB |  | 2028 | 0 | 8789.5 | 6598.9761 | 5976.86 | H+C-3sp | 1.1 | 1.1 | 1.1 |  | 0.0003969 | 1.7346 | 4 | 0.00057429 |  | 1406.34 | 1055.8512 | 956.3112 |  | 0.95 | 0.95 | 0.95 | 44: 0.0003969; 45: 1.7346; 47: 47.8; 48: 30; 49: 26; 51: 55.8; 52: 38; 53: 34; 61: 31.4; 62: 18.6; 63: 16.2 | STRW.03528011.133ACO
Horizontaal Wand | Strada | Nee | OffBlack | STRW.03528011.145 | 35 | 280 | 11 | 12 | 3349 | 287.9622 | 7.3222 | [8 empty] | A09 | 1176 | STRW0.03528011 |  | 1098 | 0 | 3349 | 3349 | 3349 | H | 1.44 | 1.44 | 1.44 |  | 0.0003969 | 1.7346 | 4 | 0.00057429 | [31 empty] | STRW.03528011.145
Horizontaal Wand | Strada Hybrid | Ja | OffBlack | STRW.03528011.145ACO | 35 | 280 | 11DBH | 12 | 6598.9761 | 567.4098 | 23.746 |  | 30 | 956.3112 | 956.3112 | 411.1398 | 13.5802 | 0 | 26 | A09* | 2172 | STRW0.03528011/HYB |  | 2028 | 0 | 8789.5 | 6598.9761 | 5976.86 | H+C-3sp | 1.1 | 1.1 | 1.1 |  | 0.0003969 | 1.7346 | 4 | 0.00057429 |  | 1406.34 | 1055.8512 | 956.3112 |  | 0.95 | 0.95 | 0.95 | 44: 0.0003969; 45: 1.7346; 47: 47.8; 48: 30; 49: 26; 51: 55.8; 52: 38; 53: 34; 61: 31.4; 62: 18.6; 63: 16.2 | STRW.03528011.145ACO
Horizontaal Wand | Strada | Nee | Grijs 001 | STRW.03528015.001 | 35 | 280 | 15 | 17 | 4116 | 353.9123 | 5.164 | [8 empty] | A09 | 1145 | STRW0.03528015 |  | 1069 | 0 | 4116 | 4116 | 4116 | H | 1.39 | 1.39 | 1.39 |  | 0.0002083 | 1.724 | 2 | 0.00046183 | [31 empty] | STRW.03528015.001
Horizontaal Wand | Strada Hybrid | Ja | Grijs 001 | STRW.03528015.001ACO | 35 | 280 | 15DBH | 17 | 5708.9475 | 490.8811 | 9.0768 |  | 30 | 762.2334 | 762.2334 | 327.7014 | 4.5225 | 0 | 26 | A09* | 2196 | STRW0.03528015/HYB |  | 2050 | 0 | 8483.56 | 5708.9475 | 5583.9636 | H+C-3sp | 1.08 | 1.08 | 1.08 |  | 0.0002083 | 1.724 | 2 | 0.00046183 |  | 1158.04 | 779.2943 | 762.2334 |  | 1.01 | 1.01 | 1.01 | 44: 0.0002083; 45: 1.724; 47: 48.9; 48: 30; 49: 26; 51: 56.9; 52: 38; 53: 34; 61: 34.5; 62: 20.4; 63: 19.3 | STRW.03528015.001ACO
Horizontaal Wand | Strada | Nee | RAL9016 | STRW.03528015.133 | 35 | 280 | 15 | 17 | 4116 | 353.9123 | 5.164 | [8 empty] | A09 | 1145 | STRW0.03528015 |  | 1069 | 0 | 4116 | 4116 | 4116 | H | 1.39 | 1.39 | 1.39 |  | 0.0002083 | 1.724 | 2 | 0.00046183 | [31 empty] | STRW.03528015.133
Horizontaal Wand | Strada Hybrid | Ja | RAL9016 | STRW.03528015.133ACO | 35 | 280 | 15DBH | 17 | 5708.9475 | 490.8811 | 9.0768 |  | 30 | 762.2334 | 762.2334 | 327.7014 | 4.5225 | 0 | 26 | A09* | 2196 | STRW0.03528015/HYB |  | 2050 | 0 | 8483.56 | 5708.9475 | 5583.9636 | H+C-3sp | 1.08 | 1.08 | 1.08 |  | 0.0002083 | 1.724 | 2 | 0.00046183 |  | 1158.04 | 779.2943 | 762.2334 |  | 1.01 | 1.01 | 1.01 | 44: 0.0002083; 45: 1.724; 47: 48.9; 48: 30; 49: 26; 51: 56.9; 52: 38; 53: 34; 61: 34.5; 62: 20.4; 63: 19.3 | STRW.03528015.133ACO
Horizontaal Wand | Strada | Nee | OffBlack | STRW.03528015.145 | 35 | 280 | 15 | 17 | 4116 | 353.9123 | 5.164 | [8 empty] | A09 | 1145 | STRW0.03528015 |  | 1069 | 0 | 4116 | 4116 | 4116 | H | 1.39 | 1.39 | 1.39 |  | 0.0002083 | 1.724 | 2 | 0.00046183 | [31 empty] | STRW.03528015.145
Horizontaal Wand | Strada Hybrid | Ja | OffBlack | STRW.03528015.145ACO | 35 | 280 | 15DBH | 17 | 5708.9475 | 490.8811 | 9.0768 |  | 30 | 762.2334 | 762.2334 | 327.7014 | 4.5225 | 0 | 26 | A09* | 2196 | STRW0.03528015/HYB |  | 2050 | 0 | 8483.56 | 5708.9475 | 5583.9636 | H+C-3sp | 1.08 | 1.08 | 1.08 |  | 0.0002083 | 1.724 | 2 | 0.00046183 |  | 1158.04 | 779.2943 | 762.2334 |  | 1.01 | 1.01 | 1.01 | 44: 0.0002083; 45: 1.724; 47: 48.9; 48: 30; 49: 26; 51: 56.9; 52: 38; 53: 34; 61: 34.5; 62: 20.4; 63: 19.3 | STRW.03528015.145ACO
Horizontaal Wand | Strada | Nee | Grijs 001 | STRW.03528016.001 | 35 | 280 | 16 | 17 | 4460 | 383.491 | 5.9304 | [8 empty] | A09 | 1700 | STRW0.03528016 |  | 1587 | 0 | 4460 | 4460 | 4460 | H | 1.458 | 1.458 | 1.458 |  | 0.0002083 | 1.724 | 4 | 0.0013928 | [31 empty] | STRW.03528016.001
Horizontaal Wand | Strada Hybrid | Ja | Grijs 001 | STRW.03528016.001ACO | 35 | 280 | 16DBH | 17 | 8348.322 | 717.8265 | 17.477 |  | 30 | 1250.2698 | 1250.2698 | 537.5193 | 10.6142 | 0 | 26 | A09* | 2708 | STRW0.03528016/HYB |  | 2528 | 0 | 12405.7 | 8348.322 | 8165.5551 | H+C-3sp | 1.1 | 1.1 | 1.1 |  | 0.0002083 | 1.724 | 4 | 0.0013928 |  | 1899.5 | 1278.2542 | 1250.2698 |  | 0.95 | 0.95 | 0.95 | 44: 0.0002083; 45: 1.724; 47: 48.9; 48: 30; 49: 26; 51: 56.9; 52: 38; 53: 34; 61: 34.5; 62: 20.4; 63: 19.3 | STRW.03528016.001ACO
Horizontaal Wand | Strada | Nee | RAL9016 | STRW.03528016.133 | 35 | 280 | 16 | 17 | 4460 | 383.491 | 5.9304 | [8 empty] | A09 | 1700 | STRW0.03528016 |  | 1587 | 0 | 4460 | 4460 | 4460 | H | 1.458 | 1.458 | 1.458 |  | 0.0002083 | 1.724 | 4 | 0.0013928 | [31 empty] | STRW.03528016.133
Horizontaal Wand | Strada Hybrid | Ja | RAL9016 | STRW.03528016.133ACO | 35 | 280 | 16DBH | 17 | 8348.322 | 717.8265 | 17.477 |  | 30 | 1250.2698 | 1250.2698 | 537.5193 | 10.6142 | 0 | 26 | A09* | 2708 | STRW0.03528016/HYB |  | 2528 | 0 | 12405.7 | 8348.322 | 8165.5551 | H+C-3sp | 1.1 | 1.1 | 1.1 |  | 0.0002083 | 1.724 | 4 | 0.0013928 |  | 1899.5 | 1278.2542 | 1250.2698 |  | 0.95 | 0.95 | 0.95 | 44: 0.0002083; 45: 1.724; 47: 48.9; 48: 30; 49: 26; 51: 56.9; 52: 38; 53: 34; 61: 34.5; 62: 20.4; 63: 19.3 | STRW.03528016.133ACO
Horizontaal Wand | Strada | Nee | OffBlack | STRW.03528016.145 | 35 | 280 | 16 | 17 | 4460 | 383.491 | 5.9304 | [8 empty] | A09 | 1700 | STRW0.03528016 |  | 1587 | 0 | 4460 | 4460 | 4460 | H | 1.458 | 1.458 | 1.458 |  | 0.0002083 | 1.724 | 4 | 0.0013928 | [31 empty] | STRW.03528016.145
Horizontaal Wand | Strada Hybrid | Ja | OffBlack | STRW.03528016.145ACO | 35 | 280 | 16DBH | 17 | 8348.322 | 717.8265 | 17.477 |  | 30 | 1250.2698 | 1250.2698 | 537.5193 | 10.6142 | 0 | 26 | A09* | 2708 | STRW0.03528016/HYB |  | 2528 | 0 | 12405.7 | 8348.322 | 8165.5551 | H+C-3sp | 1.1 | 1.1 | 1.1 |  | 0.0002083 | 1.724 | 4 | 0.0013928 |  | 1899.5 | 1278.2542 | 1250.2698 |  | 0.95 | 0.95 | 0.95 | 44: 0.0002083; 45: 1.724; 47: 48.9; 48: 30; 49: 26; 51: 56.9; 52: 38; 53: 34; 61: 34.5; 62: 20.4; 63: 19.3 | STRW.03528016.145ACO
Horizontaal Wand | Strada | Nee | Grijs 001 | STRW.03528020.001 | 35 | 280 | 20 | 22 | 5768 | 495.9587 | 5.5865 | [8 empty] | A09 | 1372 | STRW0.03528020 |  | 1281 | 0 | 5768 | 5768 | 5768 | H | 1.39 | 1.39 | 1.39 |  | 0.0001276 | 1.7219 | 2 | 0.00037661 | [31 empty] | STRW.03528020.001
Horizontaal Wand | Strada Hybrid | Ja | Grijs 001 | STRW.03528020.001ACO | 35 | 280 | 20DBH | 22 | 7990.1254 | 687.0271 | 9.7912 |  | 30 | 894.3632 | 894.3632 | 384.507 | 3.6041 | 0 | 26 | A09* | 2404 | STRW0.03528020/HYB |  | 2244 | 0 | 10642.44 | 7990.1254 | 7236.8592 | H+C-3sp | 1.08 | 1.08 | 1.08 |  | 0.0001276 | 1.7219 | 2 | 0.00037661 |  | 1315.24 | 987.4552 | 894.3632 |  | 0.95 | 0.95 | 0.95 | 44: 0.0001276; 45: 1.7219; 47: 48.9; 48: 30; 49: 26; 51: 56.9; 52: 38; 53: 34; 61: 34.5; 62: 20.4; 63: 19.3 | STRW.03528020.001ACO
Horizontaal Wand | Strada | Nee | RAL9016 | STRW.03528020.133 | 35 | 280 | 20 | 22 | 5768 | 495.9587 | 5.5865 | [8 empty] | A09 | 1372 | STRW0.03528020 |  | 1281 | 0 | 5768 | 5768 | 5768 | H | 1.39 | 1.39 | 1.39 |  | 0.0001276 | 1.7219 | 2 | 0.00037661 | [31 empty] | STRW.03528020.133
Horizontaal Wand | Strada Hybrid | Ja | RAL9016 | STRW.03528020.133ACO | 35 | 280 | 20DBH | 22 | 7990.1254 | 687.0271 | 9.7912 |  | 30 | 894.3632 | 894.3632 | 384.507 | 3.6041 | 0 | 26 | A09* | 2404 | STRW0.03528020/HYB |  | 2244 | 0 | 10642.44 | 7990.1254 | 7236.8592 | H+C-3sp | 1.08 | 1.08 | 1.08 |  | 0.0001276 | 1.7219 | 2 | 0.00037661 |  | 1315.24 | 987.4552 | 894.3632 |  | 0.95 | 0.95 | 0.95 | 44: 0.0001276; 45: 1.7219; 47: 48.9; 48: 30; 49: 26; 51: 56.9; 52: 38; 53: 34; 61: 34.5; 62: 20.4; 63: 19.3 | STRW.03528020.133ACO
Horizontaal Wand | Strada | Nee | OffBlack | STRW.03528020.145 | 35 | 280 | 20 | 22 | 5768 | 495.9587 | 5.5865 | [8 empty] | A09 | 1372 | STRW0.03528020 |  | 1281 | 0 | 5768 | 5768 | 5768 | H | 1.39 | 1.39 | 1.39 |  | 0.0001276 | 1.7219 | 2 | 0.00037661 | [31 empty] | STRW.03528020.145
Horizontaal Wand | Strada Hybrid | Ja | OffBlack | STRW.03528020.145ACO | 35 | 280 | 20DBH | 22 | 7990.1254 | 687.0271 | 9.7912 |  | 30 | 894.3632 | 894.3632 | 384.507 | 3.6041 | 0 | 26 | A09* | 2404 | STRW0.03528020/HYB |  | 2244 | 0 | 10642.44 | 7990.1254 | 7236.8592 | H+C-3sp | 1.08 | 1.08 | 1.08 |  | 0.0001276 | 1.7219 | 2 | 0.00037661 |  | 1315.24 | 987.4552 | 894.3632 |  | 0.95 | 0.95 | 0.95 | 44: 0.0001276; 45: 1.7219; 47: 48.9; 48: 30; 49: 26; 51: 56.9; 52: 38; 53: 34; 61: 34.5; 62: 20.4; 63: 19.3 | STRW.03528020.145ACO
Horizontaal Wand | Strada | Nee | Grijs 001 | STRW.03528021.001 | 35 | 280 | 21 | 22 | 5919 | 508.9424 | 5.8407 | [8 empty] | A09 | 1913 | STRW0.03528021 |  | 1786 | 0 | 5919 | 5919 | 5919 | H | 1.472 | 1.472 | 1.472 |  | 0.0001276 | 1.7219 | 4 | 0.0005142 | [31 empty] | STRW.03528021.001
Horizontaal Wand | Strada Hybrid | Ja | Grijs 001 | STRW.03528021.001ACO | 35 | 280 | 21DBH | 22 | 10751.4398 | 924.4574 | 16.3234 |  | 30 | 1364.0875 | 1364.0875 | 586.452 | 7.4554 | 0 | 26 | A09* | 2905 | STRW0.03528021/HYB |  | 2712 | 0 | 15976.76 | 10751.4398 | 10516.0623 | H+C-3sp | 1.05 | 1.05 | 1.05 |  | 0.0001276 | 1.7219 | 4 | 0.0005142 |  | 2072.42 | 1394.6194 | 1364.0875 |  | 0.85 | 0.85 | 0.85 | 44: 0.0001276; 45: 1.7219; 47: 48.9; 48: 30; 49: 26; 51: 56.9; 52: 38; 53: 34; 61: 34.5; 62: 20.4; 63: 19.3 | STRW.03528021.001ACO
Horizontaal Wand | Strada | Nee | RAL9016 | STRW.03528021.133 | 35 | 280 | 21 | 22 | 5919 | 508.9424 | 5.8407 | [8 empty] | A09 | 1913 | STRW0.03528021 |  | 1786 | 0 | 5919 | 5919 | 5919 | H | 1.472 | 1.472 | 1.472 |  | 0.0001276 | 1.7219 | 4 | 0.0005142 | [31 empty] | STRW.03528021.133
Horizontaal Wand | Strada Hybrid | Ja | RAL9016 | STRW.03528021.133ACO | 35 | 280 | 21DBH | 22 | 10751.4398 | 924.4574 | 16.3234 |  | 30 | 1364.0875 | 1364.0875 | 586.452 | 7.4554 | 0 | 26 | A09* | 2905 | STRW0.03528021/HYB |  | 2712 | 0 | 15976.76 | 10751.4398 | 10516.0623 | H+C-3sp | 1.05 | 1.05 | 1.05 |  | 0.0001276 | 1.7219 | 4 | 0.0005142 |  | 2072.42 | 1394.6194 | 1364.0875 |  | 0.85 | 0.85 | 0.85 | 44: 0.0001276; 45: 1.7219; 47: 48.9; 48: 30; 49: 26; 51: 56.9; 52: 38; 53: 34; 61: 34.5; 62: 20.4; 63: 19.3 | STRW.03528021.133ACO
Horizontaal Wand | Strada | Nee | OffBlack | STRW.03528021.145 | 35 | 280 | 21 | 22 | 5919 | 508.9424 | 5.8407 | [8 empty] | A09 | 1913 | STRW0.03528021 |  | 1786 | 0 | 5919 | 5919 | 5919 | H | 1.472 | 1.472 | 1.472 |  | 0.0001276 | 1.7219 | 4 | 0.0005142 | [31 empty] | STRW.03528021.145
Horizontaal Wand | Strada Hybrid | Ja | OffBlack | STRW.03528021.145ACO | 35 | 280 | 21DBH | 22 | 10751.4398 | 924.4574 | 16.3234 |  | 30 | 1364.0875 | 1364.0875 | 586.452 | 7.4554 | 0 | 26 | A09* | 2905 | STRW0.03528021/HYB |  | 2712 | 0 | 15976.76 | 10751.4398 | 10516.0623 | H+C-3sp | 1.05 | 1.05 | 1.05 |  | 0.0001276 | 1.7219 | 4 | 0.0005142 |  | 2072.42 | 1394.6194 | 1364.0875 |  | 0.85 | 0.85 | 0.85 | 44: 0.0001276; 45: 1.7219; 47: 48.9; 48: 30; 49: 26; 51: 56.9; 52: 38; 53: 34; 61: 34.5; 62: 20.4; 63: 19.3 | STRW.03528021.145ACO
Horizontaal Wand | Strada | Nee | Grijs 001 | STRW.05005006.001 | 50 | 50 | 06 | 9 | 474 | 40.7567 | 0.46001 | [8 empty] | A09 | 300 | STRW0.05005006 |  | 280 | 0 | 474 | 474 | 474 | H | 1.372 | 1.372 | 1.372 |  | 0.00016126 | 2.1459 | 4 | 0.0013916 | [31 empty] | STRW.05005006.001
Horizontaal Wand | Strada | Nee | RAL9016 | STRW.05005006.133 | 50 | 50 | 06 | 9 | 474 | 40.7567 | 0.46001 | [8 empty] | A09 | 300 | STRW0.05005006 |  | 280 | 0 | 474 | 474 | 474 | H | 1.372 | 1.372 | 1.372 |  | 0.00016126 | 2.1459 | 4 | 0.0013916 | [31 empty] | STRW.05005006.133
Horizontaal Wand | Strada | Nee | OffBlack | STRW.05005006.145 | 50 | 50 | 06 | 9 | 474 | 40.7567 | 0.46001 | [8 empty] | A09 | 300 | STRW0.05005006 |  | 280 | 0 | 474 | 474 | 474 | H | 1.372 | 1.372 | 1.372 |  | 0.00016126 | 2.1459 | 4 | 0.0013916 | [31 empty] | STRW.05005006.145
Horizontaal Wand | Strada | Nee | Grijs 001 | STRW.05005010.001 | 50 | 50 | 10 | 12 | 538 | 46.2597 | 0.307 | [8 empty] | A09 | 251 | STRW0.05005010 |  | 235 | 0 | 538 | 538 | 538 | H | 1.385 | 1.385 | 1.385 |  | 0.0003969 | 1.7346 | 2 | 0.00036735 | [31 empty] | STRW.05005010.001
Horizontaal Wand | Strada | Nee | RAL9016 | STRW.05005010.133 | 50 | 50 | 10 | 12 | 538 | 46.2597 | 0.307 | [8 empty] | A09 | 251 | STRW0.05005010 |  | 235 | 0 | 538 | 538 | 538 | H | 1.385 | 1.385 | 1.385 |  | 0.0003969 | 1.7346 | 2 | 0.00036735 | [31 empty] | STRW.05005010.133
Horizontaal Wand | Strada | Nee | OffBlack | STRW.05005010.145 | 50 | 50 | 10 | 12 | 538 | 46.2597 | 0.307 | [8 empty] | A09 | 251 | STRW0.05005010 |  | 235 | 0 | 538 | 538 | 538 | H | 1.385 | 1.385 | 1.385 |  | 0.0003969 | 1.7346 | 2 | 0.00036735 | [31 empty] | STRW.05005010.145
Horizontaal Wand | Strada | Nee | Grijs 001 | STRW.05005011.001 | 50 | 50 | 11 | 12 | 693 | 59.5873 | 0.47628 | [8 empty] | A09 | 364 | STRW0.05005011 |  | 339 | 0 | 693 | 693 | 693 | H | 1.438 | 1.438 | 1.438 |  | 0.0003969 | 1.7346 | 4 | 0.00057429 | [31 empty] | STRW.05005011.001
Horizontaal Wand | Strada | Nee | RAL9016 | STRW.05005011.133 | 50 | 50 | 11 | 12 | 693 | 59.5873 | 0.47628 | [8 empty] | A09 | 364 | STRW0.05005011 |  | 339 | 0 | 693 | 693 | 693 | H | 1.438 | 1.438 | 1.438 |  | 0.0003969 | 1.7346 | 4 | 0.00057429 | [31 empty] | STRW.05005011.133
Horizontaal Wand | Strada | Nee | OffBlack | STRW.05005011.145 | 50 | 50 | 11 | 12 | 693 | 59.5873 | 0.47628 | [8 empty] | A09 | 364 | STRW0.05005011 |  | 339 | 0 | 693 | 693 | 693 | H | 1.438 | 1.438 | 1.438 |  | 0.0003969 | 1.7346 | 4 | 0.00057429 | [31 empty] | STRW.05005011.145
Horizontaal Wand | Strada | Nee | Grijs 001 | STRW.05005015.001 | 50 | 50 | 15 | 17 | 867 | 74.5486 | 0.35219 | [8 empty] | A09 | 307 | STRW0.05005015 |  | 287 | 0 | 867 | 867 | 867 | H | 1.373 | 1.373 | 1.373 |  | 0.0002083 | 1.724 | 2 | 0.00046183 | [31 empty] | STRW.05005015.001
Horizontaal Wand | Strada | Nee | RAL9016 | STRW.05005015.133 | 50 | 50 | 15 | 17 | 867 | 74.5486 | 0.35219 | [8 empty] | A09 | 307 | STRW0.05005015 |  | 287 | 0 | 867 | 867 | 867 | H | 1.373 | 1.373 | 1.373 |  | 0.0002083 | 1.724 | 2 | 0.00046183 | [31 empty] | STRW.05005015.133
Horizontaal Wand | Strada | Nee | OffBlack | STRW.05005015.145 | 50 | 50 | 15 | 17 | 867 | 74.5486 | 0.35219 | [8 empty] | A09 | 307 | STRW0.05005015 |  | 287 | 0 | 867 | 867 | 867 | H | 1.373 | 1.373 | 1.373 |  | 0.0002083 | 1.724 | 2 | 0.00046183 | [31 empty] | STRW.05005015.145
Horizontaal Wand | Strada | Nee | Grijs 001 | STRW.05005016.001 | 50 | 50 | 16 | 17 | 949 | 81.5993 | 0.41156 | [8 empty] | A09 | 449 | STRW0.05005016 |  | 419 | 0 | 949 | 949 | 949 | H | 1.464 | 1.464 | 1.464 |  | 0.0002083 | 1.724 | 4 | 0.0013928 | [31 empty] | STRW.05005016.001
Horizontaal Wand | Strada | Nee | RAL9016 | STRW.05005016.133 | 50 | 50 | 16 | 17 | 949 | 81.5993 | 0.41156 | [8 empty] | A09 | 449 | STRW0.05005016 |  | 419 | 0 | 949 | 949 | 949 | H | 1.464 | 1.464 | 1.464 |  | 0.0002083 | 1.724 | 4 | 0.0013928 | [31 empty] | STRW.05005016.133
Horizontaal Wand | Strada | Nee | OffBlack | STRW.05005016.145 | 50 | 50 | 16 | 17 | 949 | 81.5993 | 0.41156 | [8 empty] | A09 | 449 | STRW0.05005016 |  | 419 | 0 | 949 | 949 | 949 | H | 1.464 | 1.464 | 1.464 |  | 0.0002083 | 1.724 | 4 | 0.0013928 | [31 empty] | STRW.05005016.145
Horizontaal Wand | Strada | Nee | Grijs 001 | STRW.05005020.001 | 50 | 50 | 20 | 22 | 1213 | 104.2992 | 0.38118 | [8 empty] | A09 | 350 | STRW0.05005020 |  | 327 | 0 | 1213 | 1213 | 1213 | H | 1.373 | 1.373 | 1.373 |  | 0.0001276 | 1.7219 | 2 | 0.00037661 | [31 empty] | STRW.05005020.001
Horizontaal Wand | Strada | Nee | RAL9016 | STRW.05005020.133 | 50 | 50 | 20 | 22 | 1213 | 104.2992 | 0.38118 | [8 empty] | A09 | 350 | STRW0.05005020 |  | 327 | 0 | 1213 | 1213 | 1213 | H | 1.373 | 1.373 | 1.373 |  | 0.0001276 | 1.7219 | 2 | 0.00037661 | [31 empty] | STRW.05005020.133
Horizontaal Wand | Strada | Nee | OffBlack | STRW.05005020.145 | 50 | 50 | 20 | 22 | 1213 | 104.2992 | 0.38118 | [8 empty] | A09 | 350 | STRW0.05005020 |  | 327 | 0 | 1213 | 1213 | 1213 | H | 1.373 | 1.373 | 1.373 |  | 0.0001276 | 1.7219 | 2 | 0.00037661 | [31 empty] | STRW.05005020.145
Horizontaal Wand | Strada | Nee | Grijs 001 | STRW.05005021.001 | 50 | 50 | 21 | 22 | 1291 | 111.006 | 0.42436 | [8 empty] | A09 | 483 | STRW0.05005021 |  | 451 | 0 | 1291 | 1291 | 1291 | H | 1.485 | 1.485 | 1.485 |  | 0.0001276 | 1.7219 | 4 | 0.0005142 | [31 empty] | STRW.05005021.001
Horizontaal Wand | Strada | Nee | RAL9016 | STRW.05005021.133 | 50 | 50 | 21 | 22 | 1291 | 111.006 | 0.42436 | [8 empty] | A09 | 483 | STRW0.05005021 |  | 451 | 0 | 1291 | 1291 | 1291 | H | 1.485 | 1.485 | 1.485 |  | 0.0001276 | 1.7219 | 4 | 0.0005142 | [31 empty] | STRW.05005021.133
Horizontaal Wand | Strada | Nee | OffBlack | STRW.05005021.145 | 50 | 50 | 21 | 22 | 1291 | 111.006 | 0.42436 | [8 empty] | A09 | 483 | STRW0.05005021 |  | 451 | 0 | 1291 | 1291 | 1291 | H | 1.485 | 1.485 | 1.485 |  | 0.0001276 | 1.7219 | 4 | 0.0005142 | [31 empty] | STRW.05005021.145
Horizontaal Wand | Strada | Nee | Grijs 001 | STRW.05006006.001 | 50 | 60 | 06 | 9 | 568 | 48.8392 | 0.67822 | [8 empty] | A09 | 328 | STRW0.05006006 |  | 306 | 0 | 568 | 568 | 568 | H | 1.372 | 1.372 | 1.372 |  | 0.00016126 | 2.1459 | 4 | 0.0013916 | [31 empty] | STRW.05006006.001
Horizontaal Wand | Strada | Nee | RAL9016 | STRW.05006006.133 | 50 | 60 | 06 | 9 | 568 | 48.8392 | 0.67822 | [8 empty] | A09 | 328 | STRW0.05006006 |  | 306 | 0 | 568 | 568 | 568 | H | 1.372 | 1.372 | 1.372 |  | 0.00016126 | 2.1459 | 4 | 0.0013916 | [31 empty] | STRW.05006006.133
Horizontaal Wand | Strada | Nee | OffBlack | STRW.05006006.145 | 50 | 60 | 06 | 9 | 568 | 48.8392 | 0.67822 | [8 empty] | A09 | 328 | STRW0.05006006 |  | 306 | 0 | 568 | 568 | 568 | H | 1.372 | 1.372 | 1.372 |  | 0.00016126 | 2.1459 | 4 | 0.0013916 | [31 empty] | STRW.05006006.145
Horizontaal Wand | Strada | Nee | Grijs 001 | STRW.05006010.001 | 50 | 60 | 10 | 12 | 646 | 55.546 | 0.42165 | [8 empty] | A09 | 270 | STRW0.05006010 |  | 252 | 0 | 646 | 646 | 646 | H | 1.385 | 1.385 | 1.385 |  | 0.0003969 | 1.7346 | 2 | 0.00036735 | [31 empty] | STRW.05006010.001
Horizontaal Wand | Strada Hybrid | Ja | Grijs 001 | STRW.05006010.001ACO | 50 | 60 | 10DBH | 12 | 901.3595 | 77.503 | 0.75144 |  | 30 | 116.6899 | 116.6899 | 50.1676 | 0.35338 | 0 | 26 | A09* | 617 | STRW0.05006010/HYB |  | 576 | 0 | 1066.38 | 901.3595 | 841.6923 | H+C-3sp | 1.08 | 1.08 | 1.08 |  | 0.0003969 | 1.7346 | 2 | 0.00036735 |  | 147.84 | 124.962 | 116.6899 |  | 0.98 | 0.98 | 0.98 | 44: 0.0003969; 45: 1.7346; 47: 40; 48: 30; 49: 26; 51: 48; 52: 38; 53: 34; 61: 6.8; 62: 5.4; 63: 4.8 | STRW.05006010.001ACO
Horizontaal Wand | Strada | Nee | RAL9016 | STRW.05006010.133 | 50 | 60 | 10 | 12 | 646 | 55.546 | 0.42165 | [8 empty] | A09 | 270 | STRW0.05006010 |  | 252 | 0 | 646 | 646 | 646 | H | 1.385 | 1.385 | 1.385 |  | 0.0003969 | 1.7346 | 2 | 0.00036735 | [31 empty] | STRW.05006010.133
Horizontaal Wand | Strada Hybrid | Ja | RAL9016 | STRW.05006010.133ACO | 50 | 60 | 10DBH | 12 | 901.3595 | 77.503 | 0.75144 |  | 30 | 116.6899 | 116.6899 | 50.1676 | 0.35338 | 0 | 26 | A09* | 617 | STRW0.05006010/HYB |  | 576 | 0 | 1066.38 | 901.3595 | 841.6923 | H+C-3sp | 1.08 | 1.08 | 1.08 |  | 0.0003969 | 1.7346 | 2 | 0.00036735 |  | 147.84 | 124.962 | 116.6899 |  | 0.98 | 0.98 | 0.98 | 44: 0.0003969; 45: 1.7346; 47: 40; 48: 30; 49: 26; 51: 48; 52: 38; 53: 34; 61: 6.8; 62: 5.4; 63: 4.8 | STRW.05006010.133ACO
Horizontaal Wand | Strada | Nee | OffBlack | STRW.05006010.145 | 50 | 60 | 10 | 12 | 646 | 55.546 | 0.42165 | [8 empty] | A09 | 270 | STRW0.05006010 |  | 252 | 0 | 646 | 646 | 646 | H | 1.385 | 1.385 | 1.385 |  | 0.0003969 | 1.7346 | 2 | 0.00036735 | [31 empty] | STRW.05006010.145
Horizontaal Wand | Strada Hybrid | Ja | OffBlack | STRW.05006010.145ACO | 50 | 60 | 10DBH | 12 | 901.3595 | 77.503 | 0.75144 |  | 30 | 116.6899 | 116.6899 | 50.1676 | 0.35338 | 0 | 26 | A09* | 617 | STRW0.05006010/HYB |  | 576 | 0 | 1066.38 | 901.3595 | 841.6923 | H+C-3sp | 1.08 | 1.08 | 1.08 |  | 0.0003969 | 1.7346 | 2 | 0.00036735 |  | 147.84 | 124.962 | 116.6899 |  | 0.98 | 0.98 | 0.98 | 44: 0.0003969; 45: 1.7346; 47: 40; 48: 30; 49: 26; 51: 48; 52: 38; 53: 34; 61: 6.8; 62: 5.4; 63: 4.8 | STRW.05006010.145ACO
Horizontaal Wand | Strada | Nee | Grijs 001 | STRW.05006011.001 | 50 | 60 | 11 | 12 | 832 | 71.5391 | 0.65399 | [8 empty] | A09 | 387 | STRW0.05006011 |  | 362 | 0 | 832 | 832 | 832 | H | 1.438 | 1.438 | 1.438 |  | 0.0003969 | 1.7346 | 4 | 0.00057429 | [31 empty] | STRW.05006011.001
Horizontaal Wand | Strada Hybrid | Ja | Grijs 001 | STRW.05006011.001ACO | 50 | 60 | 11DBH | 12 | 1222.9947 | 105.1586 | 1.2758 |  | 30 | 191.2786 | 191.2786 | 82.235 | 0.8328 | 0 | 26 | A09* | 726 | STRW0.05006011/HYB |  | 678 | 0 | 1446.9 | 1222.9947 | 1142.0362 | H+C-3sp | 1.1 | 1.1 | 1.1 |  | 0.0003969 | 1.7346 | 4 | 0.00057429 |  | 242.34 | 204.8383 | 191.2786 |  | 0.95 | 0.95 | 0.95 | 44: 0.0003969; 45: 1.7346; 47: 40; 48: 30; 49: 26; 51: 48; 52: 38; 53: 34; 61: 6.8; 62: 5.4; 63: 4.8 | STRW.05006011.001ACO
Horizontaal Wand | Strada | Nee | RAL9016 | STRW.05006011.133 | 50 | 60 | 11 | 12 | 832 | 71.5391 | 0.65399 | [8 empty] | A09 | 387 | STRW0.05006011 |  | 362 | 0 | 832 | 832 | 832 | H | 1.438 | 1.438 | 1.438 |  | 0.0003969 | 1.7346 | 4 | 0.00057429 | [31 empty] | STRW.05006011.133
Horizontaal Wand | Strada Hybrid | Ja | RAL9016 | STRW.05006011.133ACO | 50 | 60 | 11DBH | 12 | 1222.9947 | 105.1586 | 1.2758 |  | 30 | 191.2786 | 191.2786 | 82.235 | 0.8328 | 0 | 26 | A09* | 726 | STRW0.05006011/HYB |  | 678 | 0 | 1446.9 | 1222.9947 | 1142.0362 | H+C-3sp | 1.1 | 1.1 | 1.1 |  | 0.0003969 | 1.7346 | 4 | 0.00057429 |  | 242.34 | 204.8383 | 191.2786 |  | 0.95 | 0.95 | 0.95 | 44: 0.0003969; 45: 1.7346; 47: 40; 48: 30; 49: 26; 51: 48; 52: 38; 53: 34; 61: 6.8; 62: 5.4; 63: 4.8 | STRW.05006011.133ACO
Horizontaal Wand | Strada | Nee | OffBlack | STRW.05006011.145 | 50 | 60 | 11 | 12 | 832 | 71.5391 | 0.65399 | [8 empty] | A09 | 387 | STRW0.05006011 |  | 362 | 0 | 832 | 832 | 832 | H | 1.438 | 1.438 | 1.438 |  | 0.0003969 | 1.7346 | 4 | 0.00057429 | [31 empty] | STRW.05006011.145
Horizontaal Wand | Strada Hybrid | Ja | OffBlack | STRW.05006011.145ACO | 50 | 60 | 11DBH | 12 | 1222.9947 | 105.1586 | 1.2758 |  | 30 | 191.2786 | 191.2786 | 82.235 | 0.8328 | 0 | 26 | A09* | 726 | STRW0.05006011/HYB |  | 678 | 0 | 1446.9 | 1222.9947 | 1142.0362 | H+C-3sp | 1.1 | 1.1 | 1.1 |  | 0.0003969 | 1.7346 | 4 | 0.00057429 |  | 242.34 | 204.8383 | 191.2786 |  | 0.95 | 0.95 | 0.95 | 44: 0.0003969; 45: 1.7346; 47: 40; 48: 30; 49: 26; 51: 48; 52: 38; 53: 34; 61: 6.8; 62: 5.4; 63: 4.8 | STRW.05006011.145ACO
Horizontaal Wand | Strada | Nee | Grijs 001 | STRW.05006015.001 | 50 | 60 | 15 | 17 | 1040 | 89.4239 | 0.48194 | [8 empty] | A09 | 333 | STRW0.05006015 |  | 311 | 0 | 1040 | 1040 | 1040 | H | 1.373 | 1.373 | 1.373 |  | 0.0002083 | 1.724 | 2 | 0.00046183 | [31 empty] | STRW.05006015.001
Horizontaal Wand | Strada Hybrid | Ja | Grijs 001 | STRW.05006015.001ACO | 50 | 60 | 15DBH | 17 | 1027.5251 | 88.3513 | 0.47202 |  | 30 | 130.6606 | 130.6606 | 56.174 | 0.21622 | 0 | 26 | A09* | 676 | STRW0.05006015/HYB |  | 631 | 0 | 1359.96 | 1027.5251 | 957.1926 | H+C-3sp | 1.08 | 1.08 | 1.08 |  | 0.0002083 | 1.724 | 2 | 0.00046183 |  | 185.64 | 140.2613 | 130.6606 |  | 1.01 | 1.01 | 1.01 | 44: 0.0002083; 45: 1.724; 47: 41.1; 48: 30; 49: 26; 51: 49.1; 52: 38; 53: 34; 61: 7.2; 62: 5.5; 63: 4.8 | STRW.05006015.001ACO
Horizontaal Wand | Strada | Nee | RAL9016 | STRW.05006015.133 | 50 | 60 | 15 | 17 | 1040 | 89.4239 | 0.48194 | [8 empty] | A09 | 333 | STRW0.05006015 |  | 311 | 0 | 1040 | 1040 | 1040 | H | 1.373 | 1.373 | 1.373 |  | 0.0002083 | 1.724 | 2 | 0.00046183 | [31 empty] | STRW.05006015.133
Horizontaal Wand | Strada Hybrid | Ja | RAL9016 | STRW.05006015.133ACO | 50 | 60 | 15DBH | 17 | 1027.5251 | 88.3513 | 0.47202 |  | 30 | 130.6606 | 130.6606 | 56.174 | 0.21622 | 0 | 26 | A09* | 676 | STRW0.05006015/HYB |  | 631 | 0 | 1359.96 | 1027.5251 | 957.1926 | H+C-3sp | 1.08 | 1.08 | 1.08 |  | 0.0002083 | 1.724 | 2 | 0.00046183 |  | 185.64 | 140.2613 | 130.6606 |  | 1.01 | 1.01 | 1.01 | 44: 0.0002083; 45: 1.724; 47: 41.1; 48: 30; 49: 26; 51: 49.1; 52: 38; 53: 34; 61: 7.2; 62: 5.5; 63: 4.8 | STRW.05006015.133ACO
Horizontaal Wand | Strada | Nee | OffBlack | STRW.05006015.145 | 50 | 60 | 15 | 17 | 1040 | 89.4239 | 0.48194 | [8 empty] | A09 | 333 | STRW0.05006015 |  | 311 | 0 | 1040 | 1040 | 1040 | H | 1.373 | 1.373 | 1.373 |  | 0.0002083 | 1.724 | 2 | 0.00046183 | [31 empty] | STRW.05006015.145
Horizontaal Wand | Strada Hybrid | Ja | OffBlack | STRW.05006015.145ACO | 50 | 60 | 15DBH | 17 | 1027.5251 | 88.3513 | 0.47202 |  | 30 | 130.6606 | 130.6606 | 56.174 | 0.21622 | 0 | 26 | A09* | 676 | STRW0.05006015/HYB |  | 631 | 0 | 1359.96 | 1027.5251 | 957.1926 | H+C-3sp | 1.08 | 1.08 | 1.08 |  | 0.0002083 | 1.724 | 2 | 0.00046183 |  | 185.64 | 140.2613 | 130.6606 |  | 1.01 | 1.01 | 1.01 | 44: 0.0002083; 45: 1.724; 47: 41.1; 48: 30; 49: 26; 51: 49.1; 52: 38; 53: 34; 61: 7.2; 62: 5.5; 63: 4.8 | STRW.05006015.145ACO
Horizontaal Wand | Strada | Nee | Grijs 001 | STRW.05006016.001 | 50 | 60 | 16 | 17 | 1139 | 97.9364 | 0.56374 | [8 empty] | A09 | 494 | STRW0.05006016 |  | 462 | 0 | 1139 | 1139 | 1139 | H | 1.464 | 1.464 | 1.464 |  | 0.0002083 | 1.724 | 4 | 0.0013928 | [31 empty] | STRW.05006016.001
Horizontaal Wand | Strada Hybrid | Ja | Grijs 001 | STRW.05006016.001ACO | 50 | 60 | 16DBH | 17 | 1502.5729 | 129.198 | 0.90885 |  | 30 | 214.3189 | 214.3189 | 92.1405 | 0.50746 | 0 | 26 | A09* | 827 | STRW0.05006016/HYB |  | 772 | 0 | 1988.7 | 1502.5729 | 1399.7242 | H+C-3sp | 1.1 | 1.1 | 1.1 |  | 0.0002083 | 1.724 | 4 | 0.0013928 |  | 304.5 | 230.0666 | 214.3189 |  | 0.95 | 0.95 | 0.95 | 44: 0.0002083; 45: 1.724; 47: 41.1; 48: 30; 49: 26; 51: 49.1; 52: 38; 53: 34; 61: 7.2; 62: 5.5; 63: 4.8 | STRW.05006016.001ACO
Horizontaal Wand | Strada | Nee | RAL9016 | STRW.05006016.133 | 50 | 60 | 16 | 17 | 1139 | 97.9364 | 0.56374 | [8 empty] | A09 | 494 | STRW0.05006016 |  | 462 | 0 | 1139 | 1139 | 1139 | H | 1.464 | 1.464 | 1.464 |  | 0.0002083 | 1.724 | 4 | 0.0013928 | [31 empty] | STRW.05006016.133
Horizontaal Wand | Strada Hybrid | Ja | RAL9016 | STRW.05006016.133ACO | 50 | 60 | 16DBH | 17 | 1502.5729 | 129.198 | 0.90885 |  | 30 | 214.3189 | 214.3189 | 92.1405 | 0.50746 | 0 | 26 | A09* | 827 | STRW0.05006016/HYB |  | 772 | 0 | 1988.7 | 1502.5729 | 1399.7242 | H+C-3sp | 1.1 | 1.1 | 1.1 |  | 0.0002083 | 1.724 | 4 | 0.0013928 |  | 304.5 | 230.0666 | 214.3189 |  | 0.95 | 0.95 | 0.95 | 44: 0.0002083; 45: 1.724; 47: 41.1; 48: 30; 49: 26; 51: 49.1; 52: 38; 53: 34; 61: 7.2; 62: 5.5; 63: 4.8 | STRW.05006016.133ACO
Horizontaal Wand | Strada | Nee | OffBlack | STRW.05006016.145 | 50 | 60 | 16 | 17 | 1139 | 97.9364 | 0.56374 | [8 empty] | A09 | 494 | STRW0.05006016 |  | 462 | 0 | 1139 | 1139 | 1139 | H | 1.464 | 1.464 | 1.464 |  | 0.0002083 | 1.724 | 4 | 0.0013928 | [31 empty] | STRW.05006016.145
Horizontaal Wand | Strada Hybrid | Ja | OffBlack | STRW.05006016.145ACO | 50 | 60 | 16DBH | 17 | 1502.5729 | 129.198 | 0.90885 |  | 30 | 214.3189 | 214.3189 | 92.1405 | 0.50746 | 0 | 26 | A09* | 827 | STRW0.05006016/HYB |  | 772 | 0 | 1988.7 | 1502.5729 | 1399.7242 | H+C-3sp | 1.1 | 1.1 | 1.1 |  | 0.0002083 | 1.724 | 4 | 0.0013928 |  | 304.5 | 230.0666 | 214.3189 |  | 0.95 | 0.95 | 0.95 | 44: 0.0002083; 45: 1.724; 47: 41.1; 48: 30; 49: 26; 51: 49.1; 52: 38; 53: 34; 61: 7.2; 62: 5.5; 63: 4.8 | STRW.05006016.145ACO
Horizontaal Wand | Strada | Nee | Grijs 001 | STRW.05006020.001 | 50 | 60 | 20 | 22 | 1455 | 125.1075 | 0.52139 | [8 empty] | A09 | 381 | STRW0.05006020 |  | 356 | 0 | 1455 | 1455 | 1455 | H | 1.373 | 1.373 | 1.373 |  | 0.0001276 | 1.7219 | 2 | 0.00037661 | [31 empty] | STRW.05006020.001
Horizontaal Wand | Strada Hybrid | Ja | Grijs 001 | STRW.05006020.001ACO | 50 | 60 | 20DBH | 22 | 1442.0332 | 123.9925 | 0.51341 |  | 30 | 166.4157 | 166.4157 | 71.5459 | 0.19919 | 0 | 26 | A09* | 723 | STRW0.05006020/HYB |  | 675 | 0 | 1706.04 | 1442.0332 | 1346.575 | H+C-3sp | 1.08 | 1.08 | 1.08 |  | 0.0001276 | 1.7219 | 2 | 0.00037661 |  | 210.84 | 178.2129 | 166.4157 |  | 0.95 | 0.95 | 0.95 | 44: 0.0001276; 45: 1.7219; 47: 41.1; 48: 30; 49: 26; 51: 49.1; 52: 38; 53: 34; 61: 7.2; 62: 5.5; 63: 4.8 | STRW.05006020.001ACO
Horizontaal Wand | Strada | Nee | RAL9016 | STRW.05006020.133 | 50 | 60 | 20 | 22 | 1455 | 125.1075 | 0.52139 | [8 empty] | A09 | 381 | STRW0.05006020 |  | 356 | 0 | 1455 | 1455 | 1455 | H | 1.373 | 1.373 | 1.373 |  | 0.0001276 | 1.7219 | 2 | 0.00037661 | [31 empty] | STRW.05006020.133
Horizontaal Wand | Strada Hybrid | Ja | RAL9016 | STRW.05006020.133ACO | 50 | 60 | 20DBH | 22 | 1442.0332 | 123.9925 | 0.51341 |  | 30 | 166.4157 | 166.4157 | 71.5459 | 0.19919 | 0 | 26 | A09* | 723 | STRW0.05006020/HYB |  | 675 | 0 | 1706.04 | 1442.0332 | 1346.575 | H+C-3sp | 1.08 | 1.08 | 1.08 |  | 0.0001276 | 1.7219 | 2 | 0.00037661 |  | 210.84 | 178.2129 | 166.4157 |  | 0.95 | 0.95 | 0.95 | 44: 0.0001276; 45: 1.7219; 47: 41.1; 48: 30; 49: 26; 51: 49.1; 52: 38; 53: 34; 61: 7.2; 62: 5.5; 63: 4.8 | STRW.05006020.133ACO
Horizontaal Wand | Strada | Nee | OffBlack | STRW.05006020.145 | 50 | 60 | 20 | 22 | 1455 | 125.1075 | 0.52139 | [8 empty] | A09 | 381 | STRW0.05006020 |  | 356 | 0 | 1455 | 1455 | 1455 | H | 1.373 | 1.373 | 1.373 |  | 0.0001276 | 1.7219 | 2 | 0.00037661 | [31 empty] | STRW.05006020.145
Horizontaal Wand | Strada Hybrid | Ja | OffBlack | STRW.05006020.145ACO | 50 | 60 | 20DBH | 22 | 1442.0332 | 123.9925 | 0.51341 |  | 30 | 166.4157 | 166.4157 | 71.5459 | 0.19919 | 0 | 26 | A09* | 723 | STRW0.05006020/HYB |  | 675 | 0 | 1706.04 | 1442.0332 | 1346.575 | H+C-3sp | 1.08 | 1.08 | 1.08 |  | 0.0001276 | 1.7219 | 2 | 0.00037661 |  | 210.84 | 178.2129 | 166.4157 |  | 0.95 | 0.95 | 0.95 | 44: 0.0001276; 45: 1.7219; 47: 41.1; 48: 30; 49: 26; 51: 49.1; 52: 38; 53: 34; 61: 7.2; 62: 5.5; 63: 4.8 | STRW.05006020.145ACO
Horizontaal Wand | Strada | Nee | Grijs 001 | STRW.05006021.001 | 50 | 60 | 21 | 22 | 1549 | 133.19 | 0.58074 | [8 empty] | A09 | 526 | STRW0.05006021 |  | 491 | 0 | 1549 | 1549 | 1549 | H | 1.485 | 1.485 | 1.485 |  | 0.0001276 | 1.7219 | 4 | 0.0005142 | [31 empty] | STRW.05006021.001
Horizontaal Wand | Strada Hybrid | Ja | Grijs 001 | STRW.05006021.001ACO | 50 | 60 | 21DBH | 22 | 1935.0981 | 166.3885 | 0.85193 |  | 30 | 233.8293 | 233.8293 | 100.5285 | 0.35776 | 0 | 26 | A09* | 857 | STRW0.05006021/HYB |  | 800 | 0 | 2561.16 | 1935.0981 | 1802.6437 | H+C-3sp | 1.05 | 1.05 | 1.05 |  | 0.0001276 | 1.7219 | 4 | 0.0005142 |  | 332.22 | 251.0106 | 233.8293 |  | 0.85 | 0.85 | 0.85 | 44: 0.0001276; 45: 1.7219; 47: 41.1; 48: 30; 49: 26; 51: 49.1; 52: 38; 53: 34; 61: 7.2; 62: 5.5; 63: 4.8 | STRW.05006021.001ACO
Horizontaal Wand | Strada | Nee | RAL9016 | STRW.05006021.133 | 50 | 60 | 21 | 22 | 1549 | 133.19 | 0.58074 | [8 empty] | A09 | 526 | STRW0.05006021 |  | 491 | 0 | 1549 | 1549 | 1549 | H | 1.485 | 1.485 | 1.485 |  | 0.0001276 | 1.7219 | 4 | 0.0005142 | [31 empty] | STRW.05006021.133
Horizontaal Wand | Strada Hybrid | Ja | RAL9016 | STRW.05006021.133ACO | 50 | 60 | 21DBH | 22 | 1935.0981 | 166.3885 | 0.85193 |  | 30 | 233.8293 | 233.8293 | 100.5285 | 0.35776 | 0 | 26 | A09* | 857 | STRW0.05006021/HYB |  | 800 | 0 | 2561.16 | 1935.0981 | 1802.6437 | H+C-3sp | 1.05 | 1.05 | 1.05 |  | 0.0001276 | 1.7219 | 4 | 0.0005142 |  | 332.22 | 251.0106 | 233.8293 |  | 0.85 | 0.85 | 0.85 | 44: 0.0001276; 45: 1.7219; 47: 41.1; 48: 30; 49: 26; 51: 49.1; 52: 38; 53: 34; 61: 7.2; 62: 5.5; 63: 4.8 | STRW.05006021.133ACO
Horizontaal Wand | Strada | Nee | OffBlack | STRW.05006021.145 | 50 | 60 | 21 | 22 | 1549 | 133.19 | 0.58074 | [8 empty] | A09 | 526 | STRW0.05006021 |  | 491 | 0 | 1549 | 1549 | 1549 | H | 1.485 | 1.485 | 1.485 |  | 0.0001276 | 1.7219 | 4 | 0.0005142 | [31 empty] | STRW.05006021.145
Horizontaal Wand | Strada Hybrid | Ja | OffBlack | STRW.05006021.145ACO | 50 | 60 | 21DBH | 22 | 1935.0981 | 166.3885 | 0.85193 |  | 30 | 233.8293 | 233.8293 | 100.5285 | 0.35776 | 0 | 26 | A09* | 857 | STRW0.05006021/HYB |  | 800 | 0 | 2561.16 | 1935.0981 | 1802.6437 | H+C-3sp | 1.05 | 1.05 | 1.05 |  | 0.0001276 | 1.7219 | 4 | 0.0005142 |  | 332.22 | 251.0106 | 233.8293 |  | 0.85 | 0.85 | 0.85 | 44: 0.0001276; 45: 1.7219; 47: 41.1; 48: 30; 49: 26; 51: 49.1; 52: 38; 53: 34; 61: 7.2; 62: 5.5; 63: 4.8 | STRW.05006021.145ACO
Horizontaal Wand | Strada | Nee | Grijs 001 | STRW.05007006.001 | 50 | 70 | 06 | 9 | 663 | 57.0077 | 0.94514 | [8 empty] | A09 | 352 | STRW0.05007006 |  | 329 | 0 | 663 | 663 | 663 | H | 1.372 | 1.372 | 1.372 |  | 0.00016126 | 2.1459 | 4 | 0.0013916 | [31 empty] | STRW.05007006.001
Horizontaal Wand | Strada | Nee | RAL9016 | STRW.05007006.133 | 50 | 70 | 06 | 9 | 663 | 57.0077 | 0.94514 | [8 empty] | A09 | 352 | STRW0.05007006 |  | 329 | 0 | 663 | 663 | 663 | H | 1.372 | 1.372 | 1.372 |  | 0.00016126 | 2.1459 | 4 | 0.0013916 | [31 empty] | STRW.05007006.133
Horizontaal Wand | Strada | Nee | OffBlack | STRW.05007006.145 | 50 | 70 | 06 | 9 | 663 | 57.0077 | 0.94514 | [8 empty] | A09 | 352 | STRW0.05007006 |  | 329 | 0 | 663 | 663 | 663 | H | 1.372 | 1.372 | 1.372 |  | 0.00016126 | 2.1459 | 4 | 0.0013916 | [31 empty] | STRW.05007006.145
Horizontaal Wand | Strada | Nee | Grijs 001 | STRW.05007010.001 | 50 | 70 | 10 | 12 | 753 | 64.7463 | 0.55007 | [8 empty] | A09 | 297 | STRW0.05007010 |  | 277 | 0 | 753 | 753 | 753 | H | 1.385 | 1.385 | 1.385 |  | 0.0003969 | 1.7346 | 2 | 0.00036735 | [31 empty] | STRW.05007010.001
Horizontaal Wand | Strada Hybrid | Ja | Grijs 001 | STRW.05007010.001ACO | 50 | 70 | 10DBH | 12 | 1104.286 | 94.9515 | 1.0687 |  | 30 | 142.7604 | 142.7604 | 61.3759 | 0.50135 | 0 | 26 | A09* | 658 | STRW0.05007010/HYB |  | 614 | 0 | 1320.28 | 1104.286 | 1029.7404 | H+C-3sp | 1.08 | 1.08 | 1.08 |  | 0.0003969 | 1.7346 | 2 | 0.00036735 |  | 183.04 | 153.0952 | 142.7604 |  | 0.98 | 0.98 | 0.98 | 44: 0.0003969; 45: 1.7346; 47: 41; 48: 30; 49: 26; 51: 49; 52: 38; 53: 34; 61: 7.9; 62: 5.9; 63: 5.5 | STRW.05007010.001ACO
Horizontaal Wand | Strada | Nee | RAL9016 | STRW.05007010.133 | 50 | 70 | 10 | 12 | 753 | 64.7463 | 0.55007 | [8 empty] | A09 | 297 | STRW0.05007010 |  | 277 | 0 | 753 | 753 | 753 | H | 1.385 | 1.385 | 1.385 |  | 0.0003969 | 1.7346 | 2 | 0.00036735 | [31 empty] | STRW.05007010.133
Horizontaal Wand | Strada Hybrid | Ja | RAL9016 | STRW.05007010.133ACO | 50 | 70 | 10DBH | 12 | 1104.286 | 94.9515 | 1.0687 |  | 30 | 142.7604 | 142.7604 | 61.3759 | 0.50135 | 0 | 26 | A09* | 658 | STRW0.05007010/HYB |  | 614 | 0 | 1320.28 | 1104.286 | 1029.7404 | H+C-3sp | 1.08 | 1.08 | 1.08 |  | 0.0003969 | 1.7346 | 2 | 0.00036735 |  | 183.04 | 153.0952 | 142.7604 |  | 0.98 | 0.98 | 0.98 | 44: 0.0003969; 45: 1.7346; 47: 41; 48: 30; 49: 26; 51: 49; 52: 38; 53: 34; 61: 7.9; 62: 5.9; 63: 5.5 | STRW.05007010.133ACO
Horizontaal Wand | Strada | Nee | OffBlack | STRW.05007010.145 | 50 | 70 | 10 | 12 | 753 | 64.7463 | 0.55007 | [8 empty] | A09 | 297 | STRW0.05007010 |  | 277 | 0 | 753 | 753 | 753 | H | 1.385 | 1.385 | 1.385 |  | 0.0003969 | 1.7346 | 2 | 0.00036735 | [31 empty] | STRW.05007010.145
Horizontaal Wand | Strada Hybrid | Ja | OffBlack | STRW.05007010.145ACO | 50 | 70 | 10DBH | 12 | 1104.286 | 94.9515 | 1.0687 |  | 30 | 142.7604 | 142.7604 | 61.3759 | 0.50135 | 0 | 26 | A09* | 658 | STRW0.05007010/HYB |  | 614 | 0 | 1320.28 | 1104.286 | 1029.7404 | H+C-3sp | 1.08 | 1.08 | 1.08 |  | 0.0003969 | 1.7346 | 2 | 0.00036735 |  | 183.04 | 153.0952 | 142.7604 |  | 0.98 | 0.98 | 0.98 | 44: 0.0003969; 45: 1.7346; 47: 41; 48: 30; 49: 26; 51: 49; 52: 38; 53: 34; 61: 7.9; 62: 5.9; 63: 5.5 | STRW.05007010.145ACO
Horizontaal Wand | Strada | Nee | Grijs 001 | STRW.05007011.001 | 50 | 70 | 11 | 12 | 970 | 83.405 | 0.85346 | [8 empty] | A09 | 430 | STRW0.05007011 |  | 401 | 0 | 970 | 970 | 970 | H | 1.438 | 1.438 | 1.438 |  | 0.0003969 | 1.7346 | 4 | 0.00057429 | [31 empty] | STRW.05007011.001
Horizontaal Wand | Strada Hybrid | Ja | Grijs 001 | STRW.05007011.001ACO | 50 | 70 | 11DBH | 12 | 1498.3321 | 128.8334 | 1.8144 |  | 30 | 234.0135 | 234.0135 | 100.6077 | 1.1815 | 0 | 26 | A09* | 781 | STRW0.05007011/HYB |  | 729 | 0 | 1791.4 | 1498.3321 | 1397.1862 | H+C-3sp | 1.1 | 1.1 | 1.1 |  | 0.0003969 | 1.7346 | 4 | 0.00057429 |  | 300.04 | 250.9543 | 234.0135 |  | 0.95 | 0.95 | 0.95 | 44: 0.0003969; 45: 1.7346; 47: 41; 48: 30; 49: 26; 51: 49; 52: 38; 53: 34; 61: 7.9; 62: 5.9; 63: 5.5 | STRW.05007011.001ACO
Horizontaal Wand | Strada | Nee | RAL9016 | STRW.05007011.133 | 50 | 70 | 11 | 12 | 970 | 83.405 | 0.85346 | [8 empty] | A09 | 430 | STRW0.05007011 |  | 401 | 0 | 970 | 970 | 970 | H | 1.438 | 1.438 | 1.438 |  | 0.0003969 | 1.7346 | 4 | 0.00057429 | [31 empty] | STRW.05007011.133
Horizontaal Wand | Strada Hybrid | Ja | RAL9016 | STRW.05007011.133ACO | 50 | 70 | 11DBH | 12 | 1498.3321 | 128.8334 | 1.8144 |  | 30 | 234.0135 | 234.0135 | 100.6077 | 1.1815 | 0 | 26 | A09* | 781 | STRW0.05007011/HYB |  | 729 | 0 | 1791.4 | 1498.3321 | 1397.1862 | H+C-3sp | 1.1 | 1.1 | 1.1 |  | 0.0003969 | 1.7346 | 4 | 0.00057429 |  | 300.04 | 250.9543 | 234.0135 |  | 0.95 | 0.95 | 0.95 | 44: 0.0003969; 45: 1.7346; 47: 41; 48: 30; 49: 26; 51: 49; 52: 38; 53: 34; 61: 7.9; 62: 5.9; 63: 5.5 | STRW.05007011.133ACO
Horizontaal Wand | Strada | Nee | OffBlack | STRW.05007011.145 | 50 | 70 | 11 | 12 | 970 | 83.405 | 0.85346 | [8 empty] | A09 | 430 | STRW0.05007011 |  | 401 | 0 | 970 | 970 | 970 | H | 1.438 | 1.438 | 1.438 |  | 0.0003969 | 1.7346 | 4 | 0.00057429 | [31 empty] | STRW.05007011.145
Horizontaal Wand | Strada Hybrid | Ja | OffBlack | STRW.05007011.145ACO | 50 | 70 | 11DBH | 12 | 1498.3321 | 128.8334 | 1.8144 |  | 30 | 234.0135 | 234.0135 | 100.6077 | 1.1815 | 0 | 26 | A09* | 781 | STRW0.05007011/HYB |  | 729 | 0 | 1791.4 | 1498.3321 | 1397.1862 | H+C-3sp | 1.1 | 1.1 | 1.1 |  | 0.0003969 | 1.7346 | 4 | 0.00057429 |  | 300.04 | 250.9543 | 234.0135 |  | 0.95 | 0.95 | 0.95 | 44: 0.0003969; 45: 1.7346; 47: 41; 48: 30; 49: 26; 51: 49; 52: 38; 53: 34; 61: 7.9; 62: 5.9; 63: 5.5 | STRW.05007011.145ACO
Horizontaal Wand | Strada | Nee | Grijs 001 | STRW.05007015.001 | 50 | 70 | 15 | 17 | 1214 | 104.3852 | 0.62925 | [8 empty] | A09 | 374 | STRW0.05007015 |  | 349 | 0 | 1214 | 1214 | 1214 | H | 1.373 | 1.373 | 1.373 |  | 0.0002083 | 1.724 | 2 | 0.00046183 | [31 empty] | STRW.05007015.001
Horizontaal Wand | Strada Hybrid | Ja | Grijs 001 | STRW.05007015.001ACO | 50 | 70 | 15DBH | 17 | 1149.5095 | 98.84 | 0.57273 |  | 30 | 135.0948 | 135.0948 | 58.0803 | 0.22902 | 0 | 26 | A09* | 716 | STRW0.05007015/HYB |  | 668 | 0 | 1521.41 | 1149.5095 | 1070.8274 | H+C-3sp | 1.08 | 1.08 | 1.08 |  | 0.0002083 | 1.724 | 2 | 0.00046183 |  | 191.94 | 145.0213 | 135.0948 |  | 1.01 | 1.01 | 1.01 | 44: 0.0002083; 45: 1.724; 47: 41.1; 48: 30; 49: 26; 51: 49.1; 52: 38; 53: 34; 61: 7.2; 62: 5.6; 63: 5.1 | STRW.05007015.001ACO
Horizontaal Wand | Strada | Nee | RAL9016 | STRW.05007015.133 | 50 | 70 | 15 | 17 | 1214 | 104.3852 | 0.62925 | [8 empty] | A09 | 374 | STRW0.05007015 |  | 349 | 0 | 1214 | 1214 | 1214 | H | 1.373 | 1.373 | 1.373 |  | 0.0002083 | 1.724 | 2 | 0.00046183 | [31 empty] | STRW.05007015.133
Horizontaal Wand | Strada Hybrid | Ja | RAL9016 | STRW.05007015.133ACO | 50 | 70 | 15DBH | 17 | 1149.5095 | 98.84 | 0.57273 |  | 30 | 135.0948 | 135.0948 | 58.0803 | 0.22902 | 0 | 26 | A09* | 716 | STRW0.05007015/HYB |  | 668 | 0 | 1521.41 | 1149.5095 | 1070.8274 | H+C-3sp | 1.08 | 1.08 | 1.08 |  | 0.0002083 | 1.724 | 2 | 0.00046183 |  | 191.94 | 145.0213 | 135.0948 |  | 1.01 | 1.01 | 1.01 | 44: 0.0002083; 45: 1.724; 47: 41.1; 48: 30; 49: 26; 51: 49.1; 52: 38; 53: 34; 61: 7.2; 62: 5.6; 63: 5.1 | STRW.05007015.133ACO
Horizontaal Wand | Strada | Nee | OffBlack | STRW.05007015.145 | 50 | 70 | 15 | 17 | 1214 | 104.3852 | 0.62925 | [8 empty] | A09 | 374 | STRW0.05007015 |  | 349 | 0 | 1214 | 1214 | 1214 | H | 1.373 | 1.373 | 1.373 |  | 0.0002083 | 1.724 | 2 | 0.00046183 | [31 empty] | STRW.05007015.145
Horizontaal Wand | Strada Hybrid | Ja | OffBlack | STRW.05007015.145ACO | 50 | 70 | 15DBH | 17 | 1149.5095 | 98.84 | 0.57273 |  | 30 | 135.0948 | 135.0948 | 58.0803 | 0.22902 | 0 | 26 | A09* | 716 | STRW0.05007015/HYB |  | 668 | 0 | 1521.41 | 1149.5095 | 1070.8274 | H+C-3sp | 1.08 | 1.08 | 1.08 |  | 0.0002083 | 1.724 | 2 | 0.00046183 |  | 191.94 | 145.0213 | 135.0948 |  | 1.01 | 1.01 | 1.01 | 44: 0.0002083; 45: 1.724; 47: 41.1; 48: 30; 49: 26; 51: 49.1; 52: 38; 53: 34; 61: 7.2; 62: 5.6; 63: 5.1 | STRW.05007015.145ACO
Horizontaal Wand | Strada | Nee | Grijs 001 | STRW.05007016.001 | 50 | 70 | 16 | 17 | 1329 | 114.2734 | 0.73551 | [8 empty] | A09 | 559 | STRW0.05007016 |  | 522 | 0 | 1329 | 1329 | 1329 | H | 1.464 | 1.464 | 1.464 |  | 0.0002083 | 1.724 | 4 | 0.0013928 | [31 empty] | STRW.05007016.001
Horizontaal Wand | Strada Hybrid | Ja | Grijs 001 | STRW.05007016.001ACO | 50 | 70 | 16DBH | 17 | 1747.2217 | 150.234 | 1.1788 |  | 30 | 219.5977 | 219.5977 | 94.41 | 0.5292 | 0 | 26 | A09* | 888 | STRW0.05007016/HYB |  | 829 | 0 | 2312.5 | 1747.2217 | 1627.6272 | H+C-3sp | 1.1 | 1.1 | 1.1 |  | 0.0002083 | 1.724 | 4 | 0.0013928 |  | 312 | 235.7333 | 219.5977 |  | 0.95 | 0.95 | 0.95 | 44: 0.0002083; 45: 1.724; 47: 41.1; 48: 30; 49: 26; 51: 49.1; 52: 38; 53: 34; 61: 7.2; 62: 5.6; 63: 5.1 | STRW.05007016.001ACO
Horizontaal Wand | Strada | Nee | RAL9016 | STRW.05007016.133 | 50 | 70 | 16 | 17 | 1329 | 114.2734 | 0.73551 | [8 empty] | A09 | 559 | STRW0.05007016 |  | 522 | 0 | 1329 | 1329 | 1329 | H | 1.464 | 1.464 | 1.464 |  | 0.0002083 | 1.724 | 4 | 0.0013928 | [31 empty] | STRW.05007016.133
Horizontaal Wand | Strada Hybrid | Ja | RAL9016 | STRW.05007016.133ACO | 50 | 70 | 16DBH | 17 | 1747.2217 | 150.234 | 1.1788 |  | 30 | 219.5977 | 219.5977 | 94.41 | 0.5292 | 0 | 26 | A09* | 888 | STRW0.05007016/HYB |  | 829 | 0 | 2312.5 | 1747.2217 | 1627.6272 | H+C-3sp | 1.1 | 1.1 | 1.1 |  | 0.0002083 | 1.724 | 4 | 0.0013928 |  | 312 | 235.7333 | 219.5977 |  | 0.95 | 0.95 | 0.95 | 44: 0.0002083; 45: 1.724; 47: 41.1; 48: 30; 49: 26; 51: 49.1; 52: 38; 53: 34; 61: 7.2; 62: 5.6; 63: 5.1 | STRW.05007016.133ACO
Horizontaal Wand | Strada | Nee | OffBlack | STRW.05007016.145 | 50 | 70 | 16 | 17 | 1329 | 114.2734 | 0.73551 | [8 empty] | A09 | 559 | STRW0.05007016 |  | 522 | 0 | 1329 | 1329 | 1329 | H | 1.464 | 1.464 | 1.464 |  | 0.0002083 | 1.724 | 4 | 0.0013928 | [31 empty] | STRW.05007016.145
Horizontaal Wand | Strada Hybrid | Ja | OffBlack | STRW.05007016.145ACO | 50 | 70 | 16DBH | 17 | 1747.2217 | 150.234 | 1.1788 |  | 30 | 219.5977 | 219.5977 | 94.41 | 0.5292 | 0 | 26 | A09* | 888 | STRW0.05007016/HYB |  | 829 | 0 | 2312.5 | 1747.2217 | 1627.6272 | H+C-3sp | 1.1 | 1.1 | 1.1 |  | 0.0002083 | 1.724 | 4 | 0.0013928 |  | 312 | 235.7333 | 219.5977 |  | 0.95 | 0.95 | 0.95 | 44: 0.0002083; 45: 1.724; 47: 41.1; 48: 30; 49: 26; 51: 49.1; 52: 38; 53: 34; 61: 7.2; 62: 5.6; 63: 5.1 | STRW.05007016.145ACO
Horizontaal Wand | Strada | Nee | Grijs 001 | STRW.05007020.001 | 50 | 70 | 20 | 22 | 1698 | 146.0017 | 0.68023 | [8 empty] | A09 | 433 | STRW0.05007020 |  | 404 | 0 | 1698 | 1698 | 1698 | H | 1.373 | 1.373 | 1.373 |  | 0.0001276 | 1.7219 | 2 | 0.00037661 | [31 empty] | STRW.05007020.001
Horizontaal Wand | Strada Hybrid | Ja | Grijs 001 | STRW.05007020.001ACO | 50 | 70 | 20DBH | 22 | 1619.1421 | 139.2212 | 0.62675 |  | 30 | 170.5263 | 170.5263 | 73.3131 | 0.20773 | 0 | 26 | A09* | 770 | STRW0.05007020/HYB |  | 719 | 0 | 1935.84 | 1619.1421 | 1509.8408 | H+C-3sp | 1.08 | 1.08 | 1.08 |  | 0.0001276 | 1.7219 | 2 | 0.00037661 |  | 218.64 | 182.8711 | 170.5263 |  | 0.95 | 0.95 | 0.95 | 44: 0.0001276; 45: 1.7219; 47: 41.1; 48: 30; 49: 26; 51: 49.1; 52: 38; 53: 34; 61: 7.2; 62: 5.6; 63: 5.1 | STRW.05007020.001ACO
Horizontaal Wand | Strada | Nee | RAL9016 | STRW.05007020.133 | 50 | 70 | 20 | 22 | 1698 | 146.0017 | 0.68023 | [8 empty] | A09 | 433 | STRW0.05007020 |  | 404 | 0 | 1698 | 1698 | 1698 | H | 1.373 | 1.373 | 1.373 |  | 0.0001276 | 1.7219 | 2 | 0.00037661 | [31 empty] | STRW.05007020.133
Horizontaal Wand | Strada Hybrid | Ja | RAL9016 | STRW.05007020.133ACO | 50 | 70 | 20DBH | 22 | 1619.1421 | 139.2212 | 0.62675 |  | 30 | 170.5263 | 170.5263 | 73.3131 | 0.20773 | 0 | 26 | A09* | 770 | STRW0.05007020/HYB |  | 719 | 0 | 1935.84 | 1619.1421 | 1509.8408 | H+C-3sp | 1.08 | 1.08 | 1.08 |  | 0.0001276 | 1.7219 | 2 | 0.00037661 |  | 218.64 | 182.8711 | 170.5263 |  | 0.95 | 0.95 | 0.95 | 44: 0.0001276; 45: 1.7219; 47: 41.1; 48: 30; 49: 26; 51: 49.1; 52: 38; 53: 34; 61: 7.2; 62: 5.6; 63: 5.1 | STRW.05007020.133ACO
Horizontaal Wand | Strada | Nee | OffBlack | STRW.05007020.145 | 50 | 70 | 20 | 22 | 1698 | 146.0017 | 0.68023 | [8 empty] | A09 | 433 | STRW0.05007020 |  | 404 | 0 | 1698 | 1698 | 1698 | H | 1.373 | 1.373 | 1.373 |  | 0.0001276 | 1.7219 | 2 | 0.00037661 | [31 empty] | STRW.05007020.145
Horizontaal Wand | Strada Hybrid | Ja | OffBlack | STRW.05007020.145ACO | 50 | 70 | 20DBH | 22 | 1619.1421 | 139.2212 | 0.62675 |  | 30 | 170.5263 | 170.5263 | 73.3131 | 0.20773 | 0 | 26 | A09* | 770 | STRW0.05007020/HYB |  | 719 | 0 | 1935.84 | 1619.1421 | 1509.8408 | H+C-3sp | 1.08 | 1.08 | 1.08 |  | 0.0001276 | 1.7219 | 2 | 0.00037661 |  | 218.64 | 182.8711 | 170.5263 |  | 0.95 | 0.95 | 0.95 | 44: 0.0001276; 45: 1.7219; 47: 41.1; 48: 30; 49: 26; 51: 49.1; 52: 38; 53: 34; 61: 7.2; 62: 5.6; 63: 5.1 | STRW.05007020.145ACO
Horizontaal Wand | Strada | Nee | Grijs 001 | STRW.05007021.001 | 50 | 70 | 21 | 22 | 1807 | 155.374 | 0.75716 | [8 empty] | A09 | 602 | STRW0.05007021 |  | 562 | 0 | 1807 | 1807 | 1807 | H | 1.485 | 1.485 | 1.485 |  | 0.0001276 | 1.7219 | 4 | 0.0005142 | [31 empty] | STRW.05007021.001
Horizontaal Wand | Strada Hybrid | Ja | Grijs 001 | STRW.05007021.001ACO | 50 | 70 | 21DBH | 22 | 2123.1559 | 182.5585 | 0.99945 |  | 30 | 240.3046 | 240.3046 | 103.3124 | 0.37499 | 0 | 26 | A09* | 926 | STRW0.05007021/HYB |  | 864 | 0 | 2810.06 | 2123.1559 | 1977.8292 | H+C-3sp | 1.05 | 1.05 | 1.05 |  | 0.0001276 | 1.7219 | 4 | 0.0005142 |  | 341.42 | 257.9617 | 240.3046 |  | 0.85 | 0.85 | 0.85 | 44: 0.0001276; 45: 1.7219; 47: 41.1; 48: 30; 49: 26; 51: 49.1; 52: 38; 53: 34; 61: 7.2; 62: 5.6; 63: 5.1 | STRW.05007021.001ACO
Horizontaal Wand | Strada | Nee | RAL9016 | STRW.05007021.133 | 50 | 70 | 21 | 22 | 1807 | 155.374 | 0.75716 | [8 empty] | A09 | 602 | STRW0.05007021 |  | 562 | 0 | 1807 | 1807 | 1807 | H | 1.485 | 1.485 | 1.485 |  | 0.0001276 | 1.7219 | 4 | 0.0005142 | [31 empty] | STRW.05007021.133
Horizontaal Wand | Strada Hybrid | Ja | RAL9016 | STRW.05007021.133ACO | 50 | 70 | 21DBH | 22 | 2123.1559 | 182.5585 | 0.99945 |  | 30 | 240.3046 | 240.3046 | 103.3124 | 0.37499 | 0 | 26 | A09* | 926 | STRW0.05007021/HYB |  | 864 | 0 | 2810.06 | 2123.1559 | 1977.8292 | H+C-3sp | 1.05 | 1.05 | 1.05 |  | 0.0001276 | 1.7219 | 4 | 0.0005142 |  | 341.42 | 257.9617 | 240.3046 |  | 0.85 | 0.85 | 0.85 | 44: 0.0001276; 45: 1.7219; 47: 41.1; 48: 30; 49: 26; 51: 49.1; 52: 38; 53: 34; 61: 7.2; 62: 5.6; 63: 5.1 | STRW.05007021.133ACO
Horizontaal Wand | Strada | Nee | OffBlack | STRW.05007021.145 | 50 | 70 | 21 | 22 | 1807 | 155.374 | 0.75716 | [8 empty] | A09 | 602 | STRW0.05007021 |  | 562 | 0 | 1807 | 1807 | 1807 | H | 1.485 | 1.485 | 1.485 |  | 0.0001276 | 1.7219 | 4 | 0.0005142 | [31 empty] | STRW.05007021.145
Horizontaal Wand | Strada Hybrid | Ja | OffBlack | STRW.05007021.145ACO | 50 | 70 | 21DBH | 22 | 2123.1559 | 182.5585 | 0.99945 |  | 30 | 240.3046 | 240.3046 | 103.3124 | 0.37499 | 0 | 26 | A09* | 926 | STRW0.05007021/HYB |  | 864 | 0 | 2810.06 | 2123.1559 | 1977.8292 | H+C-3sp | 1.05 | 1.05 | 1.05 |  | 0.0001276 | 1.7219 | 4 | 0.0005142 |  | 341.42 | 257.9617 | 240.3046 |  | 0.85 | 0.85 | 0.85 | 44: 0.0001276; 45: 1.7219; 47: 41.1; 48: 30; 49: 26; 51: 49.1; 52: 38; 53: 34; 61: 7.2; 62: 5.6; 63: 5.1 | STRW.05007021.145ACO
Horizontaal Wand | Strada | Nee | Grijs 001 | STRW.05008006.001 | 50 | 80 | 06 | 9 | 758 | 65.1763 | 1.2598 | [8 empty] | A09 | 383 | STRW0.05008006 |  | 358 | 0 | 758 | 758 | 758 | H | 1.372 | 1.372 | 1.372 |  | 0.00016126 | 2.1459 | 4 | 0.0013916 | [31 empty] | STRW.05008006.001
Horizontaal Wand | Strada | Nee | RAL9016 | STRW.05008006.133 | 50 | 80 | 06 | 9 | 758 | 65.1763 | 1.2598 | [8 empty] | A09 | 383 | STRW0.05008006 |  | 358 | 0 | 758 | 758 | 758 | H | 1.372 | 1.372 | 1.372 |  | 0.00016126 | 2.1459 | 4 | 0.0013916 | [31 empty] | STRW.05008006.133
Horizontaal Wand | Strada | Nee | OffBlack | STRW.05008006.145 | 50 | 80 | 06 | 9 | 758 | 65.1763 | 1.2598 | [8 empty] | A09 | 383 | STRW0.05008006 |  | 358 | 0 | 758 | 758 | 758 | H | 1.372 | 1.372 | 1.372 |  | 0.00016126 | 2.1459 | 4 | 0.0013916 | [31 empty] | STRW.05008006.145
Horizontaal Wand | Strada | Nee | Grijs 001 | STRW.05008010.001 | 50 | 80 | 10 | 12 | 861 | 74.0327 | 0.69404 | [8 empty] | A09 | 319 | STRW0.05008010 |  | 298 | 0 | 861 | 861 | 861 | H | 1.385 | 1.385 | 1.385 |  | 0.0003969 | 1.7346 | 2 | 0.00036735 | [31 empty] | STRW.05008010.001
Horizontaal Wand | Strada Hybrid | Ja | Grijs 001 | STRW.05008010.001ACO | 50 | 80 | 10DBH | 12 | 1304.1434 | 112.1361 | 1.4262 |  | 30 | 168.3371 | 168.3371 | 72.3719 | 0.66725 | 0 | 26 | A09* | 706 | STRW0.05008010/HYB |  | 659 | 0 | 1574.18 | 1304.1434 | 1214.227 | H+C-3sp | 1.08 | 1.08 | 1.08 |  | 0.0003969 | 1.7346 | 2 | 0.00036735 |  | 218.24 | 180.8029 | 168.3371 |  | 0.98 | 0.98 | 0.98 | 44: 0.0003969; 45: 1.7346; 47: 41.8; 48: 30; 49: 26; 51: 49.8; 52: 38; 53: 34; 61: 9.1; 62: 6.8; 63: 6.3 | STRW.05008010.001ACO
Horizontaal Wand | Strada | Nee | RAL9016 | STRW.05008010.133 | 50 | 80 | 10 | 12 | 861 | 74.0327 | 0.69404 | [8 empty] | A09 | 319 | STRW0.05008010 |  | 298 | 0 | 861 | 861 | 861 | H | 1.385 | 1.385 | 1.385 |  | 0.0003969 | 1.7346 | 2 | 0.00036735 | [31 empty] | STRW.05008010.133
Horizontaal Wand | Strada Hybrid | Ja | RAL9016 | STRW.05008010.133ACO | 50 | 80 | 10DBH | 12 | 1304.1434 | 112.1361 | 1.4262 |  | 30 | 168.3371 | 168.3371 | 72.3719 | 0.66725 | 0 | 26 | A09* | 706 | STRW0.05008010/HYB |  | 659 | 0 | 1574.18 | 1304.1434 | 1214.227 | H+C-3sp | 1.08 | 1.08 | 1.08 |  | 0.0003969 | 1.7346 | 2 | 0.00036735 |  | 218.24 | 180.8029 | 168.3371 |  | 0.98 | 0.98 | 0.98 | 44: 0.0003969; 45: 1.7346; 47: 41.8; 48: 30; 49: 26; 51: 49.8; 52: 38; 53: 34; 61: 9.1; 62: 6.8; 63: 6.3 | STRW.05008010.133ACO
Horizontaal Wand | Strada | Nee | OffBlack | STRW.05008010.145 | 50 | 80 | 10 | 12 | 861 | 74.0327 | 0.69404 | [8 empty] | A09 | 319 | STRW0.05008010 |  | 298 | 0 | 861 | 861 | 861 | H | 1.385 | 1.385 | 1.385 |  | 0.0003969 | 1.7346 | 2 | 0.00036735 | [31 empty] | STRW.05008010.145
Horizontaal Wand | Strada Hybrid | Ja | OffBlack | STRW.05008010.145ACO | 50 | 80 | 10DBH | 12 | 1304.1434 | 112.1361 | 1.4262 |  | 30 | 168.3371 | 168.3371 | 72.3719 | 0.66725 | 0 | 26 | A09* | 706 | STRW0.05008010/HYB |  | 659 | 0 | 1574.18 | 1304.1434 | 1214.227 | H+C-3sp | 1.08 | 1.08 | 1.08 |  | 0.0003969 | 1.7346 | 2 | 0.00036735 |  | 218.24 | 180.8029 | 168.3371 |  | 0.98 | 0.98 | 0.98 | 44: 0.0003969; 45: 1.7346; 47: 41.8; 48: 30; 49: 26; 51: 49.8; 52: 38; 53: 34; 61: 9.1; 62: 6.8; 63: 6.3 | STRW.05008010.145ACO
Horizontaal Wand | Strada | Nee | Grijs 001 | STRW.05008011.001 | 50 | 80 | 11 | 12 | 1109 | 95.3568 | 1.0766 | [8 empty] | A09 | 460 | STRW0.05008011 |  | 430 | 0 | 1109 | 1109 | 1109 | H | 1.438 | 1.438 | 1.438 |  | 0.0003969 | 1.7346 | 4 | 0.00057429 | [31 empty] | STRW.05008011.001
Horizontaal Wand | Strada Hybrid | Ja | Grijs 001 | STRW.05008011.001ACO | 50 | 80 | 11DBH | 12 | 1769.5053 | 152.1501 | 2.4213 |  | 30 | 275.9389 | 275.9389 | 118.6324 | 1.5725 | 0 | 26 | A09* | 835 | STRW0.05008011/HYB |  | 780 | 0 | 2135.9 | 1769.5053 | 1647.5037 | H+C-3sp | 1.1 | 1.1 | 1.1 |  | 0.0003969 | 1.7346 | 4 | 0.00057429 |  | 357.74 | 296.3729 | 275.9389 |  | 0.95 | 0.95 | 0.95 | 44: 0.0003969; 45: 1.7346; 47: 41.8; 48: 30; 49: 26; 51: 49.8; 52: 38; 53: 34; 61: 9.1; 62: 6.8; 63: 6.3 | STRW.05008011.001ACO
Horizontaal Wand | Strada | Nee | RAL9016 | STRW.05008011.133 | 50 | 80 | 11 | 12 | 1109 | 95.3568 | 1.0766 | [8 empty] | A09 | 460 | STRW0.05008011 |  | 430 | 0 | 1109 | 1109 | 1109 | H | 1.438 | 1.438 | 1.438 |  | 0.0003969 | 1.7346 | 4 | 0.00057429 | [31 empty] | STRW.05008011.133
Horizontaal Wand | Strada Hybrid | Ja | RAL9016 | STRW.05008011.133ACO | 50 | 80 | 11DBH | 12 | 1769.5053 | 152.1501 | 2.4213 |  | 30 | 275.9389 | 275.9389 | 118.6324 | 1.5725 | 0 | 26 | A09* | 835 | STRW0.05008011/HYB |  | 780 | 0 | 2135.9 | 1769.5053 | 1647.5037 | H+C-3sp | 1.1 | 1.1 | 1.1 |  | 0.0003969 | 1.7346 | 4 | 0.00057429 |  | 357.74 | 296.3729 | 275.9389 |  | 0.95 | 0.95 | 0.95 | 44: 0.0003969; 45: 1.7346; 47: 41.8; 48: 30; 49: 26; 51: 49.8; 52: 38; 53: 34; 61: 9.1; 62: 6.8; 63: 6.3 | STRW.05008011.133ACO
Horizontaal Wand | Strada | Nee | OffBlack | STRW.05008011.145 | 50 | 80 | 11 | 12 | 1109 | 95.3568 | 1.0766 | [8 empty] | A09 | 460 | STRW0.05008011 |  | 430 | 0 | 1109 | 1109 | 1109 | H | 1.438 | 1.438 | 1.438 |  | 0.0003969 | 1.7346 | 4 | 0.00057429 | [31 empty] | STRW.05008011.145
Horizontaal Wand | Strada Hybrid | Ja | OffBlack | STRW.05008011.145ACO | 50 | 80 | 11DBH | 12 | 1769.5053 | 152.1501 | 2.4213 |  | 30 | 275.9389 | 275.9389 | 118.6324 | 1.5725 | 0 | 26 | A09* | 835 | STRW0.05008011/HYB |  | 780 | 0 | 2135.9 | 1769.5053 | 1647.5037 | H+C-3sp | 1.1 | 1.1 | 1.1 |  | 0.0003969 | 1.7346 | 4 | 0.00057429 |  | 357.74 | 296.3729 | 275.9389 |  | 0.95 | 0.95 | 0.95 | 44: 0.0003969; 45: 1.7346; 47: 41.8; 48: 30; 49: 26; 51: 49.8; 52: 38; 53: 34; 61: 9.1; 62: 6.8; 63: 6.3 | STRW.05008011.145ACO
Horizontaal Wand | Strada | Nee | Grijs 001 | STRW.05008015.001 | 50 | 80 | 15 | 17 | 1387 | 119.2605 | 0.79172 | [8 empty] | A09 | 403 | STRW0.05008015 |  | 376 | 0 | 1387 | 1387 | 1387 | H | 1.373 | 1.373 | 1.373 |  | 0.0002083 | 1.724 | 2 | 0.00046183 | [31 empty] | STRW.05008015.001
Horizontaal Wand | Strada Hybrid | Ja | Grijs 001 | STRW.05008015.001ACO | 50 | 80 | 15DBH | 17 | 1496.2563 | 128.6549 | 0.90228 |  | 30 | 190.4692 | 190.4692 | 81.887 | 0.41407 | 0 | 26 | A09* | 785 | STRW0.05008015/HYB |  | 733 | 0 | 2007.56 | 1496.2563 | 1395.3374 | H+C-3sp | 1.08 | 1.08 | 1.08 |  | 0.0002083 | 1.724 | 2 | 0.00046183 |  | 274.04 | 204.245 | 190.4692 |  | 1.01 | 1.01 | 1.01 | 44: 0.0002083; 45: 1.724; 47: 42.4; 48: 30; 49: 26; 51: 50.4; 52: 38; 53: 34; 61: 9; 62: 6.7; 63: 6 | STRW.05008015.001ACO
Horizontaal Wand | Strada | Nee | RAL9016 | STRW.05008015.133 | 50 | 80 | 15 | 17 | 1387 | 119.2605 | 0.79172 | [8 empty] | A09 | 403 | STRW0.05008015 |  | 376 | 0 | 1387 | 1387 | 1387 | H | 1.373 | 1.373 | 1.373 |  | 0.0002083 | 1.724 | 2 | 0.00046183 | [31 empty] | STRW.05008015.133
Horizontaal Wand | Strada Hybrid | Ja | RAL9016 | STRW.05008015.133ACO | 50 | 80 | 15DBH | 17 | 1496.2563 | 128.6549 | 0.90228 |  | 30 | 190.4692 | 190.4692 | 81.887 | 0.41407 | 0 | 26 | A09* | 785 | STRW0.05008015/HYB |  | 733 | 0 | 2007.56 | 1496.2563 | 1395.3374 | H+C-3sp | 1.08 | 1.08 | 1.08 |  | 0.0002083 | 1.724 | 2 | 0.00046183 |  | 274.04 | 204.245 | 190.4692 |  | 1.01 | 1.01 | 1.01 | 44: 0.0002083; 45: 1.724; 47: 42.4; 48: 30; 49: 26; 51: 50.4; 52: 38; 53: 34; 61: 9; 62: 6.7; 63: 6 | STRW.05008015.133ACO
Horizontaal Wand | Strada | Nee | OffBlack | STRW.05008015.145 | 50 | 80 | 15 | 17 | 1387 | 119.2605 | 0.79172 | [8 empty] | A09 | 403 | STRW0.05008015 |  | 376 | 0 | 1387 | 1387 | 1387 | H | 1.373 | 1.373 | 1.373 |  | 0.0002083 | 1.724 | 2 | 0.00046183 | [31 empty] | STRW.05008015.145
Horizontaal Wand | Strada Hybrid | Ja | OffBlack | STRW.05008015.145ACO | 50 | 80 | 15DBH | 17 | 1496.2563 | 128.6549 | 0.90228 |  | 30 | 190.4692 | 190.4692 | 81.887 | 0.41407 | 0 | 26 | A09* | 785 | STRW0.05008015/HYB |  | 733 | 0 | 2007.56 | 1496.2563 | 1395.3374 | H+C-3sp | 1.08 | 1.08 | 1.08 |  | 0.0002083 | 1.724 | 2 | 0.00046183 |  | 274.04 | 204.245 | 190.4692 |  | 1.01 | 1.01 | 1.01 | 44: 0.0002083; 45: 1.724; 47: 42.4; 48: 30; 49: 26; 51: 50.4; 52: 38; 53: 34; 61: 9; 62: 6.7; 63: 6 | STRW.05008015.145ACO
Horizontaal Wand | Strada | Nee | Grijs 001 | STRW.05008016.001 | 50 | 80 | 16 | 17 | 1518 | 130.5245 | 0.925 | [8 empty] | A09 | 602 | STRW0.05008016 |  | 562 | 0 | 1518 | 1518 | 1518 | H | 1.464 | 1.464 | 1.464 |  | 0.0002083 | 1.724 | 4 | 0.0013928 | [31 empty] | STRW.05008016.001
Horizontaal Wand | Strada Hybrid | Ja | Grijs 001 | STRW.05008016.001ACO | 50 | 80 | 16DBH | 17 | 2188.0092 | 188.1349 | 1.7373 |  | 30 | 312.4211 | 312.4211 | 134.3169 | 0.97182 | 0 | 26 | A09* | 968 | STRW0.05008016/HYB |  | 904 | 0 | 2935.7 | 2188.0092 | 2040.4332 | H+C-3sp | 1.1 | 1.1 | 1.1 |  | 0.0002083 | 1.724 | 4 | 0.0013928 |  | 449.5 | 335.0172 | 312.4211 |  | 0.95 | 0.95 | 0.95 | 44: 0.0002083; 45: 1.724; 47: 42.4; 48: 30; 49: 26; 51: 50.4; 52: 38; 53: 34; 61: 9; 62: 6.7; 63: 6 | STRW.05008016.001ACO
Horizontaal Wand | Strada | Nee | RAL9016 | STRW.05008016.133 | 50 | 80 | 16 | 17 | 1518 | 130.5245 | 0.925 | [8 empty] | A09 | 602 | STRW0.05008016 |  | 562 | 0 | 1518 | 1518 | 1518 | H | 1.464 | 1.464 | 1.464 |  | 0.0002083 | 1.724 | 4 | 0.0013928 | [31 empty] | STRW.05008016.133
Horizontaal Wand | Strada Hybrid | Ja | RAL9016 | STRW.05008016.133ACO | 50 | 80 | 16DBH | 17 | 2188.0092 | 188.1349 | 1.7373 |  | 30 | 312.4211 | 312.4211 | 134.3169 | 0.97182 | 0 | 26 | A09* | 968 | STRW0.05008016/HYB |  | 904 | 0 | 2935.7 | 2188.0092 | 2040.4332 | H+C-3sp | 1.1 | 1.1 | 1.1 |  | 0.0002083 | 1.724 | 4 | 0.0013928 |  | 449.5 | 335.0172 | 312.4211 |  | 0.95 | 0.95 | 0.95 | 44: 0.0002083; 45: 1.724; 47: 42.4; 48: 30; 49: 26; 51: 50.4; 52: 38; 53: 34; 61: 9; 62: 6.7; 63: 6 | STRW.05008016.133ACO
Horizontaal Wand | Strada | Nee | OffBlack | STRW.05008016.145 | 50 | 80 | 16 | 17 | 1518 | 130.5245 | 0.925 | [8 empty] | A09 | 602 | STRW0.05008016 |  | 562 | 0 | 1518 | 1518 | 1518 | H | 1.464 | 1.464 | 1.464 |  | 0.0002083 | 1.724 | 4 | 0.0013928 | [31 empty] | STRW.05008016.145
Horizontaal Wand | Strada Hybrid | Ja | OffBlack | STRW.05008016.145ACO | 50 | 80 | 16DBH | 17 | 2188.0092 | 188.1349 | 1.7373 |  | 30 | 312.4211 | 312.4211 | 134.3169 | 0.97182 | 0 | 26 | A09* | 968 | STRW0.05008016/HYB |  | 904 | 0 | 2935.7 | 2188.0092 | 2040.4332 | H+C-3sp | 1.1 | 1.1 | 1.1 |  | 0.0002083 | 1.724 | 4 | 0.0013928 |  | 449.5 | 335.0172 | 312.4211 |  | 0.95 | 0.95 | 0.95 | 44: 0.0002083; 45: 1.724; 47: 42.4; 48: 30; 49: 26; 51: 50.4; 52: 38; 53: 34; 61: 9; 62: 6.7; 63: 6 | STRW.05008016.145ACO
Horizontaal Wand | Strada | Nee | Grijs 001 | STRW.05008020.001 | 50 | 80 | 20 | 22 | 1940 | 166.81 | 0.85565 | [8 empty] | A09 | 467 | STRW0.05008020 |  | 436 | 0 | 1940 | 1940 | 1940 | H | 1.373 | 1.373 | 1.373 |  | 0.0001276 | 1.7219 | 2 | 0.00037661 | [31 empty] | STRW.05008020.001
Horizontaal Wand | Strada Hybrid | Ja | Grijs 001 | STRW.05008020.001ACO | 50 | 80 | 20DBH | 22 | 2086.4239 | 179.4002 | 0.96986 |  | 30 | 240.0717 | 240.0717 | 103.2122 | 0.37436 | 0 | 26 | A09* | 845 | STRW0.05008020/HYB |  | 788 | 0 | 2518.44 | 2086.4239 | 1942.5719 | H+C-3sp | 1.08 | 1.08 | 1.08 |  | 0.0001276 | 1.7219 | 2 | 0.00037661 |  | 311.24 | 257.8495 | 240.0717 |  | 0.95 | 0.95 | 0.95 | 44: 0.0001276; 45: 1.7219; 47: 42.4; 48: 30; 49: 26; 51: 50.4; 52: 38; 53: 34; 61: 9; 62: 6.7; 63: 6 | STRW.05008020.001ACO
Horizontaal Wand | Strada | Nee | RAL9016 | STRW.05008020.133 | 50 | 80 | 20 | 22 | 1940 | 166.81 | 0.85565 | [8 empty] | A09 | 467 | STRW0.05008020 |  | 436 | 0 | 1940 | 1940 | 1940 | H | 1.373 | 1.373 | 1.373 |  | 0.0001276 | 1.7219 | 2 | 0.00037661 | [31 empty] | STRW.05008020.133
Horizontaal Wand | Strada Hybrid | Ja | RAL9016 | STRW.05008020.133ACO | 50 | 80 | 20DBH | 22 | 2086.4239 | 179.4002 | 0.96986 |  | 30 | 240.0717 | 240.0717 | 103.2122 | 0.37436 | 0 | 26 | A09* | 845 | STRW0.05008020/HYB |  | 788 | 0 | 2518.44 | 2086.4239 | 1942.5719 | H+C-3sp | 1.08 | 1.08 | 1.08 |  | 0.0001276 | 1.7219 | 2 | 0.00037661 |  | 311.24 | 257.8495 | 240.0717 |  | 0.95 | 0.95 | 0.95 | 44: 0.0001276; 45: 1.7219; 47: 42.4; 48: 30; 49: 26; 51: 50.4; 52: 38; 53: 34; 61: 9; 62: 6.7; 63: 6 | STRW.05008020.133ACO
Horizontaal Wand | Strada | Nee | OffBlack | STRW.05008020.145 | 50 | 80 | 20 | 22 | 1940 | 166.81 | 0.85565 | [8 empty] | A09 | 467 | STRW0.05008020 |  | 436 | 0 | 1940 | 1940 | 1940 | H | 1.373 | 1.373 | 1.373 |  | 0.0001276 | 1.7219 | 2 | 0.00037661 | [31 empty] | STRW.05008020.145
Horizontaal Wand | Strada Hybrid | Ja | OffBlack | STRW.05008020.145ACO | 50 | 80 | 20DBH | 22 | 2086.4239 | 179.4002 | 0.96986 |  | 30 | 240.0717 | 240.0717 | 103.2122 | 0.37436 | 0 | 26 | A09* | 845 | STRW0.05008020/HYB |  | 788 | 0 | 2518.44 | 2086.4239 | 1942.5719 | H+C-3sp | 1.08 | 1.08 | 1.08 |  | 0.0001276 | 1.7219 | 2 | 0.00037661 |  | 311.24 | 257.8495 | 240.0717 |  | 0.95 | 0.95 | 0.95 | 44: 0.0001276; 45: 1.7219; 47: 42.4; 48: 30; 49: 26; 51: 50.4; 52: 38; 53: 34; 61: 9; 62: 6.7; 63: 6 | STRW.05008020.145ACO
Horizontaal Wand | Strada | Nee | Grijs 001 | STRW.05008021.001 | 50 | 80 | 21 | 22 | 2066 | 177.644 | 0.95357 | [8 empty] | A09 | 646 | STRW0.05008021 |  | 603 | 0 | 2066 | 2066 | 2066 | H | 1.485 | 1.485 | 1.485 |  | 0.0001276 | 1.7219 | 4 | 0.0005142 | [31 empty] | STRW.05008021.001
Horizontaal Wand | Strada Hybrid | Ja | Grijs 001 | STRW.05008021.001ACO | 50 | 80 | 21DBH | 22 | 2817.8416 | 242.2908 | 1.6272 |  | 30 | 340.8622 | 340.8622 | 146.5444 | 0.68459 | 0 | 26 | A09* | 1009 | STRW0.05008021/HYB |  | 942 | 0 | 3780.76 | 2817.8416 | 2627.7849 | H+C-3sp | 1.05 | 1.05 | 1.05 |  | 0.0001276 | 1.7219 | 4 | 0.0005142 |  | 490.42 | 365.5154 | 340.8622 |  | 0.85 | 0.85 | 0.85 | 44: 0.0001276; 45: 1.7219; 47: 42.4; 48: 30; 49: 26; 51: 50.4; 52: 38; 53: 34; 61: 9; 62: 6.7; 63: 6 | STRW.05008021.001ACO
Horizontaal Wand | Strada | Nee | RAL9016 | STRW.05008021.133 | 50 | 80 | 21 | 22 | 2066 | 177.644 | 0.95357 | [8 empty] | A09 | 646 | STRW0.05008021 |  | 603 | 0 | 2066 | 2066 | 2066 | H | 1.485 | 1.485 | 1.485 |  | 0.0001276 | 1.7219 | 4 | 0.0005142 | [31 empty] | STRW.05008021.133
Horizontaal Wand | Strada Hybrid | Ja | RAL9016 | STRW.05008021.133ACO | 50 | 80 | 21DBH | 22 | 2817.8416 | 242.2908 | 1.6272 |  | 30 | 340.8622 | 340.8622 | 146.5444 | 0.68459 | 0 | 26 | A09* | 1009 | STRW0.05008021/HYB |  | 942 | 0 | 3780.76 | 2817.8416 | 2627.7849 | H+C-3sp | 1.05 | 1.05 | 1.05 |  | 0.0001276 | 1.7219 | 4 | 0.0005142 |  | 490.42 | 365.5154 | 340.8622 |  | 0.85 | 0.85 | 0.85 | 44: 0.0001276; 45: 1.7219; 47: 42.4; 48: 30; 49: 26; 51: 50.4; 52: 38; 53: 34; 61: 9; 62: 6.7; 63: 6 | STRW.05008021.133ACO
Horizontaal Wand | Strada | Nee | OffBlack | STRW.05008021.145 | 50 | 80 | 21 | 22 | 2066 | 177.644 | 0.95357 | [8 empty] | A09 | 646 | STRW0.05008021 |  | 603 | 0 | 2066 | 2066 | 2066 | H | 1.485 | 1.485 | 1.485 |  | 0.0001276 | 1.7219 | 4 | 0.0005142 | [31 empty] | STRW.05008021.145
Horizontaal Wand | Strada Hybrid | Ja | OffBlack | STRW.05008021.145ACO | 50 | 80 | 21DBH | 22 | 2817.8416 | 242.2908 | 1.6272 |  | 30 | 340.8622 | 340.8622 | 146.5444 | 0.68459 | 0 | 26 | A09* | 1009 | STRW0.05008021/HYB |  | 942 | 0 | 3780.76 | 2817.8416 | 2627.7849 | H+C-3sp | 1.05 | 1.05 | 1.05 |  | 0.0001276 | 1.7219 | 4 | 0.0005142 |  | 490.42 | 365.5154 | 340.8622 |  | 0.85 | 0.85 | 0.85 | 44: 0.0001276; 45: 1.7219; 47: 42.4; 48: 30; 49: 26; 51: 50.4; 52: 38; 53: 34; 61: 9; 62: 6.7; 63: 6 | STRW.05008021.145ACO
Horizontaal Wand | Strada | Nee | Grijs 001 | STRW.05009006.001 | 50 | 90 | 06 | 9 | 852 | 73.2588 | 1.619 | [8 empty] | A09 | 416 | STRW0.05009006 |  | 388 | 0 | 852 | 852 | 852 | H | 1.372 | 1.372 | 1.372 |  | 0.00016126 | 2.1459 | 4 | 0.0013916 | [31 empty] | STRW.05009006.001
Horizontaal Wand | Strada | Nee | RAL9016 | STRW.05009006.133 | 50 | 90 | 06 | 9 | 852 | 73.2588 | 1.619 | [8 empty] | A09 | 416 | STRW0.05009006 |  | 388 | 0 | 852 | 852 | 852 | H | 1.372 | 1.372 | 1.372 |  | 0.00016126 | 2.1459 | 4 | 0.0013916 | [31 empty] | STRW.05009006.133
Horizontaal Wand | Strada | Nee | OffBlack | STRW.05009006.145 | 50 | 90 | 06 | 9 | 852 | 73.2588 | 1.619 | [8 empty] | A09 | 416 | STRW0.05009006 |  | 388 | 0 | 852 | 852 | 852 | H | 1.372 | 1.372 | 1.372 |  | 0.00016126 | 2.1459 | 4 | 0.0013916 | [31 empty] | STRW.05009006.145
Horizontaal Wand | Strada | Nee | Grijs 001 | STRW.05009010.001 | 50 | 90 | 10 | 12 | 968 | 83.233 | 0.85041 | [8 empty] | A09 | 340 | STRW0.05009010 |  | 317 | 0 | 968 | 968 | 968 | H | 1.385 | 1.385 | 1.385 |  | 0.0003969 | 1.7346 | 2 | 0.00036735 | [31 empty] | STRW.05009010.001
Horizontaal Wand | Strada Hybrid | Ja | Grijs 001 | STRW.05009010.001ACO | 50 | 90 | 10DBH | 12 | 1501.3 | 129.0886 | 1.8207 |  | 30 | 193.4859 | 193.4859 | 83.184 | 0.84954 | 0 | 26 | A09* | 784 | STRW0.05009010/HYB |  | 732 | 0 | 1828.08 | 1501.3 | 1395.6272 | H+C-3sp | 1.08 | 1.08 | 1.08 |  | 0.0003969 | 1.7346 | 2 | 0.00036735 |  | 253.44 | 208.1361 | 193.4859 |  | 0.98 | 0.98 | 0.98 | 44: 0.0003969; 45: 1.7346; 47: 42.4; 48: 30; 49: 26; 51: 50.4; 52: 38; 53: 34; 61: 10.3; 62: 7.4; 63: 6.7 | STRW.05009010.001ACO
Horizontaal Wand | Strada | Nee | RAL9016 | STRW.05009010.133 | 50 | 90 | 10 | 12 | 968 | 83.233 | 0.85041 | [8 empty] | A09 | 340 | STRW0.05009010 |  | 317 | 0 | 968 | 968 | 968 | H | 1.385 | 1.385 | 1.385 |  | 0.0003969 | 1.7346 | 2 | 0.00036735 | [31 empty] | STRW.05009010.133
Horizontaal Wand | Strada Hybrid | Ja | RAL9016 | STRW.05009010.133ACO | 50 | 90 | 10DBH | 12 | 1501.3 | 129.0886 | 1.8207 |  | 30 | 193.4859 | 193.4859 | 83.184 | 0.84954 | 0 | 26 | A09* | 784 | STRW0.05009010/HYB |  | 732 | 0 | 1828.08 | 1501.3 | 1395.6272 | H+C-3sp | 1.08 | 1.08 | 1.08 |  | 0.0003969 | 1.7346 | 2 | 0.00036735 |  | 253.44 | 208.1361 | 193.4859 |  | 0.98 | 0.98 | 0.98 | 44: 0.0003969; 45: 1.7346; 47: 42.4; 48: 30; 49: 26; 51: 50.4; 52: 38; 53: 34; 61: 10.3; 62: 7.4; 63: 6.7 | STRW.05009010.133ACO
Horizontaal Wand | Strada | Nee | OffBlack | STRW.05009010.145 | 50 | 90 | 10 | 12 | 968 | 83.233 | 0.85041 | [8 empty] | A09 | 340 | STRW0.05009010 |  | 317 | 0 | 968 | 968 | 968 | H | 1.385 | 1.385 | 1.385 |  | 0.0003969 | 1.7346 | 2 | 0.00036735 | [31 empty] | STRW.05009010.145
Horizontaal Wand | Strada Hybrid | Ja | OffBlack | STRW.05009010.145ACO | 50 | 90 | 10DBH | 12 | 1501.3 | 129.0886 | 1.8207 |  | 30 | 193.4859 | 193.4859 | 83.184 | 0.84954 | 0 | 26 | A09* | 784 | STRW0.05009010/HYB |  | 732 | 0 | 1828.08 | 1501.3 | 1395.6272 | H+C-3sp | 1.08 | 1.08 | 1.08 |  | 0.0003969 | 1.7346 | 2 | 0.00036735 |  | 253.44 | 208.1361 | 193.4859 |  | 0.98 | 0.98 | 0.98 | 44: 0.0003969; 45: 1.7346; 47: 42.4; 48: 30; 49: 26; 51: 50.4; 52: 38; 53: 34; 61: 10.3; 62: 7.4; 63: 6.7 | STRW.05009010.145ACO
Horizontaal Wand | Strada | Nee | Grijs 001 | STRW.05009011.001 | 50 | 90 | 11 | 12 | 1247 | 107.2227 | 1.3195 | [8 empty] | A09 | 486 | STRW0.05009011 |  | 454 | 0 | 1247 | 1247 | 1247 | H | 1.438 | 1.438 | 1.438 |  | 0.0003969 | 1.7346 | 4 | 0.00057429 | [31 empty] | STRW.05009011.001
Horizontaal Wand | Strada Hybrid | Ja | Grijs 001 | STRW.05009011.001ACO | 50 | 90 | 11DBH | 12 | 2037.014 | 175.1517 | 3.0911 |  | 30 | 317.163 | 317.163 | 136.3556 | 2.0021 | 0 | 26 | A09* | 921 | STRW0.05009011/HYB |  | 860 | 0 | 2480.4 | 2037.014 | 1893.6336 | H+C-3sp | 1.1 | 1.1 | 1.1 |  | 0.0003969 | 1.7346 | 4 | 0.00057429 |  | 415.44 | 341.1777 | 317.163 |  | 0.95 | 0.95 | 0.95 | 44: 0.0003969; 45: 1.7346; 47: 42.4; 48: 30; 49: 26; 51: 50.4; 52: 38; 53: 34; 61: 10.3; 62: 7.4; 63: 6.7 | STRW.05009011.001ACO
Horizontaal Wand | Strada | Nee | RAL9016 | STRW.05009011.133 | 50 | 90 | 11 | 12 | 1247 | 107.2227 | 1.3195 | [8 empty] | A09 | 486 | STRW0.05009011 |  | 454 | 0 | 1247 | 1247 | 1247 | H | 1.438 | 1.438 | 1.438 |  | 0.0003969 | 1.7346 | 4 | 0.00057429 | [31 empty] | STRW.05009011.133
Horizontaal Wand | Strada Hybrid | Ja | RAL9016 | STRW.05009011.133ACO | 50 | 90 | 11DBH | 12 | 2037.014 | 175.1517 | 3.0911 |  | 30 | 317.163 | 317.163 | 136.3556 | 2.0021 | 0 | 26 | A09* | 921 | STRW0.05009011/HYB |  | 860 | 0 | 2480.4 | 2037.014 | 1893.6336 | H+C-3sp | 1.1 | 1.1 | 1.1 |  | 0.0003969 | 1.7346 | 4 | 0.00057429 |  | 415.44 | 341.1777 | 317.163 |  | 0.95 | 0.95 | 0.95 | 44: 0.0003969; 45: 1.7346; 47: 42.4; 48: 30; 49: 26; 51: 50.4; 52: 38; 53: 34; 61: 10.3; 62: 7.4; 63: 6.7 | STRW.05009011.133ACO
Horizontaal Wand | Strada | Nee | OffBlack | STRW.05009011.145 | 50 | 90 | 11 | 12 | 1247 | 107.2227 | 1.3195 | [8 empty] | A09 | 486 | STRW0.05009011 |  | 454 | 0 | 1247 | 1247 | 1247 | H | 1.438 | 1.438 | 1.438 |  | 0.0003969 | 1.7346 | 4 | 0.00057429 | [31 empty] | STRW.05009011.145
Horizontaal Wand | Strada Hybrid | Ja | OffBlack | STRW.05009011.145ACO | 50 | 90 | 11DBH | 12 | 2037.014 | 175.1517 | 3.0911 |  | 30 | 317.163 | 317.163 | 136.3556 | 2.0021 | 0 | 26 | A09* | 921 | STRW0.05009011/HYB |  | 860 | 0 | 2480.4 | 2037.014 | 1893.6336 | H+C-3sp | 1.1 | 1.1 | 1.1 |  | 0.0003969 | 1.7346 | 4 | 0.00057429 |  | 415.44 | 341.1777 | 317.163 |  | 0.95 | 0.95 | 0.95 | 44: 0.0003969; 45: 1.7346; 47: 42.4; 48: 30; 49: 26; 51: 50.4; 52: 38; 53: 34; 61: 10.3; 62: 7.4; 63: 6.7 | STRW.05009011.145ACO
Horizontaal Wand | Strada | Nee | Grijs 001 | STRW.05009015.001 | 50 | 90 | 15 | 17 | 1561 | 134.2218 | 0.97064 | [8 empty] | A09 | 433 | STRW0.05009015 |  | 404 | 0 | 1561 | 1561 | 1561 | H | 1.373 | 1.373 | 1.373 |  | 0.0002083 | 1.724 | 2 | 0.00046183 | [31 empty] | STRW.05009015.001
Horizontaal Wand | Strada Hybrid | Ja | Grijs 001 | STRW.05009015.001ACO | 50 | 90 | 15DBH | 17 | 1711.9131 | 147.198 | 1.138 |  | 30 | 218.1221 | 218.1221 | 93.7756 | 0.52308 | 0 | 26 | A09* | 891 | STRW0.05009015/HYB |  | 832 | 0 | 2331.36 | 1711.9131 | 1597.9168 | H+C-3sp | 1.08 | 1.08 | 1.08 |  | 0.0002083 | 1.724 | 2 | 0.00046183 |  | 318.24 | 233.683 | 218.1221 |  | 1.01 | 1.01 | 1.01 | 44: 0.0002083; 45: 1.724; 47: 43.3; 48: 30; 49: 26; 51: 51.3; 52: 38; 53: 34; 61: 10.7; 62: 7.7; 63: 7 | STRW.05009015.001ACO
Horizontaal Wand | Strada | Nee | RAL9016 | STRW.05009015.133 | 50 | 90 | 15 | 17 | 1561 | 134.2218 | 0.97064 | [8 empty] | A09 | 433 | STRW0.05009015 |  | 404 | 0 | 1561 | 1561 | 1561 | H | 1.373 | 1.373 | 1.373 |  | 0.0002083 | 1.724 | 2 | 0.00046183 | [31 empty] | STRW.05009015.133
Horizontaal Wand | Strada Hybrid | Ja | RAL9016 | STRW.05009015.133ACO | 50 | 90 | 15DBH | 17 | 1711.9131 | 147.198 | 1.138 |  | 30 | 218.1221 | 218.1221 | 93.7756 | 0.52308 | 0 | 26 | A09* | 891 | STRW0.05009015/HYB |  | 832 | 0 | 2331.36 | 1711.9131 | 1597.9168 | H+C-3sp | 1.08 | 1.08 | 1.08 |  | 0.0002083 | 1.724 | 2 | 0.00046183 |  | 318.24 | 233.683 | 218.1221 |  | 1.01 | 1.01 | 1.01 | 44: 0.0002083; 45: 1.724; 47: 43.3; 48: 30; 49: 26; 51: 51.3; 52: 38; 53: 34; 61: 10.7; 62: 7.7; 63: 7 | STRW.05009015.133ACO
Horizontaal Wand | Strada | Nee | OffBlack | STRW.05009015.145 | 50 | 90 | 15 | 17 | 1561 | 134.2218 | 0.97064 | [8 empty] | A09 | 433 | STRW0.05009015 |  | 404 | 0 | 1561 | 1561 | 1561 | H | 1.373 | 1.373 | 1.373 |  | 0.0002083 | 1.724 | 2 | 0.00046183 | [31 empty] | STRW.05009015.145
Horizontaal Wand | Strada Hybrid | Ja | OffBlack | STRW.05009015.145ACO | 50 | 90 | 15DBH | 17 | 1711.9131 | 147.198 | 1.138 |  | 30 | 218.1221 | 218.1221 | 93.7756 | 0.52308 | 0 | 26 | A09* | 891 | STRW0.05009015/HYB |  | 832 | 0 | 2331.36 | 1711.9131 | 1597.9168 | H+C-3sp | 1.08 | 1.08 | 1.08 |  | 0.0002083 | 1.724 | 2 | 0.00046183 |  | 318.24 | 233.683 | 218.1221 |  | 1.01 | 1.01 | 1.01 | 44: 0.0002083; 45: 1.724; 47: 43.3; 48: 30; 49: 26; 51: 51.3; 52: 38; 53: 34; 61: 10.7; 62: 7.7; 63: 7 | STRW.05009015.145ACO
Horizontaal Wand | Strada | Nee | Grijs 001 | STRW.05009016.001 | 50 | 90 | 16 | 17 | 1708 | 146.8616 | 1.1335 | [8 empty] | A09 | 642 | STRW0.05009016 |  | 599 | 0 | 1708 | 1708 | 1708 | H | 1.464 | 1.464 | 1.464 |  | 0.0002083 | 1.724 | 4 | 0.0013928 | [31 empty] | STRW.05009016.001
Horizontaal Wand | Strada Hybrid | Ja | Grijs 001 | STRW.05009016.001ACO | 50 | 90 | 16DBH | 17 | 2503.3688 | 215.251 | 2.1912 |  | 30 | 357.7794 | 357.7794 | 153.8174 | 1.2277 | 0 | 26 | A09* | 1087 | STRW0.05009016/HYB |  | 1014 | 0 | 3409.2 | 2503.3688 | 2336.6695 | H+C-3sp | 1.1 | 1.1 | 1.1 |  | 0.0002083 | 1.724 | 4 | 0.0013928 |  | 522 | 383.3036 | 357.7794 |  | 0.95 | 0.95 | 0.95 | 44: 0.0002083; 45: 1.724; 47: 43.3; 48: 30; 49: 26; 51: 51.3; 52: 38; 53: 34; 61: 10.7; 62: 7.7; 63: 7 | STRW.05009016.001ACO
Horizontaal Wand | Strada | Nee | RAL9016 | STRW.05009016.133 | 50 | 90 | 16 | 17 | 1708 | 146.8616 | 1.1335 | [8 empty] | A09 | 642 | STRW0.05009016 |  | 599 | 0 | 1708 | 1708 | 1708 | H | 1.464 | 1.464 | 1.464 |  | 0.0002083 | 1.724 | 4 | 0.0013928 | [31 empty] | STRW.05009016.133
Horizontaal Wand | Strada Hybrid | Ja | RAL9016 | STRW.05009016.133ACO | 50 | 90 | 16DBH | 17 | 2503.3688 | 215.251 | 2.1912 |  | 30 | 357.7794 | 357.7794 | 153.8174 | 1.2277 | 0 | 26 | A09* | 1087 | STRW0.05009016/HYB |  | 1014 | 0 | 3409.2 | 2503.3688 | 2336.6695 | H+C-3sp | 1.1 | 1.1 | 1.1 |  | 0.0002083 | 1.724 | 4 | 0.0013928 |  | 522 | 383.3036 | 357.7794 |  | 0.95 | 0.95 | 0.95 | 44: 0.0002083; 45: 1.724; 47: 43.3; 48: 30; 49: 26; 51: 51.3; 52: 38; 53: 34; 61: 10.7; 62: 7.7; 63: 7 | STRW.05009016.133ACO
Horizontaal Wand | Strada | Nee | OffBlack | STRW.05009016.145 | 50 | 90 | 16 | 17 | 1708 | 146.8616 | 1.1335 | [8 empty] | A09 | 642 | STRW0.05009016 |  | 599 | 0 | 1708 | 1708 | 1708 | H | 1.464 | 1.464 | 1.464 |  | 0.0002083 | 1.724 | 4 | 0.0013928 | [31 empty] | STRW.05009016.145
Horizontaal Wand | Strada Hybrid | Ja | OffBlack | STRW.05009016.145ACO | 50 | 90 | 16DBH | 17 | 2503.3688 | 215.251 | 2.1912 |  | 30 | 357.7794 | 357.7794 | 153.8174 | 1.2277 | 0 | 26 | A09* | 1087 | STRW0.05009016/HYB |  | 1014 | 0 | 3409.2 | 2503.3688 | 2336.6695 | H+C-3sp | 1.1 | 1.1 | 1.1 |  | 0.0002083 | 1.724 | 4 | 0.0013928 |  | 522 | 383.3036 | 357.7794 |  | 0.95 | 0.95 | 0.95 | 44: 0.0002083; 45: 1.724; 47: 43.3; 48: 30; 49: 26; 51: 51.3; 52: 38; 53: 34; 61: 10.7; 62: 7.7; 63: 7 | STRW.05009016.145ACO
Horizontaal Wand | Strada | Nee | Grijs 001 | STRW.05009020.001 | 50 | 90 | 20 | 22 | 2183 | 187.7042 | 1.0484 | [8 empty] | A09 | 499 | STRW0.05009020 |  | 465 | 0 | 2183 | 2183 | 2183 | H | 1.373 | 1.373 | 1.373 |  | 0.0001276 | 1.7219 | 2 | 0.00037661 | [31 empty] | STRW.05009020.001
Horizontaal Wand | Strada Hybrid | Ja | Grijs 001 | STRW.05009020.001ACO | 50 | 90 | 20DBH | 22 | 2401.8435 | 206.5214 | 1.2359 |  | 30 | 275.9373 | 275.9373 | 118.6317 | 0.47579 | 0 | 26 | A09* | 953 | STRW0.05009020/HYB |  | 889 | 0 | 2924.64 | 2401.8435 | 2232.7837 | H+C-3sp | 1.08 | 1.08 | 1.08 |  | 0.0001276 | 1.7219 | 2 | 0.00037661 |  | 361.44 | 296.8305 | 275.9373 |  | 0.95 | 0.95 | 0.95 | 44: 0.0001276; 45: 1.7219; 47: 43.3; 48: 30; 49: 26; 51: 51.3; 52: 38; 53: 34; 61: 10.7; 62: 7.7; 63: 7 | STRW.05009020.001ACO
Horizontaal Wand | Strada | Nee | RAL9016 | STRW.05009020.133 | 50 | 90 | 20 | 22 | 2183 | 187.7042 | 1.0484 | [8 empty] | A09 | 499 | STRW0.05009020 |  | 465 | 0 | 2183 | 2183 | 2183 | H | 1.373 | 1.373 | 1.373 |  | 0.0001276 | 1.7219 | 2 | 0.00037661 | [31 empty] | STRW.05009020.133
Horizontaal Wand | Strada Hybrid | Ja | RAL9016 | STRW.05009020.133ACO | 50 | 90 | 20DBH | 22 | 2401.8435 | 206.5214 | 1.2359 |  | 30 | 275.9373 | 275.9373 | 118.6317 | 0.47579 | 0 | 26 | A09* | 953 | STRW0.05009020/HYB |  | 889 | 0 | 2924.64 | 2401.8435 | 2232.7837 | H+C-3sp | 1.08 | 1.08 | 1.08 |  | 0.0001276 | 1.7219 | 2 | 0.00037661 |  | 361.44 | 296.8305 | 275.9373 |  | 0.95 | 0.95 | 0.95 | 44: 0.0001276; 45: 1.7219; 47: 43.3; 48: 30; 49: 26; 51: 51.3; 52: 38; 53: 34; 61: 10.7; 62: 7.7; 63: 7 | STRW.05009020.133ACO
Horizontaal Wand | Strada | Nee | OffBlack | STRW.05009020.145 | 50 | 90 | 20 | 22 | 2183 | 187.7042 | 1.0484 | [8 empty] | A09 | 499 | STRW0.05009020 |  | 465 | 0 | 2183 | 2183 | 2183 | H | 1.373 | 1.373 | 1.373 |  | 0.0001276 | 1.7219 | 2 | 0.00037661 | [31 empty] | STRW.05009020.145
Horizontaal Wand | Strada Hybrid | Ja | OffBlack | STRW.05009020.145ACO | 50 | 90 | 20DBH | 22 | 2401.8435 | 206.5214 | 1.2359 |  | 30 | 275.9373 | 275.9373 | 118.6317 | 0.47579 | 0 | 26 | A09* | 953 | STRW0.05009020/HYB |  | 889 | 0 | 2924.64 | 2401.8435 | 2232.7837 | H+C-3sp | 1.08 | 1.08 | 1.08 |  | 0.0001276 | 1.7219 | 2 | 0.00037661 |  | 361.44 | 296.8305 | 275.9373 |  | 0.95 | 0.95 | 0.95 | 44: 0.0001276; 45: 1.7219; 47: 43.3; 48: 30; 49: 26; 51: 51.3; 52: 38; 53: 34; 61: 10.7; 62: 7.7; 63: 7 | STRW.05009020.145ACO
Horizontaal Wand | Strada | Nee | Grijs 001 | STRW.05009021.001 | 50 | 90 | 21 | 22 | 2324 | 199.828 | 1.1678 | [8 empty] | A09 | 689 | STRW0.05009021 |  | 643 | 0 | 2324 | 2324 | 2324 | H | 1.485 | 1.485 | 1.485 |  | 0.0001276 | 1.7219 | 4 | 0.0005142 | [31 empty] | STRW.05009021.001
Horizontaal Wand | Strada Hybrid | Ja | Grijs 001 | STRW.05009021.001ACO | 50 | 90 | 21DBH | 22 | 3223.9796 | 277.2123 | 2.0518 |  | 30 | 390.3496 | 390.3496 | 167.8201 | 0.86459 | 0 | 26 | A09* | 1130 | STRW0.05009021/HYB |  | 1055 | 0 | 4390.56 | 3223.9796 | 3009.2948 | H+C-3sp | 1.05 | 1.05 | 1.05 |  | 0.0001276 | 1.7219 | 4 | 0.0005142 |  | 569.52 | 418.1974 | 390.3496 |  | 0.85 | 0.85 | 0.85 | 44: 0.0001276; 45: 1.7219; 47: 43.3; 48: 30; 49: 26; 51: 51.3; 52: 38; 53: 34; 61: 10.7; 62: 7.7; 63: 7 | STRW.05009021.001ACO
Horizontaal Wand | Strada | Nee | RAL9016 | STRW.05009021.133 | 50 | 90 | 21 | 22 | 2324 | 199.828 | 1.1678 | [8 empty] | A09 | 689 | STRW0.05009021 |  | 643 | 0 | 2324 | 2324 | 2324 | H | 1.485 | 1.485 | 1.485 |  | 0.0001276 | 1.7219 | 4 | 0.0005142 | [31 empty] | STRW.05009021.133
Horizontaal Wand | Strada Hybrid | Ja | RAL9016 | STRW.05009021.133ACO | 50 | 90 | 21DBH | 22 | 3223.9796 | 277.2123 | 2.0518 |  | 30 | 390.3496 | 390.3496 | 167.8201 | 0.86459 | 0 | 26 | A09* | 1130 | STRW0.05009021/HYB |  | 1055 | 0 | 4390.56 | 3223.9796 | 3009.2948 | H+C-3sp | 1.05 | 1.05 | 1.05 |  | 0.0001276 | 1.7219 | 4 | 0.0005142 |  | 569.52 | 418.1974 | 390.3496 |  | 0.85 | 0.85 | 0.85 | 44: 0.0001276; 45: 1.7219; 47: 43.3; 48: 30; 49: 26; 51: 51.3; 52: 38; 53: 34; 61: 10.7; 62: 7.7; 63: 7 | STRW.05009021.133ACO
Horizontaal Wand | Strada | Nee | OffBlack | STRW.05009021.145 | 50 | 90 | 21 | 22 | 2324 | 199.828 | 1.1678 | [8 empty] | A09 | 689 | STRW0.05009021 |  | 643 | 0 | 2324 | 2324 | 2324 | H | 1.485 | 1.485 | 1.485 |  | 0.0001276 | 1.7219 | 4 | 0.0005142 | [31 empty] | STRW.05009021.145
Horizontaal Wand | Strada Hybrid | Ja | OffBlack | STRW.05009021.145ACO | 50 | 90 | 21DBH | 22 | 3223.9796 | 277.2123 | 2.0518 |  | 30 | 390.3496 | 390.3496 | 167.8201 | 0.86459 | 0 | 26 | A09* | 1130 | STRW0.05009021/HYB |  | 1055 | 0 | 4390.56 | 3223.9796 | 3009.2948 | H+C-3sp | 1.05 | 1.05 | 1.05 |  | 0.0001276 | 1.7219 | 4 | 0.0005142 |  | 569.52 | 418.1974 | 390.3496 |  | 0.85 | 0.85 | 0.85 | 44: 0.0001276; 45: 1.7219; 47: 43.3; 48: 30; 49: 26; 51: 51.3; 52: 38; 53: 34; 61: 10.7; 62: 7.7; 63: 7 | STRW.05009021.145ACO
Horizontaal Wand | Strada | Nee | Grijs 001 | STRW.05010006.001 | 50 | 100 | 06 | 9 | 947 | 81.4273 | 2.0312 | [8 empty] | A09 | 440 | STRW0.05010006 |  | 411 | 0 | 947 | 947 | 947 | H | 1.372 | 1.372 | 1.372 |  | 0.00016126 | 2.1459 | 4 | 0.0013916 | [31 empty] | STRW.05010006.001
Horizontaal Wand | Strada | Nee | RAL9016 | STRW.05010006.133 | 50 | 100 | 06 | 9 | 947 | 81.4273 | 2.0312 | [8 empty] | A09 | 440 | STRW0.05010006 |  | 411 | 0 | 947 | 947 | 947 | H | 1.372 | 1.372 | 1.372 |  | 0.00016126 | 2.1459 | 4 | 0.0013916 | [31 empty] | STRW.05010006.133
Horizontaal Wand | Strada | Nee | OffBlack | STRW.05010006.145 | 50 | 100 | 06 | 9 | 947 | 81.4273 | 2.0312 | [8 empty] | A09 | 440 | STRW0.05010006 |  | 411 | 0 | 947 | 947 | 947 | H | 1.372 | 1.372 | 1.372 |  | 0.00016126 | 2.1459 | 4 | 0.0013916 | [31 empty] | STRW.05010006.145
Horizontaal Wand | Strada | Nee | Grijs 001 | STRW.05010010.001 | 50 | 100 | 10 | 12 | 1076 | 92.5193 | 1.0217 | [8 empty] | A09 | 366 | STRW0.05010010 |  | 341 | 0 | 1076 | 1076 | 1076 | H | 1.385 | 1.385 | 1.385 |  | 0.0003969 | 1.7346 | 2 | 0.00036735 | [31 empty] | STRW.05010010.001
Horizontaal Wand | Strada Hybrid | Ja | Grijs 001 | STRW.05010010.001ACO | 50 | 100 | 10DBH | 12 | 1696.1266 | 145.8406 | 2.2498 |  | 30 | 218.2692 | 218.2692 | 93.8389 | 1.0471 | 0 | 26 | A09* | 839 | STRW0.05010010/HYB |  | 784 | 0 | 2081.98 | 1696.1266 | 1574.3905 | H+C-3sp | 1.08 | 1.08 | 1.08 |  | 0.0003969 | 1.7346 | 2 | 0.00036735 |  | 288.64 | 235.1463 | 218.2692 |  | 0.98 | 0.98 | 0.98 | 44: 0.0003969; 45: 1.7346; 47: 43; 48: 30; 49: 26; 51: 51; 52: 38; 53: 34; 61: 12.2; 62: 8.7; 63: 7.8 | STRW.05010010.001ACO
Horizontaal Wand | Strada | Nee | RAL9016 | STRW.05010010.133 | 50 | 100 | 10 | 12 | 1076 | 92.5193 | 1.0217 | [8 empty] | A09 | 366 | STRW0.05010010 |  | 341 | 0 | 1076 | 1076 | 1076 | H | 1.385 | 1.385 | 1.385 |  | 0.0003969 | 1.7346 | 2 | 0.00036735 | [31 empty] | STRW.05010010.133
Horizontaal Wand | Strada Hybrid | Ja | RAL9016 | STRW.05010010.133ACO | 50 | 100 | 10DBH | 12 | 1696.1266 | 145.8406 | 2.2498 |  | 30 | 218.2692 | 218.2692 | 93.8389 | 1.0471 | 0 | 26 | A09* | 839 | STRW0.05010010/HYB |  | 784 | 0 | 2081.98 | 1696.1266 | 1574.3905 | H+C-3sp | 1.08 | 1.08 | 1.08 |  | 0.0003969 | 1.7346 | 2 | 0.00036735 |  | 288.64 | 235.1463 | 218.2692 |  | 0.98 | 0.98 | 0.98 | 44: 0.0003969; 45: 1.7346; 47: 43; 48: 30; 49: 26; 51: 51; 52: 38; 53: 34; 61: 12.2; 62: 8.7; 63: 7.8 | STRW.05010010.133ACO
Horizontaal Wand | Strada | Nee | OffBlack | STRW.05010010.145 | 50 | 100 | 10 | 12 | 1076 | 92.5193 | 1.0217 | [8 empty] | A09 | 366 | STRW0.05010010 |  | 341 | 0 | 1076 | 1076 | 1076 | H | 1.385 | 1.385 | 1.385 |  | 0.0003969 | 1.7346 | 2 | 0.00036735 | [31 empty] | STRW.05010010.145
Horizontaal Wand | Strada Hybrid | Ja | OffBlack | STRW.05010010.145ACO | 50 | 100 | 10DBH | 12 | 1696.1266 | 145.8406 | 2.2498 |  | 30 | 218.2692 | 218.2692 | 93.8389 | 1.0471 | 0 | 26 | A09* | 839 | STRW0.05010010/HYB |  | 784 | 0 | 2081.98 | 1696.1266 | 1574.3905 | H+C-3sp | 1.08 | 1.08 | 1.08 |  | 0.0003969 | 1.7346 | 2 | 0.00036735 |  | 288.64 | 235.1463 | 218.2692 |  | 0.98 | 0.98 | 0.98 | 44: 0.0003969; 45: 1.7346; 47: 43; 48: 30; 49: 26; 51: 51; 52: 38; 53: 34; 61: 12.2; 62: 8.7; 63: 7.8 | STRW.05010010.145ACO
Horizontaal Wand | Strada | Nee | Grijs 001 | STRW.05010011.001 | 50 | 100 | 11 | 12 | 1386 | 119.1745 | 1.585 | [8 empty] | A09 | 526 | STRW0.05010011 |  | 491 | 0 | 1386 | 1386 | 1386 | H | 1.438 | 1.438 | 1.438 |  | 0.0003969 | 1.7346 | 4 | 0.00057429 | [31 empty] | STRW.05010011.001
Horizontaal Wand | Strada Hybrid | Ja | Grijs 001 | STRW.05010011.001ACO | 50 | 100 | 11DBH | 12 | 2301.3612 | 197.8814 | 3.8197 |  | 30 | 357.7878 | 357.7878 | 153.8211 | 2.4676 | 0 | 26 | A09* | 988 | STRW0.05010011/HYB |  | 922 | 0 | 2824.9 | 2301.3612 | 2136.1857 | H+C-3sp | 1.1 | 1.1 | 1.1 |  | 0.0003969 | 1.7346 | 4 | 0.00057429 |  | 473.14 | 385.4529 | 357.7878 |  | 0.95 | 0.95 | 0.95 | 44: 0.0003969; 45: 1.7346; 47: 43; 48: 30; 49: 26; 51: 51; 52: 38; 53: 34; 61: 12.2; 62: 8.7; 63: 7.8 | STRW.05010011.001ACO
Horizontaal Wand | Strada | Nee | RAL9016 | STRW.05010011.133 | 50 | 100 | 11 | 12 | 1386 | 119.1745 | 1.585 | [8 empty] | A09 | 526 | STRW0.05010011 |  | 491 | 0 | 1386 | 1386 | 1386 | H | 1.438 | 1.438 | 1.438 |  | 0.0003969 | 1.7346 | 4 | 0.00057429 | [31 empty] | STRW.05010011.133
Horizontaal Wand | Strada Hybrid | Ja | RAL9016 | STRW.05010011.133ACO | 50 | 100 | 11DBH | 12 | 2301.3612 | 197.8814 | 3.8197 |  | 30 | 357.7878 | 357.7878 | 153.8211 | 2.4676 | 0 | 26 | A09* | 988 | STRW0.05010011/HYB |  | 922 | 0 | 2824.9 | 2301.3612 | 2136.1857 | H+C-3sp | 1.1 | 1.1 | 1.1 |  | 0.0003969 | 1.7346 | 4 | 0.00057429 |  | 473.14 | 385.4529 | 357.7878 |  | 0.95 | 0.95 | 0.95 | 44: 0.0003969; 45: 1.7346; 47: 43; 48: 30; 49: 26; 51: 51; 52: 38; 53: 34; 61: 12.2; 62: 8.7; 63: 7.8 | STRW.05010011.133ACO
Horizontaal Wand | Strada | Nee | OffBlack | STRW.05010011.145 | 50 | 100 | 11 | 12 | 1386 | 119.1745 | 1.585 | [8 empty] | A09 | 526 | STRW0.05010011 |  | 491 | 0 | 1386 | 1386 | 1386 | H | 1.438 | 1.438 | 1.438 |  | 0.0003969 | 1.7346 | 4 | 0.00057429 | [31 empty] | STRW.05010011.145
Horizontaal Wand | Strada Hybrid | Ja | OffBlack | STRW.05010011.145ACO | 50 | 100 | 11DBH | 12 | 2301.3612 | 197.8814 | 3.8197 |  | 30 | 357.7878 | 357.7878 | 153.8211 | 2.4676 | 0 | 26 | A09* | 988 | STRW0.05010011/HYB |  | 922 | 0 | 2824.9 | 2301.3612 | 2136.1857 | H+C-3sp | 1.1 | 1.1 | 1.1 |  | 0.0003969 | 1.7346 | 4 | 0.00057429 |  | 473.14 | 385.4529 | 357.7878 |  | 0.95 | 0.95 | 0.95 | 44: 0.0003969; 45: 1.7346; 47: 43; 48: 30; 49: 26; 51: 51; 52: 38; 53: 34; 61: 12.2; 62: 8.7; 63: 7.8 | STRW.05010011.145ACO
Horizontaal Wand | Strada | Nee | Grijs 001 | STRW.05010015.001 | 50 | 100 | 15 | 17 | 1734 | 149.0972 | 1.1635 | [8 empty] | A09 | 468 | STRW0.05010015 |  | 437 | 0 | 1734 | 1734 | 1734 | H | 1.373 | 1.373 | 1.373 |  | 0.0002083 | 1.724 | 2 | 0.00046183 | [31 empty] | STRW.05010015.001
Horizontaal Wand | Strada Hybrid | Ja | Grijs 001 | STRW.05010015.001ACO | 50 | 100 | 15DBH | 17 | 1926.0892 | 165.6139 | 1.3945 |  | 30 | 245.5398 | 245.5398 | 105.5631 | 0.64154 | 0 | 26 | A09* | 943 | STRW0.05010015/HYB |  | 881 | 0 | 2655.16 | 1926.0892 | 1798.7737 | H+C-3sp | 1.08 | 1.08 | 1.08 |  | 0.0002083 | 1.724 | 2 | 0.00046183 |  | 362.44 | 262.9189 | 245.5398 |  | 1.01 | 1.01 | 1.01 | 44: 0.0002083; 45: 1.724; 47: 44.1; 48: 30; 49: 26; 51: 52.1; 52: 38; 53: 34; 61: 10.7; 62: 7.7; 63: 7 | STRW.05010015.001ACO
Horizontaal Wand | Strada | Nee | RAL9016 | STRW.05010015.133 | 50 | 100 | 15 | 17 | 1734 | 149.0972 | 1.1635 | [8 empty] | A09 | 468 | STRW0.05010015 |  | 437 | 0 | 1734 | 1734 | 1734 | H | 1.373 | 1.373 | 1.373 |  | 0.0002083 | 1.724 | 2 | 0.00046183 | [31 empty] | STRW.05010015.133
Horizontaal Wand | Strada Hybrid | Ja | RAL9016 | STRW.05010015.133ACO | 50 | 100 | 15DBH | 17 | 1926.0892 | 165.6139 | 1.3945 |  | 30 | 245.5398 | 245.5398 | 105.5631 | 0.64154 | 0 | 26 | A09* | 943 | STRW0.05010015/HYB |  | 881 | 0 | 2655.16 | 1926.0892 | 1798.7737 | H+C-3sp | 1.08 | 1.08 | 1.08 |  | 0.0002083 | 1.724 | 2 | 0.00046183 |  | 362.44 | 262.9189 | 245.5398 |  | 1.01 | 1.01 | 1.01 | 44: 0.0002083; 45: 1.724; 47: 44.1; 48: 30; 49: 26; 51: 52.1; 52: 38; 53: 34; 61: 10.7; 62: 7.7; 63: 7 | STRW.05010015.133ACO
Horizontaal Wand | Strada | Nee | OffBlack | STRW.05010015.145 | 50 | 100 | 15 | 17 | 1734 | 149.0972 | 1.1635 | [8 empty] | A09 | 468 | STRW0.05010015 |  | 437 | 0 | 1734 | 1734 | 1734 | H | 1.373 | 1.373 | 1.373 |  | 0.0002083 | 1.724 | 2 | 0.00046183 | [31 empty] | STRW.05010015.145
Horizontaal Wand | Strada Hybrid | Ja | OffBlack | STRW.05010015.145ACO | 50 | 100 | 15DBH | 17 | 1926.0892 | 165.6139 | 1.3945 |  | 30 | 245.5398 | 245.5398 | 105.5631 | 0.64154 | 0 | 26 | A09* | 943 | STRW0.05010015/HYB |  | 881 | 0 | 2655.16 | 1926.0892 | 1798.7737 | H+C-3sp | 1.08 | 1.08 | 1.08 |  | 0.0002083 | 1.724 | 2 | 0.00046183 |  | 362.44 | 262.9189 | 245.5398 |  | 1.01 | 1.01 | 1.01 | 44: 0.0002083; 45: 1.724; 47: 44.1; 48: 30; 49: 26; 51: 52.1; 52: 38; 53: 34; 61: 10.7; 62: 7.7; 63: 7 | STRW.05010015.145ACO
Horizontaal Wand | Strada | Nee | Grijs 001 | STRW.05010016.001 | 50 | 100 | 16 | 17 | 1898 | 163.1986 | 1.3596 | [8 empty] | A09 | 697 | STRW0.05010016 |  | 651 | 0 | 1898 | 1898 | 1898 | H | 1.464 | 1.464 | 1.464 |  | 0.0002083 | 1.724 | 4 | 0.0013928 | [31 empty] | STRW.05010016.001
Horizontaal Wand | Strada Hybrid | Ja | Grijs 001 | STRW.05010016.001ACO | 50 | 100 | 16DBH | 17 | 2816.5634 | 242.1809 | 2.685 |  | 30 | 402.752 | 402.752 | 173.1522 | 1.5057 | 0 | 26 | A09* | 1155 | STRW0.05010016/HYB |  | 1078 | 0 | 3882.7 | 2816.5634 | 2630.3871 | H+C-3sp | 1.1 | 1.1 | 1.1 |  | 0.0002083 | 1.724 | 4 | 0.0013928 |  | 594.5 | 431.2584 | 402.752 |  | 0.95 | 0.95 | 0.95 | 44: 0.0002083; 45: 1.724; 47: 44.1; 48: 30; 49: 26; 51: 52.1; 52: 38; 53: 34; 61: 10.7; 62: 7.7; 63: 7 | STRW.05010016.001ACO
Horizontaal Wand | Strada | Nee | RAL9016 | STRW.05010016.133 | 50 | 100 | 16 | 17 | 1898 | 163.1986 | 1.3596 | [8 empty] | A09 | 697 | STRW0.05010016 |  | 651 | 0 | 1898 | 1898 | 1898 | H | 1.464 | 1.464 | 1.464 |  | 0.0002083 | 1.724 | 4 | 0.0013928 | [31 empty] | STRW.05010016.133
Horizontaal Wand | Strada Hybrid | Ja | RAL9016 | STRW.05010016.133ACO | 50 | 100 | 16DBH | 17 | 2816.5634 | 242.1809 | 2.685 |  | 30 | 402.752 | 402.752 | 173.1522 | 1.5057 | 0 | 26 | A09* | 1155 | STRW0.05010016/HYB |  | 1078 | 0 | 3882.7 | 2816.5634 | 2630.3871 | H+C-3sp | 1.1 | 1.1 | 1.1 |  | 0.0002083 | 1.724 | 4 | 0.0013928 |  | 594.5 | 431.2584 | 402.752 |  | 0.95 | 0.95 | 0.95 | 44: 0.0002083; 45: 1.724; 47: 44.1; 48: 30; 49: 26; 51: 52.1; 52: 38; 53: 34; 61: 10.7; 62: 7.7; 63: 7 | STRW.05010016.133ACO
Horizontaal Wand | Strada | Nee | OffBlack | STRW.05010016.145 | 50 | 100 | 16 | 17 | 1898 | 163.1986 | 1.3596 | [8 empty] | A09 | 697 | STRW0.05010016 |  | 651 | 0 | 1898 | 1898 | 1898 | H | 1.464 | 1.464 | 1.464 |  | 0.0002083 | 1.724 | 4 | 0.0013928 | [31 empty] | STRW.05010016.145
Horizontaal Wand | Strada Hybrid | Ja | OffBlack | STRW.05010016.145ACO | 50 | 100 | 16DBH | 17 | 2816.5634 | 242.1809 | 2.685 |  | 30 | 402.752 | 402.752 | 173.1522 | 1.5057 | 0 | 26 | A09* | 1155 | STRW0.05010016/HYB |  | 1078 | 0 | 3882.7 | 2816.5634 | 2630.3871 | H+C-3sp | 1.1 | 1.1 | 1.1 |  | 0.0002083 | 1.724 | 4 | 0.0013928 |  | 594.5 | 431.2584 | 402.752 |  | 0.95 | 0.95 | 0.95 | 44: 0.0002083; 45: 1.724; 47: 44.1; 48: 30; 49: 26; 51: 52.1; 52: 38; 53: 34; 61: 10.7; 62: 7.7; 63: 7 | STRW.05010016.145ACO
Horizontaal Wand | Strada | Nee | Grijs 001 | STRW.05010020.001 | 50 | 100 | 20 | 22 | 2425 | 208.5125 | 1.2565 | [8 empty] | A09 | 545 | STRW0.05010020 |  | 509 | 0 | 2425 | 2425 | 2425 | H | 1.373 | 1.373 | 1.373 |  | 0.0001276 | 1.7219 | 2 | 0.00037661 | [31 empty] | STRW.05010020.001
Horizontaal Wand | Strada Hybrid | Ja | Grijs 001 | STRW.05010020.001ACO | 50 | 100 | 20DBH | 22 | 2713.5353 | 233.322 | 1.5249 |  | 30 | 311.2816 | 311.2816 | 133.827 | 0.58553 | 0 | 26 | A09* | 1016 | STRW0.05010020/HYB |  | 948 | 0 | 3330.84 | 2713.5353 | 2518.7768 | H+C-3sp | 1.08 | 1.08 | 1.08 |  | 0.0001276 | 1.7219 | 2 | 0.00037661 |  | 411.64 | 335.3507 | 311.2816 |  | 0.95 | 0.95 | 0.95 | 44: 0.0001276; 45: 1.7219; 47: 44.1; 48: 30; 49: 26; 51: 52.1; 52: 38; 53: 34; 61: 10.7; 62: 7.7; 63: 7 | STRW.05010020.001ACO
Horizontaal Wand | Strada | Nee | RAL9016 | STRW.05010020.133 | 50 | 100 | 20 | 22 | 2425 | 208.5125 | 1.2565 | [8 empty] | A09 | 545 | STRW0.05010020 |  | 509 | 0 | 2425 | 2425 | 2425 | H | 1.373 | 1.373 | 1.373 |  | 0.0001276 | 1.7219 | 2 | 0.00037661 | [31 empty] | STRW.05010020.133
Horizontaal Wand | Strada Hybrid | Ja | RAL9016 | STRW.05010020.133ACO | 50 | 100 | 20DBH | 22 | 2713.5353 | 233.322 | 1.5249 |  | 30 | 311.2816 | 311.2816 | 133.827 | 0.58553 | 0 | 26 | A09* | 1016 | STRW0.05010020/HYB |  | 948 | 0 | 3330.84 | 2713.5353 | 2518.7768 | H+C-3sp | 1.08 | 1.08 | 1.08 |  | 0.0001276 | 1.7219 | 2 | 0.00037661 |  | 411.64 | 335.3507 | 311.2816 |  | 0.95 | 0.95 | 0.95 | 44: 0.0001276; 45: 1.7219; 47: 44.1; 48: 30; 49: 26; 51: 52.1; 52: 38; 53: 34; 61: 10.7; 62: 7.7; 63: 7 | STRW.05010020.133ACO
Horizontaal Wand | Strada | Nee | OffBlack | STRW.05010020.145 | 50 | 100 | 20 | 22 | 2425 | 208.5125 | 1.2565 | [8 empty] | A09 | 545 | STRW0.05010020 |  | 509 | 0 | 2425 | 2425 | 2425 | H | 1.373 | 1.373 | 1.373 |  | 0.0001276 | 1.7219 | 2 | 0.00037661 | [31 empty] | STRW.05010020.145
Horizontaal Wand | Strada Hybrid | Ja | OffBlack | STRW.05010020.145ACO | 50 | 100 | 20DBH | 22 | 2713.5353 | 233.322 | 1.5249 |  | 30 | 311.2816 | 311.2816 | 133.827 | 0.58553 | 0 | 26 | A09* | 1016 | STRW0.05010020/HYB |  | 948 | 0 | 3330.84 | 2713.5353 | 2518.7768 | H+C-3sp | 1.08 | 1.08 | 1.08 |  | 0.0001276 | 1.7219 | 2 | 0.00037661 |  | 411.64 | 335.3507 | 311.2816 |  | 0.95 | 0.95 | 0.95 | 44: 0.0001276; 45: 1.7219; 47: 44.1; 48: 30; 49: 26; 51: 52.1; 52: 38; 53: 34; 61: 10.7; 62: 7.7; 63: 7 | STRW.05010020.145ACO
Horizontaal Wand | Strada | Nee | Grijs 001 | STRW.05010021.001 | 50 | 100 | 21 | 22 | 2582 | 222.012 | 1.3998 | [8 empty] | A09 | 755 | STRW0.05010021 |  | 705 | 0 | 2582 | 2582 | 2582 | H | 1.485 | 1.485 | 1.485 |  | 0.0001276 | 1.7219 | 4 | 0.0005142 | [31 empty] | STRW.05010021.001
Horizontaal Wand | Strada Hybrid | Ja | Grijs 001 | STRW.05010021.001ACO | 50 | 100 | 21DBH | 22 | 3627.3291 | 311.8942 | 2.5135 |  | 30 | 439.4163 | 439.4163 | 188.915 | 1.0601 | 0 | 26 | A09* | 1208 | STRW0.05010021/HYB |  | 1128 | 0 | 5000.36 | 3627.3291 | 3387.5609 | H+C-3sp | 1.05 | 1.05 | 1.05 |  | 0.0001276 | 1.7219 | 4 | 0.0005142 |  | 648.62 | 470.5178 | 439.4163 |  | 0.85 | 0.85 | 0.85 | 44: 0.0001276; 45: 1.7219; 47: 44.1; 48: 30; 49: 26; 51: 52.1; 52: 38; 53: 34; 61: 10.7; 62: 7.7; 63: 7 | STRW.05010021.001ACO
Horizontaal Wand | Strada | Nee | RAL9016 | STRW.05010021.133 | 50 | 100 | 21 | 22 | 2582 | 222.012 | 1.3998 | [8 empty] | A09 | 755 | STRW0.05010021 |  | 705 | 0 | 2582 | 2582 | 2582 | H | 1.485 | 1.485 | 1.485 |  | 0.0001276 | 1.7219 | 4 | 0.0005142 | [31 empty] | STRW.05010021.133
Horizontaal Wand | Strada Hybrid | Ja | RAL9016 | STRW.05010021.133ACO | 50 | 100 | 21DBH | 22 | 3627.3291 | 311.8942 | 2.5135 |  | 30 | 439.4163 | 439.4163 | 188.915 | 1.0601 | 0 | 26 | A09* | 1208 | STRW0.05010021/HYB |  | 1128 | 0 | 5000.36 | 3627.3291 | 3387.5609 | H+C-3sp | 1.05 | 1.05 | 1.05 |  | 0.0001276 | 1.7219 | 4 | 0.0005142 |  | 648.62 | 470.5178 | 439.4163 |  | 0.85 | 0.85 | 0.85 | 44: 0.0001276; 45: 1.7219; 47: 44.1; 48: 30; 49: 26; 51: 52.1; 52: 38; 53: 34; 61: 10.7; 62: 7.7; 63: 7 | STRW.05010021.133ACO
Horizontaal Wand | Strada | Nee | OffBlack | STRW.05010021.145 | 50 | 100 | 21 | 22 | 2582 | 222.012 | 1.3998 | [8 empty] | A09 | 755 | STRW0.05010021 |  | 705 | 0 | 2582 | 2582 | 2582 | H | 1.485 | 1.485 | 1.485 |  | 0.0001276 | 1.7219 | 4 | 0.0005142 | [31 empty] | STRW.05010021.145
Horizontaal Wand | Strada Hybrid | Ja | OffBlack | STRW.05010021.145ACO | 50 | 100 | 21DBH | 22 | 3627.3291 | 311.8942 | 2.5135 |  | 30 | 439.4163 | 439.4163 | 188.915 | 1.0601 | 0 | 26 | A09* | 1208 | STRW0.05010021/HYB |  | 1128 | 0 | 5000.36 | 3627.3291 | 3387.5609 | H+C-3sp | 1.05 | 1.05 | 1.05 |  | 0.0001276 | 1.7219 | 4 | 0.0005142 |  | 648.62 | 470.5178 | 439.4163 |  | 0.85 | 0.85 | 0.85 | 44: 0.0001276; 45: 1.7219; 47: 44.1; 48: 30; 49: 26; 51: 52.1; 52: 38; 53: 34; 61: 10.7; 62: 7.7; 63: 7 | STRW.05010021.145ACO
Horizontaal Wand | Strada | Nee | Grijs 001 | STRW.05011006.001 | 50 | 110 | 06 | 9 | 1042 | 89.5959 | 2.4937 | [8 empty] | A09 | 468 | STRW0.05011006 |  | 437 | 0 | 1042 | 1042 | 1042 | H | 1.372 | 1.372 | 1.372 |  | 0.00016126 | 2.1459 | 4 | 0.0013916 | [31 empty] | STRW.05011006.001
Horizontaal Wand | Strada | Nee | RAL9016 | STRW.05011006.133 | 50 | 110 | 06 | 9 | 1042 | 89.5959 | 2.4937 | [8 empty] | A09 | 468 | STRW0.05011006 |  | 437 | 0 | 1042 | 1042 | 1042 | H | 1.372 | 1.372 | 1.372 |  | 0.00016126 | 2.1459 | 4 | 0.0013916 | [31 empty] | STRW.05011006.133
Horizontaal Wand | Strada | Nee | OffBlack | STRW.05011006.145 | 50 | 110 | 06 | 9 | 1042 | 89.5959 | 2.4937 | [8 empty] | A09 | 468 | STRW0.05011006 |  | 437 | 0 | 1042 | 1042 | 1042 | H | 1.372 | 1.372 | 1.372 |  | 0.00016126 | 2.1459 | 4 | 0.0013916 | [31 empty] | STRW.05011006.145
Horizontaal Wand | Strada | Nee | Grijs 001 | STRW.05011010.001 | 50 | 110 | 10 | 12 | 1184 | 101.8057 | 1.206 | [8 empty] | A09 | 383 | STRW0.05011010 |  | 358 | 0 | 1184 | 1184 | 1184 | H | 1.385 | 1.385 | 1.385 |  | 0.0003969 | 1.7346 | 2 | 0.00036735 | [31 empty] | STRW.05011010.001
Horizontaal Wand | Strada Hybrid | Ja | Grijs 001 | STRW.05011010.001ACO | 50 | 110 | 10DBH | 12 | 1902.9713 | 163.6261 | 2.7468 |  | 30 | 244.8874 | 244.8874 | 105.2826 | 1.2784 | 0 | 26 | A09* | 868 | STRW0.05011010/HYB |  | 811 | 0 | 2335.88 | 1902.9713 | 1766.3894 | H+C-3sp | 1.08 | 1.08 | 1.08 |  | 0.0003969 | 1.7346 | 2 | 0.00036735 |  | 323.84 | 263.8227 | 244.8874 |  | 0.98 | 0.98 | 0.98 | 44: 0.0003969; 45: 1.7346; 47: 43.5; 48: 30; 49: 26; 51: 51.5; 52: 38; 53: 34; 61: 14; 62: 9.3; 63: 8.4 | STRW.05011010.001ACO
Horizontaal Wand | Strada | Nee | RAL9016 | STRW.05011010.133 | 50 | 110 | 10 | 12 | 1184 | 101.8057 | 1.206 | [8 empty] | A09 | 383 | STRW0.05011010 |  | 358 | 0 | 1184 | 1184 | 1184 | H | 1.385 | 1.385 | 1.385 |  | 0.0003969 | 1.7346 | 2 | 0.00036735 | [31 empty] | STRW.05011010.133
Horizontaal Wand | Strada Hybrid | Ja | RAL9016 | STRW.05011010.133ACO | 50 | 110 | 10DBH | 12 | 1902.9713 | 163.6261 | 2.7468 |  | 30 | 244.8874 | 244.8874 | 105.2826 | 1.2784 | 0 | 26 | A09* | 868 | STRW0.05011010/HYB |  | 811 | 0 | 2335.88 | 1902.9713 | 1766.3894 | H+C-3sp | 1.08 | 1.08 | 1.08 |  | 0.0003969 | 1.7346 | 2 | 0.00036735 |  | 323.84 | 263.8227 | 244.8874 |  | 0.98 | 0.98 | 0.98 | 44: 0.0003969; 45: 1.7346; 47: 43.5; 48: 30; 49: 26; 51: 51.5; 52: 38; 53: 34; 61: 14; 62: 9.3; 63: 8.4 | STRW.05011010.133ACO
Horizontaal Wand | Strada | Nee | OffBlack | STRW.05011010.145 | 50 | 110 | 10 | 12 | 1184 | 101.8057 | 1.206 | [8 empty] | A09 | 383 | STRW0.05011010 |  | 358 | 0 | 1184 | 1184 | 1184 | H | 1.385 | 1.385 | 1.385 |  | 0.0003969 | 1.7346 | 2 | 0.00036735 | [31 empty] | STRW.05011010.145
Horizontaal Wand | Strada Hybrid | Ja | OffBlack | STRW.05011010.145ACO | 50 | 110 | 10DBH | 12 | 1902.9713 | 163.6261 | 2.7468 |  | 30 | 244.8874 | 244.8874 | 105.2826 | 1.2784 | 0 | 26 | A09* | 868 | STRW0.05011010/HYB |  | 811 | 0 | 2335.88 | 1902.9713 | 1766.3894 | H+C-3sp | 1.08 | 1.08 | 1.08 |  | 0.0003969 | 1.7346 | 2 | 0.00036735 |  | 323.84 | 263.8227 | 244.8874 |  | 0.98 | 0.98 | 0.98 | 44: 0.0003969; 45: 1.7346; 47: 43.5; 48: 30; 49: 26; 51: 51.5; 52: 38; 53: 34; 61: 14; 62: 9.3; 63: 8.4 | STRW.05011010.145ACO
Horizontaal Wand | Strada | Nee | Grijs 001 | STRW.05011011.001 | 50 | 110 | 11 | 12 | 1525 | 131.1264 | 1.8708 | [8 empty] | A09 | 552 | STRW0.05011011 |  | 515 | 0 | 1525 | 1525 | 1525 | H | 1.438 | 1.438 | 1.438 |  | 0.0003969 | 1.7346 | 4 | 0.00057429 | [31 empty] | STRW.05011011.001
Horizontaal Wand | Strada Hybrid | Ja | Grijs 001 | STRW.05011011.001ACO | 50 | 110 | 11DBH | 12 | 2582.015 | 222.0133 | 4.6635 |  | 30 | 401.4205 | 401.4205 | 172.5798 | 3.0128 | 0 | 26 | A09* | 1024 | STRW0.05011011/HYB |  | 956 | 0 | 3169.4 | 2582.015 | 2396.6961 | H+C-3sp | 1.1 | 1.1 | 1.1 |  | 0.0003969 | 1.7346 | 4 | 0.00057429 |  | 530.84 | 432.4594 | 401.4205 |  | 0.95 | 0.95 | 0.95 | 44: 0.0003969; 45: 1.7346; 47: 43.5; 48: 30; 49: 26; 51: 51.5; 52: 38; 53: 34; 61: 14; 62: 9.3; 63: 8.4 | STRW.05011011.001ACO
Horizontaal Wand | Strada | Nee | RAL9016 | STRW.05011011.133 | 50 | 110 | 11 | 12 | 1525 | 131.1264 | 1.8708 | [8 empty] | A09 | 552 | STRW0.05011011 |  | 515 | 0 | 1525 | 1525 | 1525 | H | 1.438 | 1.438 | 1.438 |  | 0.0003969 | 1.7346 | 4 | 0.00057429 | [31 empty] | STRW.05011011.133
Horizontaal Wand | Strada Hybrid | Ja | RAL9016 | STRW.05011011.133ACO | 50 | 110 | 11DBH | 12 | 2582.015 | 222.0133 | 4.6635 |  | 30 | 401.4205 | 401.4205 | 172.5798 | 3.0128 | 0 | 26 | A09* | 1024 | STRW0.05011011/HYB |  | 956 | 0 | 3169.4 | 2582.015 | 2396.6961 | H+C-3sp | 1.1 | 1.1 | 1.1 |  | 0.0003969 | 1.7346 | 4 | 0.00057429 |  | 530.84 | 432.4594 | 401.4205 |  | 0.95 | 0.95 | 0.95 | 44: 0.0003969; 45: 1.7346; 47: 43.5; 48: 30; 49: 26; 51: 51.5; 52: 38; 53: 34; 61: 14; 62: 9.3; 63: 8.4 | STRW.05011011.133ACO
Horizontaal Wand | Strada | Nee | OffBlack | STRW.05011011.145 | 50 | 110 | 11 | 12 | 1525 | 131.1264 | 1.8708 | [8 empty] | A09 | 552 | STRW0.05011011 |  | 515 | 0 | 1525 | 1525 | 1525 | H | 1.438 | 1.438 | 1.438 |  | 0.0003969 | 1.7346 | 4 | 0.00057429 | [31 empty] | STRW.05011011.145
Horizontaal Wand | Strada Hybrid | Ja | OffBlack | STRW.05011011.145ACO | 50 | 110 | 11DBH | 12 | 2582.015 | 222.0133 | 4.6635 |  | 30 | 401.4205 | 401.4205 | 172.5798 | 3.0128 | 0 | 26 | A09* | 1024 | STRW0.05011011/HYB |  | 956 | 0 | 3169.4 | 2582.015 | 2396.6961 | H+C-3sp | 1.1 | 1.1 | 1.1 |  | 0.0003969 | 1.7346 | 4 | 0.00057429 |  | 530.84 | 432.4594 | 401.4205 |  | 0.95 | 0.95 | 0.95 | 44: 0.0003969; 45: 1.7346; 47: 43.5; 48: 30; 49: 26; 51: 51.5; 52: 38; 53: 34; 61: 14; 62: 9.3; 63: 8.4 | STRW.05011011.145ACO
Horizontaal Wand | Strada | Nee | Grijs 001 | STRW.05011015.001 | 50 | 110 | 15 | 17 | 1907 | 163.9725 | 1.3707 | [8 empty] | A09 | 494 | STRW0.05011015 |  | 462 | 0 | 1907 | 1907 | 1907 | H | 1.373 | 1.373 | 1.373 |  | 0.0002083 | 1.724 | 2 | 0.00046183 | [31 empty] | STRW.05011015.001
Horizontaal Wand | Strada Hybrid | Ja | Grijs 001 | STRW.05011015.001ACO | 50 | 110 | 15DBH | 17 | 2043.2072 | 175.6842 | 1.5439 |  | 30 | 249.8079 | 249.8079 | 107.398 | 0.66089 | 0 | 26 | A09* | 968 | STRW0.05011015/HYB |  | 904 | 0 | 2816.61 | 2043.2072 | 1908.1502 | H+C-3sp | 1.08 | 1.08 | 1.08 |  | 0.0002083 | 1.724 | 2 | 0.00046183 |  | 368.74 | 267.489 | 249.8079 |  | 1.01 | 1.01 | 1.01 | 44: 0.0002083; 45: 1.724; 47: 44.1; 48: 30; 49: 26; 51: 52.1; 52: 38; 53: 34; 61: 12.5; 62: 8.8; 63: 7.9 | STRW.05011015.001ACO
Horizontaal Wand | Strada | Nee | RAL9016 | STRW.05011015.133 | 50 | 110 | 15 | 17 | 1907 | 163.9725 | 1.3707 | [8 empty] | A09 | 494 | STRW0.05011015 |  | 462 | 0 | 1907 | 1907 | 1907 | H | 1.373 | 1.373 | 1.373 |  | 0.0002083 | 1.724 | 2 | 0.00046183 | [31 empty] | STRW.05011015.133
Horizontaal Wand | Strada Hybrid | Ja | RAL9016 | STRW.05011015.133ACO | 50 | 110 | 15DBH | 17 | 2043.2072 | 175.6842 | 1.5439 |  | 30 | 249.8079 | 249.8079 | 107.398 | 0.66089 | 0 | 26 | A09* | 968 | STRW0.05011015/HYB |  | 904 | 0 | 2816.61 | 2043.2072 | 1908.1502 | H+C-3sp | 1.08 | 1.08 | 1.08 |  | 0.0002083 | 1.724 | 2 | 0.00046183 |  | 368.74 | 267.489 | 249.8079 |  | 1.01 | 1.01 | 1.01 | 44: 0.0002083; 45: 1.724; 47: 44.1; 48: 30; 49: 26; 51: 52.1; 52: 38; 53: 34; 61: 12.5; 62: 8.8; 63: 7.9 | STRW.05011015.133ACO
Horizontaal Wand | Strada | Nee | OffBlack | STRW.05011015.145 | 50 | 110 | 15 | 17 | 1907 | 163.9725 | 1.3707 | [8 empty] | A09 | 494 | STRW0.05011015 |  | 462 | 0 | 1907 | 1907 | 1907 | H | 1.373 | 1.373 | 1.373 |  | 0.0002083 | 1.724 | 2 | 0.00046183 | [31 empty] | STRW.05011015.145
Horizontaal Wand | Strada Hybrid | Ja | OffBlack | STRW.05011015.145ACO | 50 | 110 | 15DBH | 17 | 2043.2072 | 175.6842 | 1.5439 |  | 30 | 249.8079 | 249.8079 | 107.398 | 0.66089 | 0 | 26 | A09* | 968 | STRW0.05011015/HYB |  | 904 | 0 | 2816.61 | 2043.2072 | 1908.1502 | H+C-3sp | 1.08 | 1.08 | 1.08 |  | 0.0002083 | 1.724 | 2 | 0.00046183 |  | 368.74 | 267.489 | 249.8079 |  | 1.01 | 1.01 | 1.01 | 44: 0.0002083; 45: 1.724; 47: 44.1; 48: 30; 49: 26; 51: 52.1; 52: 38; 53: 34; 61: 12.5; 62: 8.8; 63: 7.9 | STRW.05011015.145ACO
Horizontaal Wand | Strada | Nee | Grijs 001 | STRW.05011016.001 | 50 | 110 | 16 | 17 | 2088 | 179.5357 | 1.6027 | [8 empty] | A09 | 733 | STRW0.05011016 |  | 685 | 0 | 2088 | 2088 | 2088 | H | 1.464 | 1.464 | 1.464 |  | 0.0002083 | 1.724 | 4 | 0.0013928 | [31 empty] | STRW.05011016.001
Horizontaal Wand | Strada Hybrid | Ja | Grijs 001 | STRW.05011016.001ACO | 50 | 110 | 16DBH | 17 | 3051.4523 | 262.3777 | 3.0826 |  | 30 | 407.833 | 407.833 | 175.3366 | 1.5386 | 0 | 26 | A09* | 1193 | STRW0.05011016/HYB |  | 1113 | 0 | 4206.5 | 3051.4523 | 2849.7498 | H+C-3sp | 1.1 | 1.1 | 1.1 |  | 0.0002083 | 1.724 | 4 | 0.0013928 |  | 602 | 436.699 | 407.833 |  | 0.95 | 0.95 | 0.95 | 44: 0.0002083; 45: 1.724; 47: 44.1; 48: 30; 49: 26; 51: 52.1; 52: 38; 53: 34; 61: 12.5; 62: 8.8; 63: 7.9 | STRW.05011016.001ACO