## Data
[22 empty] | Kolom 19 als Productcode kolom E = 1 | 20 | 21 | 22 | 23 | 24 | 25 | 26 | 27 | 28 | 29 | 30 | 31 | 32 | 33 | 34 | 35 | 36 | noemer | 38 | 39 | 40 | (TaK+TrK)/2 |  | 43 | 44 | 45 | 46 | 47 | 48 | 49 | 50 | 51 | 52 | 53 | 54 | 55 | 56 | 57 | 58 | 59 | 60 | 61 | 62 | 63 | 64 | 65
[9 empty] | HEATING |  |  |  |  | COOLING (RH50%) | [11 empty] | max | max | [11 empty] | 16/18/27ºC | -9.9666 |  |  |  | 17
[9 empty] | 75 | ºC | Aanvoer |  |  | 16 | ºC | [6 empty] | Let op: |  |  |  | stand. | med | [11 empty] | 7/12/25ºC | -15.3646
[9 empty] | 65 | ºC | Retour |  |  | 18 | ºC | [6 empty] | Verschillende koelformules |  |  |  | min | min | [11 empty] | 7/12/27ºC | -17.3803 |  |  | A = | 1.0681
[9 empty] | 20 | ºC | Omgeving |  |  | 27 | ºC | [6 empty] | afhankelijk van ProductGr. |  |  |  |  | teller | 49.8329 | [10 empty] | teller | -9.9666 |  |  | Td = | 15.6698 |  | 55: Briza 22, ventilatorcurve; 65: Briza22
[9 empty] | stand. | snelh. |  |  |  | min | snelh. | [11 empty] | noemer | 49.8329 | [17 empty] | 55: x4; 56: x3; 57: x2; 58: x1; 59: x0; 65: Totale Koeling: afw.formule!!!
[26 empty] | Kengetallen Heating 75/65/20º |  |  |  | N-waarden Heating |  |  |  | Pressure Drop |  |  |  |  | Kengetallen Sensible Cooling |  |  |  | N-Waarden Sensible Cooling |  |  | 44: Pressure Drop Cooling; 47: Geluidsdruk; 51: Geluidsvermogen; 55: Kengetallen luchtdebiet; 61: Opgen. elekt.verm; 65: T_uit_C
JP/2023-12-21 |  |  | Aantal resultaten | 29940 | [21 empty] | max | med | min |  | max | med | min |  | a | b |  |  |  | max | med | min |  | max | med | min |  | a | b |  | max | med | min |  | max | med | min |  | max |  | med |  | min |  | max | med | min
Uitvoering | Model | Elektr * | Kleur | Productcode | H in cm | L in cm | Typering | D in cm | Heating W | Flow l/h *** | Druk verlies kPa | Lucht debiet m³/h | Geluids druk** dB(A) | SensCool W | TotCool W | Flow l/h *** | Druk verlies kPa | Lucht debiet m³/h | Geluids druk** dB(A) | Verkoop groep | Bruto excl. BTW 2025-01 | Jaga PriceKey Match1 | Jaga PriceKey Match2 | EUR1 2024-01 | EUR2 2024-01 | x | x | x | Heating/ H+C-3speed | x | x | x | x | k1 | n | t | k2 | x | x | x | x | x | x | x | x | [23 empty] | op 2ba | bar: 43 to 64
Verticaal Wand | Iguana Angula PLUS | Nee | Grijs 001 | ANPW.180040.001/CL | 180 | 40 | /CL | 12 | 1745 | 150.043 | [9 empty] | B01 | 1939 | ANPW0.180040 |  | 1864 | 0 | 1745 | 1745 | 1745 | H | 1.355 | 1.355 | 1.355 | [36 empty] | ANPW.180040.001/CL
Verticaal Wand | Iguana Angula PLUS | Nee | Grijs 001 | ANPW.180040.001/CR | 180 | 40 | /CR | 12 | 1745 | 150.043 | [9 empty] | B01 | 1939 | ANPW0.180040 |  | 1864 | 0 | 1745 | 1745 | 1745 | H | 1.355 | 1.355 | 1.355 | [36 empty] | ANPW.180040.001/CR
Verticaal Wand | Iguana Angula PLUS | Nee | OffBlack | ANPW.180040.145/CL | 180 | 40 | /CL | 12 | 1745 | 150.043 | [9 empty] | B01 | 1939 | ANPW0.180040 |  | 1864 | 0 | 1745 | 1745 | 1745 | H | 1.355 | 1.355 | 1.355 | [36 empty] | ANPW.180040.145/CL
Verticaal Wand | Iguana Angula PLUS | Nee | OffBlack | ANPW.180040.145/CR | 180 | 40 | /CR | 12 | 1745 | 150.043 | [9 empty] | B01 | 1939 | ANPW0.180040 |  | 1864 | 0 | 1745 | 1745 | 1745 | H | 1.355 | 1.355 | 1.355 | [36 empty] | ANPW.180040.145/CR
Verticaal Wand | Iguana Angula PLUS | Nee | RAL9016 | ANPW.180040.333/CL | 180 | 40 | /CL | 12 | 1745 | 150.043 | [9 empty] | B01 | 1939 | ANPW0.180040 |  | 1864 | 0 | 1745 | 1745 | 1745 | H | 1.355 | 1.355 | 1.355 | [36 empty] | ANPW.180040.333/CL
Verticaal Wand | Iguana Angula PLUS | Nee | RAL9016 | ANPW.180040.333/CR | 180 | 40 | /CR | 12 | 1745 | 150.043 | [9 empty] | B01 | 1939 | ANPW0.180040 |  | 1864 | 0 | 1745 | 1745 | 1745 | H | 1.355 | 1.355 | 1.355 | [36 empty] | ANPW.180040.333/CR
Verticaal Wand | Iguana Angula PLUS | Nee | Grijs 001 | ANPW.180046.001/CL | 180 | 46 | /CL | 12 | 2078 | 178.6758 | [9 empty] | B01 | 2255 | ANPW0.180046 |  | 2168 | 0 | 2078 | 2078 | 2078 | H | 1.355 | 1.355 | 1.355 | [36 empty] | ANPW.180046.001/CL
Verticaal Wand | Iguana Angula PLUS | Nee | Grijs 001 | ANPW.180046.001/CR | 180 | 46 | /CR | 12 | 2078 | 178.6758 | [9 empty] | B01 | 2255 | ANPW0.180046 |  | 2168 | 0 | 2078 | 2078 | 2078 | H | 1.355 | 1.355 | 1.355 | [36 empty] | ANPW.180046.001/CR
Verticaal Wand | Iguana Angula PLUS | Nee | OffBlack | ANPW.180046.145/CL | 180 | 46 | /CL | 12 | 2078 | 178.6758 | [9 empty] | B01 | 2255 | ANPW0.180046 |  | 2168 | 0 | 2078 | 2078 | 2078 | H | 1.355 | 1.355 | 1.355 | [36 empty] | ANPW.180046.145/CL
Verticaal Wand | Iguana Angula PLUS | Nee | OffBlack | ANPW.180046.145/CR | 180 | 46 | /CR | 12 | 2078 | 178.6758 | [9 empty] | B01 | 2255 | ANPW0.180046 |  | 2168 | 0 | 2078 | 2078 | 2078 | H | 1.355 | 1.355 | 1.355 | [36 empty] | ANPW.180046.145/CR
Verticaal Wand | Iguana Angula PLUS | Nee | RAL9016 | ANPW.180046.333/CL | 180 | 46 | /CL | 12 | 2078 | 178.6758 | [9 empty] | B01 | 2255 | ANPW0.180046 |  | 2168 | 0 | 2078 | 2078 | 2078 | H | 1.355 | 1.355 | 1.355 | [36 empty] | ANPW.180046.333/CL
Verticaal Wand | Iguana Angula PLUS | Nee | RAL9016 | ANPW.180046.333/CR | 180 | 46 | /CR | 12 | 2078 | 178.6758 | [9 empty] | B01 | 2255 | ANPW0.180046 |  | 2168 | 0 | 2078 | 2078 | 2078 | H | 1.355 | 1.355 | 1.355 | [36 empty] | ANPW.180046.333/CR
Verticaal Wand | Iguana Angula PLUS | Nee | Grijs 001 | ANPW.180051.001/CL | 180 | 51 | /CL | 12 | 2410 | 207.2227 | [9 empty] | B01 | 2570 | ANPW0.180051 |  | 2471 | 0 | 2410 | 2410 | 2410 | H | 1.355 | 1.355 | 1.355 | [36 empty] | ANPW.180051.001/CL
Verticaal Wand | Iguana Angula PLUS | Nee | Grijs 001 | ANPW.180051.001/CR | 180 | 51 | /CR | 12 | 2410 | 207.2227 | [9 empty] | B01 | 2570 | ANPW0.180051 |  | 2471 | 0 | 2410 | 2410 | 2410 | H | 1.355 | 1.355 | 1.355 | [36 empty] | ANPW.180051.001/CR
Verticaal Wand | Iguana Angula PLUS | Nee | OffBlack | ANPW.180051.145/CL | 180 | 51 | /CL | 12 | 2410 | 207.2227 | [9 empty] | B01 | 2570 | ANPW0.180051 |  | 2471 | 0 | 2410 | 2410 | 2410 | H | 1.355 | 1.355 | 1.355 | [36 empty] | ANPW.180051.145/CL
Verticaal Wand | Iguana Angula PLUS | Nee | OffBlack | ANPW.180051.145/CR | 180 | 51 | /CR | 12 | 2410 | 207.2227 | [9 empty] | B01 | 2570 | ANPW0.180051 |  | 2471 | 0 | 2410 | 2410 | 2410 | H | 1.355 | 1.355 | 1.355 | [36 empty] | ANPW.180051.145/CR
Verticaal Wand | Iguana Angula PLUS | Nee | RAL9016 | ANPW.180051.333/CL | 180 | 51 | /CL | 12 | 2410 | 207.2227 | [9 empty] | B01 | 2570 | ANPW0.180051 |  | 2471 | 0 | 2410 | 2410 | 2410 | H | 1.355 | 1.355 | 1.355 | [36 empty] | ANPW.180051.333/CL
Verticaal Wand | Iguana Angula PLUS | Nee | RAL9016 | ANPW.180051.333/CR | 180 | 51 | /CR | 12 | 2410 | 207.2227 | [9 empty] | B01 | 2570 | ANPW0.180051 |  | 2471 | 0 | 2410 | 2410 | 2410 | H | 1.355 | 1.355 | 1.355 | [36 empty] | ANPW.180051.333/CR
Verticaal Wand | Iguana Angula PLUS | Nee | Grijs 001 | ANPW.192040.001/CL | 192 | 40 | /CL | 12 | 1823 | 156.7498 | [9 empty] | B01 | 2059 | ANPW0.192040 |  | 1980 | 0 | 1823 | 1823 | 1823 | H | 1.343 | 1.343 | 1.343 | [36 empty] | ANPW.192040.001/CL
Verticaal Wand | Iguana Angula PLUS | Nee | Grijs 001 | ANPW.192040.001/CR | 192 | 40 | /CR | 12 | 1823 | 156.7498 | [9 empty] | B01 | 2059 | ANPW0.192040 |  | 1980 | 0 | 1823 | 1823 | 1823 | H | 1.343 | 1.343 | 1.343 | [36 empty] | ANPW.192040.001/CR
Verticaal Wand | Iguana Angula PLUS | Nee | OffBlack | ANPW.192040.145/CL | 192 | 40 | /CL | 12 | 1823 | 156.7498 | [9 empty] | B01 | 2059 | ANPW0.192040 |  | 1980 | 0 | 1823 | 1823 | 1823 | H | 1.343 | 1.343 | 1.343 | [36 empty] | ANPW.192040.145/CL
Verticaal Wand | Iguana Angula PLUS | Nee | OffBlack | ANPW.192040.145/CR | 192 | 40 | /CR | 12 | 1823 | 156.7498 | [9 empty] | B01 | 2059 | ANPW0.192040 |  | 1980 | 0 | 1823 | 1823 | 1823 | H | 1.343 | 1.343 | 1.343 | [36 empty] | ANPW.192040.145/CR
Verticaal Wand | Iguana Angula PLUS | Nee | RAL9016 | ANPW.192040.333/CL | 192 | 40 | /CL | 12 | 1823 | 156.7498 | [9 empty] | B01 | 2059 | ANPW0.192040 |  | 1980 | 0 | 1823 | 1823 | 1823 | H | 1.343 | 1.343 | 1.343 | [36 empty] | ANPW.192040.333/CL
Verticaal Wand | Iguana Angula PLUS | Nee | RAL9016 | ANPW.192040.333/CR | 192 | 40 | /CR | 12 | 1823 | 156.7498 | [9 empty] | B01 | 2059 | ANPW0.192040 |  | 1980 | 0 | 1823 | 1823 | 1823 | H | 1.343 | 1.343 | 1.343 | [36 empty] | ANPW.192040.333/CR
Verticaal Wand | Iguana Angula PLUS | Nee | Grijs 001 | ANPW.192046.001/CL | 192 | 46 | /CL | 12 | 2170 | 186.5864 | [9 empty] | B01 | 2373 | ANPW0.192046 |  | 2282 | 0 | 2170 | 2170 | 2170 | H | 1.343 | 1.343 | 1.343 | [36 empty] | ANPW.192046.001/CL
Verticaal Wand | Iguana Angula PLUS | Nee | Grijs 001 | ANPW.192046.001/CR | 192 | 46 | /CR | 12 | 2170 | 186.5864 | [9 empty] | B01 | 2373 | ANPW0.192046 |  | 2282 | 0 | 2170 | 2170 | 2170 | H | 1.343 | 1.343 | 1.343 | [36 empty] | ANPW.192046.001/CR
Verticaal Wand | Iguana Angula PLUS | Nee | OffBlack | ANPW.192046.145/CL | 192 | 46 | /CL | 12 | 2170 | 186.5864 | [9 empty] | B01 | 2373 | ANPW0.192046 |  | 2282 | 0 | 2170 | 2170 | 2170 | H | 1.343 | 1.343 | 1.343 | [36 empty] | ANPW.192046.145/CL
Verticaal Wand | Iguana Angula PLUS | Nee | OffBlack | ANPW.192046.145/CR | 192 | 46 | /CR | 12 | 2170 | 186.5864 | [9 empty] | B01 | 2373 | ANPW0.192046 |  | 2282 | 0 | 2170 | 2170 | 2170 | H | 1.343 | 1.343 | 1.343 | [36 empty] | ANPW.192046.145/CR
Verticaal Wand | Iguana Angula PLUS | Nee | RAL9016 | ANPW.192046.333/CL | 192 | 46 | /CL | 12 | 2170 | 186.5864 | [9 empty] | B01 | 2373 | ANPW0.192046 |  | 2282 | 0 | 2170 | 2170 | 2170 | H | 1.343 | 1.343 | 1.343 | [36 empty] | ANPW.192046.333/CL
Verticaal Wand | Iguana Angula PLUS | Nee | RAL9016 | ANPW.192046.333/CR | 192 | 46 | /CR | 12 | 2170 | 186.5864 | [9 empty] | B01 | 2373 | ANPW0.192046 |  | 2282 | 0 | 2170 | 2170 | 2170 | H | 1.343 | 1.343 | 1.343 | [36 empty] | ANPW.192046.333/CR
Verticaal Wand | Iguana Angula PLUS | Nee | Grijs 001 | ANPW.192051.001/CL | 192 | 51 | /CL | 12 | 2517 | 216.423 | [9 empty] | B01 | 2685 | ANPW0.192051 |  | 2582 | 0 | 2517 | 2517 | 2517 | H | 1.343 | 1.343 | 1.343 | [36 empty] | ANPW.192051.001/CL
Verticaal Wand | Iguana Angula PLUS | Nee | Grijs 001 | ANPW.192051.001/CR | 192 | 51 | /CR | 12 | 2517 | 216.423 | [9 empty] | B01 | 2685 | ANPW0.192051 |  | 2582 | 0 | 2517 | 2517 | 2517 | H | 1.343 | 1.343 | 1.343 | [36 empty] | ANPW.192051.001/CR
Verticaal Wand | Iguana Angula PLUS | Nee | OffBlack | ANPW.192051.145/CL | 192 | 51 | /CL | 12 | 2517 | 216.423 | [9 empty] | B01 | 2685 | ANPW0.192051 |  | 2582 | 0 | 2517 | 2517 | 2517 | H | 1.343 | 1.343 | 1.343 | [36 empty] | ANPW.192051.145/CL
Verticaal Wand | Iguana Angula PLUS | Nee | OffBlack | ANPW.192051.145/CR | 192 | 51 | /CR | 12 | 2517 | 216.423 | [9 empty] | B01 | 2685 | ANPW0.192051 |  | 2582 | 0 | 2517 | 2517 | 2517 | H | 1.343 | 1.343 | 1.343 | [36 empty] | ANPW.192051.145/CR
Verticaal Wand | Iguana Angula PLUS | Nee | RAL9016 | ANPW.192051.333/CL | 192 | 51 | /CL | 12 | 2517 | 216.423 | [9 empty] | B01 | 2685 | ANPW0.192051 |  | 2582 | 0 | 2517 | 2517 | 2517 | H | 1.343 | 1.343 | 1.343 | [36 empty] | ANPW.192051.333/CL
Verticaal Wand | Iguana Angula PLUS | Nee | RAL9016 | ANPW.192051.333/CR | 192 | 51 | /CR | 12 | 2517 | 216.423 | [9 empty] | B01 | 2685 | ANPW0.192051 |  | 2582 | 0 | 2517 | 2517 | 2517 | H | 1.343 | 1.343 | 1.343 | [36 empty] | ANPW.192051.333/CR
Verticaal Wand | Iguana Angula PLUS | Nee | Grijs 001 | ANPW.200040.001/CL | 200 | 40 | /CL | 12 | 1871 | 160.877 | [9 empty] | B01 | 2170 | ANPW0.200040 |  | 2087 | 0 | 1871 | 1871 | 1871 | H | 1.335 | 1.335 | 1.335 | [36 empty] | ANPW.200040.001/CL
Verticaal Wand | Iguana Angula PLUS | Nee | Grijs 001 | ANPW.200040.001/CR | 200 | 40 | /CR | 12 | 1871 | 160.877 | [9 empty] | B01 | 2170 | ANPW0.200040 |  | 2087 | 0 | 1871 | 1871 | 1871 | H | 1.335 | 1.335 | 1.335 | [36 empty] | ANPW.200040.001/CR
Verticaal Wand | Iguana Angula PLUS | Nee | OffBlack | ANPW.200040.145/CL | 200 | 40 | /CL | 12 | 1871 | 160.877 | [9 empty] | B01 | 2170 | ANPW0.200040 |  | 2087 | 0 | 1871 | 1871 | 1871 | H | 1.335 | 1.335 | 1.335 | [36 empty] | ANPW.200040.145/CL
Verticaal Wand | Iguana Angula PLUS | Nee | OffBlack | ANPW.200040.145/CR | 200 | 40 | /CR | 12 | 1871 | 160.877 | [9 empty] | B01 | 2170 | ANPW0.200040 |  | 2087 | 0 | 1871 | 1871 | 1871 | H | 1.335 | 1.335 | 1.335 | [36 empty] | ANPW.200040.145/CR
Verticaal Wand | Iguana Angula PLUS | Nee | RAL9016 | ANPW.200040.333/CL | 200 | 40 | /CL | 12 | 1871 | 160.877 | [9 empty] | B01 | 2170 | ANPW0.200040 |  | 2087 | 0 | 1871 | 1871 | 1871 | H | 1.335 | 1.335 | 1.335 | [36 empty] | ANPW.200040.333/CL
Verticaal Wand | Iguana Angula PLUS | Nee | RAL9016 | ANPW.200040.333/CR | 200 | 40 | /CR | 12 | 1871 | 160.877 | [9 empty] | B01 | 2170 | ANPW0.200040 |  | 2087 | 0 | 1871 | 1871 | 1871 | H | 1.335 | 1.335 | 1.335 | [36 empty] | ANPW.200040.333/CR
Verticaal Wand | Iguana Angula PLUS | Nee | Grijs 001 | ANPW.200046.001/CL | 200 | 46 | /CL | 12 | 2228 | 191.5735 | [9 empty] | B01 | 2486 | ANPW0.200046 |  | 2390 | 0 | 2228 | 2228 | 2228 | H | 1.335 | 1.335 | 1.335 | [36 empty] | ANPW.200046.001/CL
Verticaal Wand | Iguana Angula PLUS | Nee | Grijs 001 | ANPW.200046.001/CR | 200 | 46 | /CR | 12 | 2228 | 191.5735 | [9 empty] | B01 | 2486 | ANPW0.200046 |  | 2390 | 0 | 2228 | 2228 | 2228 | H | 1.335 | 1.335 | 1.335 | [36 empty] | ANPW.200046.001/CR
Verticaal Wand | Iguana Angula PLUS | Nee | OffBlack | ANPW.200046.145/CL | 200 | 46 | /CL | 12 | 2228 | 191.5735 | [9 empty] | B01 | 2486 | ANPW0.200046 |  | 2390 | 0 | 2228 | 2228 | 2228 | H | 1.335 | 1.335 | 1.335 | [36 empty] | ANPW.200046.145/CL
Verticaal Wand | Iguana Angula PLUS | Nee | OffBlack | ANPW.200046.145/CR | 200 | 46 | /CR | 12 | 2228 | 191.5735 | [9 empty] | B01 | 2486 | ANPW0.200046 |  | 2390 | 0 | 2228 | 2228 | 2228 | H | 1.335 | 1.335 | 1.335 | [36 empty] | ANPW.200046.145/CR
Verticaal Wand | Iguana Angula PLUS | Nee | RAL9016 | ANPW.200046.333/CL | 200 | 46 | /CL | 12 | 2228 | 191.5735 | [9 empty] | B01 | 2486 | ANPW0.200046 |  | 2390 | 0 | 2228 | 2228 | 2228 | H | 1.335 | 1.335 | 1.335 | [36 empty] | ANPW.200046.333/CL
Verticaal Wand | Iguana Angula PLUS | Nee | RAL9016 | ANPW.200046.333/CR | 200 | 46 | /CR | 12 | 2228 | 191.5735 | [9 empty] | B01 | 2486 | ANPW0.200046 |  | 2390 | 0 | 2228 | 2228 | 2228 | H | 1.335 | 1.335 | 1.335 | [36 empty] | ANPW.200046.333/CR
Verticaal Wand | Iguana Angula PLUS | Nee | Grijs 001 | ANPW.200051.001/CL | 200 | 51 | /CL | 12 | 2584 | 222.184 | [9 empty] | B01 | 2802 | ANPW0.200051 |  | 2694 | 0 | 2584 | 2584 | 2584 | H | 1.335 | 1.335 | 1.335 | [36 empty] | ANPW.200051.001/CL
Verticaal Wand | Iguana Angula PLUS | Nee | Grijs 001 | ANPW.200051.001/CR | 200 | 51 | /CR | 12 | 2584 | 222.184 | [9 empty] | B01 | 2802 | ANPW0.200051 |  | 2694 | 0 | 2584 | 2584 | 2584 | H | 1.335 | 1.335 | 1.335 | [36 empty] | ANPW.200051.001/CR
Verticaal Wand | Iguana Angula PLUS | Nee | OffBlack | ANPW.200051.145/CL | 200 | 51 | /CL | 12 | 2584 | 222.184 | [9 empty] | B01 | 2802 | ANPW0.200051 |  | 2694 | 0 | 2584 | 2584 | 2584 | H | 1.335 | 1.335 | 1.335 | [36 empty] | ANPW.200051.145/CL
Verticaal Wand | Iguana Angula PLUS | Nee | OffBlack | ANPW.200051.145/CR | 200 | 51 | /CR | 12 | 2584 | 222.184 | [9 empty] | B01 | 2802 | ANPW0.200051 |  | 2694 | 0 | 2584 | 2584 | 2584 | H | 1.335 | 1.335 | 1.335 | [36 empty] | ANPW.200051.145/CR
Verticaal Wand | Iguana Angula PLUS | Nee | RAL9016 | ANPW.200051.333/CL | 200 | 51 | /CL | 12 | 2584 | 222.184 | [9 empty] | B01 | 2802 | ANPW0.200051 |  | 2694 | 0 | 2584 | 2584 | 2584 | H | 1.335 | 1.335 | 1.335 | [36 empty] | ANPW.200051.333/CL
Verticaal Wand | Iguana Angula PLUS | Nee | RAL9016 | ANPW.200051.333/CR | 200 | 51 | /CR | 12 | 2584 | 222.184 | [9 empty] | B01 | 2802 | ANPW0.200051 |  | 2694 | 0 | 2584 | 2584 | 2584 | H | 1.335 | 1.335 | 1.335 | [36 empty] | ANPW.200051.333/CR
Verticaal Wand | Iguana Angula PLUS | Nee | Grijs 001 | ANPW.220040.001/CL | 220 | 40 | /CL | 12 | 1978 | 170.0774 | [9 empty] | B01 | 2297 | ANPW0.220040 |  | 2209 | 0 | 1978 | 1978 | 1978 | H | 1.315 | 1.315 | 1.315 | [36 empty] | ANPW.220040.001/CL
Verticaal Wand | Iguana Angula PLUS | Nee | Grijs 001 | ANPW.220040.001/CR | 220 | 40 | /CR | 12 | 1978 | 170.0774 | [9 empty] | B01 | 2297 | ANPW0.220040 |  | 2209 | 0 | 1978 | 1978 | 1978 | H | 1.315 | 1.315 | 1.315 | [36 empty] | ANPW.220040.001/CR
Verticaal Wand | Iguana Angula PLUS | Nee | OffBlack | ANPW.220040.145/CL | 220 | 40 | /CL | 12 | 1978 | 170.0774 | [9 empty] | B01 | 2297 | ANPW0.220040 |  | 2209 | 0 | 1978 | 1978 | 1978 | H | 1.315 | 1.315 | 1.315 | [36 empty] | ANPW.220040.145/CL
Verticaal Wand | Iguana Angula PLUS | Nee | OffBlack | ANPW.220040.145/CR | 220 | 40 | /CR | 12 | 1978 | 170.0774 | [9 empty] | B01 | 2297 | ANPW0.220040 |  | 2209 | 0 | 1978 | 1978 | 1978 | H | 1.315 | 1.315 | 1.315 | [36 empty] | ANPW.220040.145/CR
Verticaal Wand | Iguana Angula PLUS | Nee | RAL9016 | ANPW.220040.333/CL | 220 | 40 | /CL | 12 | 1978 | 170.0774 | [9 empty] | B01 | 2297 | ANPW0.220040 |  | 2209 | 0 | 1978 | 1978 | 1978 | H | 1.315 | 1.315 | 1.315 | [36 empty] | ANPW.220040.333/CL
Verticaal Wand | Iguana Angula PLUS | Nee | RAL9016 | ANPW.220040.333/CR | 220 | 40 | /CR | 12 | 1978 | 170.0774 | [9 empty] | B01 | 2297 | ANPW0.220040 |  | 2209 | 0 | 1978 | 1978 | 1978 | H | 1.315 | 1.315 | 1.315 | [36 empty] | ANPW.220040.333/CR
Verticaal Wand | Iguana Angula PLUS | Nee | Grijs 001 | ANPW.220046.001/CL | 220 | 46 | /CL | 12 | 2355 | 202.4936 | [9 empty] | B01 | 2629 | ANPW0.220046 |  | 2528 | 0 | 2355 | 2355 | 2355 | H | 1.315 | 1.315 | 1.315 | [36 empty] | ANPW.220046.001/CL
Verticaal Wand | Iguana Angula PLUS | Nee | Grijs 001 | ANPW.220046.001/CR | 220 | 46 | /CR | 12 | 2355 | 202.4936 | [9 empty] | B01 | 2629 | ANPW0.220046 |  | 2528 | 0 | 2355 | 2355 | 2355 | H | 1.315 | 1.315 | 1.315 | [36 empty] | ANPW.220046.001/CR
Verticaal Wand | Iguana Angula PLUS | Nee | OffBlack | ANPW.220046.145/CL | 220 | 46 | /CL | 12 | 2355 | 202.4936 | [9 empty] | B01 | 2629 | ANPW0.220046 |  | 2528 | 0 | 2355 | 2355 | 2355 | H | 1.315 | 1.315 | 1.315 | [36 empty] | ANPW.220046.145/CL
Verticaal Wand | Iguana Angula PLUS | Nee | OffBlack | ANPW.220046.145/CR | 220 | 46 | /CR | 12 | 2355 | 202.4936 | [9 empty] | B01 | 2629 | ANPW0.220046 |  | 2528 | 0 | 2355 | 2355 | 2355 | H | 1.315 | 1.315 | 1.315 | [36 empty] | ANPW.220046.145/CR
Verticaal Wand | Iguana Angula PLUS | Nee | RAL9016 | ANPW.220046.333/CL | 220 | 46 | /CL | 12 | 2355 | 202.4936 | [9 empty] | B01 | 2629 | ANPW0.220046 |  | 2528 | 0 | 2355 | 2355 | 2355 | H | 1.315 | 1.315 | 1.315 | [36 empty] | ANPW.220046.333/CL
Verticaal Wand | Iguana Angula PLUS | Nee | RAL9016 | ANPW.220046.333/CR | 220 | 46 | /CR | 12 | 2355 | 202.4936 | [9 empty] | B01 | 2629 | ANPW0.220046 |  | 2528 | 0 | 2355 | 2355 | 2355 | H | 1.315 | 1.315 | 1.315 | [36 empty] | ANPW.220046.333/CR
Verticaal Wand | Iguana Angula PLUS | Nee | Grijs 001 | ANPW.220051.001/CL | 220 | 51 | /CL | 12 | 2732 | 234.9097 | [9 empty] | B01 | 2962 | ANPW0.220051 |  | 2848 | 0 | 2732 | 2732 | 2732 | H | 1.315 | 1.315 | 1.315 | [36 empty] | ANPW.220051.001/CL
Verticaal Wand | Iguana Angula PLUS | Nee | Grijs 001 | ANPW.220051.001/CR | 220 | 51 | /CR | 12 | 2732 | 234.9097 | [9 empty] | B01 | 2962 | ANPW0.220051 |  | 2848 | 0 | 2732 | 2732 | 2732 | H | 1.315 | 1.315 | 1.315 | [36 empty] | ANPW.220051.001/CR
Verticaal Wand | Iguana Angula PLUS | Nee | OffBlack | ANPW.220051.145/CL | 220 | 51 | /CL | 12 | 2732 | 234.9097 | [9 empty] | B01 | 2962 | ANPW0.220051 |  | 2848 | 0 | 2732 | 2732 | 2732 | H | 1.315 | 1.315 | 1.315 | [36 empty] | ANPW.220051.145/CL
Verticaal Wand | Iguana Angula PLUS | Nee | OffBlack | ANPW.220051.145/CR | 220 | 51 | /CR | 12 | 2732 | 234.9097 | [9 empty] | B01 | 2962 | ANPW0.220051 |  | 2848 | 0 | 2732 | 2732 | 2732 | H | 1.315 | 1.315 | 1.315 | [36 empty] | ANPW.220051.145/CR
Verticaal Wand | Iguana Angula PLUS | Nee | RAL9016 | ANPW.220051.333/CL | 220 | 51 | /CL | 12 | 2732 | 234.9097 | [9 empty] | B01 | 2962 | ANPW0.220051 |  | 2848 | 0 | 2732 | 2732 | 2732 | H | 1.315 | 1.315 | 1.315 | [36 empty] | ANPW.220051.333/CL
Verticaal Wand | Iguana Angula PLUS | Nee | RAL9016 | ANPW.220051.333/CR | 220 | 51 | /CR | 12 | 2732 | 234.9097 | [9 empty] | B01 | 2962 | ANPW0.220051 |  | 2848 | 0 | 2732 | 2732 | 2732 | H | 1.315 | 1.315 | 1.315 | [36 empty] | ANPW.220051.333/CR
Verticaal Wand | Iguana Angula PLUS | Nee | Grijs 001 | ANPW.240040.001/CL | 240 | 40 | /CL | 12 | 2066 | 177.644 | [9 empty] | B01 | 2424 | ANPW0.240040 |  | 2331 | 0 | 2066 | 2066 | 2066 | H | 1.295 | 1.295 | 1.295 | [36 empty] | ANPW.240040.001/CL
Verticaal Wand | Iguana Angula PLUS | Nee | Grijs 001 | ANPW.240040.001/CR | 240 | 40 | /CR | 12 | 2066 | 177.644 | [9 empty] | B01 | 2424 | ANPW0.240040 |  | 2331 | 0 | 2066 | 2066 | 2066 | H | 1.295 | 1.295 | 1.295 | [36 empty] | ANPW.240040.001/CR
Verticaal Wand | Iguana Angula PLUS | Nee | OffBlack | ANPW.240040.145/CL | 240 | 40 | /CL | 12 | 2066 | 177.644 | [9 empty] | B01 | 2424 | ANPW0.240040 |  | 2331 | 0 | 2066 | 2066 | 2066 | H | 1.295 | 1.295 | 1.295 | [36 empty] | ANPW.240040.145/CL
Verticaal Wand | Iguana Angula PLUS | Nee | OffBlack | ANPW.240040.145/CR | 240 | 40 | /CR | 12 | 2066 | 177.644 | [9 empty] | B01 | 2424 | ANPW0.240040 |  | 2331 | 0 | 2066 | 2066 | 2066 | H | 1.295 | 1.295 | 1.295 | [36 empty] | ANPW.240040.145/CR
Verticaal Wand | Iguana Angula PLUS | Nee | RAL9016 | ANPW.240040.333/CL | 240 | 40 | /CL | 12 | 2066 | 177.644 | [9 empty] | B01 | 2424 | ANPW0.240040 |  | 2331 | 0 | 2066 | 2066 | 2066 | H | 1.295 | 1.295 | 1.295 | [36 empty] | ANPW.240040.333/CL
Verticaal Wand | Iguana Angula PLUS | Nee | RAL9016 | ANPW.240040.333/CR | 240 | 40 | /CR | 12 | 2066 | 177.644 | [9 empty] | B01 | 2424 | ANPW0.240040 |  | 2331 | 0 | 2066 | 2066 | 2066 | H | 1.295 | 1.295 | 1.295 | [36 empty] | ANPW.240040.333/CR
Verticaal Wand | Iguana Angula PLUS | Nee | Grijs 001 | ANPW.240046.001/CL | 240 | 46 | /CL | 12 | 2460 | 211.5219 | [9 empty] | B01 | 2774 | ANPW0.240046 |  | 2667 | 0 | 2460 | 2460 | 2460 | H | 1.295 | 1.295 | 1.295 | [36 empty] | ANPW.240046.001/CL
Verticaal Wand | Iguana Angula PLUS | Nee | Grijs 001 | ANPW.240046.001/CR | 240 | 46 | /CR | 12 | 2460 | 211.5219 | [9 empty] | B01 | 2774 | ANPW0.240046 |  | 2667 | 0 | 2460 | 2460 | 2460 | H | 1.295 | 1.295 | 1.295 | [36 empty] | ANPW.240046.001/CR
Verticaal Wand | Iguana Angula PLUS | Nee | OffBlack | ANPW.240046.145/CL | 240 | 46 | /CL | 12 | 2460 | 211.5219 | [9 empty] | B01 | 2774 | ANPW0.240046 |  | 2667 | 0 | 2460 | 2460 | 2460 | H | 1.295 | 1.295 | 1.295 | [36 empty] | ANPW.240046.145/CL
Verticaal Wand | Iguana Angula PLUS | Nee | OffBlack | ANPW.240046.145/CR | 240 | 46 | /CR | 12 | 2460 | 211.5219 | [9 empty] | B01 | 2774 | ANPW0.240046 |  | 2667 | 0 | 2460 | 2460 | 2460 | H | 1.295 | 1.295 | 1.295 | [36 empty] | ANPW.240046.145/CR
Verticaal Wand | Iguana Angula PLUS | Nee | RAL9016 | ANPW.240046.333/CL | 240 | 46 | /CL | 12 | 2460 | 211.5219 | [9 empty] | B01 | 2774 | ANPW0.240046 |  | 2667 | 0 | 2460 | 2460 | 2460 | H | 1.295 | 1.295 | 1.295 | [36 empty] | ANPW.240046.333/CL
Verticaal Wand | Iguana Angula PLUS | Nee | RAL9016 | ANPW.240046.333/CR | 240 | 46 | /CR | 12 | 2460 | 211.5219 | [9 empty] | B01 | 2774 | ANPW0.240046 |  | 2667 | 0 | 2460 | 2460 | 2460 | H | 1.295 | 1.295 | 1.295 | [36 empty] | ANPW.240046.333/CR
Verticaal Wand | Iguana Angula PLUS | Nee | Grijs 001 | ANPW.240051.001/CL | 240 | 51 | /CL | 12 | 2854 | 245.3998 | [9 empty] | B01 | 3121 | ANPW0.240051 |  | 3001 | 0 | 2854 | 2854 | 2854 | H | 1.295 | 1.295 | 1.295 | [36 empty] | ANPW.240051.001/CL
Verticaal Wand | Iguana Angula PLUS | Nee | Grijs 001 | ANPW.240051.001/CR | 240 | 51 | /CR | 12 | 2854 | 245.3998 | [9 empty] | B01 | 3121 | ANPW0.240051 |  | 3001 | 0 | 2854 | 2854 | 2854 | H | 1.295 | 1.295 | 1.295 | [36 empty] | ANPW.240051.001/CR
Verticaal Wand | Iguana Angula PLUS | Nee | OffBlack | ANPW.240051.145/CL | 240 | 51 | /CL | 12 | 2854 | 245.3998 | [9 empty] | B01 | 3121 | ANPW0.240051 |  | 3001 | 0 | 2854 | 2854 | 2854 | H | 1.295 | 1.295 | 1.295 | [36 empty] | ANPW.240051.145/CL
Verticaal Wand | Iguana Angula PLUS | Nee | OffBlack | ANPW.240051.145/CR | 240 | 51 | /CR | 12 | 2854 | 245.3998 | [9 empty] | B01 | 3121 | ANPW0.240051 |  | 3001 | 0 | 2854 | 2854 | 2854 | H | 1.295 | 1.295 | 1.295 | [36 empty] | ANPW.240051.145/CR
Verticaal Wand | Iguana Angula PLUS | Nee | RAL9016 | ANPW.240051.333/CL | 240 | 51 | /CL | 12 | 2854 | 245.3998 | [9 empty] | B01 | 3121 | ANPW0.240051 |  | 3001 | 0 | 2854 | 2854 | 2854 | H | 1.295 | 1.295 | 1.295 | [36 empty] | ANPW.240051.333/CL
Verticaal Wand | Iguana Angula PLUS | Nee | RAL9016 | ANPW.240051.333/CR | 240 | 51 | /CR | 12 | 2854 | 245.3998 | [9 empty] | B01 | 3121 | ANPW0.240051 |  | 3001 | 0 | 2854 | 2854 | 2854 | H | 1.295 | 1.295 | 1.295 | [36 empty] | ANPW.240051.333/CR
Verticaal Wand | Iguana Aplano | Nee | Grijs 001 | APLW.180030.001/MM | 180 | 30 | /MM | 8 | 700 | 60.1892 | [9 empty] | B01 | 763 | APLW0.180030 |  | 734 | 0 | 700 | 700 | 700 | H | 1.345 | 1.345 | 1.345 | [36 empty] | APLW.180030.001/MM
Verticaal Wand | Iguana Aplano | Nee | OffBlack | APLW.180030.145/MM | 180 | 30 | /MM | 8 | 700 | 60.1892 | [9 empty] | B01 | 763 | APLW0.180030 |  | 734 | 0 | 700 | 700 | 700 | H | 1.345 | 1.345 | 1.345 | [36 empty] | APLW.180030.145/MM
Verticaal Wand | Iguana Aplano | Nee | RAL9016 | APLW.180030.333/MM | 180 | 30 | /MM | 8 | 700 | 60.1892 | [9 empty] | B01 | 763 | APLW0.180030 |  | 734 | 0 | 700 | 700 | 700 | H | 1.345 | 1.345 | 1.345 | [36 empty] | APLW.180030.333/MM
Verticaal Wand | Iguana Aplano | Nee | Grijs 001 | APLW.180041.001/MM | 180 | 41 | /MM | 8 | 954 | 82.0292 | [9 empty] | B01 | 997 | APLW0.180041 |  | 959 | 0 | 954 | 954 | 954 | H | 1.345 | 1.345 | 1.345 | [36 empty] | APLW.180041.001/MM
Verticaal Wand | Iguana Aplano | Nee | OffBlack | APLW.180041.145/MM | 180 | 41 | /MM | 8 | 954 | 82.0292 | [9 empty] | B01 | 997 | APLW0.180041 |  | 959 | 0 | 954 | 954 | 954 | H | 1.345 | 1.345 | 1.345 | [36 empty] | APLW.180041.145/MM
Verticaal Wand | Iguana Aplano | Nee | RAL9016 | APLW.180041.333/MM | 180 | 41 | /MM | 8 | 954 | 82.0292 | [9 empty] | B01 | 997 | APLW0.180041 |  | 959 | 0 | 954 | 954 | 954 | H | 1.345 | 1.345 | 1.345 | [36 empty] | APLW.180041.333/MM
Verticaal Wand | Iguana Aplano | Nee | Grijs 001 | APLW.180052.001/MM | 180 | 52 | /MM | 8 | 1208 | 103.8693 | [9 empty] | B01 | 1232 | APLW0.180052 |  | 1185 | 0 | 1208 | 1208 | 1208 | H | 1.345 | 1.345 | 1.345 | [36 empty] | APLW.180052.001/MM
Verticaal Wand | Iguana Aplano | Nee | OffBlack | APLW.180052.145/MM | 180 | 52 | /MM | 8 | 1208 | 103.8693 | [9 empty] | B01 | 1232 | APLW0.180052 |  | 1185 | 0 | 1208 | 1208 | 1208 | H | 1.345 | 1.345 | 1.345 | [36 empty] | APLW.180052.145/MM
Verticaal Wand | Iguana Aplano | Nee | RAL9016 | APLW.180052.333/MM | 180 | 52 | /MM | 8 | 1208 | 103.8693 | [9 empty] | B01 | 1232 | APLW0.180052 |  | 1185 | 0 | 1208 | 1208 | 1208 | H | 1.345 | 1.345 | 1.345 | [36 empty] | APLW.180052.333/MM
Verticaal Wand | Iguana Aplano | Nee | Grijs 001 | APLW.180063.001/MM | 180 | 63 | /MM | 8 | 1463 | 125.7954 | [9 empty] | B01 | 1464 | APLW0.180063 |  | 1408 | 0 | 1463 | 1463 | 1463 | H | 1.345 | 1.345 | 1.345 | [36 empty] | APLW.180063.001/MM
Verticaal Wand | Iguana Aplano | Nee | OffBlack | APLW.180063.145/MM | 180 | 63 | /MM | 8 | 1463 | 125.7954 | [9 empty] | B01 | 1464 | APLW0.180063 |  | 1408 | 0 | 1463 | 1463 | 1463 | H | 1.345 | 1.345 | 1.345 | [36 empty] | APLW.180063.145/MM
Verticaal Wand | Iguana Aplano | Nee | RAL9016 | APLW.180063.333/MM | 180 | 63 | /MM | 8 | 1463 | 125.7954 | [9 empty] | B01 | 1464 | APLW0.180063 |  | 1408 | 0 | 1463 | 1463 | 1463 | H | 1.345 | 1.345 | 1.345 | [36 empty] | APLW.180063.333/MM
Verticaal Wand | Iguana Aplano | Nee | Grijs 001 | APLW.180074.001/MM | 180 | 74 | /MM | 8 | 1717 | 147.6354 | [9 empty] | B01 | 1698 | APLW0.180074 |  | 1633 | 0 | 1717 | 1717 | 1717 | H | 1.345 | 1.345 | 1.345 | [36 empty] | APLW.180074.001/MM
Verticaal Wand | Iguana Aplano | Nee | OffBlack | APLW.180074.145/MM | 180 | 74 | /MM | 8 | 1717 | 147.6354 | [9 empty] | B01 | 1698 | APLW0.180074 |  | 1633 | 0 | 1717 | 1717 | 1717 | H | 1.345 | 1.345 | 1.345 | [36 empty] | APLW.180074.145/MM
Verticaal Wand | Iguana Aplano | Nee | RAL9016 | APLW.180074.333/MM | 180 | 74 | /MM | 8 | 1717 | 147.6354 | [9 empty] | B01 | 1698 | APLW0.180074 |  | 1633 | 0 | 1717 | 1717 | 1717 | H | 1.345 | 1.345 | 1.345 | [36 empty] | APLW.180074.333/MM
Verticaal Wand | Iguana Aplano | Nee | Grijs 001 | APLW.180085.001/MM | 180 | 85 | /MM | 8 | 1972 | 169.5615 | [9 empty] | B01 | 1930 | APLW0.180085 |  | 1856 | 0 | 1972 | 1972 | 1972 | H | 1.345 | 1.345 | 1.345 | [36 empty] | APLW.180085.001/MM
Verticaal Wand | Iguana Aplano | Nee | OffBlack | APLW.180085.145/MM | 180 | 85 | /MM | 8 | 1972 | 169.5615 | [9 empty] | B01 | 1930 | APLW0.180085 |  | 1856 | 0 | 1972 | 1972 | 1972 | H | 1.345 | 1.345 | 1.345 | [36 empty] | APLW.180085.145/MM
Verticaal Wand | Iguana Aplano | Nee | RAL9016 | APLW.180085.333/MM | 180 | 85 | /MM | 8 | 1972 | 169.5615 | [9 empty] | B01 | 1930 | APLW0.180085 |  | 1856 | 0 | 1972 | 1972 | 1972 | H | 1.345 | 1.345 | 1.345 | [36 empty] | APLW.180085.333/MM
Verticaal Wand | Iguana Aplano | Nee | Grijs 001 | APLW.192030.001/MM | 192 | 30 | /MM | 8 | 733 | 63.0267 | [9 empty] | B01 | 791 | APLW0.192030 |  | 761 | 0 | 733 | 733 | 733 | H | 1.342 | 1.342 | 1.342 | [36 empty] | APLW.192030.001/MM
Verticaal Wand | Iguana Aplano | Nee | OffBlack | APLW.192030.145/MM | 192 | 30 | /MM | 8 | 733 | 63.0267 | [9 empty] | B01 | 791 | APLW0.192030 |  | 761 | 0 | 733 | 733 | 733 | H | 1.342 | 1.342 | 1.342 | [36 empty] | APLW.192030.145/MM
Verticaal Wand | Iguana Aplano | Nee | RAL9016 | APLW.192030.333/MM | 192 | 30 | /MM | 8 | 733 | 63.0267 | [9 empty] | B01 | 791 | APLW0.192030 |  | 761 | 0 | 733 | 733 | 733 | H | 1.342 | 1.342 | 1.342 | [36 empty] | APLW.192030.333/MM
Verticaal Wand | Iguana Aplano | Nee | Grijs 001 | APLW.192041.001/MM | 192 | 41 | /MM | 8 | 999 | 85.8985 | [9 empty] | B01 | 1036 | APLW0.192041 |  | 996 | 0 | 999 | 999 | 999 | H | 1.342 | 1.342 | 1.342 | [36 empty] | APLW.192041.001/MM
Verticaal Wand | Iguana Aplano | Nee | OffBlack | APLW.192041.145/MM | 192 | 41 | /MM | 8 | 999 | 85.8985 | [9 empty] | B01 | 1036 | APLW0.192041 |  | 996 | 0 | 999 | 999 | 999 | H | 1.342 | 1.342 | 1.342 | [36 empty] | APLW.192041.145/MM
Verticaal Wand | Iguana Aplano | Nee | RAL9016 | APLW.192041.333/MM | 192 | 41 | /MM | 8 | 999 | 85.8985 | [9 empty] | B01 | 1036 | APLW0.192041 |  | 996 | 0 | 999 | 999 | 999 | H | 1.342 | 1.342 | 1.342 | [36 empty] | APLW.192041.333/MM
Verticaal Wand | Iguana Aplano | Nee | Grijs 001 | APLW.192052.001/MM | 192 | 52 | /MM | 8 | 1265 | 108.7704 | [9 empty] | B01 | 1280 | APLW0.192052 |  | 1231 | 0 | 1265 | 1265 | 1265 | H | 1.342 | 1.342 | 1.342 | [36 empty] | APLW.192052.001/MM
Verticaal Wand | Iguana Aplano | Nee | OffBlack | APLW.192052.145/MM | 192 | 52 | /MM | 8 | 1265 | 108.7704 | [9 empty] | B01 | 1280 | APLW0.192052 |  | 1231 | 0 | 1265 | 1265 | 1265 | H | 1.342 | 1.342 | 1.342 | [36 empty] | APLW.192052.145/MM
Verticaal Wand | Iguana Aplano | Nee | RAL9016 | APLW.192052.333/MM | 192 | 52 | /MM | 8 | 1265 | 108.7704 | [9 empty] | B01 | 1280 | APLW0.192052 |  | 1231 | 0 | 1265 | 1265 | 1265 | H | 1.342 | 1.342 | 1.342 | [36 empty] | APLW.192052.333/MM
Verticaal Wand | Iguana Aplano | Nee | Grijs 001 | APLW.192063.001/MM | 192 | 63 | /MM | 8 | 1532 | 131.7283 | [9 empty] | B01 | 1524 | APLW0.192063 |  | 1465 | 0 | 1532 | 1532 | 1532 | H | 1.342 | 1.342 | 1.342 | [36 empty] | APLW.192063.001/MM
Verticaal Wand | Iguana Aplano | Nee | OffBlack | APLW.192063.145/MM | 192 | 63 | /MM | 8 | 1532 | 131.7283 | [9 empty] | B01 | 1524 | APLW0.192063 |  | 1465 | 0 | 1532 | 1532 | 1532 | H | 1.342 | 1.342 | 1.342 | [36 empty] | APLW.192063.145/MM
Verticaal Wand | Iguana Aplano | Nee | RAL9016 | APLW.192063.333/MM | 192 | 63 | /MM | 8 | 1532 | 131.7283 | [9 empty] | B01 | 1524 | APLW0.192063 |  | 1465 | 0 | 1532 | 1532 | 1532 | H | 1.342 | 1.342 | 1.342 | [36 empty] | APLW.192063.333/MM
Verticaal Wand | Iguana Aplano | Nee | Grijs 001 | APLW.192074.001/MM | 192 | 74 | /MM | 8 | 1798 | 154.6002 | [9 empty] | B01 | 1768 | APLW0.192074 |  | 1700 | 0 | 1798 | 1798 | 1798 | H | 1.342 | 1.342 | 1.342 | [36 empty] | APLW.192074.001/MM
Verticaal Wand | Iguana Aplano | Nee | OffBlack | APLW.192074.145/MM | 192 | 74 | /MM | 8 | 1798 | 154.6002 | [9 empty] | B01 | 1768 | APLW0.192074 |  | 1700 | 0 | 1798 | 1798 | 1798 | H | 1.342 | 1.342 | 1.342 | [36 empty] | APLW.192074.145/MM
Verticaal Wand | Iguana Aplano | Nee | RAL9016 | APLW.192074.333/MM | 192 | 74 | /MM | 8 | 1798 | 154.6002 | [9 empty] | B01 | 1768 | APLW0.192074 |  | 1700 | 0 | 1798 | 1798 | 1798 | H | 1.342 | 1.342 | 1.342 | [36 empty] | APLW.192074.333/MM
Verticaal Wand | Iguana Aplano | Nee | Grijs 001 | APLW.192085.001/MM | 192 | 85 | /MM | 8 | 2065 | 177.558 | [9 empty] | B01 | 2011 | APLW0.192085 |  | 1934 | 0 | 2065 | 2065 | 2065 | H | 1.342 | 1.342 | 1.342 | [36 empty] | APLW.192085.001/MM
Verticaal Wand | Iguana Aplano | Nee | OffBlack | APLW.192085.145/MM | 192 | 85 | /MM | 8 | 2065 | 177.558 | [9 empty] | B01 | 2011 | APLW0.192085 |  | 1934 | 0 | 2065 | 2065 | 2065 | H | 1.342 | 1.342 | 1.342 | [36 empty] | APLW.192085.145/MM
Verticaal Wand | Iguana Aplano | Nee | RAL9016 | APLW.192085.333/MM | 192 | 85 | /MM | 8 | 2065 | 177.558 | [9 empty] | B01 | 2011 | APLW0.192085 |  | 1934 | 0 | 2065 | 2065 | 2065 | H | 1.342 | 1.342 | 1.342 | [36 empty] | APLW.192085.333/MM
Verticaal Wand | Iguana Aplano | Nee | Grijs 001 | APLW.200030.001/MM | 200 | 30 | /MM | 8 | 754 | 64.8323 | [9 empty] | B01 | 810 | APLW0.200030 |  | 779 | 0 | 754 | 754 | 754 | H | 1.339 | 1.339 | 1.339 | [36 empty] | APLW.200030.001/MM
Verticaal Wand | Iguana Aplano | Nee | OffBlack | APLW.200030.145/MM | 200 | 30 | /MM | 8 | 754 | 64.8323 | [9 empty] | B01 | 810 | APLW0.200030 |  | 779 | 0 | 754 | 754 | 754 | H | 1.339 | 1.339 | 1.339 | [36 empty] | APLW.200030.145/MM
Verticaal Wand | Iguana Aplano | Nee | RAL9016 | APLW.200030.333/MM | 200 | 30 | /MM | 8 | 754 | 64.8323 | [9 empty] | B01 | 810 | APLW0.200030 |  | 779 | 0 | 754 | 754 | 754 | H | 1.339 | 1.339 | 1.339 | [36 empty] | APLW.200030.333/MM
Verticaal Wand | Iguana Aplano | Nee | Grijs 001 | APLW.200041.001/MM | 200 | 41 | /MM | 8 | 1028 | 88.3921 | [9 empty] | B01 | 1061 | APLW0.200041 |  | 1020 | 0 | 1028 | 1028 | 1028 | H | 1.339 | 1.339 | 1.339 | [36 empty] | APLW.200041.001/MM
Verticaal Wand | Iguana Aplano | Nee | OffBlack | APLW.200041.145/MM | 200 | 41 | /MM | 8 | 1028 | 88.3921 | [9 empty] | B01 | 1061 | APLW0.200041 |  | 1020 | 0 | 1028 | 1028 | 1028 | H | 1.339 | 1.339 | 1.339 | [36 empty] | APLW.200041.145/MM
Verticaal Wand | Iguana Aplano | Nee | RAL9016 | APLW.200041.333/MM | 200 | 41 | /MM | 8 | 1028 | 88.3921 | [9 empty] | B01 | 1061 | APLW0.200041 |  | 1020 | 0 | 1028 | 1028 | 1028 | H | 1.339 | 1.339 | 1.339 | [36 empty] | APLW.200041.333/MM
Verticaal Wand | Iguana Aplano | Nee | Grijs 001 | APLW.200052.001/MM | 200 | 52 | /MM | 8 | 1302 | 111.9518 | [9 empty] | B01 | 1312 | APLW0.200052 |  | 1262 | 0 | 1302 | 1302 | 1302 | H | 1.339 | 1.339 | 1.339 | [36 empty] | APLW.200052.001/MM
Verticaal Wand | Iguana Aplano | Nee | OffBlack | APLW.200052.145/MM | 200 | 52 | /MM | 8 | 1302 | 111.9518 | [9 empty] | B01 | 1312 | APLW0.200052 |  | 1262 | 0 | 1302 | 1302 | 1302 | H | 1.339 | 1.339 | 1.339 | [36 empty] | APLW.200052.145/MM
Verticaal Wand | Iguana Aplano | Nee | RAL9016 | APLW.200052.333/MM | 200 | 52 | /MM | 8 | 1302 | 111.9518 | [9 empty] | B01 | 1312 | APLW0.200052 |  | 1262 | 0 | 1302 | 1302 | 1302 | H | 1.339 | 1.339 | 1.339 | [36 empty] | APLW.200052.333/MM
Verticaal Wand | Iguana Aplano | Nee | Grijs 001 | APLW.200063.001/MM | 200 | 63 | /MM | 8 | 1576 | 135.5116 | [9 empty] | B01 | 1563 | APLW0.200063 |  | 1503 | 0 | 1576 | 1576 | 1576 | H | 1.339 | 1.339 | 1.339 | [36 empty] | APLW.200063.001/MM
Verticaal Wand | Iguana Aplano | Nee | OffBlack | APLW.200063.145/MM | 200 | 63 | /MM | 8 | 1576 | 135.5116 | [9 empty] | B01 | 1563 | APLW0.200063 |  | 1503 | 0 | 1576 | 1576 | 1576 | H | 1.339 | 1.339 | 1.339 | [36 empty] | APLW.200063.145/MM
Verticaal Wand | Iguana Aplano | Nee | RAL9016 | APLW.200063.333/MM | 200 | 63 | /MM | 8 | 1576 | 135.5116 | [9 empty] | B01 | 1563 | APLW0.200063 |  | 1503 | 0 | 1576 | 1576 | 1576 | H | 1.339 | 1.339 | 1.339 | [36 empty] | APLW.200063.333/MM
Verticaal Wand | Iguana Aplano | Nee | Grijs 001 | APLW.200074.001/MM | 200 | 74 | /MM | 8 | 1850 | 159.0714 | [9 empty] | B01 | 1813 | APLW0.200074 |  | 1743 | 0 | 1850 | 1850 | 1850 | H | 1.339 | 1.339 | 1.339 | [36 empty] | APLW.200074.001/MM
Verticaal Wand | Iguana Aplano | Nee | OffBlack | APLW.200074.145/MM | 200 | 74 | /MM | 8 | 1850 | 159.0714 | [9 empty] | B01 | 1813 | APLW0.200074 |  | 1743 | 0 | 1850 | 1850 | 1850 | H | 1.339 | 1.339 | 1.339 | [36 empty] | APLW.200074.145/MM
Verticaal Wand | Iguana Aplano | Nee | RAL9016 | APLW.200074.333/MM | 200 | 74 | /MM | 8 | 1850 | 159.0714 | [9 empty] | B01 | 1813 | APLW0.200074 |  | 1743 | 0 | 1850 | 1850 | 1850 | H | 1.339 | 1.339 | 1.339 | [36 empty] | APLW.200074.333/MM
Verticaal Wand | Iguana Aplano | Nee | Grijs 001 | APLW.200085.001/MM | 200 | 85 | /MM | 8 | 2124 | 182.6311 | [9 empty] | B01 | 2063 | APLW0.200085 |  | 1984 | 0 | 2124 | 2124 | 2124 | H | 1.339 | 1.339 | 1.339 | [36 empty] | APLW.200085.001/MM
Verticaal Wand | Iguana Aplano | Nee | OffBlack | APLW.200085.145/MM | 200 | 85 | /MM | 8 | 2124 | 182.6311 | [9 empty] | B01 | 2063 | APLW0.200085 |  | 1984 | 0 | 2124 | 2124 | 2124 | H | 1.339 | 1.339 | 1.339 | [36 empty] | APLW.200085.145/MM
Verticaal Wand | Iguana Aplano | Nee | RAL9016 | APLW.200085.333/MM | 200 | 85 | /MM | 8 | 2124 | 182.6311 | [9 empty] | B01 | 2063 | APLW0.200085 |  | 1984 | 0 | 2124 | 2124 | 2124 | H | 1.339 | 1.339 | 1.339 | [36 empty] | APLW.200085.333/MM
Verticaal Wand | Iguana Aplano | Nee | Grijs 001 | APLW.220030.001/MM | 220 | 30 | /MM | 8 | 804 | 69.1316 | [9 empty] | B01 | 857 | APLW0.220030 |  | 824 | 0 | 804 | 804 | 804 | H | 1.334 | 1.334 | 1.334 | [36 empty] | APLW.220030.001/MM
Verticaal Wand | Iguana Aplano | Nee | OffBlack | APLW.220030.145/MM | 220 | 30 | /MM | 8 | 804 | 69.1316 | [9 empty] | B01 | 857 | APLW0.220030 |  | 824 | 0 | 804 | 804 | 804 | H | 1.334 | 1.334 | 1.334 | [36 empty] | APLW.220030.145/MM
Verticaal Wand | Iguana Aplano | Nee | RAL9016 | APLW.220030.333/MM | 220 | 30 | /MM | 8 | 804 | 69.1316 | [9 empty] | B01 | 857 | APLW0.220030 |  | 824 | 0 | 804 | 804 | 804 | H | 1.334 | 1.334 | 1.334 | [36 empty] | APLW.220030.333/MM
Verticaal Wand | Iguana Aplano | Nee | Grijs 001 | APLW.220041.001/MM | 220 | 41 | /MM | 8 | 1097 | 94.325 | [9 empty] | B01 | 1126 | APLW0.220041 |  | 1083 | 0 | 1097 | 1097 | 1097 | H | 1.334 | 1.334 | 1.334 | [36 empty] | APLW.220041.001/MM
Verticaal Wand | Iguana Aplano | Nee | OffBlack | APLW.220041.145/MM | 220 | 41 | /MM | 8 | 1097 | 94.325 | [9 empty] | B01 | 1126 | APLW0.220041 |  | 1083 | 0 | 1097 | 1097 | 1097 | H | 1.334 | 1.334 | 1.334 | [36 empty] | APLW.220041.145/MM
Verticaal Wand | Iguana Aplano | Nee | RAL9016 | APLW.220041.333/MM | 220 | 41 | /MM | 8 | 1097 | 94.325 | [9 empty] | B01 | 1126 | APLW0.220041 |  | 1083 | 0 | 1097 | 1097 | 1097 | H | 1.334 | 1.334 | 1.334 | [36 empty] | APLW.220041.333/MM
Verticaal Wand | Iguana Aplano | Nee | Grijs 001 | APLW.220052.001/MM | 220 | 52 | /MM | 8 | 1389 | 119.4325 | [9 empty] | B01 | 1394 | APLW0.220052 |  | 1340 | 0 | 1389 | 1389 | 1389 | H | 1.334 | 1.334 | 1.334 | [36 empty] | APLW.220052.001/MM
Verticaal Wand | Iguana Aplano | Nee | OffBlack | APLW.220052.145/MM | 220 | 52 | /MM | 8 | 1389 | 119.4325 | [9 empty] | B01 | 1394 | APLW0.220052 |  | 1340 | 0 | 1389 | 1389 | 1389 | H | 1.334 | 1.334 | 1.334 | [36 empty] | APLW.220052.145/MM
Verticaal Wand | Iguana Aplano | Nee | RAL9016 | APLW.220052.333/MM | 220 | 52 | /MM | 8 | 1389 | 119.4325 | [9 empty] | B01 | 1394 | APLW0.220052 |  | 1340 | 0 | 1389 | 1389 | 1389 | H | 1.334 | 1.334 | 1.334 | [36 empty] | APLW.220052.333/MM
Verticaal Wand | Iguana Aplano | Nee | Grijs 001 | APLW.220063.001/MM | 220 | 63 | /MM | 8 | 1681 | 144.54 | [9 empty] | B01 | 1661 | APLW0.220063 |  | 1597 | 0 | 1681 | 1681 | 1681 | H | 1.334 | 1.334 | 1.334 | [36 empty] | APLW.220063.001/MM
Verticaal Wand | Iguana Aplano | Nee | OffBlack | APLW.220063.145/MM | 220 | 63 | /MM | 8 | 1681 | 144.54 | [9 empty] | B01 | 1661 | APLW0.220063 |  | 1597 | 0 | 1681 | 1681 | 1681 | H | 1.334 | 1.334 | 1.334 | [36 empty] | APLW.220063.145/MM
Verticaal Wand | Iguana Aplano | Nee | RAL9016 | APLW.220063.333/MM | 220 | 63 | /MM | 8 | 1681 | 144.54 | [9 empty] | B01 | 1661 | APLW0.220063 |  | 1597 | 0 | 1681 | 1681 | 1681 | H | 1.334 | 1.334 | 1.334 | [36 empty] | APLW.220063.333/MM
Verticaal Wand | Iguana Aplano | Nee | Grijs 001 | APLW.220074.001/MM | 220 | 74 | /MM | 8 | 1974 | 169.7334 | [9 empty] | B01 | 1928 | APLW0.220074 |  | 1854 | 0 | 1974 | 1974 | 1974 | H | 1.334 | 1.334 | 1.334 | [36 empty] | APLW.220074.001/MM
Verticaal Wand | Iguana Aplano | Nee | OffBlack | APLW.220074.145/MM | 220 | 74 | /MM | 8 | 1974 | 169.7334 | [9 empty] | B01 | 1928 | APLW0.220074 |  | 1854 | 0 | 1974 | 1974 | 1974 | H | 1.334 | 1.334 | 1.334 | [36 empty] | APLW.220074.145/MM
Verticaal Wand | Iguana Aplano | Nee | RAL9016 | APLW.220074.333/MM | 220 | 74 | /MM | 8 | 1974 | 169.7334 | [9 empty] | B01 | 1928 | APLW0.220074 |  | 1854 | 0 | 1974 | 1974 | 1974 | H | 1.334 | 1.334 | 1.334 | [36 empty] | APLW.220074.333/MM
Verticaal Wand | Iguana Aplano | Nee | Grijs 001 | APLW.220085.001/MM | 220 | 85 | /MM | 8 | 2266 | 194.8409 | [9 empty] | B01 | 2196 | APLW0.220085 |  | 2112 | 0 | 2266 | 2266 | 2266 | H | 1.334 | 1.334 | 1.334 | [36 empty] | APLW.220085.001/MM
Verticaal Wand | Iguana Aplano | Nee | OffBlack | APLW.220085.145/MM | 220 | 85 | /MM | 8 | 2266 | 194.8409 | [9 empty] | B01 | 2196 | APLW0.220085 |  | 2112 | 0 | 2266 | 2266 | 2266 | H | 1.334 | 1.334 | 1.334 | [36 empty] | APLW.220085.145/MM
Verticaal Wand | Iguana Aplano | Nee | RAL9016 | APLW.220085.333/MM | 220 | 85 | /MM | 8 | 2266 | 194.8409 | [9 empty] | B01 | 2196 | APLW0.220085 |  | 2112 | 0 | 2266 | 2266 | 2266 | H | 1.334 | 1.334 | 1.334 | [36 empty] | APLW.220085.333/MM
Verticaal Wand | Iguana Aplano | Nee | Grijs 001 | APLW.240030.001/MM | 240 | 30 | /MM | 8 | 851 | 73.1728 | [9 empty] | B01 | 904 | APLW0.240030 |  | 869 | 0 | 851 | 851 | 851 | H | 1.328 | 1.328 | 1.328 | [36 empty] | APLW.240030.001/MM
Verticaal Wand | Iguana Aplano | Nee | OffBlack | APLW.240030.145/MM | 240 | 30 | /MM | 8 | 851 | 73.1728 | [9 empty] | B01 | 904 | APLW0.240030 |  | 869 | 0 | 851 | 851 | 851 | H | 1.328 | 1.328 | 1.328 | [36 empty] | APLW.240030.145/MM
Verticaal Wand | Iguana Aplano | Nee | RAL9016 | APLW.240030.333/MM | 240 | 30 | /MM | 8 | 851 | 73.1728 | [9 empty] | B01 | 904 | APLW0.240030 |  | 869 | 0 | 851 | 851 | 851 | H | 1.328 | 1.328 | 1.328 | [36 empty] | APLW.240030.333/MM
Verticaal Wand | Iguana Aplano | Nee | Grijs 001 | APLW.240041.001/MM | 240 | 41 | /MM | 8 | 1161 | 99.828 | [9 empty] | B01 | 1190 | APLW0.240041 |  | 1144 | 0 | 1161 | 1161 | 1161 | H | 1.328 | 1.328 | 1.328 | [36 empty] | APLW.240041.001/MM
Verticaal Wand | Iguana Aplano | Nee | OffBlack | APLW.240041.145/MM | 240 | 41 | /MM | 8 | 1161 | 99.828 | [9 empty] | B01 | 1190 | APLW0.240041 |  | 1144 | 0 | 1161 | 1161 | 1161 | H | 1.328 | 1.328 | 1.328 | [36 empty] | APLW.240041.145/MM
Verticaal Wand | Iguana Aplano | Nee | RAL9016 | APLW.240041.333/MM | 240 | 41 | /MM | 8 | 1161 | 99.828 | [9 empty] | B01 | 1190 | APLW0.240041 |  | 1144 | 0 | 1161 | 1161 | 1161 | H | 1.328 | 1.328 | 1.328 | [36 empty] | APLW.240041.333/MM
Verticaal Wand | Iguana Aplano | Nee | Grijs 001 | APLW.240052.001/MM | 240 | 52 | /MM | 8 | 1471 | 126.4832 | [9 empty] | B01 | 1476 | APLW0.240052 |  | 1419 | 0 | 1471 | 1471 | 1471 | H | 1.328 | 1.328 | 1.328 | [36 empty] | APLW.240052.001/MM
Verticaal Wand | Iguana Aplano | Nee | OffBlack | APLW.240052.145/MM | 240 | 52 | /MM | 8 | 1471 | 126.4832 | [9 empty] | B01 | 1476 | APLW0.240052 |  | 1419 | 0 | 1471 | 1471 | 1471 | H | 1.328 | 1.328 | 1.328 | [36 empty] | APLW.240052.145/MM
Verticaal Wand | Iguana Aplano | Nee | RAL9016 | APLW.240052.333/MM | 240 | 52 | /MM | 8 | 1471 | 126.4832 | [9 empty] | B01 | 1476 | APLW0.240052 |  | 1419 | 0 | 1471 | 1471 | 1471 | H | 1.328 | 1.328 | 1.328 | [36 empty] | APLW.240052.333/MM
Verticaal Wand | Iguana Aplano | Nee | Grijs 001 | APLW.240063.001/MM | 240 | 63 | /MM | 8 | 1780 | 153.0525 | [9 empty] | B01 | 1759 | APLW0.240063 |  | 1691 | 0 | 1780 | 1780 | 1780 | H | 1.328 | 1.328 | 1.328 | [36 empty] | APLW.240063.001/MM
Verticaal Wand | Iguana Aplano | Nee | OffBlack | APLW.240063.145/MM | 240 | 63 | /MM | 8 | 1780 | 153.0525 | [9 empty] | B01 | 1759 | APLW0.240063 |  | 1691 | 0 | 1780 | 1780 | 1780 | H | 1.328 | 1.328 | 1.328 | [36 empty] | APLW.240063.145/MM
Verticaal Wand | Iguana Aplano | Nee | RAL9016 | APLW.240063.333/MM | 240 | 63 | /MM | 8 | 1780 | 153.0525 | [9 empty] | B01 | 1759 | APLW0.240063 |  | 1691 | 0 | 1780 | 1780 | 1780 | H | 1.328 | 1.328 | 1.328 | [36 empty] | APLW.240063.333/MM
Verticaal Wand | Iguana Aplano | Nee | Grijs 001 | APLW.240074.001/MM | 240 | 74 | /MM | 8 | 2090 | 179.7077 | [9 empty] | B01 | 2045 | APLW0.240074 |  | 1966 | 0 | 2090 | 2090 | 2090 | H | 1.328 | 1.328 | 1.328 | [36 empty] | APLW.240074.001/MM
Verticaal Wand | Iguana Aplano | Nee | OffBlack | APLW.240074.145/MM | 240 | 74 | /MM | 8 | 2090 | 179.7077 | [9 empty] | B01 | 2045 | APLW0.240074 |  | 1966 | 0 | 2090 | 2090 | 2090 | H | 1.328 | 1.328 | 1.328 | [36 empty] | APLW.240074.145/MM
Verticaal Wand | Iguana Aplano | Nee | RAL9016 | APLW.240074.333/MM | 240 | 74 | /MM | 8 | 2090 | 179.7077 | [9 empty] | B01 | 2045 | APLW0.240074 |  | 1966 | 0 | 2090 | 2090 | 2090 | H | 1.328 | 1.328 | 1.328 | [36 empty] | APLW.240074.333/MM
Verticaal Wand | Iguana Aplano | Nee | Grijs 001 | APLW.240085.001/MM | 240 | 85 | /MM | 8 | 2399 | 206.2769 | [9 empty] | B01 | 2329 | APLW0.240085 |  | 2239 | 0 | 2399 | 2399 | 2399 | H | 1.328 | 1.328 | 1.328 | [36 empty] | APLW.240085.001/MM
Verticaal Wand | Iguana Aplano | Nee | OffBlack | APLW.240085.145/MM | 240 | 85 | /MM | 8 | 2399 | 206.2769 | [9 empty] | B01 | 2329 | APLW0.240085 |  | 2239 | 0 | 2399 | 2399 | 2399 | H | 1.328 | 1.328 | 1.328 | [36 empty] | APLW.240085.145/MM
Verticaal Wand | Iguana Aplano | Nee | RAL9016 | APLW.240085.333/MM | 240 | 85 | /MM | 8 | 2399 | 206.2769 | [9 empty] | B01 | 2329 | APLW0.240085 |  | 2239 | 0 | 2399 | 2399 | 2399 | H | 1.328 | 1.328 | 1.328 | [36 empty] | APLW.240085.333/MM
Verticaal Wand | Iguana Aplano PLUS | Nee | Grijs 001 | APPW.180030.001/MM | 180 | 30 | /MM | 12 | 964 | 82.8891 | [9 empty] | B01 | 903 | APPW0.180030 |  | 868 | 0 | 964 | 964 | 964 | H | 1.428 | 1.428 | 1.428 | [36 empty] | APPW.180030.001/MM
Verticaal Wand | Iguana Aplano PLUS | Nee | OffBlack | APPW.180030.145/MM | 180 | 30 | /MM | 12 | 964 | 82.8891 | [9 empty] | B01 | 903 | APPW0.180030 |  | 868 | 0 | 964 | 964 | 964 | H | 1.428 | 1.428 | 1.428 | [36 empty] | APPW.180030.145/MM
Verticaal Wand | Iguana Aplano PLUS | Nee | RAL9016 | APPW.180030.333/MM | 180 | 30 | /MM | 12 | 964 | 82.8891 | [9 empty] | B01 | 903 | APPW0.180030 |  | 868 | 0 | 964 | 964 | 964 | H | 1.428 | 1.428 | 1.428 | [36 empty] | APPW.180030.333/MM
Verticaal Wand | Iguana Aplano PLUS | Nee | Grijs 001 | APPW.180041.001/MM | 180 | 41 | /MM | 12 | 1314 | 112.9837 | [9 empty] | B01 | 1179 | APPW0.180041 |  | 1134 | 0 | 1314 | 1314 | 1314 | H | 1.428 | 1.428 | 1.428 | [36 empty] | APPW.180041.001/MM
Verticaal Wand | Iguana Aplano PLUS | Nee | OffBlack | APPW.180041.145/MM | 180 | 41 | /MM | 12 | 1314 | 112.9837 | [9 empty] | B01 | 1179 | APPW0.180041 |  | 1134 | 0 | 1314 | 1314 | 1314 | H | 1.428 | 1.428 | 1.428 | [36 empty] | APPW.180041.145/MM
Verticaal Wand | Iguana Aplano PLUS | Nee | RAL9016 | APPW.180041.333/MM | 180 | 41 | /MM | 12 | 1314 | 112.9837 | [9 empty] | B01 | 1179 | APPW0.180041 |  | 1134 | 0 | 1314 | 1314 | 1314 | H | 1.428 | 1.428 | 1.428 | [36 empty] | APPW.180041.333/MM
Verticaal Wand | Iguana Aplano PLUS | Nee | Grijs 001 | APPW.180052.001/MM | 180 | 52 | /MM | 12 | 1664 | 143.0782 | [9 empty] | B01 | 1455 | APPW0.180052 |  | 1399 | 0 | 1664 | 1664 | 1664 | H | 1.428 | 1.428 | 1.428 | [36 empty] | APPW.180052.001/MM
Verticaal Wand | Iguana Aplano PLUS | Nee | OffBlack | APPW.180052.145/MM | 180 | 52 | /MM | 12 | 1664 | 143.0782 | [9 empty] | B01 | 1455 | APPW0.180052 |  | 1399 | 0 | 1664 | 1664 | 1664 | H | 1.428 | 1.428 | 1.428 | [36 empty] | APPW.180052.145/MM
Verticaal Wand | Iguana Aplano PLUS | Nee | RAL9016 | APPW.180052.333/MM | 180 | 52 | /MM | 12 | 1664 | 143.0782 | [9 empty] | B01 | 1455 | APPW0.180052 |  | 1399 | 0 | 1664 | 1664 | 1664 | H | 1.428 | 1.428 | 1.428 | [36 empty] | APPW.180052.333/MM
Verticaal Wand | Iguana Aplano PLUS | Nee | Grijs 001 | APPW.180063.001/MM | 180 | 63 | /MM | 12 | 2015 | 173.2588 | [9 empty] | B01 | 1731 | APPW0.180063 |  | 1664 | 0 | 2015 | 2015 | 2015 | H | 1.428 | 1.428 | 1.428 | [36 empty] | APPW.180063.001/MM
Verticaal Wand | Iguana Aplano PLUS | Nee | OffBlack | APPW.180063.145/MM | 180 | 63 | /MM | 12 | 2015 | 173.2588 | [9 empty] | B01 | 1731 | APPW0.180063 |  | 1664 | 0 | 2015 | 2015 | 2015 | H | 1.428 | 1.428 | 1.428 | [36 empty] | APPW.180063.145/MM
Verticaal Wand | Iguana Aplano PLUS | Nee | RAL9016 | APPW.180063.333/MM | 180 | 63 | /MM | 12 | 2015 | 173.2588 | [9 empty] | B01 | 1731 | APPW0.180063 |  | 1664 | 0 | 2015 | 2015 | 2015 | H | 1.428 | 1.428 | 1.428 | [36 empty] | APPW.180063.333/MM
Verticaal Wand | Iguana Aplano PLUS | Nee | Grijs 001 | APPW.180074.001/MM | 180 | 74 | /MM | 12 | 2365 | 203.3534 | [9 empty] | B01 | 2006 | APPW0.180074 |  | 1929 | 0 | 2365 | 2365 | 2365 | H | 1.428 | 1.428 | 1.428 | [36 empty] | APPW.180074.001/MM
Verticaal Wand | Iguana Aplano PLUS | Nee | OffBlack | APPW.180074.145/MM | 180 | 74 | /MM | 12 | 2365 | 203.3534 | [9 empty] | B01 | 2006 | APPW0.180074 |  | 1929 | 0 | 2365 | 2365 | 2365 | H | 1.428 | 1.428 | 1.428 | [36 empty] | APPW.180074.145/MM
Verticaal Wand | Iguana Aplano PLUS | Nee | RAL9016 | APPW.180074.333/MM | 180 | 74 | /MM | 12 | 2365 | 203.3534 | [9 empty] | B01 | 2006 | APPW0.180074 |  | 1929 | 0 | 2365 | 2365 | 2365 | H | 1.428 | 1.428 | 1.428 | [36 empty] | APPW.180074.333/MM
Verticaal Wand | Iguana Aplano PLUS | Nee | Grijs 001 | APPW.180085.001/MM | 180 | 85 | /MM | 12 | 2716 | 233.534 | [9 empty] | B01 | 2282 | APPW0.180085 |  | 2194 | 0 | 2716 | 2716 | 2716 | H | 1.428 | 1.428 | 1.428 | [36 empty] | APPW.180085.001/MM
Verticaal Wand | Iguana Aplano PLUS | Nee | OffBlack | APPW.180085.145/MM | 180 | 85 | /MM | 12 | 2716 | 233.534 | [9 empty] | B01 | 2282 | APPW0.180085 |  | 2194 | 0 | 2716 | 2716 | 2716 | H | 1.428 | 1.428 | 1.428 | [36 empty] | APPW.180085.145/MM
Verticaal Wand | Iguana Aplano PLUS | Nee | RAL9016 | APPW.180085.333/MM | 180 | 85 | /MM | 12 | 2716 | 233.534 | [9 empty] | B01 | 2282 | APPW0.180085 |  | 2194 | 0 | 2716 | 2716 | 2716 | H | 1.428 | 1.428 | 1.428 | [36 empty] | APPW.180085.333/MM
Verticaal Wand | Iguana Aplano PLUS | Nee | Grijs 001 | APPW.192030.001/MM | 192 | 30 | /MM | 12 | 997 | 85.7266 | [9 empty] | B01 | 936 | APPW0.192030 |  | 900 | 0 | 997 | 997 | 997 | H | 1.429 | 1.429 | 1.429 | [36 empty] | APPW.192030.001/MM
Verticaal Wand | Iguana Aplano PLUS | Nee | OffBlack | APPW.192030.145/MM | 192 | 30 | /MM | 12 | 997 | 85.7266 | [9 empty] | B01 | 936 | APPW0.192030 |  | 900 | 0 | 997 | 997 | 997 | H | 1.429 | 1.429 | 1.429 | [36 empty] | APPW.192030.145/MM
Verticaal Wand | Iguana Aplano PLUS | Nee | RAL9016 | APPW.192030.333/MM | 192 | 30 | /MM | 12 | 997 | 85.7266 | [9 empty] | B01 | 936 | APPW0.192030 |  | 900 | 0 | 997 | 997 | 997 | H | 1.429 | 1.429 | 1.429 | [36 empty] | APPW.192030.333/MM
Verticaal Wand | Iguana Aplano PLUS | Nee | Grijs 001 | APPW.192041.001/MM | 192 | 41 | /MM | 12 | 1359 | 116.853 | [9 empty] | B01 | 1225 | APPW0.192041 |  | 1178 | 0 | 1359 | 1359 | 1359 | H | 1.429 | 1.429 | 1.429 | [36 empty] | APPW.192041.001/MM
Verticaal Wand | Iguana Aplano PLUS | Nee | OffBlack | APPW.192041.145/MM | 192 | 41 | /MM | 12 | 1359 | 116.853 | [9 empty] | B01 | 1225 | APPW0.192041 |  | 1178 | 0 | 1359 | 1359 | 1359 | H | 1.429 | 1.429 | 1.429 | [36 empty] | APPW.192041.145/MM
Verticaal Wand | Iguana Aplano PLUS | Nee | RAL9016 | APPW.192041.333/MM | 192 | 41 | /MM | 12 | 1359 | 116.853 | [9 empty] | B01 | 1225 | APPW0.192041 |  | 1178 | 0 | 1359 | 1359 | 1359 | H | 1.429 | 1.429 | 1.429 | [36 empty] | APPW.192041.333/MM
Verticaal Wand | Iguana Aplano PLUS | Nee | Grijs 001 | APPW.192052.001/MM | 192 | 52 | /MM | 12 | 1721 | 147.9794 | [9 empty] | B01 | 1512 | APPW0.192052 |  | 1454 | 0 | 1721 | 1721 | 1721 | H | 1.429 | 1.429 | 1.429 | [36 empty] | APPW.192052.001/MM
Verticaal Wand | Iguana Aplano PLUS | Nee | OffBlack | APPW.192052.145/MM | 192 | 52 | /MM | 12 | 1721 | 147.9794 | [9 empty] | B01 | 1512 | APPW0.192052 |  | 1454 | 0 | 1721 | 1721 | 1721 | H | 1.429 | 1.429 | 1.429 | [36 empty] | APPW.192052.145/MM
Verticaal Wand | Iguana Aplano PLUS | Nee | RAL9016 | APPW.192052.333/MM | 192 | 52 | /MM | 12 | 1721 | 147.9794 | [9 empty] | B01 | 1512 | APPW0.192052 |  | 1454 | 0 | 1721 | 1721 | 1721 | H | 1.429 | 1.429 | 1.429 | [36 empty] | APPW.192052.333/MM
Verticaal Wand | Iguana Aplano PLUS | Nee | Grijs 001 | APPW.192063.001/MM | 192 | 63 | /MM | 12 | 2084 | 179.1917 | [9 empty] | B01 | 1802 | APPW0.192063 |  | 1733 | 0 | 2084 | 2084 | 2084 | H | 1.429 | 1.429 | 1.429 | [36 empty] | APPW.192063.001/MM
Verticaal Wand | Iguana Aplano PLUS | Nee | OffBlack | APPW.192063.145/MM | 192 | 63 | /MM | 12 | 2084 | 179.1917 | [9 empty] | B01 | 1802 | APPW0.192063 |  | 1733 | 0 | 2084 | 2084 | 2084 | H | 1.429 | 1.429 | 1.429 | [36 empty] | APPW.192063.145/MM
Verticaal Wand | Iguana Aplano PLUS | Nee | RAL9016 | APPW.192063.333/MM | 192 | 63 | /MM | 12 | 2084 | 179.1917 | [9 empty] | B01 | 1802 | APPW0.192063 |  | 1733 | 0 | 2084 | 2084 | 2084 | H | 1.429 | 1.429 | 1.429 | [36 empty] | APPW.192063.333/MM
Verticaal Wand | Iguana Aplano PLUS | Nee | Grijs 001 | APPW.192074.001/MM | 192 | 74 | /MM | 12 | 2446 | 210.3181 | [9 empty] | B01 | 2088 | APPW0.192074 |  | 2008 | 0 | 2446 | 2446 | 2446 | H | 1.429 | 1.429 | 1.429 | [36 empty] | APPW.192074.001/MM
Verticaal Wand | Iguana Aplano PLUS | Nee | OffBlack | APPW.192074.145/MM | 192 | 74 | /MM | 12 | 2446 | 210.3181 | [9 empty] | B01 | 2088 | APPW0.192074 |  | 2008 | 0 | 2446 | 2446 | 2446 | H | 1.429 | 1.429 | 1.429 | [36 empty] | APPW.192074.145/MM
Verticaal Wand | Iguana Aplano PLUS | Nee | RAL9016 | APPW.192074.333/MM | 192 | 74 | /MM | 12 | 2446 | 210.3181 | [9 empty] | B01 | 2088 | APPW0.192074 |  | 2008 | 0 | 2446 | 2446 | 2446 | H | 1.429 | 1.429 | 1.429 | [36 empty] | APPW.192074.333/MM
Verticaal Wand | Iguana Aplano PLUS | Nee | Grijs 001 | APPW.192085.001/MM | 192 | 85 | /MM | 12 | 2809 | 241.5305 | [9 empty] | B01 | 2376 | APPW0.192085 |  | 2285 | 0 | 2809 | 2809 | 2809 | H | 1.429 | 1.429 | 1.429 | [36 empty] | APPW.192085.001/MM
Verticaal Wand | Iguana Aplano PLUS | Nee | OffBlack | APPW.192085.145/MM | 192 | 85 | /MM | 12 | 2809 | 241.5305 | [9 empty] | B01 | 2376 | APPW0.192085 |  | 2285 | 0 | 2809 | 2809 | 2809 | H | 1.429 | 1.429 | 1.429 | [36 empty] | APPW.192085.145/MM
Verticaal Wand | Iguana Aplano PLUS | Nee | RAL9016 | APPW.192085.333/MM | 192 | 85 | /MM | 12 | 2809 | 241.5305 | [9 empty] | B01 | 2376 | APPW0.192085 |  | 2285 | 0 | 2809 | 2809 | 2809 | H | 1.429 | 1.429 | 1.429 | [36 empty] | APPW.192085.333/MM
Verticaal Wand | Iguana Aplano PLUS | Nee | Grijs 001 | APPW.200030.001/MM | 200 | 30 | /MM | 12 | 1018 | 87.5322 | [9 empty] | B01 | 958 | APPW0.200030 |  | 921 | 0 | 1018 | 1018 | 1018 | H | 1.429 | 1.429 | 1.429 | [36 empty] | APPW.200030.001/MM
Verticaal Wand | Iguana Aplano PLUS | Nee | OffBlack | APPW.200030.145/MM | 200 | 30 | /MM | 12 | 1018 | 87.5322 | [9 empty] | B01 | 958 | APPW0.200030 |  | 921 | 0 | 1018 | 1018 | 1018 | H | 1.429 | 1.429 | 1.429 | [36 empty] | APPW.200030.145/MM
Verticaal Wand | Iguana Aplano PLUS | Nee | RAL9016 | APPW.200030.333/MM | 200 | 30 | /MM | 12 | 1018 | 87.5322 | [9 empty] | B01 | 958 | APPW0.200030 |  | 921 | 0 | 1018 | 1018 | 1018 | H | 1.429 | 1.429 | 1.429 | [36 empty] | APPW.200030.333/MM
Verticaal Wand | Iguana Aplano PLUS | Nee | Grijs 001 | APPW.200041.001/MM | 200 | 41 | /MM | 12 | 1388 | 119.3465 | [9 empty] | B01 | 1254 | APPW0.200041 |  | 1206 | 0 | 1388 | 1388 | 1388 | H | 1.429 | 1.429 | 1.429 | [36 empty] | APPW.200041.001/MM
Verticaal Wand | Iguana Aplano PLUS | Nee | OffBlack | APPW.200041.145/MM | 200 | 41 | /MM | 12 | 1388 | 119.3465 | [9 empty] | B01 | 1254 | APPW0.200041 |  | 1206 | 0 | 1388 | 1388 | 1388 | H | 1.429 | 1.429 | 1.429 | [36 empty] | APPW.200041.145/MM
Verticaal Wand | Iguana Aplano PLUS | Nee | RAL9016 | APPW.200041.333/MM | 200 | 41 | /MM | 12 | 1388 | 119.3465 | [9 empty] | B01 | 1254 | APPW0.200041 |  | 1206 | 0 | 1388 | 1388 | 1388 | H | 1.429 | 1.429 | 1.429 | [36 empty] | APPW.200041.333/MM
Verticaal Wand | Iguana Aplano PLUS | Nee | Grijs 001 | APPW.200052.001/MM | 200 | 52 | /MM | 12 | 1758 | 151.1608 | [9 empty] | B01 | 1550 | APPW0.200052 |  | 1490 | 0 | 1758 | 1758 | 1758 | H | 1.429 | 1.429 | 1.429 | [36 empty] | APPW.200052.001/MM
Verticaal Wand | Iguana Aplano PLUS | Nee | OffBlack | APPW.200052.145/MM | 200 | 52 | /MM | 12 | 1758 | 151.1608 | [9 empty] | B01 | 1550 | APPW0.200052 |  | 1490 | 0 | 1758 | 1758 | 1758 | H | 1.429 | 1.429 | 1.429 | [36 empty] | APPW.200052.145/MM
Verticaal Wand | Iguana Aplano PLUS | Nee | RAL9016 | APPW.200052.333/MM | 200 | 52 | /MM | 12 | 1758 | 151.1608 | [9 empty] | B01 | 1550 | APPW0.200052 |  | 1490 | 0 | 1758 | 1758 | 1758 | H | 1.429 | 1.429 | 1.429 | [36 empty] | APPW.200052.333/MM
Verticaal Wand | Iguana Aplano PLUS | Nee | Grijs 001 | APPW.200063.001/MM | 200 | 63 | /MM | 12 | 2128 | 182.9751 | [9 empty] | B01 | 1847 | APPW0.200063 |  | 1776 | 0 | 2128 | 2128 | 2128 | H | 1.429 | 1.429 | 1.429 | [36 empty] | APPW.200063.001/MM
Verticaal Wand | Iguana Aplano PLUS | Nee | OffBlack | APPW.200063.145/MM | 200 | 63 | /MM | 12 | 2128 | 182.9751 | [9 empty] | B01 | 1847 | APPW0.200063 |  | 1776 | 0 | 2128 | 2128 | 2128 | H | 1.429 | 1.429 | 1.429 | [36 empty] | APPW.200063.145/MM
Verticaal Wand | Iguana Aplano PLUS | Nee | RAL9016 | APPW.200063.333/MM | 200 | 63 | /MM | 12 | 2128 | 182.9751 | [9 empty] | B01 | 1847 | APPW0.200063 |  | 1776 | 0 | 2128 | 2128 | 2128 | H | 1.429 | 1.429 | 1.429 | [36 empty] | APPW.200063.333/MM
Verticaal Wand | Iguana Aplano PLUS | Nee | Grijs 001 | APPW.200074.001/MM | 200 | 74 | /MM | 12 | 2498 | 214.7893 | [9 empty] | B01 | 2143 | APPW0.200074 |  | 2061 | 0 | 2498 | 2498 | 2498 | H | 1.429 | 1.429 | 1.429 | [36 empty] | APPW.200074.001/MM
Verticaal Wand | Iguana Aplano PLUS | Nee | OffBlack | APPW.200074.145/MM | 200 | 74 | /MM | 12 | 2498 | 214.7893 | [9 empty] | B01 | 2143 | APPW0.200074 |  | 2061 | 0 | 2498 | 2498 | 2498 | H | 1.429 | 1.429 | 1.429 | [36 empty] | APPW.200074.145/MM
Verticaal Wand | Iguana Aplano PLUS | Nee | RAL9016 | APPW.200074.333/MM | 200 | 74 | /MM | 12 | 2498 | 214.7893 | [9 empty] | B01 | 2143 | APPW0.200074 |  | 2061 | 0 | 2498 | 2498 | 2498 | H | 1.429 | 1.429 | 1.429 | [36 empty] | APPW.200074.333/MM
Verticaal Wand | Iguana Aplano PLUS | Nee | Grijs 001 | APPW.200085.001/MM | 200 | 85 | /MM | 12 | 2868 | 246.6036 | [9 empty] | B01 | 2439 | APPW0.200085 |  | 2345 | 0 | 2868 | 2868 | 2868 | H | 1.429 | 1.429 | 1.429 | [36 empty] | APPW.200085.001/MM
Verticaal Wand | Iguana Aplano PLUS | Nee | OffBlack | APPW.200085.145/MM | 200 | 85 | /MM | 12 | 2868 | 246.6036 | [9 empty] | B01 | 2439 | APPW0.200085 |  | 2345 | 0 | 2868 | 2868 | 2868 | H | 1.429 | 1.429 | 1.429 | [36 empty] | APPW.200085.145/MM
Verticaal Wand | Iguana Aplano PLUS | Nee | RAL9016 | APPW.200085.333/MM | 200 | 85 | /MM | 12 | 2868 | 246.6036 | [9 empty] | B01 | 2439 | APPW0.200085 |  | 2345 | 0 | 2868 | 2868 | 2868 | H | 1.429 | 1.429 | 1.429 | [36 empty] | APPW.200085.333/MM
Verticaal Wand | Iguana Aplano PLUS | Nee | Grijs 001 | APPW.220030.001/MM | 220 | 30 | /MM | 12 | 1070 | 92.0034 | [9 empty] | B01 | 1013 | APPW0.220030 |  | 974 | 0 | 1070 | 1070 | 1070 | H | 1.43 | 1.43 | 1.43 | [36 empty] | APPW.220030.001/MM
Verticaal Wand | Iguana Aplano PLUS | Nee | OffBlack | APPW.220030.145/MM | 220 | 30 | /MM | 12 | 1070 | 92.0034 | [9 empty] | B01 | 1013 | APPW0.220030 |  | 974 | 0 | 1070 | 1070 | 1070 | H | 1.43 | 1.43 | 1.43 | [36 empty] | APPW.220030.145/MM
Verticaal Wand | Iguana Aplano PLUS | Nee | RAL9016 | APPW.220030.333/MM | 220 | 30 | /MM | 12 | 1070 | 92.0034 | [9 empty] | B01 | 1013 | APPW0.220030 |  | 974 | 0 | 1070 | 1070 | 1070 | H | 1.43 | 1.43 | 1.43 | [36 empty] | APPW.220030.333/MM
Verticaal Wand | Iguana Aplano PLUS | Nee | Grijs 001 | APPW.220041.001/MM | 220 | 41 | /MM | 12 | 1460 | 125.5374 | [9 empty] | B01 | 1330 | APPW0.220041 |  | 1279 | 0 | 1460 | 1460 | 1460 | H | 1.43 | 1.43 | 1.43 | [36 empty] | APPW.220041.001/MM
Verticaal Wand | Iguana Aplano PLUS | Nee | OffBlack | APPW.220041.145/MM | 220 | 41 | /MM | 12 | 1460 | 125.5374 | [9 empty] | B01 | 1330 | APPW0.220041 |  | 1279 | 0 | 1460 | 1460 | 1460 | H | 1.43 | 1.43 | 1.43 | [36 empty] | APPW.220041.145/MM
Verticaal Wand | Iguana Aplano PLUS | Nee | RAL9016 | APPW.220041.333/MM | 220 | 41 | /MM | 12 | 1460 | 125.5374 | [9 empty] | B01 | 1330 | APPW0.220041 |  | 1279 | 0 | 1460 | 1460 | 1460 | H | 1.43 | 1.43 | 1.43 | [36 empty] | APPW.220041.333/MM
Verticaal Wand | Iguana Aplano PLUS | Nee | Grijs 001 | APPW.220052.001/MM | 220 | 52 | /MM | 12 | 1849 | 158.9854 | [9 empty] | B01 | 1646 | APPW0.220052 |  | 1583 | 0 | 1849 | 1849 | 1849 | H | 1.43 | 1.43 | 1.43 | [36 empty] | APPW.220052.001/MM
Verticaal Wand | Iguana Aplano PLUS | Nee | OffBlack | APPW.220052.145/MM | 220 | 52 | /MM | 12 | 1849 | 158.9854 | [9 empty] | B01 | 1646 | APPW0.220052 |  | 1583 | 0 | 1849 | 1849 | 1849 | H | 1.43 | 1.43 | 1.43 | [36 empty] | APPW.220052.145/MM
Verticaal Wand | Iguana Aplano PLUS | Nee | RAL9016 | APPW.220052.333/MM | 220 | 52 | /MM | 12 | 1849 | 158.9854 | [9 empty] | B01 | 1646 | APPW0.220052 |  | 1583 | 0 | 1849 | 1849 | 1849 | H | 1.43 | 1.43 | 1.43 | [36 empty] | APPW.220052.333/MM
Verticaal Wand | Iguana Aplano PLUS | Nee | Grijs 001 | APPW.220063.001/MM | 220 | 63 | /MM | 12 | 2238 | 192.4334 | [9 empty] | B01 | 1964 | APPW0.220063 |  | 1888 | 0 | 2238 | 2238 | 2238 | H | 1.43 | 1.43 | 1.43 | [36 empty] | APPW.220063.001/MM
Verticaal Wand | Iguana Aplano PLUS | Nee | OffBlack | APPW.220063.145/MM | 220 | 63 | /MM | 12 | 2238 | 192.4334 | [9 empty] | B01 | 1964 | APPW0.220063 |  | 1888 | 0 | 2238 | 2238 | 2238 | H | 1.43 | 1.43 | 1.43 | [36 empty] | APPW.220063.145/MM
Verticaal Wand | Iguana Aplano PLUS | Nee | RAL9016 | APPW.220063.333/MM | 220 | 63 | /MM | 12 | 2238 | 192.4334 | [9 empty] | B01 | 1964 | APPW0.220063 |  | 1888 | 0 | 2238 | 2238 | 2238 | H | 1.43 | 1.43 | 1.43 | [36 empty] | APPW.220063.333/MM
Verticaal Wand | Iguana Aplano PLUS | Nee | Grijs 001 | APPW.220074.001/MM | 220 | 74 | /MM | 12 | 2627 | 225.8813 | [9 empty] | B01 | 2279 | APPW0.220074 |  | 2191 | 0 | 2627 | 2627 | 2627 | H | 1.43 | 1.43 | 1.43 | [36 empty] | APPW.220074.001/MM
Verticaal Wand | Iguana Aplano PLUS | Nee | OffBlack | APPW.220074.145/MM | 220 | 74 | /MM | 12 | 2627 | 225.8813 | [9 empty] | B01 | 2279 | APPW0.220074 |  | 2191 | 0 | 2627 | 2627 | 2627 | H | 1.43 | 1.43 | 1.43 | [36 empty] | APPW.220074.145/MM
Verticaal Wand | Iguana Aplano PLUS | Nee | RAL9016 | APPW.220074.333/MM | 220 | 74 | /MM | 12 | 2627 | 225.8813 | [9 empty] | B01 | 2279 | APPW0.220074 |  | 2191 | 0 | 2627 | 2627 | 2627 | H | 1.43 | 1.43 | 1.43 | [36 empty] | APPW.220074.333/MM
Verticaal Wand | Iguana Aplano PLUS | Nee | Grijs 001 | APPW.220085.001/MM | 220 | 85 | /MM | 12 | 3016 | 259.3293 | [9 empty] | B01 | 2596 | APPW0.220085 |  | 2496 | 0 | 3016 | 3016 | 3016 | H | 1.43 | 1.43 | 1.43 | [36 empty] | APPW.220085.001/MM
Verticaal Wand | Iguana Aplano PLUS | Nee | OffBlack | APPW.220085.145/MM | 220 | 85 | /MM | 12 | 3016 | 259.3293 | [9 empty] | B01 | 2596 | APPW0.220085 |  | 2496 | 0 | 3016 | 3016 | 3016 | H | 1.43 | 1.43 | 1.43 | [36 empty] | APPW.220085.145/MM
Verticaal Wand | Iguana Aplano PLUS | Nee | RAL9016 | APPW.220085.333/MM | 220 | 85 | /MM | 12 | 3016 | 259.3293 | [9 empty] | B01 | 2596 | APPW0.220085 |  | 2496 | 0 | 3016 | 3016 | 3016 | H | 1.43 | 1.43 | 1.43 | [36 empty] | APPW.220085.333/MM
Verticaal Wand | Iguana Aplano PLUS | Nee | Grijs 001 | APPW.240030.001/MM | 240 | 30 | /MM | 12 | 1121 | 96.3887 | [9 empty] | B01 | 1070 | APPW0.240030 |  | 1029 | 0 | 1121 | 1121 | 1121 | H | 1.432 | 1.432 | 1.432 | [36 empty] | APPW.240030.001/MM
Verticaal Wand | Iguana Aplano PLUS | Nee | OffBlack | APPW.240030.145/MM | 240 | 30 | /MM | 12 | 1121 | 96.3887 | [9 empty] | B01 | 1070 | APPW0.240030 |  | 1029 | 0 | 1121 | 1121 | 1121 | H | 1.432 | 1.432 | 1.432 | [36 empty] | APPW.240030.145/MM
Verticaal Wand | Iguana Aplano PLUS | Nee | RAL9016 | APPW.240030.333/MM | 240 | 30 | /MM | 12 | 1121 | 96.3887 | [9 empty] | B01 | 1070 | APPW0.240030 |  | 1029 | 0 | 1121 | 1121 | 1121 | H | 1.432 | 1.432 | 1.432 | [36 empty] | APPW.240030.333/MM
Verticaal Wand | Iguana Aplano PLUS | Nee | Grijs 001 | APPW.240041.001/MM | 240 | 41 | /MM | 12 | 1529 | 131.4703 | [9 empty] | B01 | 1405 | APPW0.240041 |  | 1351 | 0 | 1529 | 1529 | 1529 | H | 1.432 | 1.432 | 1.432 | [36 empty] | APPW.240041.001/MM
Verticaal Wand | Iguana Aplano PLUS | Nee | OffBlack | APPW.240041.145/MM | 240 | 41 | /MM | 12 | 1529 | 131.4703 | [9 empty] | B01 | 1405 | APPW0.240041 |  | 1351 | 0 | 1529 | 1529 | 1529 | H | 1.432 | 1.432 | 1.432 | [36 empty] | APPW.240041.145/MM
Verticaal Wand | Iguana Aplano PLUS | Nee | RAL9016 | APPW.240041.333/MM | 240 | 41 | /MM | 12 | 1529 | 131.4703 | [9 empty] | B01 | 1405 | APPW0.240041 |  | 1351 | 0 | 1529 | 1529 | 1529 | H | 1.432 | 1.432 | 1.432 | [36 empty] | APPW.240041.333/MM
Verticaal Wand | Iguana Aplano PLUS | Nee | Grijs 001 | APPW.240052.001/MM | 240 | 52 | /MM | 12 | 1936 | 166.466 | [9 empty] | B01 | 1742 | APPW0.240052 |  | 1675 | 0 | 1936 | 1936 | 1936 | H | 1.432 | 1.432 | 1.432 | [36 empty] | APPW.240052.001/MM
Verticaal Wand | Iguana Aplano PLUS | Nee | OffBlack | APPW.240052.145/MM | 240 | 52 | /MM | 12 | 1936 | 166.466 | [9 empty] | B01 | 1742 | APPW0.240052 |  | 1675 | 0 | 1936 | 1936 | 1936 | H | 1.432 | 1.432 | 1.432 | [36 empty] | APPW.240052.145/MM
Verticaal Wand | Iguana Aplano PLUS | Nee | RAL9016 | APPW.240052.333/MM | 240 | 52 | /MM | 12 | 1936 | 166.466 | [9 empty] | B01 | 1742 | APPW0.240052 |  | 1675 | 0 | 1936 | 1936 | 1936 | H | 1.432 | 1.432 | 1.432 | [36 empty] | APPW.240052.333/MM
Verticaal Wand | Iguana Aplano PLUS | Nee | Grijs 001 | APPW.240063.001/MM | 240 | 63 | /MM | 12 | 2344 | 201.5477 | [9 empty] | B01 | 2079 | APPW0.240063 |  | 1999 | 0 | 2344 | 2344 | 2344 | H | 1.432 | 1.432 | 1.432 | [36 empty] | APPW.240063.001/MM
Verticaal Wand | Iguana Aplano PLUS | Nee | OffBlack | APPW.240063.145/MM | 240 | 63 | /MM | 12 | 2344 | 201.5477 | [9 empty] | B01 | 2079 | APPW0.240063 |  | 1999 | 0 | 2344 | 2344 | 2344 | H | 1.432 | 1.432 | 1.432 | [36 empty] | APPW.240063.145/MM
Verticaal Wand | Iguana Aplano PLUS | Nee | RAL9016 | APPW.240063.333/MM | 240 | 63 | /MM | 12 | 2344 | 201.5477 | [9 empty] | B01 | 2079 | APPW0.240063 |  | 1999 | 0 | 2344 | 2344 | 2344 | H | 1.432 | 1.432 | 1.432 | [36 empty] | APPW.240063.333/MM
Verticaal Wand | Iguana Aplano PLUS | Nee | Grijs 001 | APPW.240074.001/MM | 240 | 74 | /MM | 12 | 2751 | 236.5434 | [9 empty] | B01 | 2415 | APPW0.240074 |  | 2322 | 0 | 2751 | 2751 | 2751 | H | 1.432 | 1.432 | 1.432 | [36 empty] | APPW.240074.001/MM
Verticaal Wand | Iguana Aplano PLUS | Nee | OffBlack | APPW.240074.145/MM | 240 | 74 | /MM | 12 | 2751 | 236.5434 | [9 empty] | B01 | 2415 | APPW0.240074 |  | 2322 | 0 | 2751 | 2751 | 2751 | H | 1.432 | 1.432 | 1.432 | [36 empty] | APPW.240074.145/MM
Verticaal Wand | Iguana Aplano PLUS | Nee | RAL9016 | APPW.240074.333/MM | 240 | 74 | /MM | 12 | 2751 | 236.5434 | [9 empty] | B01 | 2415 | APPW0.240074 |  | 2322 | 0 | 2751 | 2751 | 2751 | H | 1.432 | 1.432 | 1.432 | [36 empty] | APPW.240074.333/MM
Verticaal Wand | Iguana Aplano PLUS | Nee | Grijs 001 | APPW.240085.001/MM | 240 | 85 | /MM | 12 | 3159 | 271.6251 | [9 empty] | B01 | 2752 | APPW0.240085 |  | 2646 | 0 | 3159 | 3159 | 3159 | H | 1.432 | 1.432 | 1.432 | [36 empty] | APPW.240085.001/MM
Verticaal Wand | Iguana Aplano PLUS | Nee | OffBlack | APPW.240085.145/MM | 240 | 85 | /MM | 12 | 3159 | 271.6251 | [9 empty] | B01 | 2752 | APPW0.240085 |  | 2646 | 0 | 3159 | 3159 | 3159 | H | 1.432 | 1.432 | 1.432 | [36 empty] | APPW.240085.145/MM
Verticaal Wand | Iguana Aplano PLUS | Nee | RAL9016 | APPW.240085.333/MM | 240 | 85 | /MM | 12 | 3159 | 271.6251 | [9 empty] | B01 | 2752 | APPW0.240085 |  | 2646 | 0 | 3159 | 3159 | 3159 | H | 1.432 | 1.432 | 1.432 | [36 empty] | APPW.240085.333/MM
Verticaal Wand | Iguana Arco | Nee | Grijs 001 | ARCW.180029.001/MM | 180 | 29 | /MM | 10 | 791 | 68.0138 | [9 empty] | B01 | 802 | ARCW0.180029 |  | 771 | 0 | 791 | 791 | 791 | H | 1.348 | 1.348 | 1.348 | [36 empty] | ARCW.180029.001/MM
Verticaal Wand | Iguana Arco | Nee | OffBlack | ARCW.180029.145/MM | 180 | 29 | /MM | 10 | 791 | 68.0138 | [9 empty] | B01 | 802 | ARCW0.180029 |  | 771 | 0 | 791 | 791 | 791 | H | 1.348 | 1.348 | 1.348 | [36 empty] | ARCW.180029.145/MM
Verticaal Wand | Iguana Arco | Nee | RAL9016 | ARCW.180029.333/MM | 180 | 29 | /MM | 10 | 791 | 68.0138 | [9 empty] | B01 | 802 | ARCW0.180029 |  | 771 | 0 | 791 | 791 | 791 | H | 1.348 | 1.348 | 1.348 | [36 empty] | ARCW.180029.333/MM
Verticaal Wand | Iguana Arco | Nee | Grijs 001 | ARCW.180041.001/MM | 180 | 41 | /MM | 11 | 1079 | 92.7773 | [9 empty] | B01 | 1047 | ARCW0.180041 |  | 1007 | 0 | 1079 | 1079 | 1079 | H | 1.348 | 1.348 | 1.348 | [36 empty] | ARCW.180041.001/MM
Verticaal Wand | Iguana Arco | Nee | OffBlack | ARCW.180041.145/MM | 180 | 41 | /MM | 11 | 1079 | 92.7773 | [9 empty] | B01 | 1047 | ARCW0.180041 |  | 1007 | 0 | 1079 | 1079 | 1079 | H | 1.348 | 1.348 | 1.348 | [36 empty] | ARCW.180041.145/MM
Verticaal Wand | Iguana Arco | Nee | RAL9016 | ARCW.180041.333/MM | 180 | 41 | /MM | 11 | 1079 | 92.7773 | [9 empty] | B01 | 1047 | ARCW0.180041 |  | 1007 | 0 | 1079 | 1079 | 1079 | H | 1.348 | 1.348 | 1.348 | [36 empty] | ARCW.180041.333/MM
Verticaal Wand | Iguana Arco | Nee | Grijs 001 | ARCW.180051.001/MM | 180 | 51 | /MM | 13 | 1366 | 117.4549 | [9 empty] | B01 | 1293 | ARCW0.180051 |  | 1243 | 0 | 1366 | 1366 | 1366 | H | 1.348 | 1.348 | 1.348 | [36 empty] | ARCW.180051.001/MM
Verticaal Wand | Iguana Arco | Nee | OffBlack | ARCW.180051.145/MM | 180 | 51 | /MM | 13 | 1366 | 117.4549 | [9 empty] | B01 | 1293 | ARCW0.180051 |  | 1243 | 0 | 1366 | 1366 | 1366 | H | 1.348 | 1.348 | 1.348 | [36 empty] | ARCW.180051.145/MM
Verticaal Wand | Iguana Arco | Nee | RAL9016 | ARCW.180051.333/MM | 180 | 51 | /MM | 13 | 1366 | 117.4549 | [9 empty] | B01 | 1293 | ARCW0.180051 |  | 1243 | 0 | 1366 | 1366 | 1366 | H | 1.348 | 1.348 | 1.348 | [36 empty] | ARCW.180051.333/MM
Verticaal Wand | Iguana Arco | Nee | Grijs 001 | ARCW.180062.001/MM | 180 | 62 | /MM | 12 | 1654 | 142.2184 | [9 empty] | B01 | 1537 | ARCW0.180062 |  | 1478 | 0 | 1654 | 1654 | 1654 | H | 1.348 | 1.348 | 1.348 | [36 empty] | ARCW.180062.001/MM
Verticaal Wand | Iguana Arco | Nee | OffBlack | ARCW.180062.145/MM | 180 | 62 | /MM | 12 | 1654 | 142.2184 | [9 empty] | B01 | 1537 | ARCW0.180062 |  | 1478 | 0 | 1654 | 1654 | 1654 | H | 1.348 | 1.348 | 1.348 | [36 empty] | ARCW.180062.145/MM
Verticaal Wand | Iguana Arco | Nee | RAL9016 | ARCW.180062.333/MM | 180 | 62 | /MM | 12 | 1654 | 142.2184 | [9 empty] | B01 | 1537 | ARCW0.180062 |  | 1478 | 0 | 1654 | 1654 | 1654 | H | 1.348 | 1.348 | 1.348 | [36 empty] | ARCW.180062.333/MM
Verticaal Wand | Iguana Arco | Nee | Grijs 001 | ARCW.180073.001/MM | 180 | 73 | /MM | 14 | 1941 | 166.896 | [9 empty] | B01 | 1784 | ARCW0.180073 |  | 1715 | 0 | 1941 | 1941 | 1941 | H | 1.348 | 1.348 | 1.348 | [36 empty] | ARCW.180073.001/MM
Verticaal Wand | Iguana Arco | Nee | OffBlack | ARCW.180073.145/MM | 180 | 73 | /MM | 14 | 1941 | 166.896 | [9 empty] | B01 | 1784 | ARCW0.180073 |  | 1715 | 0 | 1941 | 1941 | 1941 | H | 1.348 | 1.348 | 1.348 | [36 empty] | ARCW.180073.145/MM
Verticaal Wand | Iguana Arco | Nee | RAL9016 | ARCW.180073.333/MM | 180 | 73 | /MM | 14 | 1941 | 166.896 | [9 empty] | B01 | 1784 | ARCW0.180073 |  | 1715 | 0 | 1941 | 1941 | 1941 | H | 1.348 | 1.348 | 1.348 | [36 empty] | ARCW.180073.333/MM
Verticaal Wand | Iguana Arco | Nee | Grijs 001 | ARCW.180083.001/MM | 180 | 83 | /MM | 16 | 2229 | 191.6595 | [9 empty] | B01 | 2028 | ARCW0.180083 |  | 1950 | 0 | 2229 | 2229 | 2229 | H | 1.348 | 1.348 | 1.348 | [36 empty] | ARCW.180083.001/MM
Verticaal Wand | Iguana Arco | Nee | OffBlack | ARCW.180083.145/MM | 180 | 83 | /MM | 16 | 2229 | 191.6595 | [9 empty] | B01 | 2028 | ARCW0.180083 |  | 1950 | 0 | 2229 | 2229 | 2229 | H | 1.348 | 1.348 | 1.348 | [36 empty] | ARCW.180083.145/MM
Verticaal Wand | Iguana Arco | Nee | RAL9016 | ARCW.180083.333/MM | 180 | 83 | /MM | 16 | 2229 | 191.6595 | [9 empty] | B01 | 2028 | ARCW0.180083 |  | 1950 | 0 | 2229 | 2229 | 2229 | H | 1.348 | 1.348 | 1.348 | [36 empty] | ARCW.180083.333/MM
Verticaal Wand | Iguana Arco | Nee | Grijs 001 | ARCW.192029.001/MM | 192 | 29 | /MM | 10 | 813 | 69.9054 | [9 empty] | B01 | 833 | ARCW0.192029 |  | 801 | 0 | 813 | 813 | 813 | H | 1.344 | 1.344 | 1.344 | [36 empty] | ARCW.192029.001/MM
Verticaal Wand | Iguana Arco | Nee | OffBlack | ARCW.192029.145/MM | 192 | 29 | /MM | 10 | 813 | 69.9054 | [9 empty] | B01 | 833 | ARCW0.192029 |  | 801 | 0 | 813 | 813 | 813 | H | 1.344 | 1.344 | 1.344 | [36 empty] | ARCW.192029.145/MM
Verticaal Wand | Iguana Arco | Nee | RAL9016 | ARCW.192029.333/MM | 192 | 29 | /MM | 10 | 813 | 69.9054 | [9 empty] | B01 | 833 | ARCW0.192029 |  | 801 | 0 | 813 | 813 | 813 | H | 1.344 | 1.344 | 1.344 | [36 empty] | ARCW.192029.333/MM
Verticaal Wand | Iguana Arco | Nee | Grijs 001 | ARCW.192041.001/MM | 192 | 41 | /MM | 11 | 1109 | 95.3568 | [9 empty] | B01 | 1088 | ARCW0.192041 |  | 1046 | 0 | 1109 | 1109 | 1109 | H | 1.344 | 1.344 | 1.344 | [36 empty] | ARCW.192041.001/MM
Verticaal Wand | Iguana Arco | Nee | OffBlack | ARCW.192041.145/MM | 192 | 41 | /MM | 11 | 1109 | 95.3568 | [9 empty] | B01 | 1088 | ARCW0.192041 |  | 1046 | 0 | 1109 | 1109 | 1109 | H | 1.344 | 1.344 | 1.344 | [36 empty] | ARCW.192041.145/MM
Verticaal Wand | Iguana Arco | Nee | RAL9016 | ARCW.192041.333/MM | 192 | 41 | /MM | 11 | 1109 | 95.3568 | [9 empty] | B01 | 1088 | ARCW0.192041 |  | 1046 | 0 | 1109 | 1109 | 1109 | H | 1.344 | 1.344 | 1.344 | [36 empty] | ARCW.192041.333/MM
Verticaal Wand | Iguana Arco | Nee | Grijs 001 | ARCW.192051.001/MM | 192 | 51 | /MM | 13 | 1404 | 120.7223 | [9 empty] | B01 | 1345 | ARCW0.192051 |  | 1293 | 0 | 1404 | 1404 | 1404 | H | 1.344 | 1.344 | 1.344 | [36 empty] | ARCW.192051.001/MM
Verticaal Wand | Iguana Arco | Nee | OffBlack | ARCW.192051.145/MM | 192 | 51 | /MM | 13 | 1404 | 120.7223 | [9 empty] | B01 | 1345 | ARCW0.192051 |  | 1293 | 0 | 1404 | 1404 | 1404 | H | 1.344 | 1.344 | 1.344 | [36 empty] | ARCW.192051.145/MM
Verticaal Wand | Iguana Arco | Nee | RAL9016 | ARCW.192051.333/MM | 192 | 51 | /MM | 13 | 1404 | 120.7223 | [9 empty] | B01 | 1345 | ARCW0.192051 |  | 1293 | 0 | 1404 | 1404 | 1404 | H | 1.344 | 1.344 | 1.344 | [36 empty] | ARCW.192051.333/MM
Verticaal Wand | Iguana Arco | Nee | Grijs 001 | ARCW.192062.001/MM | 192 | 62 | /MM | 12 | 1700 | 146.1737 | [9 empty] | B01 | 1600 | ARCW0.192062 |  | 1538 | 0 | 1700 | 1700 | 1700 | H | 1.344 | 1.344 | 1.344 | [36 empty] | ARCW.192062.001/MM
Verticaal Wand | Iguana Arco | Nee | OffBlack | ARCW.192062.145/MM | 192 | 62 | /MM | 12 | 1700 | 146.1737 | [9 empty] | B01 | 1600 | ARCW0.192062 |  | 1538 | 0 | 1700 | 1700 | 1700 | H | 1.344 | 1.344 | 1.344 | [36 empty] | ARCW.192062.145/MM
Verticaal Wand | Iguana Arco | Nee | RAL9016 | ARCW.192062.333/MM | 192 | 62 | /MM | 12 | 1700 | 146.1737 | [9 empty] | B01 | 1600 | ARCW0.192062 |  | 1538 | 0 | 1700 | 1700 | 1700 | H | 1.344 | 1.344 | 1.344 | [36 empty] | ARCW.192062.333/MM
Verticaal Wand | Iguana Arco | Nee | Grijs 001 | ARCW.192073.001/MM | 192 | 73 | /MM | 14 | 1995 | 171.5391 | [9 empty] | B01 | 1857 | ARCW0.192073 |  | 1786 | 0 | 1995 | 1995 | 1995 | H | 1.344 | 1.344 | 1.344 | [36 empty] | ARCW.192073.001/MM
Verticaal Wand | Iguana Arco | Nee | OffBlack | ARCW.192073.145/MM | 192 | 73 | /MM | 14 | 1995 | 171.5391 | [9 empty] | B01 | 1857 | ARCW0.192073 |  | 1786 | 0 | 1995 | 1995 | 1995 | H | 1.344 | 1.344 | 1.344 | [36 empty] | ARCW.192073.145/MM
Verticaal Wand | Iguana Arco | Nee | RAL9016 | ARCW.192073.333/MM | 192 | 73 | /MM | 14 | 1995 | 171.5391 | [9 empty] | B01 | 1857 | ARCW0.192073 |  | 1786 | 0 | 1995 | 1995 | 1995 | H | 1.344 | 1.344 | 1.344 | [36 empty] | ARCW.192073.333/MM
Verticaal Wand | Iguana Arco | Nee | Grijs 001 | ARCW.192083.001/MM | 192 | 83 | /MM | 16 | 2291 | 196.9905 | [9 empty] | B01 | 2111 | ARCW0.192083 |  | 2030 | 0 | 2291 | 2291 | 2291 | H | 1.344 | 1.344 | 1.344 | [36 empty] | ARCW.192083.001/MM
Verticaal Wand | Iguana Arco | Nee | OffBlack | ARCW.192083.145/MM | 192 | 83 | /MM | 16 | 2291 | 196.9905 | [9 empty] | B01 | 2111 | ARCW0.192083 |  | 2030 | 0 | 2291 | 2291 | 2291 | H | 1.344 | 1.344 | 1.344 | [36 empty] | ARCW.192083.145/MM
Verticaal Wand | Iguana Arco | Nee | RAL9016 | ARCW.192083.333/MM | 192 | 83 | /MM | 16 | 2291 | 196.9905 | [9 empty] | B01 | 2111 | ARCW0.192083 |  | 2030 | 0 | 2291 | 2291 | 2291 | H | 1.344 | 1.344 | 1.344 | [36 empty] | ARCW.192083.333/MM
Verticaal Wand | Iguana Arco | Nee | Grijs 001 | ARCW.200029.001/MM | 200 | 29 | /MM | 10 | 826 | 71.0232 | [9 empty] | B01 | 851 | ARCW0.200029 |  | 818 | 0 | 826 | 826 | 826 | H | 1.341 | 1.341 | 1.341 | [36 empty] | ARCW.200029.001/MM
Verticaal Wand | Iguana Arco | Nee | OffBlack | ARCW.200029.145/MM | 200 | 29 | /MM | 10 | 826 | 71.0232 | [9 empty] | B01 | 851 | ARCW0.200029 |  | 818 | 0 | 826 | 826 | 826 | H | 1.341 | 1.341 | 1.341 | [36 empty] | ARCW.200029.145/MM
Verticaal Wand | Iguana Arco | Nee | RAL9016 | ARCW.200029.333/MM | 200 | 29 | /MM | 10 | 826 | 71.0232 | [9 empty] | B01 | 851 | ARCW0.200029 |  | 818 | 0 | 826 | 826 | 826 | H | 1.341 | 1.341 | 1.341 | [36 empty] | ARCW.200029.333/MM
Verticaal Wand | Iguana Arco | Nee | Grijs 001 | ARCW.200041.001/MM | 200 | 41 | /MM | 11 | 1127 | 96.9046 | [9 empty] | B01 | 1115 | ARCW0.200041 |  | 1072 | 0 | 1127 | 1127 | 1127 | H | 1.341 | 1.341 | 1.341 | [36 empty] | ARCW.200041.001/MM
Verticaal Wand | Iguana Arco | Nee | OffBlack | ARCW.200041.145/MM | 200 | 41 | /MM | 11 | 1127 | 96.9046 | [9 empty] | B01 | 1115 | ARCW0.200041 |  | 1072 | 0 | 1127 | 1127 | 1127 | H | 1.341 | 1.341 | 1.341 | [36 empty] | ARCW.200041.145/MM
Verticaal Wand | Iguana Arco | Nee | RAL9016 | ARCW.200041.333/MM | 200 | 41 | /MM | 11 | 1127 | 96.9046 | [9 empty] | B01 | 1115 | ARCW0.200041 |  | 1072 | 0 | 1127 | 1127 | 1127 | H | 1.341 | 1.341 | 1.341 | [36 empty] | ARCW.200041.333/MM
Verticaal Wand | Iguana Arco | Nee | Grijs 001 | ARCW.200051.001/MM | 200 | 51 | /MM | 13 | 1427 | 122.6999 | [9 empty] | B01 | 1377 | ARCW0.200051 |  | 1324 | 0 | 1427 | 1427 | 1427 | H | 1.341 | 1.341 | 1.341 | [36 empty] | ARCW.200051.001/MM
Verticaal Wand | Iguana Arco | Nee | OffBlack | ARCW.200051.145/MM | 200 | 51 | /MM | 13 | 1427 | 122.6999 | [9 empty] | B01 | 1377 | ARCW0.200051 |  | 1324 | 0 | 1427 | 1427 | 1427 | H | 1.341 | 1.341 | 1.341 | [36 empty] | ARCW.200051.145/MM
Verticaal Wand | Iguana Arco | Nee | RAL9016 | ARCW.200051.333/MM | 200 | 51 | /MM | 13 | 1427 | 122.6999 | [9 empty] | B01 | 1377 | ARCW0.200051 |  | 1324 | 0 | 1427 | 1427 | 1427 | H | 1.341 | 1.341 | 1.341 | [36 empty] | ARCW.200051.333/MM
Verticaal Wand | Iguana Arco | Nee | Grijs 001 | ARCW.200062.001/MM | 200 | 62 | /MM | 12 | 1727 | 148.4953 | [9 empty] | B01 | 1641 | ARCW0.200062 |  | 1578 | 0 | 1727 | 1727 | 1727 | H | 1.341 | 1.341 | 1.341 | [36 empty] | ARCW.200062.001/MM
Verticaal Wand | Iguana Arco | Nee | OffBlack | ARCW.200062.145/MM | 200 | 62 | /MM | 12 | 1727 | 148.4953 | [9 empty] | B01 | 1641 | ARCW0.200062 |  | 1578 | 0 | 1727 | 1727 | 1727 | H | 1.341 | 1.341 | 1.341 | [36 empty] | ARCW.200062.145/MM
Verticaal Wand | Iguana Arco | Nee | RAL9016 | ARCW.200062.333/MM | 200 | 62 | /MM | 12 | 1727 | 148.4953 | [9 empty] | B01 | 1641 | ARCW0.200062 |  | 1578 | 0 | 1727 | 1727 | 1727 | H | 1.341 | 1.341 | 1.341 | [36 empty] | ARCW.200062.333/MM
Verticaal Wand | Iguana Arco | Nee | Grijs 001 | ARCW.200073.001/MM | 200 | 73 | /MM | 14 | 2028 | 174.3766 | [9 empty] | B01 | 1903 | ARCW0.200073 |  | 1830 | 0 | 2028 | 2028 | 2028 | H | 1.341 | 1.341 | 1.341 | [36 empty] | ARCW.200073.001/MM
Verticaal Wand | Iguana Arco | Nee | OffBlack | ARCW.200073.145/MM | 200 | 73 | /MM | 14 | 2028 | 174.3766 | [9 empty] | B01 | 1903 | ARCW0.200073 |  | 1830 | 0 | 2028 | 2028 | 2028 | H | 1.341 | 1.341 | 1.341 | [36 empty] | ARCW.200073.145/MM
Verticaal Wand | Iguana Arco | Nee | RAL9016 | ARCW.200073.333/MM | 200 | 73 | /MM | 14 | 2028 | 174.3766 | [9 empty] | B01 | 1903 | ARCW0.200073 |  | 1830 | 0 | 2028 | 2028 | 2028 | H | 1.341 | 1.341 | 1.341 | [36 empty] | ARCW.200073.333/MM
Verticaal Wand | Iguana Arco | Nee | Grijs 001 | ARCW.200083.001/MM | 200 | 83 | /MM | 16 | 2328 | 200.172 | [9 empty] | B01 | 2166 | ARCW0.200083 |  | 2083 | 0 | 2328 | 2328 | 2328 | H | 1.341 | 1.341 | 1.341 | [36 empty] | ARCW.200083.001/MM
Verticaal Wand | Iguana Arco | Nee | OffBlack | ARCW.200083.145/MM | 200 | 83 | /MM | 16 | 2328 | 200.172 | [9 empty] | B01 | 2166 | ARCW0.200083 |  | 2083 | 0 | 2328 | 2328 | 2328 | H | 1.341 | 1.341 | 1.341 | [36 empty] | ARCW.200083.145/MM
Verticaal Wand | Iguana Arco | Nee | RAL9016 | ARCW.200083.333/MM | 200 | 83 | /MM | 16 | 2328 | 200.172 | [9 empty] | B01 | 2166 | ARCW0.200083 |  | 2083 | 0 | 2328 | 2328 | 2328 | H | 1.341 | 1.341 | 1.341 | [36 empty] | ARCW.200083.333/MM
Verticaal Wand | Iguana Arco | Nee | Grijs 001 | ARCW.220029.001/MM | 220 | 29 | /MM | 10 | 858 | 73.7747 | [9 empty] | B01 | 901 | ARCW0.220029 |  | 866 | 0 | 858 | 858 | 858 | H | 1.334 | 1.334 | 1.334 | [36 empty] | ARCW.220029.001/MM
Verticaal Wand | Iguana Arco | Nee | OffBlack | ARCW.220029.145/MM | 220 | 29 | /MM | 10 | 858 | 73.7747 | [9 empty] | B01 | 901 | ARCW0.220029 |  | 866 | 0 | 858 | 858 | 858 | H | 1.334 | 1.334 | 1.334 | [36 empty] | ARCW.220029.145/MM
Verticaal Wand | Iguana Arco | Nee | RAL9016 | ARCW.220029.333/MM | 220 | 29 | /MM | 10 | 858 | 73.7747 | [9 empty] | B01 | 901 | ARCW0.220029 |  | 866 | 0 | 858 | 858 | 858 | H | 1.334 | 1.334 | 1.334 | [36 empty] | ARCW.220029.333/MM
Verticaal Wand | Iguana Arco | Nee | Grijs 001 | ARCW.220041.001/MM | 220 | 41 | /MM | 11 | 1170 | 100.6019 | [9 empty] | B01 | 1182 | ARCW0.220041 |  | 1137 | 0 | 1170 | 1170 | 1170 | H | 1.334 | 1.334 | 1.334 | [36 empty] | ARCW.220041.001/MM
Verticaal Wand | Iguana Arco | Nee | OffBlack | ARCW.220041.145/MM | 220 | 41 | /MM | 11 | 1170 | 100.6019 | [9 empty] | B01 | 1182 | ARCW0.220041 |  | 1137 | 0 | 1170 | 1170 | 1170 | H | 1.334 | 1.334 | 1.334 | [36 empty] | ARCW.220041.145/MM
Verticaal Wand | Iguana Arco | Nee | RAL9016 | ARCW.220041.333/MM | 220 | 41 | /MM | 11 | 1170 | 100.6019 | [9 empty] | B01 | 1182 | ARCW0.220041 |  | 1137 | 0 | 1170 | 1170 | 1170 | H | 1.334 | 1.334 | 1.334 | [36 empty] | ARCW.220041.333/MM
Verticaal Wand | Iguana Arco | Nee | Grijs 001 | ARCW.220051.001/MM | 220 | 51 | /MM | 13 | 1482 | 127.4291 | [9 empty] | B01 | 1463 | ARCW0.220051 |  | 1407 | 0 | 1482 | 1482 | 1482 | H | 1.334 | 1.334 | 1.334 | [36 empty] | ARCW.220051.001/MM
Verticaal Wand | Iguana Arco | Nee | OffBlack | ARCW.220051.145/MM | 220 | 51 | /MM | 13 | 1482 | 127.4291 | [9 empty] | B01 | 1463 | ARCW0.220051 |  | 1407 | 0 | 1482 | 1482 | 1482 | H | 1.334 | 1.334 | 1.334 | [36 empty] | ARCW.220051.145/MM
Verticaal Wand | Iguana Arco | Nee | RAL9016 | ARCW.220051.333/MM | 220 | 51 | /MM | 13 | 1482 | 127.4291 | [9 empty] | B01 | 1463 | ARCW0.220051 |  | 1407 | 0 | 1482 | 1482 | 1482 | H | 1.334 | 1.334 | 1.334 | [36 empty] | ARCW.220051.333/MM
Verticaal Wand | Iguana Arco | Nee | Grijs 001 | ARCW.220062.001/MM | 220 | 62 | /MM | 12 | 1794 | 154.2562 | [9 empty] | B01 | 1743 | ARCW0.220062 |  | 1676 | 0 | 1794 | 1794 | 1794 | H | 1.334 | 1.334 | 1.334 | [36 empty] | ARCW.220062.001/MM
Verticaal Wand | Iguana Arco | Nee | OffBlack | ARCW.220062.145/MM | 220 | 62 | /MM | 12 | 1794 | 154.2562 | [9 empty] | B01 | 1743 | ARCW0.220062 |  | 1676 | 0 | 1794 | 1794 | 1794 | H | 1.334 | 1.334 | 1.334 | [36 empty] | ARCW.220062.145/MM
Verticaal Wand | Iguana Arco | Nee | RAL9016 | ARCW.220062.333/MM | 220 | 62 | /MM | 12 | 1794 | 154.2562 | [9 empty] | B01 | 1743 | ARCW0.220062 |  | 1676 | 0 | 1794 | 1794 | 1794 | H | 1.334 | 1.334 | 1.334 | [36 empty] | ARCW.220062.333/MM
Verticaal Wand | Iguana Arco | Nee | Grijs 001 | ARCW.220073.001/MM | 220 | 73 | /MM | 14 | 2106 | 181.0834 | [9 empty] | B01 | 2026 | ARCW0.220073 |  | 1948 | 0 | 2106 | 2106 | 2106 | H | 1.334 | 1.334 | 1.334 | [36 empty] | ARCW.220073.001/MM
Verticaal Wand | Iguana Arco | Nee | OffBlack | ARCW.220073.145/MM | 220 | 73 | /MM | 14 | 2106 | 181.0834 | [9 empty] | B01 | 2026 | ARCW0.220073 |  | 1948 | 0 | 2106 | 2106 | 2106 | H | 1.334 | 1.334 | 1.334 | [36 empty] | ARCW.220073.145/MM
Verticaal Wand | Iguana Arco | Nee | RAL9016 | ARCW.220073.333/MM | 220 | 73 | /MM | 14 | 2106 | 181.0834 | [9 empty] | B01 | 2026 | ARCW0.220073 |  | 1948 | 0 | 2106 | 2106 | 2106 | H | 1.334 | 1.334 | 1.334 | [36 empty] | ARCW.220073.333/MM
Verticaal Wand | Iguana Arco | Nee | Grijs 001 | ARCW.220083.001/MM | 220 | 83 | /MM | 16 | 2418 | 207.9106 | [9 empty] | B01 | 2306 | ARCW0.220083 |  | 2217 | 0 | 2418 | 2418 | 2418 | H | 1.334 | 1.334 | 1.334 | [36 empty] | ARCW.220083.001/MM
Verticaal Wand | Iguana Arco | Nee | OffBlack | ARCW.220083.145/MM | 220 | 83 | /MM | 16 | 2418 | 207.9106 | [9 empty] | B01 | 2306 | ARCW0.220083 |  | 2217 | 0 | 2418 | 2418 | 2418 | H | 1.334 | 1.334 | 1.334 | [36 empty] | ARCW.220083.145/MM
Verticaal Wand | Iguana Arco | Nee | RAL9016 | ARCW.220083.333/MM | 220 | 83 | /MM | 16 | 2418 | 207.9106 | [9 empty] | B01 | 2306 | ARCW0.220083 |  | 2217 | 0 | 2418 | 2418 | 2418 | H | 1.334 | 1.334 | 1.334 | [36 empty] | ARCW.220083.333/MM
Verticaal Wand | Iguana Arco | Nee | Grijs 001 | ARCW.240029.001/MM | 240 | 29 | /MM | 10 | 886 | 76.1823 | [9 empty] | B01 | 948 | ARCW0.240029 |  | 912 | 0 | 886 | 886 | 886 | H | 1.328 | 1.328 | 1.328 | [36 empty] | ARCW.240029.001/MM
Verticaal Wand | Iguana Arco | Nee | OffBlack | ARCW.240029.145/MM | 240 | 29 | /MM | 10 | 886 | 76.1823 | [9 empty] | B01 | 948 | ARCW0.240029 |  | 912 | 0 | 886 | 886 | 886 | H | 1.328 | 1.328 | 1.328 | [36 empty] | ARCW.240029.145/MM
Verticaal Wand | Iguana Arco | Nee | RAL9016 | ARCW.240029.333/MM | 240 | 29 | /MM | 10 | 886 | 76.1823 | [9 empty] | B01 | 948 | ARCW0.240029 |  | 912 | 0 | 886 | 886 | 886 | H | 1.328 | 1.328 | 1.328 | [36 empty] | ARCW.240029.333/MM
Verticaal Wand | Iguana Arco | Nee | Grijs 001 | ARCW.240041.001/MM | 240 | 41 | /MM | 11 | 1208 | 103.8693 | [9 empty] | B01 | 1248 | ARCW0.240041 |  | 1200 | 0 | 1208 | 1208 | 1208 | H | 1.328 | 1.328 | 1.328 | [36 empty] | ARCW.240041.001/MM
Verticaal Wand | Iguana Arco | Nee | OffBlack | ARCW.240041.145/MM | 240 | 41 | /MM | 11 | 1208 | 103.8693 | [9 empty] | B01 | 1248 | ARCW0.240041 |  | 1200 | 0 | 1208 | 1208 | 1208 | H | 1.328 | 1.328 | 1.328 | [36 empty] | ARCW.240041.145/MM
Verticaal Wand | Iguana Arco | Nee | RAL9016 | ARCW.240041.333/MM | 240 | 41 | /MM | 11 | 1208 | 103.8693 | [9 empty] | B01 | 1248 | ARCW0.240041 |  | 1200 | 0 | 1208 | 1208 | 1208 | H | 1.328 | 1.328 | 1.328 | [36 empty] | ARCW.240041.333/MM
Verticaal Wand | Iguana Arco | Nee | Grijs 001 | ARCW.240051.001/MM | 240 | 51 | /MM | 13 | 1530 | 131.5563 | [9 empty] | B01 | 1548 | ARCW0.240051 |  | 1488 | 0 | 1530 | 1530 | 1530 | H | 1.328 | 1.328 | 1.328 | [36 empty] | ARCW.240051.001/MM
Verticaal Wand | Iguana Arco | Nee | OffBlack | ARCW.240051.145/MM | 240 | 51 | /MM | 13 | 1530 | 131.5563 | [9 empty] | B01 | 1548 | ARCW0.240051 |  | 1488 | 0 | 1530 | 1530 | 1530 | H | 1.328 | 1.328 | 1.328 | [36 empty] | ARCW.240051.145/MM
Verticaal Wand | Iguana Arco | Nee | RAL9016 | ARCW.240051.333/MM | 240 | 51 | /MM | 13 | 1530 | 131.5563 | [9 empty] | B01 | 1548 | ARCW0.240051 |  | 1488 | 0 | 1530 | 1530 | 1530 | H | 1.328 | 1.328 | 1.328 | [36 empty] | ARCW.240051.333/MM
Verticaal Wand | Iguana Arco | Nee | Grijs 001 | ARCW.240062.001/MM | 240 | 62 | /MM | 12 | 1852 | 159.2433 | [9 empty] | B01 | 1846 | ARCW0.240062 |  | 1775 | 0 | 1852 | 1852 | 1852 | H | 1.328 | 1.328 | 1.328 | [36 empty] | ARCW.240062.001/MM
Verticaal Wand | Iguana Arco | Nee | OffBlack | ARCW.240062.145/MM | 240 | 62 | /MM | 12 | 1852 | 159.2433 | [9 empty] | B01 | 1846 | ARCW0.240062 |  | 1775 | 0 | 1852 | 1852 | 1852 | H | 1.328 | 1.328 | 1.328 | [36 empty] | ARCW.240062.145/MM
Verticaal Wand | Iguana Arco | Nee | RAL9016 | ARCW.240062.333/MM | 240 | 62 | /MM | 12 | 1852 | 159.2433 | [9 empty] | B01 | 1846 | ARCW0.240062 |  | 1775 | 0 | 1852 | 1852 | 1852 | H | 1.328 | 1.328 | 1.328 | [36 empty] | ARCW.240062.333/MM
Verticaal Wand | Iguana Arco | Nee | Grijs 001 | ARCW.240073.001/MM | 240 | 73 | /MM | 14 | 2174 | 186.9304 | [9 empty] | B01 | 2146 | ARCW0.240073 |  | 2063 | 0 | 2174 | 2174 | 2174 | H | 1.328 | 1.328 | 1.328 | [36 empty] | ARCW.240073.001/MM
Verticaal Wand | Iguana Arco | Nee | OffBlack | ARCW.240073.145/MM | 240 | 73 | /MM | 14 | 2174 | 186.9304 | [9 empty] | B01 | 2146 | ARCW0.240073 |  | 2063 | 0 | 2174 | 2174 | 2174 | H | 1.328 | 1.328 | 1.328 | [36 empty] | ARCW.240073.145/MM
Verticaal Wand | Iguana Arco | Nee | RAL9016 | ARCW.240073.333/MM | 240 | 73 | /MM | 14 | 2174 | 186.9304 | [9 empty] | B01 | 2146 | ARCW0.240073 |  | 2063 | 0 | 2174 | 2174 | 2174 | H | 1.328 | 1.328 | 1.328 | [36 empty] | ARCW.240073.333/MM
Verticaal Wand | Iguana Arco | Nee | Grijs 001 | ARCW.240083.001/MM | 240 | 83 | /MM | 16 | 2496 | 214.6174 | [9 empty] | B01 | 2445 | ARCW0.240083 |  | 2351 | 0 | 2496 | 2496 | 2496 | H | 1.328 | 1.328 | 1.328 | [36 empty] | ARCW.240083.001/MM
Verticaal Wand | Iguana Arco | Nee | OffBlack | ARCW.240083.145/MM | 240 | 83 | /MM | 16 | 2496 | 214.6174 | [9 empty] | B01 | 2445 | ARCW0.240083 |  | 2351 | 0 | 2496 | 2496 | 2496 | H | 1.328 | 1.328 | 1.328 | [36 empty] | ARCW.240083.145/MM
Verticaal Wand | Iguana Arco | Nee | RAL9016 | ARCW.240083.333/MM | 240 | 83 | /MM | 16 | 2496 | 214.6174 | [9 empty] | B01 | 2445 | ARCW0.240083 |  | 2351 | 0 | 2496 | 2496 | 2496 | H | 1.328 | 1.328 | 1.328 | [36 empty] | ARCW.240083.333/MM
Verticaal Wand | Iguana Arco PLUS | Nee | Grijs 001 | ARPW.180029.001/MM | 180 | 29 | /MM | 14 | 999 | 85.8985 | [9 empty] | B01 | 990 | ARPW0.180029 |  | 952 | 0 | 999 | 999 | 999 | H | 1.372 | 1.372 | 1.372 | [36 empty] | ARPW.180029.001/MM
Verticaal Wand | Iguana Arco PLUS | Nee | OffBlack | ARPW.180029.145/MM | 180 | 29 | /MM | 14 | 999 | 85.8985 | [9 empty] | B01 | 990 | ARPW0.180029 |  | 952 | 0 | 999 | 999 | 999 | H | 1.372 | 1.372 | 1.372 | [36 empty] | ARPW.180029.145/MM
Verticaal Wand | Iguana Arco PLUS | Nee | RAL9016 | ARPW.180029.333/MM | 180 | 29 | /MM | 14 | 999 | 85.8985 | [9 empty] | B01 | 990 | ARPW0.180029 |  | 952 | 0 | 999 | 999 | 999 | H | 1.372 | 1.372 | 1.372 | [36 empty] | ARPW.180029.333/MM
Verticaal Wand | Iguana Arco PLUS | Nee | Grijs 001 | ARPW.180041.001/MM | 180 | 41 | /MM | 16 | 1362 | 117.1109 | [9 empty] | B01 | 1292 | ARPW0.180041 |  | 1242 | 0 | 1362 | 1362 | 1362 | H | 1.372 | 1.372 | 1.372 | [36 empty] | ARPW.180041.001/MM
Verticaal Wand | Iguana Arco PLUS | Nee | OffBlack | ARPW.180041.145/MM | 180 | 41 | /MM | 16 | 1362 | 117.1109 | [9 empty] | B01 | 1292 | ARPW0.180041 |  | 1242 | 0 | 1362 | 1362 | 1362 | H | 1.372 | 1.372 | 1.372 | [36 empty] | ARPW.180041.145/MM
Verticaal Wand | Iguana Arco PLUS | Nee | RAL9016 | ARPW.180041.333/MM | 180 | 41 | /MM | 16 | 1362 | 117.1109 | [9 empty] | B01 | 1292 | ARPW0.180041 |  | 1242 | 0 | 1362 | 1362 | 1362 | H | 1.372 | 1.372 | 1.372 | [36 empty] | ARPW.180041.333/MM
Verticaal Wand | Iguana Arco PLUS | Nee | Grijs 001 | ARPW.180051.001/MM | 180 | 51 | /MM | 18 | 1725 | 148.3233 | [9 empty] | B01 | 1594 | ARPW0.180051 |  | 1533 | 0 | 1725 | 1725 | 1725 | H | 1.372 | 1.372 | 1.372 | [36 empty] | ARPW.180051.001/MM
Verticaal Wand | Iguana Arco PLUS | Nee | OffBlack | ARPW.180051.145/MM | 180 | 51 | /MM | 18 | 1725 | 148.3233 | [9 empty] | B01 | 1594 | ARPW0.180051 |  | 1533 | 0 | 1725 | 1725 | 1725 | H | 1.372 | 1.372 | 1.372 | [36 empty] | ARPW.180051.145/MM
Verticaal Wand | Iguana Arco PLUS | Nee | RAL9016 | ARPW.180051.333/MM | 180 | 51 | /MM | 18 | 1725 | 148.3233 | [9 empty] | B01 | 1594 | ARPW0.180051 |  | 1533 | 0 | 1725 | 1725 | 1725 | H | 1.372 | 1.372 | 1.372 | [36 empty] | ARPW.180051.333/MM
Verticaal Wand | Iguana Arco PLUS | Nee | Grijs 001 | ARPW.180062.001/MM | 180 | 62 | /MM | 17 | 2088 | 179.5357 | [9 empty] | B01 | 1896 | ARPW0.180062 |  | 1823 | 0 | 2088 | 2088 | 2088 | H | 1.372 | 1.372 | 1.372 | [36 empty] | ARPW.180062.001/MM
Verticaal Wand | Iguana Arco PLUS | Nee | OffBlack | ARPW.180062.145/MM | 180 | 62 | /MM | 17 | 2088 | 179.5357 | [9 empty] | B01 | 1896 | ARPW0.180062 |  | 1823 | 0 | 2088 | 2088 | 2088 | H | 1.372 | 1.372 | 1.372 | [36 empty] | ARPW.180062.145/MM
Verticaal Wand | Iguana Arco PLUS | Nee | RAL9016 | ARPW.180062.333/MM | 180 | 62 | /MM | 17 | 2088 | 179.5357 | [9 empty] | B01 | 1896 | ARPW0.180062 |  | 1823 | 0 | 2088 | 2088 | 2088 | H | 1.372 | 1.372 | 1.372 | [36 empty] | ARPW.180062.333/MM
Verticaal Wand | Iguana Arco PLUS | Nee | Grijs 001 | ARPW.180073.001/MM | 180 | 73 | /MM | 19 | 2452 | 210.834 | [9 empty] | B01 | 2199 | ARPW0.180073 |  | 2114 | 0 | 2452 | 2452 | 2452 | H | 1.372 | 1.372 | 1.372 | [36 empty] | ARPW.180073.001/MM
Verticaal Wand | Iguana Arco PLUS | Nee | OffBlack | ARPW.180073.145/MM | 180 | 73 | /MM | 19 | 2452 | 210.834 | [9 empty] | B01 | 2199 | ARPW0.180073 |  | 2114 | 0 | 2452 | 2452 | 2452 | H | 1.372 | 1.372 | 1.372 | [36 empty] | ARPW.180073.145/MM
Verticaal Wand | Iguana Arco PLUS | Nee | RAL9016 | ARPW.180073.333/MM | 180 | 73 | /MM | 19 | 2452 | 210.834 | [9 empty] | B01 | 2199 | ARPW0.180073 |  | 2114 | 0 | 2452 | 2452 | 2452 | H | 1.372 | 1.372 | 1.372 | [36 empty] | ARPW.180073.333/MM
Verticaal Wand | Iguana Arco PLUS | Nee | Grijs 001 | ARPW.180083.001/MM | 180 | 83 | /MM | 21 | 2815 | 242.0464 | [9 empty] | B01 | 2502 | ARPW0.180083 |  | 2406 | 0 | 2815 | 2815 | 2815 | H | 1.372 | 1.372 | 1.372 | [36 empty] | ARPW.180083.001/MM
Verticaal Wand | Iguana Arco PLUS | Nee | OffBlack | ARPW.180083.145/MM | 180 | 83 | /MM | 21 | 2815 | 242.0464 | [9 empty] | B01 | 2502 | ARPW0.180083 |  | 2406 | 0 | 2815 | 2815 | 2815 | H | 1.372 | 1.372 | 1.372 | [36 empty] | ARPW.180083.145/MM
Verticaal Wand | Iguana Arco PLUS | Nee | RAL9016 | ARPW.180083.333/MM | 180 | 83 | /MM | 21 | 2815 | 242.0464 | [9 empty] | B01 | 2502 | ARPW0.180083 |  | 2406 | 0 | 2815 | 2815 | 2815 | H | 1.372 | 1.372 | 1.372 | [36 empty] | ARPW.180083.333/MM
Verticaal Wand | Iguana Arco PLUS | Nee | Grijs 001 | ARPW.192029.001/MM | 192 | 29 | /MM | 14 | 1046 | 89.9398 | [9 empty] | B01 | 1025 | ARPW0.192029 |  | 986 | 0 | 1046 | 1046 | 1046 | H | 1.366 | 1.366 | 1.366 | [36 empty] | ARPW.192029.001/MM
Verticaal Wand | Iguana Arco PLUS | Nee | OffBlack | ARPW.192029.145/MM | 192 | 29 | /MM | 14 | 1046 | 89.9398 | [9 empty] | B01 | 1025 | ARPW0.192029 |  | 986 | 0 | 1046 | 1046 | 1046 | H | 1.366 | 1.366 | 1.366 | [36 empty] | ARPW.192029.145/MM
Verticaal Wand | Iguana Arco PLUS | Nee | RAL9016 | ARPW.192029.333/MM | 192 | 29 | /MM | 14 | 1046 | 89.9398 | [9 empty] | B01 | 1025 | ARPW0.192029 |  | 986 | 0 | 1046 | 1046 | 1046 | H | 1.366 | 1.366 | 1.366 | [36 empty] | ARPW.192029.333/MM
Verticaal Wand | Iguana Arco PLUS | Nee | Grijs 001 | ARPW.192041.001/MM | 192 | 41 | /MM | 16 | 1427 | 122.6999 | [9 empty] | B01 | 1344 | ARPW0.192041 |  | 1292 | 0 | 1427 | 1427 | 1427 | H | 1.366 | 1.366 | 1.366 | [36 empty] | ARPW.192041.001/MM
Verticaal Wand | Iguana Arco PLUS | Nee | OffBlack | ARPW.192041.145/MM | 192 | 41 | /MM | 16 | 1427 | 122.6999 | [9 empty] | B01 | 1344 | ARPW0.192041 |  | 1292 | 0 | 1427 | 1427 | 1427 | H | 1.366 | 1.366 | 1.366 | [36 empty] | ARPW.192041.145/MM
Verticaal Wand | Iguana Arco PLUS | Nee | RAL9016 | ARPW.192041.333/MM | 192 | 41 | /MM | 16 | 1427 | 122.6999 | [9 empty] | B01 | 1344 | ARPW0.192041 |  | 1292 | 0 | 1427 | 1427 | 1427 | H | 1.366 | 1.366 | 1.366 | [36 empty] | ARPW.192041.333/MM
Verticaal Wand | Iguana Arco PLUS | Nee | Grijs 001 | ARPW.192051.001/MM | 192 | 51 | /MM | 18 | 1807 | 155.374 | [9 empty] | B01 | 1658 | ARPW0.192051 |  | 1594 | 0 | 1807 | 1807 | 1807 | H | 1.366 | 1.366 | 1.366 | [36 empty] | ARPW.192051.001/MM
Verticaal Wand | Iguana Arco PLUS | Nee | OffBlack | ARPW.192051.145/MM | 192 | 51 | /MM | 18 | 1807 | 155.374 | [9 empty] | B01 | 1658 | ARPW0.192051 |  | 1594 | 0 | 1807 | 1807 | 1807 | H | 1.366 | 1.366 | 1.366 | [36 empty] | ARPW.192051.145/MM
Verticaal Wand | Iguana Arco PLUS | Nee | RAL9016 | ARPW.192051.333/MM | 192 | 51 | /MM | 18 | 1807 | 155.374 | [9 empty] | B01 | 1658 | ARPW0.192051 |  | 1594 | 0 | 1807 | 1807 | 1807 | H | 1.366 | 1.366 | 1.366 | [36 empty] | ARPW.192051.333/MM
Verticaal Wand | Iguana Arco PLUS | Nee | Grijs 001 | ARPW.192062.001/MM | 192 | 62 | /MM | 17 | 2187 | 188.0482 | [9 empty] | B01 | 1973 | ARPW0.192062 |  | 1897 | 0 | 2187 | 2187 | 2187 | H | 1.366 | 1.366 | 1.366 | [36 empty] | ARPW.192062.001/MM
Verticaal Wand | Iguana Arco PLUS | Nee | OffBlack | ARPW.192062.145/MM | 192 | 62 | /MM | 17 | 2187 | 188.0482 | [9 empty] | B01 | 1973 | ARPW0.192062 |  | 1897 | 0 | 2187 | 2187 | 2187 | H | 1.366 | 1.366 | 1.366 | [36 empty] | ARPW.192062.145/MM
Verticaal Wand | Iguana Arco PLUS | Nee | RAL9016 | ARPW.192062.333/MM | 192 | 62 | /MM | 17 | 2187 | 188.0482 | [9 empty] | B01 | 1973 | ARPW0.192062 |  | 1897 | 0 | 2187 | 2187 | 2187 | H | 1.366 | 1.366 | 1.366 | [36 empty] | ARPW.192062.333/MM
Verticaal Wand | Iguana Arco PLUS | Nee | Grijs 001 | ARPW.192073.001/MM | 192 | 73 | /MM | 19 | 2568 | 220.8083 | [9 empty] | B01 | 2290 | ARPW0.192073 |  | 2202 | 0 | 2568 | 2568 | 2568 | H | 1.366 | 1.366 | 1.366 | [36 empty] | ARPW.192073.001/MM
Verticaal Wand | Iguana Arco PLUS | Nee | OffBlack | ARPW.192073.145/MM | 192 | 73 | /MM | 19 | 2568 | 220.8083 | [9 empty] | B01 | 2290 | ARPW0.192073 |  | 2202 | 0 | 2568 | 2568 | 2568 | H | 1.366 | 1.366 | 1.366 | [36 empty] | ARPW.192073.145/MM
Verticaal Wand | Iguana Arco PLUS | Nee | RAL9016 | ARPW.192073.333/MM | 192 | 73 | /MM | 19 | 2568 | 220.8083 | [9 empty] | B01 | 2290 | ARPW0.192073 |  | 2202 | 0 | 2568 | 2568 | 2568 | H | 1.366 | 1.366 | 1.366 | [36 empty] | ARPW.192073.333/MM
Verticaal Wand | Iguana Arco PLUS | Nee | Grijs 001 | ARPW.192083.001/MM | 192 | 83 | /MM | 21 | 2948 | 253.4824 | [9 empty] | B01 | 2604 | ARPW0.192083 |  | 2504 | 0 | 2948 | 2948 | 2948 | H | 1.366 | 1.366 | 1.366 | [36 empty] | ARPW.192083.001/MM
Verticaal Wand | Iguana Arco PLUS | Nee | OffBlack | ARPW.192083.145/MM | 192 | 83 | /MM | 21 | 2948 | 253.4824 | [9 empty] | B01 | 2604 | ARPW0.192083 |  | 2504 | 0 | 2948 | 2948 | 2948 | H | 1.366 | 1.366 | 1.366 | [36 empty] | ARPW.192083.145/MM
Verticaal Wand | Iguana Arco PLUS | Nee | RAL9016 | ARPW.192083.333/MM | 192 | 83 | /MM | 21 | 2948 | 253.4824 | [9 empty] | B01 | 2604 | ARPW0.192083 |  | 2504 | 0 | 2948 | 2948 | 2948 | H | 1.366 | 1.366 | 1.366 | [36 empty] | ARPW.192083.333/MM
Verticaal Wand | Iguana Arco PLUS | Nee | Grijs 001 | ARPW.200029.001/MM | 200 | 29 | /MM | 14 | 1076 | 92.5193 | [9 empty] | B01 | 1050 | ARPW0.200029 |  | 1010 | 0 | 1076 | 1076 | 1076 | H | 1.362 | 1.362 | 1.362 | [36 empty] | ARPW.200029.001/MM
Verticaal Wand | Iguana Arco PLUS | Nee | OffBlack | ARPW.200029.145/MM | 200 | 29 | /MM | 14 | 1076 | 92.5193 | [9 empty] | B01 | 1050 | ARPW0.200029 |  | 1010 | 0 | 1076 | 1076 | 1076 | H | 1.362 | 1.362 | 1.362 | [36 empty] | ARPW.200029.145/MM
Verticaal Wand | Iguana Arco PLUS | Nee | RAL9016 | ARPW.200029.333/MM | 200 | 29 | /MM | 14 | 1076 | 92.5193 | [9 empty] | B01 | 1050 | ARPW0.200029 |  | 1010 | 0 | 1076 | 1076 | 1076 | H | 1.362 | 1.362 | 1.362 | [36 empty] | ARPW.200029.333/MM
Verticaal Wand | Iguana Arco PLUS | Nee | Grijs 001 | ARPW.200041.001/MM | 200 | 41 | /MM | 16 | 1467 | 126.1393 | [9 empty] | B01 | 1375 | ARPW0.200041 |  | 1322 | 0 | 1467 | 1467 | 1467 | H | 1.362 | 1.362 | 1.362 | [36 empty] | ARPW.200041.001/MM
Verticaal Wand | Iguana Arco PLUS | Nee | OffBlack | ARPW.200041.145/MM | 200 | 41 | /MM | 16 | 1467 | 126.1393 | [9 empty] | B01 | 1375 | ARPW0.200041 |  | 1322 | 0 | 1467 | 1467 | 1467 | H | 1.362 | 1.362 | 1.362 | [36 empty] | ARPW.200041.145/MM
Verticaal Wand | Iguana Arco PLUS | Nee | RAL9016 | ARPW.200041.333/MM | 200 | 41 | /MM | 16 | 1467 | 126.1393 | [9 empty] | B01 | 1375 | ARPW0.200041 |  | 1322 | 0 | 1467 | 1467 | 1467 | H | 1.362 | 1.362 | 1.362 | [36 empty] | ARPW.200041.333/MM
Verticaal Wand | Iguana Arco PLUS | Nee | Grijs 001 | ARPW.200051.001/MM | 200 | 51 | /MM | 18 | 1858 | 159.7592 | [9 empty] | B01 | 1699 | ARPW0.200051 |  | 1634 | 0 | 1858 | 1858 | 1858 | H | 1.362 | 1.362 | 1.362 | [36 empty] | ARPW.200051.001/MM
Verticaal Wand | Iguana Arco PLUS | Nee | OffBlack | ARPW.200051.145/MM | 200 | 51 | /MM | 18 | 1858 | 159.7592 | [9 empty] | B01 | 1699 | ARPW0.200051 |  | 1634 | 0 | 1858 | 1858 | 1858 | H | 1.362 | 1.362 | 1.362 | [36 empty] | ARPW.200051.145/MM
Verticaal Wand | Iguana Arco PLUS | Nee | RAL9016 | ARPW.200051.333/MM | 200 | 51 | /MM | 18 | 1858 | 159.7592 | [9 empty] | B01 | 1699 | ARPW0.200051 |  | 1634 | 0 | 1858 | 1858 | 1858 | H | 1.362 | 1.362 | 1.362 | [36 empty] | ARPW.200051.333/MM
Verticaal Wand | Iguana Arco PLUS | Nee | Grijs 001 | ARPW.200062.001/MM | 200 | 62 | /MM | 17 | 2249 | 193.3792 | [9 empty] | B01 | 2025 | ARPW0.200062 |  | 1947 | 0 | 2249 | 2249 | 2249 | H | 1.362 | 1.362 | 1.362 | [36 empty] | ARPW.200062.001/MM
Verticaal Wand | Iguana Arco PLUS | Nee | OffBlack | ARPW.200062.145/MM | 200 | 62 | /MM | 17 | 2249 | 193.3792 | [9 empty] | B01 | 2025 | ARPW0.200062 |  | 1947 | 0 | 2249 | 2249 | 2249 | H | 1.362 | 1.362 | 1.362 | [36 empty] | ARPW.200062.145/MM
Verticaal Wand | Iguana Arco PLUS | Nee | RAL9016 | ARPW.200062.333/MM | 200 | 62 | /MM | 17 | 2249 | 193.3792 | [9 empty] | B01 | 2025 | ARPW0.200062 |  | 1947 | 0 | 2249 | 2249 | 2249 | H | 1.362 | 1.362 | 1.362 | [36 empty] | ARPW.200062.333/MM
Verticaal Wand | Iguana Arco PLUS | Nee | Grijs 001 | ARPW.200073.001/MM | 200 | 73 | /MM | 19 | 2641 | 227.0851 | [9 empty] | B01 | 2348 | ARPW0.200073 |  | 2258 | 0 | 2641 | 2641 | 2641 | H | 1.362 | 1.362 | 1.362 | [36 empty] | ARPW.200073.001/MM
Verticaal Wand | Iguana Arco PLUS | Nee | OffBlack | ARPW.200073.145/MM | 200 | 73 | /MM | 19 | 2641 | 227.0851 | [9 empty] | B01 | 2348 | ARPW0.200073 |  | 2258 | 0 | 2641 | 2641 | 2641 | H | 1.362 | 1.362 | 1.362 | [36 empty] | ARPW.200073.145/MM
Verticaal Wand | Iguana Arco PLUS | Nee | RAL9016 | ARPW.200073.333/MM | 200 | 73 | /MM | 19 | 2641 | 227.0851 | [9 empty] | B01 | 2348 | ARPW0.200073 |  | 2258 | 0 | 2641 | 2641 | 2641 | H | 1.362 | 1.362 | 1.362 | [36 empty] | ARPW.200073.333/MM
Verticaal Wand | Iguana Arco PLUS | Nee | Grijs 001 | ARPW.200083.001/MM | 200 | 83 | /MM | 21 | 3032 | 260.7051 | [9 empty] | B01 | 2673 | ARPW0.200083 |  | 2570 | 0 | 3032 | 3032 | 3032 | H | 1.362 | 1.362 | 1.362 | [36 empty] | ARPW.200083.001/MM
Verticaal Wand | Iguana Arco PLUS | Nee | OffBlack | ARPW.200083.145/MM | 200 | 83 | /MM | 21 | 3032 | 260.7051 | [9 empty] | B01 | 2673 | ARPW0.200083 |  | 2570 | 0 | 3032 | 3032 | 3032 | H | 1.362 | 1.362 | 1.362 | [36 empty] | ARPW.200083.145/MM
Verticaal Wand | Iguana Arco PLUS | Nee | RAL9016 | ARPW.200083.333/MM | 200 | 83 | /MM | 21 | 3032 | 260.7051 | [9 empty] | B01 | 2673 | ARPW0.200083 |  | 2570 | 0 | 3032 | 3032 | 3032 | H | 1.362 | 1.362 | 1.362 | [36 empty] | ARPW.200083.333/MM
Verticaal Wand | Iguana Arco PLUS | Nee | Grijs 001 | ARPW.220029.001/MM | 220 | 29 | /MM | 14 | 1146 | 98.5383 | [9 empty] | B01 | 1111 | ARPW0.220029 |  | 1068 | 0 | 1146 | 1146 | 1146 | H | 1.353 | 1.353 | 1.353 | [36 empty] | ARPW.220029.001/MM
Verticaal Wand | Iguana Arco PLUS | Nee | OffBlack | ARPW.220029.145/MM | 220 | 29 | /MM | 14 | 1146 | 98.5383 | [9 empty] | B01 | 1111 | ARPW0.220029 |  | 1068 | 0 | 1146 | 1146 | 1146 | H | 1.353 | 1.353 | 1.353 | [36 empty] | ARPW.220029.145/MM
Verticaal Wand | Iguana Arco PLUS | Nee | RAL9016 | ARPW.220029.333/MM | 220 | 29 | /MM | 14 | 1146 | 98.5383 | [9 empty] | B01 | 1111 | ARPW0.220029 |  | 1068 | 0 | 1146 | 1146 | 1146 | H | 1.353 | 1.353 | 1.353 | [36 empty] | ARPW.220029.333/MM
Verticaal Wand | Iguana Arco PLUS | Nee | Grijs 001 | ARPW.220041.001/MM | 220 | 41 | /MM | 16 | 1563 | 134.3938 | [9 empty] | B01 | 1457 | ARPW0.220041 |  | 1401 | 0 | 1563 | 1563 | 1563 | H | 1.353 | 1.353 | 1.353 | [36 empty] | ARPW.220041.001/MM
Verticaal Wand | Iguana Arco PLUS | Nee | OffBlack | ARPW.220041.145/MM | 220 | 41 | /MM | 16 | 1563 | 134.3938 | [9 empty] | B01 | 1457 | ARPW0.220041 |  | 1401 | 0 | 1563 | 1563 | 1563 | H | 1.353 | 1.353 | 1.353 | [36 empty] | ARPW.220041.145/MM
Verticaal Wand | Iguana Arco PLUS | Nee | RAL9016 | ARPW.220041.333/MM | 220 | 41 | /MM | 16 | 1563 | 134.3938 | [9 empty] | B01 | 1457 | ARPW0.220041 |  | 1401 | 0 | 1563 | 1563 | 1563 | H | 1.353 | 1.353 | 1.353 | [36 empty] | ARPW.220041.333/MM
Verticaal Wand | Iguana Arco PLUS | Nee | Grijs 001 | ARPW.220051.001/MM | 220 | 51 | /MM | 18 | 1980 | 170.2494 | [9 empty] | B01 | 1805 | ARPW0.220051 |  | 1736 | 0 | 1980 | 1980 | 1980 | H | 1.353 | 1.353 | 1.353 | [36 empty] | ARPW.220051.001/MM
Verticaal Wand | Iguana Arco PLUS | Nee | OffBlack | ARPW.220051.145/MM | 220 | 51 | /MM | 18 | 1980 | 170.2494 | [9 empty] | B01 | 1805 | ARPW0.220051 |  | 1736 | 0 | 1980 | 1980 | 1980 | H | 1.353 | 1.353 | 1.353 | [36 empty] | ARPW.220051.145/MM
Verticaal Wand | Iguana Arco PLUS | Nee | RAL9016 | ARPW.220051.333/MM | 220 | 51 | /MM | 18 | 1980 | 170.2494 | [9 empty] | B01 | 1805 | ARPW0.220051 |  | 1736 | 0 | 1980 | 1980 | 1980 | H | 1.353 | 1.353 | 1.353 | [36 empty] | ARPW.220051.333/MM
Verticaal Wand | Iguana Arco PLUS | Nee | Grijs 001 | ARPW.220062.001/MM | 220 | 62 | /MM | 17 | 2397 | 206.1049 | [9 empty] | B01 | 2151 | ARPW0.220062 |  | 2068 | 0 | 2397 | 2397 | 2397 | H | 1.353 | 1.353 | 1.353 | [36 empty] | ARPW.220062.001/MM
Verticaal Wand | Iguana Arco PLUS | Nee | OffBlack | ARPW.220062.145/MM | 220 | 62 | /MM | 17 | 2397 | 206.1049 | [9 empty] | B01 | 2151 | ARPW0.220062 |  | 2068 | 0 | 2397 | 2397 | 2397 | H | 1.353 | 1.353 | 1.353 | [36 empty] | ARPW.220062.145/MM
Verticaal Wand | Iguana Arco PLUS | Nee | RAL9016 | ARPW.220062.333/MM | 220 | 62 | /MM | 17 | 2397 | 206.1049 | [9 empty] | B01 | 2151 | ARPW0.220062 |  | 2068 | 0 | 2397 | 2397 | 2397 | H | 1.353 | 1.353 | 1.353 | [36 empty] | ARPW.220062.333/MM
Verticaal Wand | Iguana Arco PLUS | Nee | Grijs 001 | ARPW.220073.001/MM | 220 | 73 | /MM | 19 | 2813 | 241.8745 | [9 empty] | B01 | 2497 | ARPW0.220073 |  | 2401 | 0 | 2813 | 2813 | 2813 | H | 1.353 | 1.353 | 1.353 | [36 empty] | ARPW.220073.001/MM
Verticaal Wand | Iguana Arco PLUS | Nee | OffBlack | ARPW.220073.145/MM | 220 | 73 | /MM | 19 | 2813 | 241.8745 | [9 empty] | B01 | 2497 | ARPW0.220073 |  | 2401 | 0 | 2813 | 2813 | 2813 | H | 1.353 | 1.353 | 1.353 | [36 empty] | ARPW.220073.145/MM
Verticaal Wand | Iguana Arco PLUS | Nee | RAL9016 | ARPW.220073.333/MM | 220 | 73 | /MM | 19 | 2813 | 241.8745 | [9 empty] | B01 | 2497 | ARPW0.220073 |  | 2401 | 0 | 2813 | 2813 | 2813 | H | 1.353 | 1.353 | 1.353 | [36 empty] | ARPW.220073.333/MM
Verticaal Wand | Iguana Arco PLUS | Nee | Grijs 001 | ARPW.220083.001/MM | 220 | 83 | /MM | 21 | 3230 | 277.73 | [9 empty] | B01 | 2843 | ARPW0.220083 |  | 2734 | 0 | 3230 | 3230 | 3230 | H | 1.353 | 1.353 | 1.353 | [36 empty] | ARPW.220083.001/MM
Verticaal Wand | Iguana Arco PLUS | Nee | OffBlack | ARPW.220083.145/MM | 220 | 83 | /MM | 21 | 3230 | 277.73 | [9 empty] | B01 | 2843 | ARPW0.220083 |  | 2734 | 0 | 3230 | 3230 | 3230 | H | 1.353 | 1.353 | 1.353 | [36 empty] | ARPW.220083.145/MM
Verticaal Wand | Iguana Arco PLUS | Nee | RAL9016 | ARPW.220083.333/MM | 220 | 83 | /MM | 21 | 3230 | 277.73 | [9 empty] | B01 | 2843 | ARPW0.220083 |  | 2734 | 0 | 3230 | 3230 | 3230 | H | 1.353 | 1.353 | 1.353 | [36 empty] | ARPW.220083.333/MM
Verticaal Wand | Iguana Arco PLUS | Nee | Grijs 001 | ARPW.240029.001/MM | 240 | 29 | /MM | 14 | 1210 | 104.0413 | [9 empty] | B01 | 1169 | ARPW0.240029 |  | 1124 | 0 | 1210 | 1210 | 1210 | H | 1.344 | 1.344 | 1.344 | [36 empty] | ARPW.240029.001/MM
Verticaal Wand | Iguana Arco PLUS | Nee | OffBlack | ARPW.240029.145/MM | 240 | 29 | /MM | 14 | 1210 | 104.0413 | [9 empty] | B01 | 1169 | ARPW0.240029 |  | 1124 | 0 | 1210 | 1210 | 1210 | H | 1.344 | 1.344 | 1.344 | [36 empty] | ARPW.240029.145/MM
Verticaal Wand | Iguana Arco PLUS | Nee | RAL9016 | ARPW.240029.333/MM | 240 | 29 | /MM | 14 | 1210 | 104.0413 | [9 empty] | B01 | 1169 | ARPW0.240029 |  | 1124 | 0 | 1210 | 1210 | 1210 | H | 1.344 | 1.344 | 1.344 | [36 empty] | ARPW.240029.333/MM
Verticaal Wand | Iguana Arco PLUS | Nee | Grijs 001 | ARPW.240041.001/MM | 240 | 41 | /MM | 16 | 1650 | 141.8745 | [9 empty] | B01 | 1540 | ARPW0.240041 |  | 1481 | 0 | 1650 | 1650 | 1650 | H | 1.344 | 1.344 | 1.344 | [36 empty] | ARPW.240041.001/MM
Verticaal Wand | Iguana Arco PLUS | Nee | OffBlack | ARPW.240041.145/MM | 240 | 41 | /MM | 16 | 1650 | 141.8745 | [9 empty] | B01 | 1540 | ARPW0.240041 |  | 1481 | 0 | 1650 | 1650 | 1650 | H | 1.344 | 1.344 | 1.344 | [36 empty] | ARPW.240041.145/MM
Verticaal Wand | Iguana Arco PLUS | Nee | RAL9016 | ARPW.240041.333/MM | 240 | 41 | /MM | 16 | 1650 | 141.8745 | [9 empty] | B01 | 1540 | ARPW0.240041 |  | 1481 | 0 | 1650 | 1650 | 1650 | H | 1.344 | 1.344 | 1.344 | [36 empty] | ARPW.240041.333/MM
Verticaal Wand | Iguana Arco PLUS | Nee | Grijs 001 | ARPW.240051.001/MM | 240 | 51 | /MM | 18 | 2090 | 179.7077 | [9 empty] | B01 | 1910 | ARPW0.240051 |  | 1837 | 0 | 2090 | 2090 | 2090 | H | 1.344 | 1.344 | 1.344 | [36 empty] | ARPW.240051.001/MM
Verticaal Wand | Iguana Arco PLUS | Nee | OffBlack | ARPW.240051.145/MM | 240 | 51 | /MM | 18 | 2090 | 179.7077 | [9 empty] | B01 | 1910 | ARPW0.240051 |  | 1837 | 0 | 2090 | 2090 | 2090 | H | 1.344 | 1.344 | 1.344 | [36 empty] | ARPW.240051.145/MM
Verticaal Wand | Iguana Arco PLUS | Nee | RAL9016 | ARPW.240051.333/MM | 240 | 51 | /MM | 18 | 2090 | 179.7077 | [9 empty] | B01 | 1910 | ARPW0.240051 |  | 1837 | 0 | 2090 | 2090 | 2090 | H | 1.344 | 1.344 | 1.344 | [36 empty] | ARPW.240051.333/MM
Verticaal Wand | Iguana Arco PLUS | Nee | Grijs 001 | ARPW.240062.001/MM | 240 | 62 | /MM | 17 | 2530 | 217.5408 | [9 empty] | B01 | 2278 | ARPW0.240062 |  | 2190 | 0 | 2530 | 2530 | 2530 | H | 1.344 | 1.344 | 1.344 | [36 empty] | ARPW.240062.001/MM
Verticaal Wand | Iguana Arco PLUS | Nee | OffBlack | ARPW.240062.145/MM | 240 | 62 | /MM | 17 | 2530 | 217.5408 | [9 empty] | B01 | 2278 | ARPW0.240062 |  | 2190 | 0 | 2530 | 2530 | 2530 | H | 1.344 | 1.344 | 1.344 | [36 empty] | ARPW.240062.145/MM
Verticaal Wand | Iguana Arco PLUS | Nee | RAL9016 | ARPW.240062.333/MM | 240 | 62 | /MM | 17 | 2530 | 217.5408 | [9 empty] | B01 | 2278 | ARPW0.240062 |  | 2190 | 0 | 2530 | 2530 | 2530 | H | 1.344 | 1.344 | 1.344 | [36 empty] | ARPW.240062.333/MM
Verticaal Wand | Iguana Arco PLUS | Nee | Grijs 001 | ARPW.240073.001/MM | 240 | 73 | /MM | 19 | 2970 | 255.374 | [9 empty] | B01 | 2647 | ARPW0.240073 |  | 2545 | 0 | 2970 | 2970 | 2970 | H | 1.344 | 1.344 | 1.344 | [36 empty] | ARPW.240073.001/MM
Verticaal Wand | Iguana Arco PLUS | Nee | OffBlack | ARPW.240073.145/MM | 240 | 73 | /MM | 19 | 2970 | 255.374 | [9 empty] | B01 | 2647 | ARPW0.240073 |  | 2545 | 0 | 2970 | 2970 | 2970 | H | 1.344 | 1.344 | 1.344 | [36 empty] | ARPW.240073.145/MM
Verticaal Wand | Iguana Arco PLUS | Nee | RAL9016 | ARPW.240073.333/MM | 240 | 73 | /MM | 19 | 2970 | 255.374 | [9 empty] | B01 | 2647 | ARPW0.240073 |  | 2545 | 0 | 2970 | 2970 | 2970 | H | 1.344 | 1.344 | 1.344 | [36 empty] | ARPW.240073.333/MM
Verticaal Wand | Iguana Arco PLUS | Nee | Grijs 001 | ARPW.240083.001/MM | 240 | 83 | /MM | 21 | 3410 | 293.2072 | [9 empty] | B01 | 3014 | ARPW0.240083 |  | 2898 | 0 | 3410 | 3410 | 3410 | H | 1.344 | 1.344 | 1.344 | [36 empty] | ARPW.240083.001/MM
Verticaal Wand | Iguana Arco PLUS | Nee | OffBlack | ARPW.240083.145/MM | 240 | 83 | /MM | 21 | 3410 | 293.2072 | [9 empty] | B01 | 3014 | ARPW0.240083 |  | 2898 | 0 | 3410 | 3410 | 3410 | H | 1.344 | 1.344 | 1.344 | [36 empty] | ARPW.240083.145/MM
Verticaal Wand | Iguana Arco PLUS | Nee | RAL9016 | ARPW.240083.333/MM | 240 | 83 | /MM | 21 | 3410 | 293.2072 | [9 empty] | B01 | 3014 | ARPW0.240083 |  | 2898 | 0 | 3410 | 3410 | 3410 | H | 1.344 | 1.344 | 1.344 | [36 empty] | ARPW.240083.333/MM
Inbouw Plafond | Briza22 | Ja | n.v.t. | BABC.05505522/BT | 22 | 55 | 2P | 54.5 | 5122.4072 | 440.4477 | 4.2256 | 354.9868 | 42.5 | 366.9947 | 366.9947 | 157.7793 | 0.64068 | 133.7683 | 25.5 | D16 | 1579 | BABC0.05505522/BT/20 |  | 1518 | 0 | 6908.9791 | 5122.4072 | 2212.7041 | H+C-3sp | 1.0211 | 1.0211 | 1.0211 |  | 5.857e-05 | 1.8375 |  |  |  | 2155.4221 | 1625.6494 | 676.6899 |  | 1.1003 | 1.1003 | 1.1003 |  | 5.857e-05 | 1.8375 |  | 51 | 42.5 | 25.5 |  | 59 | 50.5 | 33.5 |  | 500.1343 |  | 354.9868 |  | 133.7683 |  | 41.0924 | 17.2004 | 3.6649 |  | 17.4343 | BABC.05505522/BT
Inbouw Plafond | Briza22 | Ja | n.v.t. | BABC.05505522/BT/4 | 22 | 55 | 4P | 54.5 | 2278.7661 | 195.9386 | 7.1903 | 354.9868 | 42.5 | 366.9947 | 366.9947 | 157.7793 | 4.8727 | 133.7683 | 25.5 | D16 | 1900 | BABC0.05505522/BT/4/20 |  | 1827 | 0 | 2726.2472 | 2278.7661 | 1367.2455 | H+C-3sp | 1.1325 | 1.1325 | 1.1325 |  | 0.0005489 | 1.7963 |  |  |  | 2155.4221 | 1625.6494 | 676.6899 |  | 1.1003 | 1.1003 | 1.1003 |  | 0.0005489 | 1.7963 |  | 51 | 42.5 | 25.5 |  | 59 | 50.5 | 33.5 |  | 500.1343 |  | 354.9868 |  | 133.7683 |  | 41.0924 | 17.2004 | 3.6649 |  | 17.4343 | BABC.05505522/BT/4
Inbouw Plafond | Briza22 | Ja | n.v.t. | BABC.05507522/BT | 22 | 75 | 2P | 54.5 | 7025.9128 | 604.1198 | 9.137 | 456.2312 | 39 | 508.183 | 508.183 | 218.4794 | 1.4219 | 178.4143 | 20.5 | D16 | 1827 | BABC0.05507522/BT/20 |  | 1757 | 0 | 9369.9683 | 7025.9128 | 3009.874 | H+C-3sp | 0.98023 | 0.98023 | 0.98023 |  | 7.4795e-05 | 1.8291 |  |  |  | 3140.8315 | 2348.1056 | 1041.3485 |  | 1.2901 | 1.2901 | 1.2901 |  | 7.4795e-05 | 1.8291 |  | 49 | 39 | 20.5 |  | 57 | 47 | 28.5 |  | 680.7967 |  | 456.2312 |  | 178.4143 |  | 46.3637 | 17.7162 | 3.6632 |  | 17.4343 | BABC.05507522/BT
Inbouw Plafond | Briza22 | Ja | n.v.t. | BABC.05507522/BT/4 | 22 | 75 | 4P | 54.5 | 3173.8956 | 272.9059 | 16.8451 | 456.2312 | 39 | 508.183 | 508.183 | 218.4794 | 11.2783 | 178.4143 | 20.5 | D16 | 2174 | BABC0.05507522/BT/4/20 |  | 2090 | 0 | 3789.9376 | 3173.8956 | 1908.1999 | H+C-3sp | 1.1317 | 1.1317 | 1.1317 |  | 0.00068063 | 1.8036 |  |  |  | 3140.8315 | 2348.1056 | 1041.3485 |  | 1.2901 | 1.2901 | 1.2901 |  | 0.00068063 | 1.8036 |  | 49 | 39 | 20.5 |  | 57 | 47 | 28.5 |  | 680.7967 |  | 456.2312 |  | 178.4143 |  | 46.3637 | 17.7162 | 3.6632 |  | 17.4343 | BABC.05507522/BT/4
Inbouw Plafond | Briza22 | Ja | n.v.t. | BABC.05509522/BT | 22 | 95 | 2P | 54.5 | 9280.819 | 798.0068 | 17.8665 | 564.8413 | 37 | 746.8295 | 746.8295 | 321.0789 | 3.375 | 247.2202 | 22 | D16 | 2005 | BABC0.05509522/BT/20 |  | 1928 | 0 | 12305.0184 | 9280.819 | 4048.5657 | H+C-3sp | 1.0306 | 1.0306 | 1.0306 |  | 8.7092e-05 | 1.8305 |  |  |  | 3994.9712 | 3042.1167 | 1356.3225 |  | 1.073 | 1.073 | 1.073 |  | 8.7092e-05 | 1.8305 |  | 46.5 | 37 | 22 |  | 54.5 | 45 | 30 |  | 809.496 |  | 564.8413 |  | 247.2202 |  | 51.2226 | 20.5894 | 3.9322 |  | 17.4343 | BABC.05509522/BT
Inbouw Plafond | Briza22 | Ja | n.v.t. | BABC.05509522/BT/4 | 22 | 95 | 4P | 54.5 | 4077.2006 | 350.5762 | 5.1147 | 564.8413 | 37 | 746.8295 | 746.8295 | 321.0789 | 4.3518 | 247.2202 | 22 | D16 | 2409 | BABC0.05509522/BT/4/20 |  | 2316 | 0 | 4817.2542 | 4077.2006 | 2484.4335 | H+C-3sp | 1.1415 | 1.1415 | 1.1415 |  | 0.00010767 | 1.8378 |  |  |  | 3994.9712 | 3042.1167 | 1356.3225 |  | 1.073 | 1.073 | 1.073 |  | 0.00010767 | 1.8378 |  | 46.5 | 37 | 22 |  | 54.5 | 45 | 30 |  | 809.496 |  | 564.8413 |  | 247.2202 |  | 51.2226 | 20.5894 | 3.9322 |  | 17.4343 | BABC.05509522/BT/4
Inbouw Plafond | Briza22 | Ja | n.v.t. | BABC.05512522/BT | 22 | 125 | 2P | 54.5 | 11998.24 | 1031.6629 | 10.3464 | 839.8525 | 43 | 787.4651 | 787.4651 | 338.5491 | 1.3178 | 333.8637 | 28 | D16 | 2740 | BABC0.05512522/BT/20 |  | 2635 | 0 | 16075.5302 | 11998.24 | 5365.7865 | H+C-3sp | 0.99324 | 0.99324 | 0.99324 |  | 2.7649e-05 | 1.8494 |  |  |  | 5034.2714 | 3602.5564 | 1565.3401 |  | 1.2355 | 1.2355 | 1.2355 |  | 2.7649e-05 | 1.8494 |  | 52.5 | 43 | 28 |  | 60.5 | 51 | 36 |  | 1226.0764 |  | 839.8525 |  | 333.8637 |  | 88.4698 | 35.661 | 7.2445 |  | 17.4343 | BABC.05512522/BT
Inbouw Plafond | Briza22 | Ja | n.v.t. | BABC.05512522/BT/4 | 22 | 125 | 4P | 54.5 | 6372.7481 | 547.9577 | 1.6053 | 839.8525 | 43 | 787.4651 | 787.4651 | 338.5491 | 0.6589 | 333.8637 | 28 | D16 | 3175 | BABC0.05512522/BT/4/20 |  | 3053 | 0 | 7702.8296 | 6372.7481 | 3847.6484 | H+C-3sp | 1.1043 | 1.1043 | 1.1043 |  | 1.3824e-05 | 1.8494 |  |  |  | 5034.2714 | 3602.5564 | 1565.3401 |  | 1.2355 | 1.2355 | 1.2355 |  | 1.3824e-05 | 1.8494 |  | 52.5 | 43 | 28 |  | 60.5 | 51 | 36 |  | 1226.0764 |  | 839.8525 |  | 333.8637 |  | 88.4698 | 35.661 | 7.2445 |  | 17.4343 | BABC.05512522/BT/4
Inbouw Plafond | Briza22 | Ja | n.v.t. | BABC.05515522/BT | 22 | 155 | 2P | 54.5 | 13214.7141 | 1136.2609 | 15.3798 | 990.0015 | 41 | 851.0865 | 851.0865 | 365.9014 | 1.2242 | 392.2019 | 25 | D16 | 3206 | BABC0.05515522/BT/20 |  | 3083 | 0 | 18859.0235 | 13214.7141 | 4888.7989 | H+C-3sp | 0.98023 | 0.98023 | 0.98023 |  | 2.3056e-06 | 2.2334 |  |  |  | 6194.8893 | 4358.6491 | 1744.0129 |  | 1.2901 | 1.2901 | 1.2901 |  | 2.3056e-06 | 2.2334 |  | 51 | 41 | 25 |  | 59 | 49 | 33 |  | 1436.1352 |  | 990.0015 |  | 392.2019 |  | 95.034 | 37.074 | 7.2499 |  | 17.4343 | BABC.05515522/BT
Inbouw Plafond | Briza22 | Ja | n.v.t. | BABC.05515522/BT/4 | 22 | 155 | 4P | 54.5 | 7443.1403 | 639.9949 | 2.1337 | 990.0015 | 41 | 851.0865 | 851.0865 | 365.9014 | 0.6121 | 392.2019 | 25 | D16 | 3701 | BABC0.05515522/BT/4/20 |  | 3559 | 0 | 9584.5213 | 7443.1403 | 3691.0145 | H+C-3sp | 1.0896 | 1.0896 | 1.0896 |  | 1.1528e-06 | 2.2334 |  |  |  | 6194.8893 | 4358.6491 | 1744.0129 |  | 1.2901 | 1.2901 | 1.2901 |  | 1.1528e-06 | 2.2334 |  | 51 | 41 | 25 |  | 59 | 49 | 33 |  | 1436.1352 |  | 990.0015 |  | 392.2019 |  | 95.034 | 37.074 | 7.2499 |  | 17.4343 | BABC.05515522/BT/4
Inbouw Wand | Briza22 | Ja | n.v.t. | BABW.05505522/BT | 54.5 | 55 | 2P | 22 | 5122.4072 | 440.4477 | 4.2256 | 354.9868 | 42.5 | 366.9947 | 366.9947 | 157.7793 | 0.64068 | 133.7683 | 25.5 | D16 | 1579 | BABW0.05505522/BT/20 |  | 1518 | 0 | 6908.9791 | 5122.4072 | 2212.7041 | H+C-3sp | 1.0211 | 1.0211 | 1.0211 |  | 5.857e-05 | 1.8375 |  |  |  | 2155.4221 | 1625.6494 | 676.6899 |  | 1.1003 | 1.1003 | 1.1003 |  | 5.857e-05 | 1.8375 |  | 51 | 42.5 | 25.5 |  | 59 | 50.5 | 33.5 |  | 500.1343 |  | 354.9868 |  | 133.7683 |  | 41.0924 | 17.2004 | 3.6649 |  | 17.4343 | BABW.05505522/BT
Inbouw Wand | Briza22 | Ja | n.v.t. | BABW.05505522/BT/4 | 54.5 | 55 | 4P | 22 | 2278.7661 | 195.9386 | 7.1903 | 354.9868 | 42.5 | 366.9947 | 366.9947 | 157.7793 | 4.8727 | 133.7683 | 25.5 | D16 | 1900 | BABW0.05505522/BT/4/20 |  | 1827 | 0 | 2726.2472 | 2278.7661 | 1367.2455 | H+C-3sp | 1.1325 | 1.1325 | 1.1325 |  | 0.0005489 | 1.7963 |  |  |  | 2155.4221 | 1625.6494 | 676.6899 |  | 1.1003 | 1.1003 | 1.1003 |  | 0.0005489 | 1.7963 |  | 51 | 42.5 | 25.5 |  | 59 | 50.5 | 33.5 |  | 500.1343 |  | 354.9868 |  | 133.7683 |  | 41.0924 | 17.2004 | 3.6649 |  | 17.4343 | BABW.05505522/BT/4
Inbouw Wand | Briza22 | Ja | n.v.t. | BABW.05507522/BT | 54.5 | 75 | 2P | 22 | 7025.9128 | 604.1198 | 9.137 | 456.2312 | 39 | 508.183 | 508.183 | 218.4794 | 1.4219 | 178.4143 | 20.5 | D16 | 1827 | BABW0.05507522/BT/20 |  | 1757 | 0 | 9369.9683 | 7025.9128 | 3009.874 | H+C-3sp | 0.98023 | 0.98023 | 0.98023 |  | 7.4795e-05 | 1.8291 |  |  |  | 3140.8315 | 2348.1056 | 1041.3485 |  | 1.2901 | 1.2901 | 1.2901 |  | 7.4795e-05 | 1.8291 |  | 49 | 39 | 20.5 |  | 57 | 47 | 28.5 |  | 680.7967 |  | 456.2312 |  | 178.4143 |  | 46.3637 | 17.7162 | 3.6632 |  | 17.4343 | BABW.05507522/BT
Inbouw Wand | Briza22 | Ja | n.v.t. | BABW.05507522/BT/4 | 54.5 | 75 | 4P | 22 | 3173.8956 | 272.9059 | 16.8451 | 456.2312 | 39 | 508.183 | 508.183 | 218.4794 | 11.2783 | 178.4143 | 20.5 | D16 | 2174 | BABW0.05507522/BT/4/20 |  | 2090 | 0 | 3789.9376 | 3173.8956 | 1908.1999 | H+C-3sp | 1.1317 | 1.1317 | 1.1317 |  | 0.00068063 | 1.8036 |  |  |  | 3140.8315 | 2348.1056 | 1041.3485 |  | 1.2901 | 1.2901 | 1.2901 |  | 0.00068063 | 1.8036 |  | 49 | 39 | 20.5 |  | 57 | 47 | 28.5 |  | 680.7967 |  | 456.2312 |  | 178.4143 |  | 46.3637 | 17.7162 | 3.6632 |  | 17.4343 | BABW.05507522/BT/4
Inbouw Wand | Briza22 | Ja | n.v.t. | BABW.05509522/BT | 54.5 | 95 | 2P | 22 | 9280.819 | 798.0068 | 17.8665 | 564.8413 | 39 | 746.8295 | 746.8295 | 321.0789 | 3.375 | 247.2202 | 22 | D16 | 2005 | BABW0.05509522/BT/20 |  | 1928 | 0 | 12305.0184 | 9280.819 | 4048.5657 | H+C-3sp | 1.0306 | 1.0306 | 1.0306 |  | 8.7092e-05 | 1.8305 |  |  |  | 3994.9712 | 3042.1167 | 1356.3225 |  | 1.073 | 1.073 | 1.073 |  | 8.7092e-05 | 1.8305 |  | 46.5 | 39 | 22 |  | 54.5 | 47 | 30 |  | 809.496 |  | 564.8413 |  | 247.2202 |  | 51.2226 | 20.5894 | 3.9322 |  | 17.4343 | BABW.05509522/BT
Inbouw Wand | Briza22 | Ja | n.v.t. | BABW.05509522/BT/4 | 54.5 | 95 | 4P | 22 | 4077.2006 | 350.5762 | 5.1147 | 564.8413 | 37 | 746.8295 | 746.8295 | 321.0789 | 4.3518 | 247.2202 | 22 | D16 | 2409 | BABW0.05509522/BT/4/20 |  | 2316 | 0 | 4817.2542 | 4077.2006 | 2484.4335 | H+C-3sp | 1.1415 | 1.1415 | 1.1415 |  | 0.00010767 | 1.8378 |  |  |  | 3994.9712 | 3042.1167 | 1356.3225 |  | 1.073 | 1.073 | 1.073 |  | 0.00010767 | 1.8378 |  | 46.5 | 37 | 22 |  | 54.5 | 45 | 30 |  | 809.496 |  | 564.8413 |  | 247.2202 |  | 51.2226 | 20.5894 | 3.9322 |  | 17.4343 | BABW.05509522/BT/4
Inbouw Wand | Briza22 | Ja | n.v.t. | BABW.05512522/BT | 54.5 | 125 | 2P | 22 | 11998.24 | 1031.6629 | 10.3464 | 839.8525 | 37 | 787.4651 | 787.4651 | 338.5491 | 1.3178 | 333.8637 | 28 | D16 | 2740 | BABW0.05512522/BT/20 |  | 2635 | 0 | 16075.5302 | 11998.24 | 5365.7865 | H+C-3sp | 0.99324 | 0.99324 | 0.99324 |  | 2.7649e-05 | 1.8494 |  |  |  | 5034.2714 | 3602.5564 | 1565.3401 |  | 1.2355 | 1.2355 | 1.2355 |  | 2.7649e-05 | 1.8494 |  | 52.5 | 37 | 28 |  | 60.5 | 45 | 36 |  | 1226.0764 |  | 839.8525 |  | 333.8637 |  | 88.4698 | 35.661 | 7.2445 |  | 17.4343 | BABW.05512522/BT
Inbouw Wand | Briza22 | Ja | n.v.t. | BABW.05512522/BT/4 | 54.5 | 125 | 4P | 22 | 6372.7481 | 547.9577 | 1.6053 | 839.8525 | 43 | 787.4651 | 787.4651 | 338.5491 | 0.6589 | 333.8637 | 28 | D16 | 3175 | BABW0.05512522/BT/4/20 |  | 3053 | 0 | 7702.8296 | 6372.7481 | 3847.6484 | H+C-3sp | 1.1043 | 1.1043 | 1.1043 |  | 1.3824e-05 | 1.8494 |  |  |  | 5034.2714 | 3602.5564 | 1565.3401 |  | 1.2355 | 1.2355 | 1.2355 |  | 1.3824e-05 | 1.8494 |  | 52.5 | 43 | 28 |  | 60.5 | 51 | 36 |  | 1226.0764 |  | 839.8525 |  | 333.8637 |  | 88.4698 | 35.661 | 7.2445 |  | 17.4343 | BABW.05512522/BT/4
Inbouw Wand | Briza22 | Ja | n.v.t. | BABW.05515522/BT | 54.5 | 155 | 2P | 22 | 13214.7141 | 1136.2609 | 15.3798 | 990.0015 | 43 | 851.0865 | 851.0865 | 365.9014 | 1.2242 | 392.2019 | 25 | D16 | 3206 | BABW0.05515522/BT/20 |  | 3083 | 0 | 18859.0235 | 13214.7141 | 4888.7989 | H+C-3sp | 0.98023 | 0.98023 | 0.98023 |  | 2.3056e-06 | 2.2334 |  |  |  | 6194.8893 | 4358.6491 | 1744.0129 |  | 1.2901 | 1.2901 | 1.2901 |  | 2.3056e-06 | 2.2334 |  | 51 | 43 | 25 |  | 59 | 51 | 33 |  | 1436.1352 |  | 990.0015 |  | 392.2019 |  | 95.034 | 37.074 | 7.2499 |  | 17.4343 | BABW.05515522/BT
Inbouw Wand | Briza22 | Ja | n.v.t. | BABW.05515522/BT/4 | 54.5 | 155 | 4P | 22 | 7443.1403 | 639.9949 | 2.1337 | 990.0015 | 41 | 851.0865 | 851.0865 | 365.9014 | 0.6121 | 392.2019 | 25 | D16 | 3701 | BABW0.05515522/BT/4/20 |  | 3559 | 0 | 9584.5213 | 7443.1403 | 3691.0145 | H+C-3sp | 1.0896 | 1.0896 | 1.0896 |  | 1.1528e-06 | 2.2334 |  |  |  | 6194.8893 | 4358.6491 | 1744.0129 |  | 1.2901 | 1.2901 | 1.2901 |  | 1.1528e-06 | 2.2334 |  | 51 | 41 | 25 |  | 59 | 49 | 33 |  | 1436.1352 |  | 990.0015 |  | 392.2019 |  | 95.034 | 37.074 | 7.2499 |  | 17.4343 | BABW.05515522/BT/4
Plafond | Briza22 | Ja | RAL9016 | BAMC.06309022.133 | 23 | 90 | 2P | 62.5 | 4579.9771 | 393.8071 | 3.4401 | 354.9868 | 42.5 | 322.1323 | 322.1323 | 138.4919 | 0.50419 | 133.7683 | 25.5 | D16 | 1828 | BAMC0.06309022/BT/20 |  | 1782 | 0 | 6059.6968 | 4579.9771 | 1917.9454 | H+C-3sp | 1.0211 | 1.0211 | 1.0211 |  | 5.857e-05 | 1.8375 |  |  |  | 1924.7052 | 1439.7995 | 593.9695 |  | 1.1003 | 1.1003 | 1.1003 |  | 5.857e-05 | 1.8375 |  | 51 | 42.5 | 25.5 |  | 59 | 50.5 | 33.5 |  | 500.1343 |  | 354.9868 |  | 133.7683 |  | 41.0924 | 17.2004 | 3.6649 |  | 17.4343 | BAMC.06309022.133
Plafond | Briza22 | Ja | RAL9016 | BAMC.06309022.133/4 | 23 | 90 | 4P | 62.5 | 2113.5122 | 181.7293 | 6.2808 | 354.9868 | 42.5 | 322.1323 | 322.1323 | 138.4919 | 3.8553 | 133.7683 | 25.5 | D16 | 2035 | BAMC0.06309022/BT/4/20 |  | 1981 | 0 | 2504.6892 | 2113.5122 | 1325.7114 | H+C-3sp | 1.1325 | 1.1325 | 1.1325 |  | 0.0005489 | 1.7963 |  |  |  | 1924.7052 | 1439.7995 | 593.9695 |  | 1.1003 | 1.1003 | 1.1003 |  | 0.0005489 | 1.7963 |  | 51 | 42.5 | 25.5 |  | 59 | 50.5 | 33.5 |  | 500.1343 |  | 354.9868 |  | 133.7683 |  | 41.0924 | 17.2004 | 3.6649 |  | 17.4343 | BAMC.06309022.133/4
Plafond | Briza22 | Ja | RAL9016 | BAMC.06311022.133 | 23 | 110 | 2P | 62.5 | 6263.8563 | 538.5947 | 7.4063 | 456.2312 | 39 | 446.3263 | 446.3263 | 191.8858 | 1.1214 | 178.4143 | 20.5 | D16 | 2070 | BAMC0.06311022/BT/20 |  | 2014 | 0 | 8532.9686 | 6263.8563 | 2614.5498 | H+C-3sp | 0.98023 | 0.98023 | 0.98023 |  | 7.4795e-05 | 1.8291 |  |  |  | 2853.3185 | 2096.6706 | 914.5943 |  | 1.2901 | 1.2901 | 1.2901 |  | 7.4795e-05 | 1.8291 |  | 49 | 39 | 20.5 |  | 57 | 47 | 28.5 |  | 680.7967 |  | 456.2312 |  | 178.4143 |  | 46.3637 | 17.7162 | 3.6632 |  | 17.4343 | BAMC.06311022.133
Plafond | Briza22 | Ja | RAL9016 | BAMC.06311022.133/4 | 23 | 110 | 4P | 62.5 | 2955.2042 | 254.1018 | 14.81 | 456.2312 | 39 | 446.3263 | 446.3263 | 191.8858 | 8.9244 | 178.4143 | 20.5 | D16 | 2293 | BAMC0.06311022/BT/4/20 |  | 2229 | 0 | 3652.3668 | 2955.2042 | 1490.1458 | H+C-3sp | 1.1317 | 1.1317 | 1.1317 |  | 0.00068063 | 1.8036 |  |  |  | 2853.3185 | 2096.6706 | 914.5943 |  | 1.2901 | 1.2901 | 1.2901 |  | 0.00068063 | 1.8036 |  | 49 | 39 | 20.5 |  | 57 | 47 | 28.5 |  | 680.7967 |  | 456.2312 |  | 178.4143 |  | 46.3637 | 17.7162 | 3.6632 |  | 17.4343 | BAMC.06311022.133/4
Plafond | Briza22 | Ja | RAL9016 | BAMC.06313022.133 | 23 | 130 | 2P | 62.5 | 8190.4303 | 704.2502 | 14.2129 | 564.8413 | 37 | 636.1711 | 636.1711 | 273.5043 | 2.5165 | 247.2202 | 22 | D16 | 2243 | BAMC0.06313022/BT/20 |  | 2207 | 0 | 11097.9312 | 8190.4303 | 3430.3375 | H+C-3sp | 1.0306 | 1.0306 | 1.0306 |  | 8.7092e-05 | 1.8305 |  |  |  | 3617.7129 | 2693.6273 | 1155.3549 |  | 1.073 | 1.073 | 1.073 |  | 8.7092e-05 | 1.8305 |  | 46.5 | 37 | 22 |  | 54.5 | 45 | 30 |  | 809.496 |  | 564.8413 |  | 247.2202 |  | 51.2226 | 20.5894 | 3.9322 |  | 17.4343 | BAMC.06313022.133
Plafond | Briza22 | Ja | RAL9016 | BAMC.06313022.133/4 | 23 | 130 | 4P | 62.5 | 3824.7369 | 328.8682 | 4.5478 | 564.8413 | 37 | 636.1711 | 636.1711 | 273.5043 | 3.2409 | 247.2202 | 22 | D16 | 2489 | BAMC0.06313022/BT/4/20 |  | 2444 | 0 | 4627.1557 | 3824.7369 | 2110.2647 | H+C-3sp | 1.1415 | 1.1415 | 1.1415 |  | 0.00010767 | 1.8378 |  |  |  | 3617.7129 | 2693.6273 | 1155.3549 |  | 1.073 | 1.073 | 1.073 |  | 0.00010767 | 1.8378 |  | 46.5 | 37 | 22 |  | 54.5 | 45 | 30 |  | 809.496 |  | 564.8413 |  | 247.2202 |  | 51.2226 | 20.5894 | 3.9322 |  | 17.4343 | BAMC.06313022.133/4
Plafond | Briza22 | Ja | RAL9016 | BAMC.06316022.133 | 23 | 160 | 2P | 62.5 | 10676.7022 | 918.0311 | 8.338 | 839.8525 | 43 | 694.2793 | 694.2793 | 298.4864 | 1.044 | 333.8637 | 28 | D16 | 3155 | BAMC0.06316022/BT/20 |  | 3065 | 0 | 14478.6678 | 10676.7022 | 4721.8548 | H+C-3sp | 0.99324 | 0.99324 | 0.99324 |  | 2.7649e-05 | 1.8494 |  |  |  | 4450.1075 | 3173.9138 | 1380.1032 |  | 1.2355 | 1.2355 | 1.2355 |  | 2.7649e-05 | 1.8494 |  | 52.5 | 43 | 28 |  | 60.5 | 51 | 36 |  | 1226.0764 |  | 839.8525 |  | 333.8637 |  | 88.4698 | 35.661 | 7.2445 |  | 17.4343 | BAMC.06316022.133
Plafond | Briza22 | Ja | RAL9016 | BAMC.06316022.133/4 | 23 | 160 | 4P | 62.5 | 5897.7669 | 507.1167 | 1.3911 | 839.8525 | 43 | 694.2793 | 694.2793 | 298.4864 | 0.522 | 333.8637 | 28 | D16 | 3440 | BAMC0.06316022/BT/4/20 |  | 3339 | 0 | 7210.9449 | 5897.7669 | 3586.9378 | H+C-3sp | 1.1043 | 1.1043 | 1.1043 |  | 1.3824e-05 | 1.8494 |  |  |  | 4450.1075 | 3173.9138 | 1380.1032 |  | 1.2355 | 1.2355 | 1.2355 |  | 1.3824e-05 | 1.8494 |  | 52.5 | 43 | 28 |  | 60.5 | 51 | 36 |  | 1226.0764 |  | 839.8525 |  | 333.8637 |  | 88.4698 | 35.661 | 7.2445 |  | 17.4343 | BAMC.06316022.133/4
Plafond | Briza22 | Ja | RAL9016 | BAMC.06319022.133 | 23 | 190 | 2P | 62.5 | 11604.9174 | 997.8433 | 11.5067 | 990.0015 | 41 | 737.0688 | 737.0688 | 316.8826 | 0.88786 | 392.2019 | 25 | D16 | 3476 | BAMC0.06319022/BT/20 |  | 3390 | 0 | 16462.0557 | 11604.9174 | 4690.9037 | H+C-3sp | 0.98023 | 0.98023 | 0.98023 |  | 2.3056e-06 | 2.2334 |  |  |  | 5430.2812 | 3804.7807 | 1510.3723 |  | 1.2901 | 1.2901 | 1.2901 |  | 2.3056e-06 | 2.2334 |  | 51 | 41 | 25 |  | 59 | 49 | 33 |  | 1436.1352 |  | 990.0015 |  | 392.2019 |  | 95.034 | 37.074 | 7.2499 |  | 17.4343 | BAMC.06319022.133
Plafond | Briza22 | Ja | RAL9016 | BAMC.06319022.133/4 | 23 | 190 | 4P | 62.5 | 6712.8051 | 577.1973 | 1.6941 | 990.0015 | 41 | 737.0688 | 737.0688 | 316.8826 | 0.44393 | 392.2019 | 25 | D16 | 3791 | BAMC0.06319022/BT/4/20 |  | 3696 | 0 | 8747.5738 | 6712.8051 | 3320.2601 | H+C-3sp | 1.0896 | 1.0896 | 1.0896 |  | 1.1528e-06 | 2.2334 |  |  |  | 5430.2812 | 3804.7807 | 1510.3723 |  | 1.2901 | 1.2901 | 1.2901 |  | 1.1528e-06 | 2.2334 |  | 51 | 41 | 25 |  | 59 | 49 | 33 |  | 1436.1352 |  | 990.0015 |  | 392.2019 |  | 95.034 | 37.074 | 7.2499 |  | 17.4343 | BAMC.06319022.133/4
Vrijstaand | Briza22 | Ja | RAL9016 | BAMF.06309022.133 | 62.5 | 90 | 2P | 27 | 4579.9771 | 393.8071 | 3.4401 | 354.9868 | 42.5 | 322.1323 | 322.1323 | 138.4919 | 0.50419 | 133.7683 | 25.5 | D16 | 1929 | BAMF0.06309022/BT/20 |  | 1855 | 0 | 6059.6968 | 4579.9771 | 1917.9454 | H+C-3sp | 1.0211 | 1.0211 | 1.0211 |  | 5.857e-05 | 1.8375 |  |  |  | 1924.7052 | 1439.7995 | 593.9695 |  | 1.1003 | 1.1003 | 1.1003 |  | 5.857e-05 | 1.8375 |  | 51 | 42.5 | 25.5 |  | 59 | 50.5 | 33.5 |  | 500.1343 |  | 354.9868 |  | 133.7683 |  | 41.0924 | 17.2004 | 3.6649 |  | 17.4343 | #N/A
Vrijstaand | Briza22 | Ja | RAL9016 | BAMF.06309022.133/4 | 62.5 | 90 | 4P | 27 | 2113.5122 | 181.7293 | 6.2808 | 354.9868 | 42.5 | 322.1323 | 322.1323 | 138.4919 | 3.8553 | 133.7683 | 25.5 | D16 | 2139 | BAMF0.06309022/BT/4/20 |  | 2057 | 0 | 2504.6892 | 2113.5122 | 1325.7114 | H+C-3sp | 1.1325 | 1.1325 | 1.1325 |  | 0.0005489 | 1.7963 |  |  |  | 1924.7052 | 1439.7995 | 593.9695 |  | 1.1003 | 1.1003 | 1.1003 |  | 0.0005489 | 1.7963 |  | 51 | 42.5 | 25.5 |  | 59 | 50.5 | 33.5 |  | 500.1343 |  | 354.9868 |  | 133.7683 |  | 41.0924 | 17.2004 | 3.6649 |  | 17.4343 | #N/A
Vrijstaand | Briza22 | Ja | RAL9016 | BAMF.06311022.133 | 62.5 | 110 | 2P | 27 | 6263.8563 | 538.5947 | 7.4063 | 456.2312 | 39 | 446.3263 | 446.3263 | 191.8858 | 1.1214 | 178.4143 | 20.5 | D16 | 2170 | BAMF0.06311022/BT/20 |  | 2087 | 0 | 8532.9686 | 6263.8563 | 2614.5498 | H+C-3sp | 0.98023 | 0.98023 | 0.98023 |  | 7.4795e-05 | 1.8291 |  |  |  | 2853.3185 | 2096.6706 | 914.5943 |  | 1.2901 | 1.2901 | 1.2901 |  | 7.4795e-05 | 1.8291 |  | 49 | 39 | 20.5 |  | 57 | 47 | 28.5 |  | 680.7967 |  | 456.2312 |  | 178.4143 |  | 46.3637 | 17.7162 | 3.6632 |  | 17.4343 | #N/A
Vrijstaand | Briza22 | Ja | RAL9016 | BAMF.06311022.133/4 | 62.5 | 110 | 4P | 27 | 2955.2042 | 254.1018 | 14.81 | 456.2312 | 39 | 446.3263 | 446.3263 | 191.8858 | 8.9244 | 178.4143 | 20.5 | D16 | 2394 | BAMF0.06311022/BT/4/20 |  | 2302 | 0 | 3652.3668 | 2955.2042 | 1490.1458 | H+C-3sp | 1.1317 | 1.1317 | 1.1317 |  | 0.00068063 | 1.8036 |  |  |  | 2853.3185 | 2096.6706 | 914.5943 |  | 1.2901 | 1.2901 | 1.2901 |  | 0.00068063 | 1.8036 |  | 49 | 39 | 20.5 |  | 57 | 47 | 28.5 |  | 680.7967 |  | 456.2312 |  | 178.4143 |  | 46.3637 | 17.7162 | 3.6632 |  | 17.4343 | #N/A
Vrijstaand | Briza22 | Ja | RAL9016 | BAMF.06313022.133 | 62.5 | 130 | 2P | 27 | 8190.4303 | 704.2502 | 14.2129 | 564.8413 | 37 | 636.1711 | 636.1711 | 273.5043 | 2.5165 | 247.2202 | 22 | D16 | 2356 | BAMF0.06313022/BT/20 |  | 2265 | 0 | 11097.9312 | 8190.4303 | 3430.3375 | H+C-3sp | 1.0306 | 1.0306 | 1.0306 |  | 8.7092e-05 | 1.8305 |  |  |  | 3617.7129 | 2693.6273 | 1155.3549 |  | 1.073 | 1.073 | 1.073 |  | 8.7092e-05 | 1.8305 |  | 46.5 | 37 | 22 |  | 54.5 | 45 | 30 |  | 809.496 |  | 564.8413 |  | 247.2202 |  | 51.2226 | 20.5894 | 3.9322 |  | 17.4343 | #N/A
Vrijstaand | Briza22 | Ja | RAL9016 | BAMF.06313022.133/4 | 62.5 | 130 | 4P | 27 | 3824.7369 | 328.8682 | 4.5478 | 564.8413 | 37 | 636.1711 | 636.1711 | 273.5043 | 3.2409 | 247.2202 | 22 | D16 | 2600 | BAMF0.06313022/BT/4/20 |  | 2500 | 0 | 4627.1557 | 3824.7369 | 2110.2647 | H+C-3sp | 1.1415 | 1.1415 | 1.1415 |  | 0.00010767 | 1.8378 |  |  |  | 3617.7129 | 2693.6273 | 1155.3549 |  | 1.073 | 1.073 | 1.073 |  | 0.00010767 | 1.8378 |  | 46.5 | 37 | 22 |  | 54.5 | 45 | 30 |  | 809.496 |  | 564.8413 |  | 247.2202 |  | 51.2226 | 20.5894 | 3.9322 |  | 17.4343 | #N/A
Vrijstaand | Briza22 | Ja | RAL9016 | BAMF.06316022.133 | 62.5 | 160 | 2P | 27 | 10676.7022 | 918.0311 | 8.338 | 839.8525 | 43 | 694.2793 | 694.2793 | 298.4864 | 1.044 | 333.8637 | 28 | D16 | 3282 | BAMF0.06316022/BT/20 |  | 3156 | 0 | 14478.6678 | 10676.7022 | 4721.8548 | H+C-3sp | 0.99324 | 0.99324 | 0.99324 |  | 2.7649e-05 | 1.8494 |  |  |  | 4450.1075 | 3173.9138 | 1380.1032 |  | 1.2355 | 1.2355 | 1.2355 |  | 2.7649e-05 | 1.8494 |  | 52.5 | 43 | 28 |  | 60.5 | 51 | 36 |  | 1226.0764 |  | 839.8525 |  | 333.8637 |  | 88.4698 | 35.661 | 7.2445 |  | 17.4343 | #N/A
Vrijstaand | Briza22 | Ja | RAL9016 | BAMF.06316022.133/4 | 62.5 | 160 | 4P | 27 | 5897.7669 | 507.1167 | 1.3911 | 839.8525 | 43 | 694.2793 | 694.2793 | 298.4864 | 0.522 | 333.8637 | 28 | D16 | 3567 | BAMF0.06316022/BT/4/20 |  | 3430 | 0 | 7210.9449 | 5897.7669 | 3586.9378 | H+C-3sp | 1.1043 | 1.1043 | 1.1043 |  | 1.3824e-05 | 1.8494 |  |  |  | 4450.1075 | 3173.9138 | 1380.1032 |  | 1.2355 | 1.2355 | 1.2355 |  | 1.3824e-05 | 1.8494 |  | 52.5 | 43 | 28 |  | 60.5 | 51 | 36 |  | 1226.0764 |  | 839.8525 |  | 333.8637 |  | 88.4698 | 35.661 | 7.2445 |  | 17.4343 | #N/A
Vrijstaand | Briza22 | Ja | RAL9016 | BAMF.06319022.133 | 62.5 | 190 | 2P | 27 | 11604.9174 | 997.8433 | 11.5067 | 990.0015 | 41 | 737.0688 | 737.0688 | 316.8826 | 0.88786 | 392.2019 | 25 | D16 | 3590 | BAMF0.06319022/BT/20 |  | 3452 | 0 | 16462.0557 | 11604.9174 | 4690.9037 | H+C-3sp | 0.98023 | 0.98023 | 0.98023 |  | 2.3056e-06 | 2.2334 |  |  |  | 5430.2812 | 3804.7807 | 1510.3723 |  | 1.2901 | 1.2901 | 1.2901 |  | 2.3056e-06 | 2.2334 |  | 51 | 41 | 25 |  | 59 | 49 | 33 |  | 1436.1352 |  | 990.0015 |  | 392.2019 |  | 95.034 | 37.074 | 7.2499 |  | 17.4343 | #N/A
Vrijstaand | Briza22 | Ja | RAL9016 | BAMF.06319022.133/4 | 62.5 | 190 | 4P | 27 | 6712.8051 | 577.1973 | 1.6941 | 990.0015 | 41 | 737.0688 | 737.0688 | 316.8826 | 0.44393 | 392.2019 | 25 | D16 | 3906 | BAMF0.06319022/BT/4/20 |  | 3756 | 0 | 8747.5738 | 6712.8051 | 3320.2601 | H+C-3sp | 1.0896 | 1.0896 | 1.0896 |  | 1.1528e-06 | 2.2334 |  |  |  | 5430.2812 | 3804.7807 | 1510.3723 |  | 1.2901 | 1.2901 | 1.2901 |  | 1.1528e-06 | 2.2334 |  | 51 | 41 | 25 |  | 59 | 49 | 33 |  | 1436.1352 |  | 990.0015 |  | 392.2019 |  | 95.034 | 37.074 | 7.2499 |  | 17.4343 | #N/A
Horizontaal Wand | Briza22 | Ja | RAL9016 | BAMW.06309022.133 | 62.5 | 90 | 2P | 23 | 4579.9771 | 393.8071 | 3.4401 | 354.9868 | 42.5 | 322.1323 | 322.1323 | 138.4919 | 0.50419 | 133.7683 | 25.5 | D16 | 1828 | BAMW0.06309022/BT/20 |  | 1758 | 0 | 6059.6968 | 4579.9771 | 1917.9454 | H+C-3sp | 1.0211 | 1.0211 | 1.0211 |  | 5.857e-05 | 1.8375 |  |  |  | 1924.7052 | 1439.7995 | 593.9695 |  | 1.1003 | 1.1003 | 1.1003 |  | 5.857e-05 | 1.8375 |  | 51 | 42.5 | 25.5 |  | 59 | 50.5 | 33.5 |  | 500.1343 |  | 354.9868 |  | 133.7683 |  | 41.0924 | 17.2004 | 3.6649 |  | 17.4343 | BAMW.06309022.133
Horizontaal Wand | Briza22 | Ja | RAL9016 | BAMW.06309022.133/4 | 62.5 | 90 | 4P | 23 | 2113.5122 | 181.7293 | 6.2808 | 354.9868 | 42.5 | 322.1323 | 322.1323 | 138.4919 | 3.8553 | 133.7683 | 25.5 | D16 | 2035 | BAMW0.06309022/BT/4/20 |  | 1957 | 0 | 2504.6892 | 2113.5122 | 1325.7114 | H+C-3sp | 1.1325 | 1.1325 | 1.1325 |  | 0.0005489 | 1.7963 |  |  |  | 1924.7052 | 1439.7995 | 593.9695 |  | 1.1003 | 1.1003 | 1.1003 |  | 0.0005489 | 1.7963 |  | 51 | 42.5 | 25.5 |  | 59 | 50.5 | 33.5 |  | 500.1343 |  | 354.9868 |  | 133.7683 |  | 41.0924 | 17.2004 | 3.6649 |  | 17.4343 | BAMW.06309022.133/4
Horizontaal Wand | Briza22 | Ja | RAL9016 | BAMW.06311022.133 | 62.5 | 110 | 2P | 23 | 6263.8563 | 538.5947 | 7.4063 | 456.2312 | 39 | 446.3263 | 446.3263 | 191.8858 | 1.1214 | 178.4143 | 20.5 | D16 | 2070 | BAMW0.06311022/BT/20 |  | 1990 | 0 | 8532.9686 | 6263.8563 | 2614.5498 | H+C-3sp | 0.98023 | 0.98023 | 0.98023 |  | 7.4795e-05 | 1.8291 |  |  |  | 2853.3185 | 2096.6706 | 914.5943 |  | 1.2901 | 1.2901 | 1.2901 |  | 7.4795e-05 | 1.8291 |  | 49 | 39 | 20.5 |  | 57 | 47 | 28.5 |  | 680.7967 |  | 456.2312 |  | 178.4143 |  | 46.3637 | 17.7162 | 3.6632 |  | 17.4343 | BAMW.06311022.133
Horizontaal Wand | Briza22 | Ja | RAL9016 | BAMW.06311022.133/4 | 62.5 | 110 | 4P | 23 | 2955.2042 | 254.1018 | 14.81 | 456.2312 | 39 | 446.3263 | 446.3263 | 191.8858 | 8.9244 | 178.4143 | 20.5 | D16 | 2293 | BAMW0.06311022/BT/4/20 |  | 2205 | 0 | 3652.3668 | 2955.2042 | 1490.1458 | H+C-3sp | 1.1317 | 1.1317 | 1.1317 |  | 0.00068063 | 1.8036 |  |  |  | 2853.3185 | 2096.6706 | 914.5943 |  | 1.2901 | 1.2901 | 1.2901 |  | 0.00068063 | 1.8036 |  | 49 | 39 | 20.5 |  | 57 | 47 | 28.5 |  | 680.7967 |  | 456.2312 |  | 178.4143 |  | 46.3637 | 17.7162 | 3.6632 |  | 17.4343 | BAMW.06311022.133/4
Horizontaal Wand | Briza22 | Ja | RAL9016 | BAMW.06313022.133 | 62.5 | 130 | 2P | 23 | 8190.4303 | 704.2502 | 14.2129 | 564.8413 | 37 | 636.1711 | 636.1711 | 273.5043 | 2.5165 | 247.2202 | 22 | D16 | 2243 | BAMW0.06313022/BT/20 |  | 2157 | 0 | 11097.9312 | 8190.4303 | 3430.3375 | H+C-3sp | 1.0306 | 1.0306 | 1.0306 |  | 8.7092e-05 | 1.8305 |  |  |  | 3617.7129 | 2693.6273 | 1155.3549 |  | 1.073 | 1.073 | 1.073 |  | 8.7092e-05 | 1.8305 |  | 46.5 | 37 | 22 |  | 54.5 | 45 | 30 |  | 809.496 |  | 564.8413 |  | 247.2202 |  | 51.2226 | 20.5894 | 3.9322 |  | 17.4343 | BAMW.06313022.133
Horizontaal Wand | Briza22 | Ja | RAL9016 | BAMW.06313022.133/4 | 62.5 | 130 | 4P | 23 | 3824.7369 | 328.8682 | 4.5478 | 564.8413 | 37 | 636.1711 | 636.1711 | 273.5043 | 3.2409 | 247.2202 | 22 | D16 | 2489 | BAMW0.06313022/BT/4/20 |  | 2393 | 0 | 4627.1557 | 3824.7369 | 2110.2647 | H+C-3sp | 1.1415 | 1.1415 | 1.1415 |  | 0.00010767 | 1.8378 |  |  |  | 3617.7129 | 2693.6273 | 1155.3549 |  | 1.073 | 1.073 | 1.073 |  | 0.00010767 | 1.8378 |  | 46.5 | 37 | 22 |  | 54.5 | 45 | 30 |  | 809.496 |  | 564.8413 |  | 247.2202 |  | 51.2226 | 20.5894 | 3.9322 |  | 17.4343 | BAMW.06313022.133/4
Horizontaal Wand | Briza22 | Ja | RAL9016 | BAMW.06316022.133 | 62.5 | 160 | 2P | 23 | 10676.7022 | 918.0311 | 8.338 | 839.8525 | 43 | 694.2793 | 694.2793 | 298.4864 | 1.044 | 333.8637 | 28 | D16 | 3155 | BAMW0.06316022/BT/20 |  | 3034 | 0 | 14478.6678 | 10676.7022 | 4721.8548 | H+C-3sp | 0.99324 | 0.99324 | 0.99324 |  | 2.7649e-05 | 1.8494 |  |  |  | 4450.1075 | 3173.9138 | 1380.1032 |  | 1.2355 | 1.2355 | 1.2355 |  | 2.7649e-05 | 1.8494 |  | 52.5 | 43 | 28 |  | 60.5 | 51 | 36 |  | 1226.0764 |  | 839.8525 |  | 333.8637 |  | 88.4698 | 35.661 | 7.2445 |  | 17.4343 | BAMW.06316022.133
Horizontaal Wand | Briza22 | Ja | RAL9016 | BAMW.06316022.133/4 | 62.5 | 160 | 4P | 23 | 5897.7669 | 507.1167 | 1.3911 | 839.8525 | 43 | 694.2793 | 694.2793 | 298.4864 | 0.522 | 333.8637 | 28 | D16 | 3440 | BAMW0.06316022/BT/4/20 |  | 3308 | 0 | 7210.9449 | 5897.7669 | 3586.9378 | H+C-3sp | 1.1043 | 1.1043 | 1.1043 |  | 1.3824e-05 | 1.8494 |  |  |  | 4450.1075 | 3173.9138 | 1380.1032 |  | 1.2355 | 1.2355 | 1.2355 |  | 1.3824e-05 | 1.8494 |  | 52.5 | 43 | 28 |  | 60.5 | 51 | 36 |  | 1226.0764 |  | 839.8525 |  | 333.8637 |  | 88.4698 | 35.661 | 7.2445 |  | 17.4343 | BAMW.06316022.133/4
Horizontaal Wand | Briza22 | Ja | RAL9016 | BAMW.06319022.133 | 62.5 | 190 | 2P | 23 | 11604.9174 | 997.8433 | 11.5067 | 990.0015 | 41 | 737.0688 | 737.0688 | 316.8826 | 0.88786 | 392.2019 | 25 | D16 | 3476 | BAMW0.06319022/BT/20 |  | 3342 | 0 | 16462.0557 | 11604.9174 | 4690.9037 | H+C-3sp | 0.98023 | 0.98023 | 0.98023 |  | 2.3056e-06 | 2.2334 |  |  |  | 5430.2812 | 3804.7807 | 1510.3723 |  | 1.2901 | 1.2901 | 1.2901 |  | 2.3056e-06 | 2.2334 |  | 51 | 41 | 25 |  | 59 | 49 | 33 |  | 1436.1352 |  | 990.0015 |  | 392.2019 |  | 95.034 | 37.074 | 7.2499 |  | 17.4343 | BAMW.06319022.133
Horizontaal Wand | Briza22 | Ja | RAL9016 | BAMW.06319022.133/4 | 62.5 | 190 | 4P | 23 | 6712.8051 | 577.1973 | 1.6941 | 990.0015 | 41 | 737.0688 | 737.0688 | 316.8826 | 0.44393 | 392.2019 | 25 | D16 | 3791 | BAMW0.06319022/BT/4/20 |  | 3645 | 0 | 8747.5738 | 6712.8051 | 3320.2601 | H+C-3sp | 1.0896 | 1.0896 | 1.0896 |  | 1.1528e-06 | 2.2334 |  |  |  | 5430.2812 | 3804.7807 | 1510.3723 |  | 1.2901 | 1.2901 | 1.2901 |  | 1.1528e-06 | 2.2334 |  | 51 | 41 | 25 |  | 59 | 49 | 33 |  | 1436.1352 |  | 990.0015 |  | 392.2019 |  | 95.034 | 37.074 | 7.2499 |  | 17.4343 | BAMW.06319022.133/4
Inbouw Vloer | Inbouw in bouwkundige put | Nee | n.v.t. | BIFF.02004010 | 20 | 40 | 10 | 13 | 218 | 18.7446 | 0.064064 | [8 empty] | A06 | 135 | BIFF0.02004010/AS0 |  | 130 | 0 | 218 | 218 | 218 | H | 1.362 | 1.362 | 1.362 |  | 0.0003969 | 1.7346 | 2 | 0.00036735 | [31 empty] | BIFF.02004010
Inbouw Vloer | Inbouw in bouwkundige put | Nee | n.v.t. | BIFF.02004015 | 20 | 40 | 15 | 18 | 363 | 31.2124 | 0.078507 | [8 empty] | A06 | 167 | BIFF0.02004015/AS0 |  | 161 | 0 | 363 | 363 | 363 | H | 1.362 | 1.362 | 1.362 |  | 0.0002083 | 1.724 | 2 | 0.00046183 | [31 empty] | BIFF.02004015
Inbouw Vloer | Inbouw in bouwkundige put | Nee | n.v.t. | BIFF.02004020 | 20 | 40 | 20 | 23 | 511 | 43.9381 | 0.086032 | [8 empty] | A06 | 193 | BIFF0.02004020/AS0 |  | 186 | 0 | 511 | 511 | 511 | H | 1.362 | 1.362 | 1.362 |  | 0.0001276 | 1.7219 | 2 | 0.00037661 | [31 empty] | BIFF.02004020
Inbouw Vloer | Inbouw in bouwkundige put | Nee | n.v.t. | BIFF.02005010 | 20 | 50 | 10 | 13 | 291 | 25.0215 | 0.10573 | [8 empty] | A06 | 147 | BIFF0.02005010/AS0 |  | 141 | 0 | 291 | 291 | 291 | H | 1.362 | 1.362 | 1.362 |  | 0.0003969 | 1.7346 | 2 | 0.00036735 | [31 empty] | BIFF.02005010
Inbouw Vloer | Inbouw in bouwkundige put | Nee | n.v.t. | BIFF.02005015 | 20 | 50 | 15 | 18 | 484 | 41.6165 | 0.12891 | [8 empty] | A06 | 184 | BIFF0.02005015/AS0 |  | 177 | 0 | 484 | 484 | 484 | H | 1.362 | 1.362 | 1.362 |  | 0.0002083 | 1.724 | 2 | 0.00046183 | [31 empty] | BIFF.02005015
Inbouw Vloer | Inbouw in bouwkundige put | Nee | n.v.t. | BIFF.02005020 | 20 | 50 | 20 | 23 | 681 | 58.5555 | 0.14107 | [8 empty] | A06 | 214 | BIFF0.02005020/AS0 |  | 206 | 0 | 681 | 681 | 681 | H | 1.362 | 1.362 | 1.362 |  | 0.0001276 | 1.7219 | 2 | 0.00037661 | [31 empty] | BIFF.02005020
Inbouw Vloer | Inbouw in bouwkundige put | Nee | n.v.t. | BIFF.02006010 | 20 | 60 | 10 | 13 | 364 | 31.2984 | 0.15589 | [8 empty] | A06 | 157 | BIFF0.02006010/AS0 |  | 151 | 0 | 364 | 364 | 364 | H | 1.362 | 1.362 | 1.362 |  | 0.0003969 | 1.7346 | 2 | 0.00036735 | [31 empty] | BIFF.02006010
Inbouw Vloer | Inbouw in bouwkundige put | Nee | n.v.t. | BIFF.02006015 | 20 | 60 | 15 | 18 | 606 | 52.1066 | 0.18994 | [8 empty] | A06 | 199 | BIFF0.02006015/AS0 |  | 191 | 0 | 606 | 606 | 606 | H | 1.362 | 1.362 | 1.362 |  | 0.0002083 | 1.724 | 2 | 0.00046183 | [31 empty] | BIFF.02006015
Inbouw Vloer | Inbouw in bouwkundige put | Nee | n.v.t. | BIFF.02006020 | 20 | 60 | 20 | 23 | 851 | 73.1728 | 0.20705 | [8 empty] | A06 | 234 | BIFF0.02006020/AS0 |  | 225 | 0 | 851 | 851 | 851 | H | 1.362 | 1.362 | 1.362 |  | 0.0001276 | 1.7219 | 2 | 0.00037661 | [31 empty] | BIFF.02006020
Inbouw Vloer | Inbouw in bouwkundige put | Nee | n.v.t. | BIFF.02007010 | 20 | 70 | 10 | 13 | 437 | 37.5752 | 0.21405 | [8 empty] | A06 | 179 | BIFF0.02007010/AS0 |  | 172 | 0 | 437 | 437 | 437 | H | 1.362 | 1.362 | 1.362 |  | 0.0003969 | 1.7346 | 2 | 0.00036735 | [31 empty] | BIFF.02007010
Inbouw Vloer | Inbouw in bouwkundige put | Nee | n.v.t. | BIFF.02007015 | 20 | 70 | 15 | 18 | 727 | 62.5107 | 0.25997 | [8 empty] | A06 | 232 | BIFF0.02007015/AS0 |  | 223 | 0 | 727 | 727 | 727 | H | 1.362 | 1.362 | 1.362 |  | 0.0002083 | 1.724 | 2 | 0.00046183 | [31 empty] | BIFF.02007015
Inbouw Vloer | Inbouw in bouwkundige put | Nee | n.v.t. | BIFF.02007020 | 20 | 70 | 20 | 23 | 1021 | 87.7902 | 0.28332 | [8 empty] | A06 | 272 | BIFF0.02007020/AS0 |  | 262 | 0 | 1021 | 1021 | 1021 | H | 1.362 | 1.362 | 1.362 |  | 0.0001276 | 1.7219 | 2 | 0.00037661 | [31 empty] | BIFF.02007020
Inbouw Vloer | Inbouw in bouwkundige put | Nee | n.v.t. | BIFF.02008010 | 20 | 80 | 10 | 13 | 509 | 43.7661 | 0.27887 | [8 empty] | A06 | 189 | BIFF0.02008010/AS0 |  | 182 | 0 | 509 | 509 | 509 | H | 1.362 | 1.362 | 1.362 |  | 0.0003969 | 1.7346 | 2 | 0.00036735 | [31 empty] | BIFF.02008010
Inbouw Vloer | Inbouw in bouwkundige put | Nee | n.v.t. | BIFF.02008015 | 20 | 80 | 15 | 18 | 848 | 72.9149 | 0.33899 | [8 empty] | A06 | 249 | BIFF0.02008015/AS0 |  | 239 | 0 | 848 | 848 | 848 | H | 1.362 | 1.362 | 1.362 |  | 0.0002083 | 1.724 | 2 | 0.00046183 | [31 empty] | BIFF.02008015
Inbouw Vloer | Inbouw in bouwkundige put | Nee | n.v.t. | BIFF.02008020 | 20 | 80 | 20 | 23 | 1192 | 102.4936 | 0.36989 | [8 empty] | A06 | 296 | BIFF0.02008020/AS0 |  | 285 | 0 | 1192 | 1192 | 1192 | H | 1.362 | 1.362 | 1.362 |  | 0.0001276 | 1.7219 | 2 | 0.00037661 | [31 empty] | BIFF.02008020
Inbouw Vloer | Inbouw in bouwkundige put | Nee | n.v.t. | BIFF.02009010 | 20 | 90 | 10 | 13 | 582 | 50.043 | 0.35185 | [8 empty] | A06 | 209 | BIFF0.02009010/AS0 |  | 201 | 0 | 582 | 582 | 582 | H | 1.362 | 1.362 | 1.362 |  | 0.0003969 | 1.7346 | 2 | 0.00036735 | [31 empty] | BIFF.02009010
Inbouw Vloer | Inbouw in bouwkundige put | Nee | n.v.t. | BIFF.02009015 | 20 | 90 | 15 | 18 | 969 | 83.319 | 0.42663 | [8 empty] | A06 | 274 | BIFF0.02009015/AS0 |  | 263 | 0 | 969 | 969 | 969 | H | 1.362 | 1.362 | 1.362 |  | 0.0002083 | 1.724 | 2 | 0.00046183 | [31 empty] | BIFF.02009015
Inbouw Vloer | Inbouw in bouwkundige put | Nee | n.v.t. | BIFF.02009020 | 20 | 90 | 20 | 23 | 1362 | 117.1109 | 0.46534 | [8 empty] | A06 | 324 | BIFF0.02009020/AS0 |  | 312 | 0 | 1362 | 1362 | 1362 | H | 1.362 | 1.362 | 1.362 |  | 0.0001276 | 1.7219 | 2 | 0.00037661 | [31 empty] | BIFF.02009020
Inbouw Vloer | Inbouw in bouwkundige put | Nee | n.v.t. | BIFF.02010010 | 20 | 100 | 10 | 13 | 655 | 56.3199 | 0.4319 | [8 empty] | A06 | 227 | BIFF0.02010010/AS0 |  | 218 | 0 | 655 | 655 | 655 | H | 1.362 | 1.362 | 1.362 |  | 0.0003969 | 1.7346 | 2 | 0.00036735 | [31 empty] | BIFF.02010010
Inbouw Vloer | Inbouw in bouwkundige put | Nee | n.v.t. | BIFF.02010015 | 20 | 100 | 15 | 18 | 1090 | 93.7231 | 0.52258 | [8 empty] | A06 | 301 | BIFF0.02010015/AS0 |  | 289 | 0 | 1090 | 1090 | 1090 | H | 1.362 | 1.362 | 1.362 |  | 0.0002083 | 1.724 | 2 | 0.00046183 | [31 empty] | BIFF.02010015
Inbouw Vloer | Inbouw in bouwkundige put | Nee | n.v.t. | BIFF.02010020 | 20 | 100 | 20 | 23 | 1532 | 131.7283 | 0.5698 | [8 empty] | A06 | 359 | BIFF0.02010020/AS0 |  | 345 | 0 | 1532 | 1532 | 1532 | H | 1.362 | 1.362 | 1.362 |  | 0.0001276 | 1.7219 | 2 | 0.00037661 | [31 empty] | BIFF.02010020
Inbouw Vloer | Inbouw in bouwkundige put | Nee | n.v.t. | BIFF.02011010 | 20 | 110 | 10 | 13 | 728 | 62.5967 | 0.51878 | [8 empty] | A06 | 241 | BIFF0.02011010/AS0 |  | 232 | 0 | 728 | 728 | 728 | H | 1.362 | 1.362 | 1.362 |  | 0.0003969 | 1.7346 | 2 | 0.00036735 | [31 empty] | BIFF.02011010
Inbouw Vloer | Inbouw in bouwkundige put | Nee | n.v.t. | BIFF.02011015 | 20 | 110 | 15 | 18 | 1211 | 104.1273 | 0.62657 | [8 empty] | A06 | 320 | BIFF0.02011015/AS0 |  | 308 | 0 | 1211 | 1211 | 1211 | H | 1.362 | 1.362 | 1.362 |  | 0.0002083 | 1.724 | 2 | 0.00046183 | [31 empty] | BIFF.02011015
Inbouw Vloer | Inbouw in bouwkundige put | Nee | n.v.t. | BIFF.02011020 | 20 | 110 | 20 | 23 | 1702 | 146.3457 | 0.683 | [8 empty] | A06 | 387 | BIFF0.02011020/AS0 |  | 372 | 0 | 1702 | 1702 | 1702 | H | 1.362 | 1.362 | 1.362 |  | 0.0001276 | 1.7219 | 2 | 0.00037661 | [31 empty] | BIFF.02011020
Inbouw Vloer | Inbouw in bouwkundige put | Nee | n.v.t. | BIFF.02012010 | 20 | 120 | 10 | 13 | 801 | 68.8736 | 0.6123 | [8 empty] | A06 | 252 | BIFF0.02012010/AS0 |  | 242 | 0 | 801 | 801 | 801 | H | 1.362 | 1.362 | 1.362 |  | 0.0003969 | 1.7346 | 2 | 0.00036735 | [31 empty] | BIFF.02012010
Inbouw Vloer | Inbouw in bouwkundige put | Nee | n.v.t. | BIFF.02012015 | 20 | 120 | 15 | 18 | 1332 | 114.5314 | 0.73837 | [8 empty] | A06 | 339 | BIFF0.02012015/AS0 |  | 326 | 0 | 1332 | 1332 | 1332 | H | 1.362 | 1.362 | 1.362 |  | 0.0002083 | 1.724 | 2 | 0.00046183 | [31 empty] | BIFF.02012015
Inbouw Vloer | Inbouw in bouwkundige put | Nee | n.v.t. | BIFF.02012020 | 20 | 120 | 20 | 23 | 1872 | 160.963 | 0.80466 | [8 empty] | A06 | 409 | BIFF0.02012020/AS0 |  | 393 | 0 | 1872 | 1872 | 1872 | H | 1.362 | 1.362 | 1.362 |  | 0.0001276 | 1.7219 | 2 | 0.00037661 | [31 empty] | BIFF.02012020
Inbouw Vloer | Inbouw in bouwkundige put | Nee | n.v.t. | BIFF.02014010 | 20 | 140 | 10 | 13 | 946 | 81.3414 | 0.81716 | [8 empty] | A06 | 296 | BIFF0.02014010/AS0 |  | 285 | 0 | 946 | 946 | 946 | H | 1.362 | 1.362 | 1.362 |  | 0.0003969 | 1.7346 | 2 | 0.00036735 | [31 empty] | BIFF.02014010
Inbouw Vloer | Inbouw in bouwkundige put | Nee | n.v.t. | BIFF.02014015 | 20 | 140 | 15 | 18 | 1574 | 135.3396 | 0.98461 | [8 empty] | A06 | 394 | BIFF0.02014015/AS0 |  | 379 | 0 | 1574 | 1574 | 1574 | H | 1.362 | 1.362 | 1.362 |  | 0.0002083 | 1.724 | 2 | 0.00046183 | [31 empty] | BIFF.02014015
Inbouw Vloer | Inbouw in bouwkundige put | Nee | n.v.t. | BIFF.02014020 | 20 | 140 | 20 | 23 | 2213 | 190.2837 | 1.0734 | [8 empty] | A06 | 503 | BIFF0.02014020/AS0 |  | 484 | 0 | 2213 | 2213 | 2213 | H | 1.362 | 1.362 | 1.362 |  | 0.0001276 | 1.7219 | 2 | 0.00037661 | [31 empty] | BIFF.02014020
Inbouw Vloer | Inbouw in bouwkundige put | Nee | n.v.t. | BIFF.02016010 | 20 | 160 | 10 | 13 | 1092 | 93.8951 | 1.0482 | [8 empty] | A06 | 343 | BIFF0.02016010/AS0 |  | 330 | 0 | 1092 | 1092 | 1092 | H | 1.362 | 1.362 | 1.362 |  | 0.0003969 | 1.7346 | 2 | 0.00036735 | [31 empty] | BIFF.02016010
Inbouw Vloer | Inbouw in bouwkundige put | Nee | n.v.t. | BIFF.02016015 | 20 | 160 | 15 | 18 | 1817 | 156.2339 | 1.2611 | [8 empty] | A06 | 461 | BIFF0.02016015/AS0 |  | 443 | 0 | 1817 | 1817 | 1817 | H | 1.362 | 1.362 | 1.362 |  | 0.0002083 | 1.724 | 2 | 0.00046183 | [31 empty] | BIFF.02016015
Inbouw Vloer | Inbouw in bouwkundige put | Nee | n.v.t. | BIFF.02016020 | 20 | 160 | 20 | 23 | 2553 | 219.5185 | 1.3729 | [8 empty] | A06 | 592 | BIFF0.02016020/AS0 |  | 569 | 0 | 2553 | 2553 | 2553 | H | 1.362 | 1.362 | 1.362 |  | 0.0001276 | 1.7219 | 2 | 0.00037661 | [31 empty] | BIFF.02016020
Inbouw Vloer | Inbouw in bouwkundige put | Nee | n.v.t. | BIFF.02018010 | 20 | 180 | 10 | 13 | 1237 | 106.3629 | 1.3012 | [8 empty] | A06 | 368 | BIFF0.02018010/AS0 |  | 354 | 0 | 1237 | 1237 | 1237 | H | 1.362 | 1.362 | 1.362 |  | 0.0003969 | 1.7346 | 2 | 0.00036735 | [31 empty] | BIFF.02018010
Inbouw Vloer | Inbouw in bouwkundige put | Nee | n.v.t. | BIFF.02018015 | 20 | 180 | 15 | 18 | 2059 | 177.0421 | 1.5645 | [8 empty] | A06 | 498 | BIFF0.02018015/AS0 |  | 479 | 0 | 2059 | 2059 | 2059 | H | 1.362 | 1.362 | 1.362 |  | 0.0002083 | 1.724 | 2 | 0.00046183 | [31 empty] | BIFF.02018015
Inbouw Vloer | Inbouw in bouwkundige put | Nee | n.v.t. | BIFF.02018020 | 20 | 180 | 20 | 23 | 2894 | 248.8392 | 1.7037 | [8 empty] | A06 | 641 | BIFF0.02018020/AS0 |  | 616 | 0 | 2894 | 2894 | 2894 | H | 1.362 | 1.362 | 1.362 |  | 0.0001276 | 1.7219 | 2 | 0.00037661 | [31 empty] | BIFF.02018020
Inbouw Vloer | Inbouw in bouwkundige put | Nee | n.v.t. | BIFF.02020010 | 20 | 200 | 10 | 13 | 1383 | 118.9166 | 1.5791 | [8 empty] | A06 | 393 | BIFF0.02020010/AS0 |  | 378 | 0 | 1383 | 1383 | 1383 | H | 1.362 | 1.362 | 1.362 |  | 0.0003969 | 1.7346 | 2 | 0.00036735 | [31 empty] | BIFF.02020010
Inbouw Vloer | Inbouw in bouwkundige put | Nee | n.v.t. | BIFF.02020015 | 20 | 200 | 15 | 18 | 2301 | 197.8504 | 1.8948 | [8 empty] | A06 | 567 | BIFF0.02020015/AS0 |  | 545 | 0 | 2301 | 2301 | 2301 | H | 1.362 | 1.362 | 1.362 |  | 0.0002083 | 1.724 | 2 | 0.00046183 | [31 empty] | BIFF.02020015
Inbouw Vloer | Inbouw in bouwkundige put | Nee | n.v.t. | BIFF.02020020 | 20 | 200 | 20 | 23 | 3234 | 278.0739 | 2.0628 | [8 empty] | A06 | 691 | BIFF0.02020020/AS0 |  | 664 | 0 | 3234 | 3234 | 3234 | H | 1.362 | 1.362 | 1.362 |  | 0.0001276 | 1.7219 | 2 | 0.00037661 | [31 empty] | BIFF.02020020
Inbouw Vloer | Inbouw in bouwkundige put | Nee | n.v.t. | BIFF.02022010 | 20 | 220 | 10 | 13 | 1528 | 131.3844 | 1.8772 | [8 empty] | A06 | 444 | BIFF0.02022010/AS0 |  | 427 | 0 | 1528 | 1528 | 1528 | H | 1.362 | 1.362 | 1.362 |  | 0.0003969 | 1.7346 | 2 | 0.00036735 | [31 empty] | BIFF.02022010
Inbouw Vloer | Inbouw in bouwkundige put | Nee | n.v.t. | BIFF.02022015 | 20 | 220 | 15 | 18 | 2543 | 218.6586 | 2.2514 | [8 empty] | A06 | 649 | BIFF0.02022015/AS0 |  | 624 | 0 | 2543 | 2543 | 2543 | H | 1.362 | 1.362 | 1.362 |  | 0.0002083 | 1.724 | 2 | 0.00046183 | [31 empty] | BIFF.02022015
Inbouw Vloer | Inbouw in bouwkundige put | Nee | n.v.t. | BIFF.02022020 | 20 | 220 | 20 | 23 | 3575 | 307.3947 | 2.4514 | [8 empty] | A06 | 794 | BIFF0.02022020/AS0 |  | 763 | 0 | 3575 | 3575 | 3575 | H | 1.362 | 1.362 | 1.362 |  | 0.0001276 | 1.7219 | 2 | 0.00037661 | [31 empty] | BIFF.02022020
Inbouw Vloer | Inbouw in bouwkundige put | Nee | n.v.t. | BIFF.02024010 | 20 | 240 | 10 | 13 | 1674 | 143.9381 | 2.1991 | [8 empty] | A06 | 493 | BIFF0.02024010/AS0 |  | 474 | 0 | 1674 | 1674 | 1674 | H | 1.362 | 1.362 | 1.362 |  | 0.0003969 | 1.7346 | 2 | 0.00036735 | [31 empty] | BIFF.02024010
Inbouw Vloer | Inbouw in bouwkundige put | Nee | n.v.t. | BIFF.02024015 | 20 | 240 | 15 | 18 | 2786 | 239.5529 | 2.635 | [8 empty] | A06 | 710 | BIFF0.02024015/AS0 |  | 683 | 0 | 2786 | 2786 | 2786 | H | 1.362 | 1.362 | 1.362 |  | 0.0002083 | 1.724 | 2 | 0.00046183 | [31 empty] | BIFF.02024015
Inbouw Vloer | Inbouw in bouwkundige put | Nee | n.v.t. | BIFF.02024020 | 20 | 240 | 20 | 23 | 3915 | 336.6294 | 2.8665 | [8 empty] | A06 | 869 | BIFF0.02024020/AS0 |  | 836 | 0 | 3915 | 3915 | 3915 | H | 1.362 | 1.362 | 1.362 |  | 0.0001276 | 1.7219 | 2 | 0.00037661 | [31 empty] | BIFF.02024020
Inbouw Vloer | Inbouw in bouwkundige put | Nee | n.v.t. | BIFF.02026010 | 20 | 260 | 10 | 13 | 1819 | 156.4058 | 2.54 | [8 empty] | A06 | 531 | BIFF0.02026010/AS0 |  | 511 | 0 | 1819 | 1819 | 1819 | H | 1.362 | 1.362 | 1.362 |  | 0.0003969 | 1.7346 | 2 | 0.00036735 | [31 empty] | BIFF.02026010
Inbouw Vloer | Inbouw in bouwkundige put | Nee | n.v.t. | BIFF.02026015 | 20 | 260 | 15 | 18 | 3028 | 260.3611 | 3.0419 | [8 empty] | A06 | 761 | BIFF0.02026015/AS0 |  | 732 | 0 | 3028 | 3028 | 3028 | H | 1.362 | 1.362 | 1.362 |  | 0.0002083 | 1.724 | 2 | 0.00046183 | [31 empty] | BIFF.02026015
Inbouw Vloer | Inbouw in bouwkundige put | Nee | n.v.t. | BIFF.02026020 | 20 | 260 | 20 | 23 | 4256 | 365.9501 | 3.3098 | [8 empty] | A06 | 931 | BIFF0.02026020/AS0 |  | 895 | 0 | 4256 | 4256 | 4256 | H | 1.362 | 1.362 | 1.362 |  | 0.0001276 | 1.7219 | 2 | 0.00037661 | [31 empty] | BIFF.02026020
Inbouw Vloer | Inbouw in bouwkundige put | Nee | n.v.t. | BIFF.02028010 | 20 | 280 | 10 | 13 | 1965 | 168.9596 | 2.904 | [8 empty] | A06 | 556 | BIFF0.02028010/AS0 |  | 535 | 0 | 1965 | 1965 | 1965 | H | 1.362 | 1.362 | 1.362 |  | 0.0003969 | 1.7346 | 2 | 0.00036735 | [31 empty] | BIFF.02028010
Inbouw Vloer | Inbouw in bouwkundige put | Nee | n.v.t. | BIFF.02028015 | 20 | 280 | 15 | 18 | 3270 | 281.1694 | 3.473 | [8 empty] | A06 | 803 | BIFF0.02028015/AS0 |  | 772 | 0 | 3270 | 3270 | 3270 | H | 1.362 | 1.362 | 1.362 |  | 0.0002083 | 1.724 | 2 | 0.00046183 | [31 empty] | BIFF.02028015
Inbouw Vloer | Inbouw in bouwkundige put | Nee | n.v.t. | BIFF.02028020 | 20 | 280 | 20 | 23 | 4596 | 395.1849 | 3.7782 | [8 empty] | A06 | 985 | BIFF0.02028020/AS0 |  | 947 | 0 | 4596 | 4596 | 4596 | H | 1.362 | 1.362 | 1.362 |  | 0.0001276 | 1.7219 | 2 | 0.00037661 | [31 empty] | BIFF.02028020
Inbouw Vloer | Inbouw in bouwkundige put | Nee | n.v.t. | BIFF.02030010 | 20 | 300 | 10 | 13 | 2111 | 181.5133 | 3.2884 | [8 empty] | A06 | 587 | BIFF0.02030010/AS0 |  | 564 | 0 | 2111 | 2111 | 2111 | H | 1.362 | 1.362 | 1.362 |  | 0.0003969 | 1.7346 | 2 | 0.00036735 | [31 empty] | BIFF.02030010
Inbouw Vloer | Inbouw in bouwkundige put | Nee | n.v.t. | BIFF.02030015 | 20 | 300 | 15 | 18 | 3512 | 301.9776 | 3.9279 | [8 empty] | A06 | 847 | BIFF0.02030015/AS0 |  | 814 | 0 | 3512 | 3512 | 3512 | H | 1.362 | 1.362 | 1.362 |  | 0.0002083 | 1.724 | 2 | 0.00046183 | [31 empty] | BIFF.02030015
Inbouw Vloer | Inbouw in bouwkundige put | Nee | n.v.t. | BIFF.02030020 | 20 | 300 | 20 | 23 | 4936 | 424.4196 | 4.2722 | [8 empty] | A06 | 1040 | BIFF0.02030020/AS0 |  | 1000 | 0 | 4936 | 4936 | 4936 | H | 1.362 | 1.362 | 1.362 |  | 0.0001276 | 1.7219 | 2 | 0.00037661 | [31 empty] | BIFF.02030020
Inbouw Vloer | Inbouw in bouwkundige put | Nee | n.v.t. | BIFF.03004010 | 30 | 40 | 10 | 13 | 275 | 23.6457 | 0.09585 | [8 empty] | A06 | 144 | BIFF0.03004010/AS0 |  | 138 | 0 | 275 | 275 | 275 | H | 1.362 | 1.362 | 1.362 |  | 0.0003969 | 1.7346 | 2 | 0.00036735 | [31 empty] | BIFF.03004010
Inbouw Vloer | Inbouw in bouwkundige put | Nee | n.v.t. | BIFF.03004011 | 30 | 40 | 11 | 13 | 374 | 32.1582 | 0.16339 | [8 empty] | A06 | 239 | BIFF0.03004011/AS0 |  | 230 | 0 | 374 | 374 | 374 | H | 1.362 | 1.362 | 1.362 |  | 0.0003969 | 1.7346 | 4 | 0.00057429 | [31 empty] | BIFF.03004011
Inbouw Vloer | Inbouw in bouwkundige put | Nee | n.v.t. | BIFF.03004015 | 30 | 40 | 15 | 18 | 453 | 38.951 | 0.11501 | [8 empty] | A06 | 178 | BIFF0.03004015/AS0 |  | 171 | 0 | 453 | 453 | 453 | H | 1.362 | 1.362 | 1.362 |  | 0.0002083 | 1.724 | 2 | 0.00046183 | [31 empty] | BIFF.03004015
Inbouw Vloer | Inbouw in bouwkundige put | Nee | n.v.t. | BIFF.03004016 | 30 | 40 | 16 | 18 | 493 | 42.3904 | 0.13308 | [8 empty] | A06 | 300 | BIFF0.03004016/AS0 |  | 288 | 0 | 493 | 493 | 493 | H | 1.362 | 1.362 | 1.362 |  | 0.0002083 | 1.724 | 4 | 0.0013928 | [31 empty] | BIFF.03004016
Inbouw Vloer | Inbouw in bouwkundige put | Nee | n.v.t. | BIFF.03004020 | 30 | 40 | 20 | 23 | 635 | 54.6002 | 0.12506 | [8 empty] | A06 | 202 | BIFF0.03004020/AS0 |  | 194 | 0 | 635 | 635 | 635 | H | 1.362 | 1.362 | 1.362 |  | 0.0001276 | 1.7219 | 2 | 0.00037661 | [31 empty] | BIFF.03004020
Inbouw Vloer | Inbouw in bouwkundige put | Nee | n.v.t. | BIFF.03004021 | 30 | 40 | 21 | 23 | 649 | 55.804 | 0.12985 | [8 empty] | A06 | 316 | BIFF0.03004021/AS0 |  | 304 | 0 | 649 | 649 | 649 | H | 1.362 | 1.362 | 1.362 |  | 0.0001276 | 1.7219 | 4 | 0.0005142 | [31 empty] | BIFF.03004021
Inbouw Vloer | Inbouw in bouwkundige put | Nee | n.v.t. | BIFF.03005010 | 30 | 50 | 10 | 13 | 367 | 31.5563 | 0.15812 | [8 empty] | A06 | 157 | BIFF0.03005010/AS0 |  | 151 | 0 | 367 | 367 | 367 | H | 1.362 | 1.362 | 1.362 |  | 0.0003969 | 1.7346 | 2 | 0.00036735 | [31 empty] | BIFF.03005010
Inbouw Vloer | Inbouw in bouwkundige put | Nee | n.v.t. | BIFF.03005011 | 30 | 50 | 11 | 13 | 498 | 42.8203 | 0.2685 | [8 empty] | A06 | 261 | BIFF0.03005011/AS0 |  | 251 | 0 | 498 | 498 | 498 | H | 1.362 | 1.362 | 1.362 |  | 0.0003969 | 1.7346 | 4 | 0.00057429 | [31 empty] | BIFF.03005011
Inbouw Vloer | Inbouw in bouwkundige put | Nee | n.v.t. | BIFF.03005015 | 30 | 50 | 15 | 18 | 604 | 51.9347 | 0.18886 | [8 empty] | A06 | 196 | BIFF0.03005015/AS0 |  | 188 | 0 | 604 | 604 | 604 | H | 1.362 | 1.362 | 1.362 |  | 0.0002083 | 1.724 | 2 | 0.00046183 | [31 empty] | BIFF.03005015
Inbouw Vloer | Inbouw in bouwkundige put | Nee | n.v.t. | BIFF.03005016 | 30 | 50 | 16 | 18 | 658 | 56.5778 | 0.2189 | [8 empty] | A06 | 330 | BIFF0.03005016/AS0 |  | 317 | 0 | 658 | 658 | 658 | H | 1.362 | 1.362 | 1.362 |  | 0.0002083 | 1.724 | 4 | 0.0013928 | [31 empty] | BIFF.03005016
Inbouw Vloer | Inbouw in bouwkundige put | Nee | n.v.t. | BIFF.03005020 | 30 | 50 | 20 | 23 | 847 | 72.8289 | 0.20538 | [8 empty] | A06 | 225 | BIFF0.03005020/AS0 |  | 216 | 0 | 847 | 847 | 847 | H | 1.362 | 1.362 | 1.362 |  | 0.0001276 | 1.7219 | 2 | 0.00037661 | [31 empty] | BIFF.03005020
Inbouw Vloer | Inbouw in bouwkundige put | Nee | n.v.t. | BIFF.03005021 | 30 | 50 | 21 | 23 | 866 | 74.4626 | 0.21337 | [8 empty] | A06 | 348 | BIFF0.03005021/AS0 |  | 335 | 0 | 866 | 866 | 866 | H | 1.362 | 1.362 | 1.362 |  | 0.0001276 | 1.7219 | 4 | 0.0005142 | [31 empty] | BIFF.03005021
Inbouw Vloer | Inbouw in bouwkundige put | Nee | n.v.t. | BIFF.03006010 | 30 | 60 | 10 | 13 | 459 | 39.4669 | 0.23308 | [8 empty] | A06 | 167 | BIFF0.03006010/AS0 |  | 161 | 0 | 459 | 459 | 459 | H | 1.362 | 1.362 | 1.362 |  | 0.0003969 | 1.7346 | 2 | 0.00036735 | [31 empty] | BIFF.03006010
Inbouw Vloer | Inbouw in bouwkundige put | Nee | n.v.t. | BIFF.03006011 | 30 | 60 | 11 | 13 | 623 | 53.5684 | 0.39595 | [8 empty] | A06 | 276 | BIFF0.03006011/AS0 |  | 265 | 0 | 623 | 623 | 623 | H | 1.362 | 1.362 | 1.362 |  | 0.0003969 | 1.7346 | 4 | 0.00057429 | [31 empty] | BIFF.03006011
Inbouw Vloer | Inbouw in bouwkundige put | Nee | n.v.t. | BIFF.03006015 | 30 | 60 | 15 | 18 | 755 | 64.9183 | 0.27747 | [8 empty] | A06 | 212 | BIFF0.03006015/AS0 |  | 204 | 0 | 755 | 755 | 755 | H | 1.362 | 1.362 | 1.362 |  | 0.0002083 | 1.724 | 2 | 0.00046183 | [31 empty] | BIFF.03006015
Inbouw Vloer | Inbouw in bouwkundige put | Nee | n.v.t. | BIFF.03006016 | 30 | 60 | 16 | 18 | 822 | 70.6793 | 0.32127 | [8 empty] | A06 | 367 | BIFF0.03006016/AS0 |  | 353 | 0 | 822 | 822 | 822 | H | 1.362 | 1.362 | 1.362 |  | 0.0002083 | 1.724 | 4 | 0.0013928 | [31 empty] | BIFF.03006016
Inbouw Vloer | Inbouw in bouwkundige put | Nee | n.v.t. | BIFF.03006020 | 30 | 60 | 20 | 23 | 1059 | 91.0576 | 0.30172 | [8 empty] | A06 | 245 | BIFF0.03006020/AS0 |  | 236 | 0 | 1059 | 1059 | 1059 | H | 1.362 | 1.362 | 1.362 |  | 0.0001276 | 1.7219 | 2 | 0.00037661 | [31 empty] | BIFF.03006020
Inbouw Vloer | Inbouw in bouwkundige put | Nee | n.v.t. | BIFF.03006021 | 30 | 60 | 21 | 23 | 1082 | 93.0353 | 0.31309 | [8 empty] | A06 | 380 | BIFF0.03006021/AS0 |  | 365 | 0 | 1082 | 1082 | 1082 | H | 1.362 | 1.362 | 1.362 |  | 0.0001276 | 1.7219 | 4 | 0.0005142 | [31 empty] | BIFF.03006021
Inbouw Vloer | Inbouw in bouwkundige put | Nee | n.v.t. | BIFF.03007010 | 30 | 70 | 10 | 13 | 551 | 47.3775 | 0.31998 | [8 empty] | A06 | 191 | BIFF0.03007010/AS0 |  | 184 | 0 | 551 | 551 | 551 | H | 1.362 | 1.362 | 1.362 |  | 0.0003969 | 1.7346 | 2 | 0.00036735 | [31 empty] | BIFF.03007010
Inbouw Vloer | Inbouw in bouwkundige put | Nee | n.v.t. | BIFF.03007011 | 30 | 70 | 11 | 13 | 747 | 64.2304 | 0.54249 | [8 empty] | A06 | 315 | BIFF0.03007011/AS0 |  | 303 | 0 | 747 | 747 | 747 | H | 1.362 | 1.362 | 1.362 |  | 0.0003969 | 1.7346 | 4 | 0.00057429 | [31 empty] | BIFF.03007011
Inbouw Vloer | Inbouw in bouwkundige put | Nee | n.v.t. | BIFF.03007015 | 30 | 70 | 15 | 18 | 906 | 77.902 | 0.37994 | [8 empty] | A06 | 245 | BIFF0.03007015/AS0 |  | 236 | 0 | 906 | 906 | 906 | H | 1.362 | 1.362 | 1.362 |  | 0.0002083 | 1.724 | 2 | 0.00046183 | [31 empty] | BIFF.03007015
Inbouw Vloer | Inbouw in bouwkundige put | Nee | n.v.t. | BIFF.03007016 | 30 | 70 | 16 | 18 | 987 | 84.8667 | 0.44039 | [8 empty] | A06 | 423 | BIFF0.03007016/AS0 |  | 407 | 0 | 987 | 987 | 987 | H | 1.362 | 1.362 | 1.362 |  | 0.0002083 | 1.724 | 4 | 0.0013928 | [31 empty] | BIFF.03007016
Inbouw Vloer | Inbouw in bouwkundige put | Nee | n.v.t. | BIFF.03007020 | 30 | 70 | 20 | 23 | 1271 | 109.2863 | 0.4131 | [8 empty] | A06 | 287 | BIFF0.03007020/AS0 |  | 276 | 0 | 1271 | 1271 | 1271 | H | 1.362 | 1.362 | 1.362 |  | 0.0001276 | 1.7219 | 2 | 0.00037661 | [31 empty] | BIFF.03007020
Inbouw Vloer | Inbouw in bouwkundige put | Nee | n.v.t. | BIFF.03007021 | 30 | 70 | 21 | 23 | 1299 | 111.6939 | 0.4289 | [8 empty] | A06 | 442 | BIFF0.03007021/AS0 |  | 425 | 0 | 1299 | 1299 | 1299 | H | 1.362 | 1.362 | 1.362 |  | 0.0001276 | 1.7219 | 4 | 0.0005142 | [31 empty] | BIFF.03007021
Inbouw Vloer | Inbouw in bouwkundige put | Nee | n.v.t. | BIFF.03008010 | 30 | 80 | 10 | 13 | 642 | 55.2021 | 0.41714 | [8 empty] | A06 | 205 | BIFF0.03008010/AS0 |  | 197 | 0 | 642 | 642 | 642 | H | 1.362 | 1.362 | 1.362 |  | 0.0003969 | 1.7346 | 2 | 0.00036735 | [31 empty] | BIFF.03008010
Inbouw Vloer | Inbouw in bouwkundige put | Nee | n.v.t. | BIFF.03008011 | 30 | 80 | 11 | 13 | 872 | 74.9785 | 0.70949 | [8 empty] | A06 | 335 | BIFF0.03008011/AS0 |  | 322 | 0 | 872 | 872 | 872 | H | 1.362 | 1.362 | 1.362 |  | 0.0003969 | 1.7346 | 4 | 0.00057429 | [31 empty] | BIFF.03008011
Inbouw Vloer | Inbouw in bouwkundige put | Nee | n.v.t. | BIFF.03008015 | 30 | 80 | 15 | 18 | 1057 | 90.8856 | 0.4956 | [8 empty] | A06 | 263 | BIFF0.03008015/AS0 |  | 253 | 0 | 1057 | 1057 | 1057 | H | 1.362 | 1.362 | 1.362 |  | 0.0002083 | 1.724 | 2 | 0.00046183 | [31 empty] | BIFF.03008015
Inbouw Vloer | Inbouw in bouwkundige put | Nee | n.v.t. | BIFF.03008016 | 30 | 80 | 16 | 18 | 1151 | 98.9682 | 0.57402 | [8 empty] | A06 | 453 | BIFF0.03008016/AS0 |  | 436 | 0 | 1151 | 1151 | 1151 | H | 1.362 | 1.362 | 1.362 |  | 0.0002083 | 1.724 | 4 | 0.0013928 | [31 empty] | BIFF.03008016
Inbouw Vloer | Inbouw in bouwkundige put | Nee | n.v.t. | BIFF.03008020 | 30 | 80 | 20 | 23 | 1482 | 127.4291 | 0.53816 | [8 empty] | A06 | 310 | BIFF0.03008020/AS0 |  | 298 | 0 | 1482 | 1482 | 1482 | H | 1.362 | 1.362 | 1.362 |  | 0.0001276 | 1.7219 | 2 | 0.00037661 | [31 empty] | BIFF.03008020
Inbouw Vloer | Inbouw in bouwkundige put | Nee | n.v.t. | BIFF.03008021 | 30 | 80 | 21 | 23 | 1515 | 130.2666 | 0.55896 | [8 empty] | A06 | 477 | BIFF0.03008021/AS0 |  | 459 | 0 | 1515 | 1515 | 1515 | H | 1.362 | 1.362 | 1.362 |  | 0.0001276 | 1.7219 | 4 | 0.0005142 | [31 empty] | BIFF.03008021
Inbouw Vloer | Inbouw in bouwkundige put | Nee | n.v.t. | BIFF.03009010 | 30 | 90 | 10 | 13 | 734 | 63.1126 | 0.52621 | [8 empty] | A06 | 228 | BIFF0.03009010/AS0 |  | 219 | 0 | 734 | 734 | 734 | H | 1.362 | 1.362 | 1.362 |  | 0.0003969 | 1.7346 | 2 | 0.00036735 | [31 empty] | BIFF.03009010
Inbouw Vloer | Inbouw in bouwkundige put | Nee | n.v.t. | BIFF.03009011 | 30 | 90 | 11 | 13 | 996 | 85.6406 | 0.89353 | [8 empty] | A06 | 367 | BIFF0.03009011/AS0 |  | 353 | 0 | 996 | 996 | 996 | H | 1.362 | 1.362 | 1.362 |  | 0.0003969 | 1.7346 | 4 | 0.00057429 | [31 empty] | BIFF.03009011
Inbouw Vloer | Inbouw in bouwkundige put | Nee | n.v.t. | BIFF.03009015 | 30 | 90 | 15 | 18 | 1208 | 103.8693 | 0.6239 | [8 empty] | A06 | 295 | BIFF0.03009015/AS0 |  | 284 | 0 | 1208 | 1208 | 1208 | H | 1.362 | 1.362 | 1.362 |  | 0.0002083 | 1.724 | 2 | 0.00046183 | [31 empty] | BIFF.03009015
Inbouw Vloer | Inbouw in bouwkundige put | Nee | n.v.t. | BIFF.03009016 | 30 | 90 | 16 | 18 | 1316 | 113.1556 | 0.72315 | [8 empty] | A06 | 495 | BIFF0.03009016/AS0 |  | 476 | 0 | 1316 | 1316 | 1316 | H | 1.362 | 1.362 | 1.362 |  | 0.0002083 | 1.724 | 4 | 0.0013928 | [31 empty] | BIFF.03009016
Inbouw Vloer | Inbouw in bouwkundige put | Nee | n.v.t. | BIFF.03009020 | 30 | 90 | 20 | 23 | 1694 | 145.6578 | 0.67748 | [8 empty] | A06 | 345 | BIFF0.03009020/AS0 |  | 332 | 0 | 1694 | 1694 | 1694 | H | 1.362 | 1.362 | 1.362 |  | 0.0001276 | 1.7219 | 2 | 0.00037661 | [31 empty] | BIFF.03009020
Inbouw Vloer | Inbouw in bouwkundige put | Nee | n.v.t. | BIFF.03009021 | 30 | 90 | 21 | 23 | 1732 | 148.9252 | 0.70386 | [8 empty] | A06 | 523 | BIFF0.03009021/AS0 |  | 503 | 0 | 1732 | 1732 | 1732 | H | 1.362 | 1.362 | 1.362 |  | 0.0001276 | 1.7219 | 4 | 0.0005142 | [31 empty] | BIFF.03009021
Inbouw Vloer | Inbouw in bouwkundige put | Nee | n.v.t. | BIFF.03010010 | 30 | 100 | 10 | 13 | 826 | 71.0232 | 0.64583 | [8 empty] | A06 | 248 | BIFF0.03010010/AS0 |  | 238 | 0 | 826 | 826 | 826 | H | 1.362 | 1.362 | 1.362 |  | 0.0003969 | 1.7346 | 2 | 0.00036735 | [31 empty] | BIFF.03010010
Inbouw Vloer | Inbouw in bouwkundige put | Nee | n.v.t. | BIFF.03010011 | 30 | 100 | 11 | 13 | 1121 | 96.3887 | 1.0969 | [8 empty] | A06 | 397 | BIFF0.03010011/AS0 |  | 382 | 0 | 1121 | 1121 | 1121 | H | 1.362 | 1.362 | 1.362 |  | 0.0003969 | 1.7346 | 4 | 0.00057429 | [31 empty] | BIFF.03010011
Inbouw Vloer | Inbouw in bouwkundige put | Nee | n.v.t. | BIFF.03010015 | 30 | 100 | 15 | 18 | 1359 | 116.853 | 0.76436 | [8 empty] | A06 | 322 | BIFF0.03010015/AS0 |  | 310 | 0 | 1359 | 1359 | 1359 | H | 1.362 | 1.362 | 1.362 |  | 0.0002083 | 1.724 | 2 | 0.00046183 | [31 empty] | BIFF.03010015
Inbouw Vloer | Inbouw in bouwkundige put | Nee | n.v.t. | BIFF.03010016 | 30 | 100 | 16 | 18 | 1480 | 127.2571 | 0.88544 | [8 empty] | A06 | 542 | BIFF0.03010016/AS0 |  | 521 | 0 | 1480 | 1480 | 1480 | H | 1.362 | 1.362 | 1.362 |  | 0.0002083 | 1.724 | 4 | 0.0013928 | [31 empty] | BIFF.03010016
Inbouw Vloer | Inbouw in bouwkundige put | Nee | n.v.t. | BIFF.03010020 | 30 | 100 | 20 | 23 | 1906 | 163.8865 | 0.82999 | [8 empty] | A06 | 382 | BIFF0.03010020/AS0 |  | 367 | 0 | 1906 | 1906 | 1906 | H | 1.362 | 1.362 | 1.362 |  | 0.0001276 | 1.7219 | 2 | 0.00037661 | [31 empty] | BIFF.03010020
Inbouw Vloer | Inbouw in bouwkundige put | Nee | n.v.t. | BIFF.03010021 | 30 | 100 | 21 | 23 | 1948 | 167.4979 | 0.86173 | [8 empty] | A06 | 578 | BIFF0.03010021/AS0 |  | 556 | 0 | 1948 | 1948 | 1948 | H | 1.362 | 1.362 | 1.362 |  | 0.0001276 | 1.7219 | 4 | 0.0005142 | [31 empty] | BIFF.03010021
Inbouw Vloer | Inbouw in bouwkundige put | Nee | n.v.t. | BIFF.03011010 | 30 | 110 | 10 | 13 | 918 | 78.9338 | 0.77566 | [8 empty] | A06 | 265 | BIFF0.03011010/AS0 |  | 255 | 0 | 918 | 918 | 918 | H | 1.362 | 1.362 | 1.362 |  | 0.0003969 | 1.7346 | 2 | 0.00036735 | [31 empty] | BIFF.03011010
Inbouw Vloer | Inbouw in bouwkundige put | Nee | n.v.t. | BIFF.03011011 | 30 | 110 | 11 | 13 | 1246 | 107.1367 | 1.3177 | [8 empty] | A06 | 422 | BIFF0.03011011/AS0 |  | 406 | 0 | 1246 | 1246 | 1246 | H | 1.362 | 1.362 | 1.362 |  | 0.0003969 | 1.7346 | 4 | 0.00057429 | [31 empty] | BIFF.03011011
Inbouw Vloer | Inbouw in bouwkundige put | Nee | n.v.t. | BIFF.03011015 | 30 | 110 | 15 | 18 | 1510 | 129.8366 | 0.91661 | [8 empty] | A06 | 345 | BIFF0.03011015/AS0 |  | 332 | 0 | 1510 | 1510 | 1510 | H | 1.362 | 1.362 | 1.362 |  | 0.0002083 | 1.724 | 2 | 0.00046183 | [31 empty] | BIFF.03011015
Inbouw Vloer | Inbouw in bouwkundige put | Nee | n.v.t. | BIFF.03011016 | 30 | 110 | 16 | 18 | 1644 | 141.3586 | 1.0613 | [8 empty] | A06 | 577 | BIFF0.03011016/AS0 |  | 555 | 0 | 1644 | 1644 | 1644 | H | 1.362 | 1.362 | 1.362 |  | 0.0002083 | 1.724 | 4 | 0.0013928 | [31 empty] | BIFF.03011016
Inbouw Vloer | Inbouw in bouwkundige put | Nee | n.v.t. | BIFF.03011020 | 30 | 110 | 20 | 23 | 2118 | 182.1152 | 0.99527 | [8 empty] | A06 | 410 | BIFF0.03011020/AS0 |  | 394 | 0 | 2118 | 2118 | 2118 | H | 1.362 | 1.362 | 1.362 |  | 0.0001276 | 1.7219 | 2 | 0.00037661 | [31 empty] | BIFF.03011020
Inbouw Vloer | Inbouw in bouwkundige put | Nee | n.v.t. | BIFF.03011021 | 30 | 110 | 21 | 23 | 2164 | 186.0705 | 1.0328 | [8 empty] | A06 | 620 | BIFF0.03011021/AS0 |  | 596 | 0 | 2164 | 2164 | 2164 | H | 1.362 | 1.362 | 1.362 |  | 0.0001276 | 1.7219 | 4 | 0.0005142 | [31 empty] | BIFF.03011021
Inbouw Vloer | Inbouw in bouwkundige put | Nee | n.v.t. | BIFF.03012010 | 30 | 120 | 10 | 13 | 1010 | 86.8444 | 0.91542 | [8 empty] | A06 | 277 | BIFF0.03012010/AS0 |  | 266 | 0 | 1010 | 1010 | 1010 | H | 1.362 | 1.362 | 1.362 |  | 0.0003969 | 1.7346 | 2 | 0.00036735 | [31 empty] | BIFF.03012010
Inbouw Vloer | Inbouw in bouwkundige put | Nee | n.v.t. | BIFF.03012011 | 30 | 120 | 11 | 13 | 1370 | 117.7988 | 1.5534 | [8 empty] | A06 | 441 | BIFF0.03012011/AS0 |  | 424 | 0 | 1370 | 1370 | 1370 | H | 1.362 | 1.362 | 1.362 |  | 0.0003969 | 1.7346 | 4 | 0.00057429 | [31 empty] | BIFF.03012011
Inbouw Vloer | Inbouw in bouwkundige put | Nee | n.v.t. | BIFF.03012015 | 30 | 120 | 15 | 18 | 1661 | 142.8203 | 1.0803 | [8 empty] | A06 | 366 | BIFF0.03012015/AS0 |  | 352 | 0 | 1661 | 1661 | 1661 | H | 1.362 | 1.362 | 1.362 |  | 0.0002083 | 1.724 | 2 | 0.00046183 | [31 empty] | BIFF.03012015
Inbouw Vloer | Inbouw in bouwkundige put | Nee | n.v.t. | BIFF.03012016 | 30 | 120 | 16 | 18 | 1809 | 155.546 | 1.2516 | [8 empty] | A06 | 607 | BIFF0.03012016/AS0 |  | 584 | 0 | 1809 | 1809 | 1809 | H | 1.362 | 1.362 | 1.362 |  | 0.0002083 | 1.724 | 4 | 0.0013928 | [31 empty] | BIFF.03012016
Inbouw Vloer | Inbouw in bouwkundige put | Nee | n.v.t. | BIFF.03012020 | 30 | 120 | 20 | 23 | 2330 | 200.3439 | 1.1729 | [8 empty] | A06 | 435 | BIFF0.03012020/AS0 |  | 418 | 0 | 2330 | 2330 | 2330 | H | 1.362 | 1.362 | 1.362 |  | 0.0001276 | 1.7219 | 2 | 0.00037661 | [31 empty] | BIFF.03012020
Inbouw Vloer | Inbouw in bouwkundige put | Nee | n.v.t. | BIFF.03012021 | 30 | 120 | 21 | 23 | 2381 | 204.7291 | 1.2175 | [8 empty] | A06 | 656 | BIFF0.03012021/AS0 |  | 631 | 0 | 2381 | 2381 | 2381 | H | 1.362 | 1.362 | 1.362 |  | 0.0001276 | 1.7219 | 4 | 0.0005142 | [31 empty] | BIFF.03012021
Inbouw Vloer | Inbouw in bouwkundige put | Nee | n.v.t. | BIFF.03014010 | 30 | 140 | 10 | 13 | 1193 | 102.5795 | 1.222 | [8 empty] | A06 | 324 | BIFF0.03014010/AS0 |  | 312 | 0 | 1193 | 1193 | 1193 | H | 1.362 | 1.362 | 1.362 |  | 0.0003969 | 1.7346 | 2 | 0.00036735 | [31 empty] | BIFF.03014010
Inbouw Vloer | Inbouw in bouwkundige put | Nee | n.v.t. | BIFF.03014011 | 30 | 140 | 11 | 13 | 1619 | 139.2089 | 2.0753 | [8 empty] | A06 | 505 | BIFF0.03014011/AS0 |  | 486 | 0 | 1619 | 1619 | 1619 | H | 1.362 | 1.362 | 1.362 |  | 0.0003969 | 1.7346 | 4 | 0.00057429 | [31 empty] | BIFF.03014011
Inbouw Vloer | Inbouw in bouwkundige put | Nee | n.v.t. | BIFF.03014015 | 30 | 140 | 15 | 18 | 1963 | 168.7876 | 1.4409 | [8 empty] | A06 | 423 | BIFF0.03014015/AS0 |  | 407 | 0 | 1963 | 1963 | 1963 | H | 1.362 | 1.362 | 1.362 |  | 0.0002083 | 1.724 | 2 | 0.00046183 | [31 empty] | BIFF.03014015
Inbouw Vloer | Inbouw in bouwkundige put | Nee | n.v.t. | BIFF.03014016 | 30 | 140 | 16 | 18 | 2138 | 183.8349 | 1.6694 | [8 empty] | A06 | 695 | BIFF0.03014016/AS0 |  | 668 | 0 | 2138 | 2138 | 2138 | H | 1.362 | 1.362 | 1.362 |  | 0.0002083 | 1.724 | 4 | 0.0013928 | [31 empty] | BIFF.03014016
Inbouw Vloer | Inbouw in bouwkundige put | Nee | n.v.t. | BIFF.03014020 | 30 | 140 | 20 | 23 | 2753 | 236.7154 | 1.5633 | [8 empty] | A06 | 534 | BIFF0.03014020/AS0 |  | 513 | 0 | 2753 | 2753 | 2753 | H | 1.362 | 1.362 | 1.362 |  | 0.0001276 | 1.7219 | 2 | 0.00037661 | [31 empty] | BIFF.03014020
Inbouw Vloer | Inbouw in bouwkundige put | Nee | n.v.t. | BIFF.03014021 | 30 | 140 | 21 | 23 | 2814 | 241.9604 | 1.6234 | [8 empty] | A06 | 800 | BIFF0.03014021/AS0 |  | 769 | 0 | 2814 | 2814 | 2814 | H | 1.362 | 1.362 | 1.362 |  | 0.0001276 | 1.7219 | 4 | 0.0005142 | [31 empty] | BIFF.03014021
Inbouw Vloer | Inbouw in bouwkundige put | Nee | n.v.t. | BIFF.03016010 | 30 | 160 | 10 | 13 | 1377 | 118.4007 | 1.5672 | [8 empty] | A06 | 376 | BIFF0.03016010/AS0 |  | 362 | 0 | 1377 | 1377 | 1377 | H | 1.362 | 1.362 | 1.362 |  | 0.0003969 | 1.7346 | 2 | 0.00036735 | [31 empty] | BIFF.03016010
Inbouw Vloer | Inbouw in bouwkundige put | Nee | n.v.t. | BIFF.03016011 | 30 | 160 | 11 | 13 | 1868 | 160.6191 | 2.6598 | [8 empty] | A06 | 589 | BIFF0.03016011/AS0 |  | 566 | 0 | 1868 | 1868 | 1868 | H | 1.362 | 1.362 | 1.362 |  | 0.0003969 | 1.7346 | 4 | 0.00057429 | [31 empty] | BIFF.03016011
Inbouw Vloer | Inbouw in bouwkundige put | Nee | n.v.t. | BIFF.03016015 | 30 | 160 | 15 | 18 | 2265 | 194.7549 | 1.844 | [8 empty] | A06 | 495 | BIFF0.03016015/AS0 |  | 476 | 0 | 2265 | 2265 | 2265 | H | 1.362 | 1.362 | 1.362 |  | 0.0002083 | 1.724 | 2 | 0.00046183 | [31 empty] | BIFF.03016015
Inbouw Vloer | Inbouw in bouwkundige put | Nee | n.v.t. | BIFF.03016016 | 30 | 160 | 16 | 18 | 2467 | 212.1238 | 2.1366 | [8 empty] | A06 | 804 | BIFF0.03016016/AS0 |  | 773 | 0 | 2467 | 2467 | 2467 | H | 1.362 | 1.362 | 1.362 |  | 0.0002083 | 1.724 | 4 | 0.0013928 | [31 empty] | BIFF.03016016
Inbouw Vloer | Inbouw in bouwkundige put | Nee | n.v.t. | BIFF.03016020 | 30 | 160 | 20 | 23 | 3177 | 273.1728 | 2.0006 | [8 empty] | A06 | 626 | BIFF0.03016020/AS0 |  | 602 | 0 | 3177 | 3177 | 3177 | H | 1.362 | 1.362 | 1.362 |  | 0.0001276 | 1.7219 | 2 | 0.00037661 | [31 empty] | BIFF.03016020
Inbouw Vloer | Inbouw in bouwkundige put | Nee | n.v.t. | BIFF.03016021 | 30 | 160 | 21 | 23 | 3247 | 279.1917 | 2.0771 | [8 empty] | A06 | 942 | BIFF0.03016021/AS0 |  | 906 | 0 | 3247 | 3247 | 3247 | H | 1.362 | 1.362 | 1.362 |  | 0.0001276 | 1.7219 | 4 | 0.0005142 | [31 empty] | BIFF.03016021
Inbouw Vloer | Inbouw in bouwkundige put | Nee | n.v.t. | BIFF.03018010 | 30 | 180 | 10 | 13 | 1560 | 134.1359 | 1.9459 | [8 empty] | A06 | 402 | BIFF0.03018010/AS0 |  | 387 | 0 | 1560 | 1560 | 1560 | H | 1.362 | 1.362 | 1.362 |  | 0.0003969 | 1.7346 | 2 | 0.00036735 | [31 empty] | BIFF.03018010
Inbouw Vloer | Inbouw in bouwkundige put | Nee | n.v.t. | BIFF.03018011 | 30 | 180 | 11 | 13 | 2117 | 182.0292 | 3.3046 | [8 empty] | A06 | 628 | BIFF0.03018011/AS0 |  | 604 | 0 | 2117 | 2117 | 2117 | H | 1.362 | 1.362 | 1.362 |  | 0.0003969 | 1.7346 | 4 | 0.00057429 | [31 empty] | BIFF.03018011
Inbouw Vloer | Inbouw in bouwkundige put | Nee | n.v.t. | BIFF.03018015 | 30 | 180 | 15 | 18 | 2567 | 220.7223 | 2.2881 | [8 empty] | A06 | 537 | BIFF0.03018015/AS0 |  | 516 | 0 | 2567 | 2567 | 2567 | H | 1.362 | 1.362 | 1.362 |  | 0.0002083 | 1.724 | 2 | 0.00046183 | [31 empty] | BIFF.03018015
Inbouw Vloer | Inbouw in bouwkundige put | Nee | n.v.t. | BIFF.03018016 | 30 | 180 | 16 | 18 | 2796 | 240.4127 | 2.6513 | [8 empty] | A06 | 868 | BIFF0.03018016/AS0 |  | 835 | 0 | 2796 | 2796 | 2796 | H | 1.362 | 1.362 | 1.362 |  | 0.0002083 | 1.724 | 4 | 0.0013928 | [31 empty] | BIFF.03018016
Inbouw Vloer | Inbouw in bouwkundige put | Nee | n.v.t. | BIFF.03018020 | 30 | 180 | 20 | 23 | 3600 | 309.5443 | 2.481 | [8 empty] | A06 | 678 | BIFF0.03018020/AS0 |  | 652 | 0 | 3600 | 3600 | 3600 | H | 1.362 | 1.362 | 1.362 |  | 0.0001276 | 1.7219 | 2 | 0.00037661 | [31 empty] | BIFF.03018020
Inbouw Vloer | Inbouw in bouwkundige put | Nee | n.v.t. | BIFF.03018021 | 30 | 180 | 21 | 23 | 3680 | 316.423 | 2.5767 | [8 empty] | A06 | 1020 | BIFF0.03018021/AS0 |  | 981 | 0 | 3680 | 3680 | 3680 | H | 1.362 | 1.362 | 1.362 |  | 0.0001276 | 1.7219 | 4 | 0.0005142 | [31 empty] | BIFF.03018021
Inbouw Vloer | Inbouw in bouwkundige put | Nee | n.v.t. | BIFF.03020010 | 30 | 200 | 10 | 13 | 1744 | 149.957 | 2.3611 | [8 empty] | A06 | 432 | BIFF0.03020010/AS0 |  | 415 | 0 | 1744 | 1744 | 1744 | H | 1.362 | 1.362 | 1.362 |  | 0.0003969 | 1.7346 | 2 | 0.00036735 | [31 empty] | BIFF.03020010
Inbouw Vloer | Inbouw in bouwkundige put | Nee | n.v.t. | BIFF.03020011 | 30 | 200 | 11 | 13 | 2367 | 203.5254 | 4.0106 | [8 empty] | A06 | 673 | BIFF0.03020011/AS0 |  | 647 | 0 | 2367 | 2367 | 2367 | H | 1.362 | 1.362 | 1.362 |  | 0.0003969 | 1.7346 | 4 | 0.00057429 | [31 empty] | BIFF.03020011
Inbouw Vloer | Inbouw in bouwkundige put | Nee | n.v.t. | BIFF.03020015 | 30 | 200 | 15 | 18 | 2869 | 246.6896 | 2.7718 | [8 empty] | A06 | 606 | BIFF0.03020015/AS0 |  | 583 | 0 | 2869 | 2869 | 2869 | H | 1.362 | 1.362 | 1.362 |  | 0.0002083 | 1.724 | 2 | 0.00046183 | [31 empty] | BIFF.03020015
Inbouw Vloer | Inbouw in bouwkundige put | Nee | n.v.t. | BIFF.03020016 | 30 | 200 | 16 | 18 | 3124 | 268.6156 | 3.21 | [8 empty] | A06 | 992 | BIFF0.03020016/AS0 |  | 954 | 0 | 3124 | 3124 | 3124 | H | 1.362 | 1.362 | 1.362 |  | 0.0002083 | 1.724 | 4 | 0.0013928 | [31 empty] | BIFF.03020016
Inbouw Vloer | Inbouw in bouwkundige put | Nee | n.v.t. | BIFF.03020020 | 30 | 200 | 20 | 23 | 4024 | 346.0017 | 3.0053 | [8 empty] | A06 | 730 | BIFF0.03020020/AS0 |  | 702 | 0 | 4024 | 4024 | 4024 | H | 1.362 | 1.362 | 1.362 |  | 0.0001276 | 1.7219 | 2 | 0.00037661 | [31 empty] | BIFF.03020020
Inbouw Vloer | Inbouw in bouwkundige put | Nee | n.v.t. | BIFF.03020021 | 30 | 200 | 21 | 23 | 4112 | 353.5684 | 3.1194 | [8 empty] | A06 | 1097 | BIFF0.03020021/AS0 |  | 1055 | 0 | 4112 | 4112 | 4112 | H | 1.362 | 1.362 | 1.362 |  | 0.0001276 | 1.7219 | 4 | 0.0005142 | [31 empty] | BIFF.03020021
Inbouw Vloer | Inbouw in bouwkundige put | Nee | n.v.t. | BIFF.03022010 | 30 | 220 | 10 | 13 | 1927 | 165.6922 | 2.8073 | [8 empty] | A06 | 487 | BIFF0.03022010/AS0 |  | 468 | 0 | 1927 | 1927 | 1927 | H | 1.362 | 1.362 | 1.362 |  | 0.0003969 | 1.7346 | 2 | 0.00036735 | [31 empty] | BIFF.03022010
Inbouw Vloer | Inbouw in bouwkundige put | Nee | n.v.t. | BIFF.03022011 | 30 | 220 | 11 | 13 | 2616 | 224.9355 | 4.7705 | [8 empty] | A06 | 763 | BIFF0.03022011/AS0 |  | 734 | 0 | 2616 | 2616 | 2616 | H | 1.362 | 1.362 | 1.362 |  | 0.0003969 | 1.7346 | 4 | 0.00057429 | [31 empty] | BIFF.03022011
Inbouw Vloer | Inbouw in bouwkundige put | Nee | n.v.t. | BIFF.03022015 | 30 | 220 | 15 | 18 | 3171 | 272.6569 | 3.2938 | [8 empty] | A06 | 693 | BIFF0.03022015/AS0 |  | 666 | 0 | 3171 | 3171 | 3171 | H | 1.362 | 1.362 | 1.362 |  | 0.0002083 | 1.724 | 2 | 0.00046183 | [31 empty] | BIFF.03022015
Inbouw Vloer | Inbouw in bouwkundige put | Nee | n.v.t. | BIFF.03022016 | 30 | 220 | 16 | 18 | 3453 | 296.9046 | 3.8149 | [8 empty] | A06 | 1135 | BIFF0.03022016/AS0 |  | 1091 | 0 | 3453 | 3453 | 3453 | H | 1.362 | 1.362 | 1.362 |  | 0.0002083 | 1.724 | 4 | 0.0013928 | [31 empty] | BIFF.03022016
Inbouw Vloer | Inbouw in bouwkundige put | Nee | n.v.t. | BIFF.03022020 | 30 | 220 | 20 | 23 | 4447 | 382.3732 | 3.5697 | [8 empty] | A06 | 838 | BIFF0.03022020/AS0 |  | 806 | 0 | 4447 | 4447 | 4447 | H | 1.362 | 1.362 | 1.362 |  | 0.0001276 | 1.7219 | 2 | 0.00037661 | [31 empty] | BIFF.03022020
Inbouw Vloer | Inbouw in bouwkundige put | Nee | n.v.t. | BIFF.03022021 | 30 | 220 | 21 | 23 | 4545 | 390.7997 | 3.7063 | [8 empty] | A06 | 1263 | BIFF0.03022021/AS0 |  | 1214 | 0 | 4545 | 4545 | 4545 | H | 1.362 | 1.362 | 1.362 |  | 0.0001276 | 1.7219 | 4 | 0.0005142 | [31 empty] | BIFF.03022021
Inbouw Vloer | Inbouw in bouwkundige put | Nee | n.v.t. | BIFF.03024010 | 30 | 240 | 10 | 13 | 2111 | 181.5133 | 3.2884 | [8 empty] | A06 | 540 | BIFF0.03024010/AS0 |  | 519 | 0 | 2111 | 2111 | 2111 | H | 1.362 | 1.362 | 1.362 |  | 0.0003969 | 1.7346 | 2 | 0.00036735 | [31 empty] | BIFF.03024010
Inbouw Vloer | Inbouw in bouwkundige put | Nee | n.v.t. | BIFF.03024011 | 30 | 240 | 11 | 13 | 2865 | 246.3457 | 5.5854 | [8 empty] | A06 | 836 | BIFF0.03024011/AS0 |  | 804 | 0 | 2865 | 2865 | 2865 | H | 1.362 | 1.362 | 1.362 |  | 0.0003969 | 1.7346 | 4 | 0.00057429 | [31 empty] | BIFF.03024011
Inbouw Vloer | Inbouw in bouwkundige put | Nee | n.v.t. | BIFF.03024015 | 30 | 240 | 15 | 18 | 3473 | 298.6242 | 3.8531 | [8 empty] | A06 | 760 | BIFF0.03024015/AS0 |  | 731 | 0 | 3473 | 3473 | 3473 | H | 1.362 | 1.362 | 1.362 |  | 0.0002083 | 1.724 | 2 | 0.00046183 | [31 empty] | BIFF.03024015
Inbouw Vloer | Inbouw in bouwkundige put | Nee | n.v.t. | BIFF.03024016 | 30 | 240 | 16 | 18 | 3782 | 325.1935 | 4.4629 | [8 empty] | A06 | 1234 | BIFF0.03024016/AS0 |  | 1187 | 0 | 3782 | 3782 | 3782 | H | 1.362 | 1.362 | 1.362 |  | 0.0002083 | 1.724 | 4 | 0.0013928 | [31 empty] | BIFF.03024016
Inbouw Vloer | Inbouw in bouwkundige put | Nee | n.v.t. | BIFF.03024020 | 30 | 240 | 20 | 23 | 4871 | 418.8306 | 4.1758 | [8 empty] | A06 | 919 | BIFF0.03024020/AS0 |  | 884 | 0 | 4871 | 4871 | 4871 | H | 1.362 | 1.362 | 1.362 |  | 0.0001276 | 1.7219 | 2 | 0.00037661 | [31 empty] | BIFF.03024020
Inbouw Vloer | Inbouw in bouwkundige put | Nee | n.v.t. | BIFF.03024021 | 30 | 240 | 21 | 23 | 4978 | 428.031 | 4.335 | [8 empty] | A06 | 1375 | BIFF0.03024021/AS0 |  | 1322 | 0 | 4978 | 4978 | 4978 | H | 1.362 | 1.362 | 1.362 |  | 0.0001276 | 1.7219 | 4 | 0.0005142 | [31 empty] | BIFF.03024021
Inbouw Vloer | Inbouw in bouwkundige put | Nee | n.v.t. | BIFF.03026010 | 30 | 260 | 10 | 13 | 2294 | 197.2485 | 3.7985 | [8 empty] | A06 | 584 | BIFF0.03026010/AS0 |  | 562 | 0 | 2294 | 2294 | 2294 | H | 1.362 | 1.362 | 1.362 |  | 0.0003969 | 1.7346 | 2 | 0.00036735 | [31 empty] | BIFF.03026010
Inbouw Vloer | Inbouw in bouwkundige put | Nee | n.v.t. | BIFF.03026011 | 30 | 260 | 11 | 13 | 3114 | 267.7558 | 6.4541 | [8 empty] | A06 | 899 | BIFF0.03026011/AS0 |  | 864 | 0 | 3114 | 3114 | 3114 | H | 1.362 | 1.362 | 1.362 |  | 0.0003969 | 1.7346 | 4 | 0.00057429 | [31 empty] | BIFF.03026011
Inbouw Vloer | Inbouw in bouwkundige put | Nee | n.v.t. | BIFF.03026015 | 30 | 260 | 15 | 18 | 3775 | 324.5916 | 4.4487 | [8 empty] | A06 | 817 | BIFF0.03026015/AS0 |  | 786 | 0 | 3775 | 3775 | 3775 | H | 1.362 | 1.362 | 1.362 |  | 0.0002083 | 1.724 | 2 | 0.00046183 | [31 empty] | BIFF.03026015
Inbouw Vloer | Inbouw in bouwkundige put | Nee | n.v.t. | BIFF.03026016 | 30 | 260 | 16 | 18 | 4111 | 353.4824 | 5.1532 | [8 empty] | A06 | 1321 | BIFF0.03026016/AS0 |  | 1270 | 0 | 4111 | 4111 | 4111 | H | 1.362 | 1.362 | 1.362 |  | 0.0002083 | 1.724 | 4 | 0.0013928 | [31 empty] | BIFF.03026016
Inbouw Vloer | Inbouw in bouwkundige put | Nee | n.v.t. | BIFF.03026020 | 30 | 260 | 20 | 23 | 5294 | 455.2021 | 4.8196 | [8 empty] | A06 | 988 | BIFF0.03026020/AS0 |  | 950 | 0 | 5294 | 5294 | 5294 | H | 1.362 | 1.362 | 1.362 |  | 0.0001276 | 1.7219 | 2 | 0.00037661 | [31 empty] | BIFF.03026020
Inbouw Vloer | Inbouw in bouwkundige put | Nee | n.v.t. | BIFF.03026021 | 30 | 260 | 21 | 23 | 5411 | 465.2623 | 5.0045 | [8 empty] | A06 | 1475 | BIFF0.03026021/AS0 |  | 1418 | 0 | 5411 | 5411 | 5411 | H | 1.362 | 1.362 | 1.362 |  | 0.0001276 | 1.7219 | 4 | 0.0005142 | [31 empty] | BIFF.03026021
Inbouw Vloer | Inbouw in bouwkundige put | Nee | n.v.t. | BIFF.03028010 | 30 | 280 | 10 | 13 | 2478 | 213.0696 | 4.3424 | [8 empty] | A06 | 614 | BIFF0.03028010/AS0 |  | 590 | 0 | 2478 | 2478 | 2478 | H | 1.362 | 1.362 | 1.362 |  | 0.0003969 | 1.7346 | 2 | 0.00036735 | [31 empty] | BIFF.03028010
Inbouw Vloer | Inbouw in bouwkundige put | Nee | n.v.t. | BIFF.03028011 | 30 | 280 | 11 | 13 | 3363 | 289.166 | 7.3754 | [8 empty] | A06 | 945 | BIFF0.03028011/AS0 |  | 909 | 0 | 3363 | 3363 | 3363 | H | 1.362 | 1.362 | 1.362 |  | 0.0003969 | 1.7346 | 4 | 0.00057429 | [31 empty] | BIFF.03028011
Inbouw Vloer | Inbouw in bouwkundige put | Nee | n.v.t. | BIFF.03028015 | 30 | 280 | 15 | 18 | 4077 | 350.5589 | 5.0799 | [8 empty] | A06 | 862 | BIFF0.03028015/AS0 |  | 829 | 0 | 4077 | 4077 | 4077 | H | 1.362 | 1.362 | 1.362 |  | 0.0002083 | 1.724 | 2 | 0.00046183 | [31 empty] | BIFF.03028015
Inbouw Vloer | Inbouw in bouwkundige put | Nee | n.v.t. | BIFF.03028016 | 30 | 280 | 16 | 18 | 4440 | 381.7713 | 5.8846 | [8 empty] | A06 | 1392 | BIFF0.03028016/AS0 |  | 1338 | 0 | 4440 | 4440 | 4440 | H | 1.362 | 1.362 | 1.362 |  | 0.0002083 | 1.724 | 4 | 0.0013928 | [31 empty] | BIFF.03028016
Inbouw Vloer | Inbouw in bouwkundige put | Nee | n.v.t. | BIFF.03028020 | 30 | 280 | 20 | 23 | 5718 | 491.6595 | 5.5034 | [8 empty] | A06 | 1045 | BIFF0.03028020/AS0 |  | 1005 | 0 | 5718 | 5718 | 5718 | H | 1.362 | 1.362 | 1.362 |  | 0.0001276 | 1.7219 | 2 | 0.00037661 | [31 empty] | BIFF.03028020
Inbouw Vloer | Inbouw in bouwkundige put | Nee | n.v.t. | BIFF.03028021 | 30 | 280 | 21 | 23 | 5844 | 502.4936 | 5.7138 | [8 empty] | A06 | 1558 | BIFF0.03028021/AS0 |  | 1498 | 0 | 5844 | 5844 | 5844 | H | 1.362 | 1.362 | 1.362 |  | 0.0001276 | 1.7219 | 4 | 0.0005142 | [31 empty] | BIFF.03028021
Inbouw Vloer | Inbouw in bouwkundige put | Nee | n.v.t. | BIFF.03030010 | 30 | 300 | 10 | 13 | 2662 | 228.8908 | 4.9169 | [8 empty] | A06 | 647 | BIFF0.03030010/AS0 |  | 622 | 0 | 2662 | 2662 | 2662 | H | 1.362 | 1.362 | 1.362 |  | 0.0003969 | 1.7346 | 2 | 0.00036735 | [31 empty] | BIFF.03030010
Inbouw Vloer | Inbouw in bouwkundige put | Nee | n.v.t. | BIFF.03030011 | 30 | 300 | 11 | 13 | 3612 | 310.5761 | 8.3483 | [8 empty] | A06 | 995 | BIFF0.03030011/AS0 |  | 957 | 0 | 3612 | 3612 | 3612 | H | 1.362 | 1.362 | 1.362 |  | 0.0003969 | 1.7346 | 4 | 0.00057429 | [31 empty] | BIFF.03030011
Inbouw Vloer | Inbouw in bouwkundige put | Nee | n.v.t. | BIFF.03030015 | 30 | 300 | 15 | 18 | 4379 | 376.5262 | 5.7459 | [8 empty] | A06 | 910 | BIFF0.03030015/AS0 |  | 875 | 0 | 4379 | 4379 | 4379 | H | 1.362 | 1.362 | 1.362 |  | 0.0002083 | 1.724 | 2 | 0.00046183 | [31 empty] | BIFF.03030015
Inbouw Vloer | Inbouw in bouwkundige put | Nee | n.v.t. | BIFF.03030016 | 30 | 300 | 16 | 18 | 4769 | 410.0602 | 6.6564 | [8 empty] | A06 | 1467 | BIFF0.03030016/AS0 |  | 1411 | 0 | 4769 | 4769 | 4769 | H | 1.362 | 1.362 | 1.362 |  | 0.0002083 | 1.724 | 4 | 0.0013928 | [31 empty] | BIFF.03030016
Inbouw Vloer | Inbouw in bouwkundige put | Nee | n.v.t. | BIFF.03030020 | 30 | 300 | 20 | 23 | 6142 | 528.1169 | 6.2247 | [8 empty] | A06 | 1103 | BIFF0.03030020/AS0 |  | 1061 | 0 | 6142 | 6142 | 6142 | H | 1.362 | 1.362 | 1.362 |  | 0.0001276 | 1.7219 | 2 | 0.00037661 | [31 empty] | BIFF.03030020
Inbouw Vloer | Inbouw in bouwkundige put | Nee | n.v.t. | BIFF.03030021 | 30 | 300 | 21 | 23 | 6277 | 539.7248 | 6.4622 | [8 empty] | A06 | 1645 | BIFF0.03030021/AS0 |  | 1582 | 0 | 6277 | 6277 | 6277 | H | 1.362 | 1.362 | 1.362 |  | 0.0001276 | 1.7219 | 4 | 0.0005142 | [31 empty] | BIFF.03030021
Inbouw Vloer | Inbouw in bouwkundige put | Nee | n.v.t. | BIFF.04004010 | 40 | 40 | 10 | 13 | 321 | 27.601 | 0.12535 | [8 empty] | A06 | 153 | BIFF0.04004010/AS0 |  | 147 | 0 | 321 | 321 | 321 | H | 1.362 | 1.362 | 1.362 |  | 0.0003969 | 1.7346 | 2 | 0.00036735 | [31 empty] | BIFF.04004010
Inbouw Vloer | Inbouw in bouwkundige put | Nee | n.v.t. | BIFF.04004011 | 40 | 40 | 11 | 13 | 421 | 36.1995 | 0.20063 | [8 empty] | A06 | 249 | BIFF0.04004011/AS0 |  | 239 | 0 | 421 | 421 | 421 | H | 1.362 | 1.362 | 1.362 |  | 0.0003969 | 1.7346 | 4 | 0.00057429 | [31 empty] | BIFF.04004011
Inbouw Vloer | Inbouw in bouwkundige put | Nee | n.v.t. | BIFF.04004015 | 40 | 40 | 15 | 18 | 523 | 44.9699 | 0.14734 | [8 empty] | A06 | 185 | BIFF0.04004015/AS0 |  | 178 | 0 | 523 | 523 | 523 | H | 1.362 | 1.362 | 1.362 |  | 0.0002083 | 1.724 | 2 | 0.00046183 | [31 empty] | BIFF.04004015
Inbouw Vloer | Inbouw in bouwkundige put | Nee | n.v.t. | BIFF.04004016 | 40 | 40 | 16 | 18 | 567 | 48.7532 | 0.16936 | [8 empty] | A06 | 309 | BIFF0.04004016/AS0 |  | 297 | 0 | 567 | 567 | 567 | H | 1.362 | 1.362 | 1.362 |  | 0.0002083 | 1.724 | 4 | 0.0013928 | [31 empty] | BIFF.04004016
Inbouw Vloer | Inbouw in bouwkundige put | Nee | n.v.t. | BIFF.04004020 | 40 | 40 | 20 | 23 | 732 | 62.9407 | 0.15975 | [8 empty] | A06 | 212 | BIFF0.04004020/AS0 |  | 204 | 0 | 732 | 732 | 732 | H | 1.362 | 1.362 | 1.362 |  | 0.0001276 | 1.7219 | 2 | 0.00037661 | [31 empty] | BIFF.04004020
Inbouw Vloer | Inbouw in bouwkundige put | Nee | n.v.t. | BIFF.04004021 | 40 | 40 | 21 | 23 | 758 | 65.1763 | 0.16964 | [8 empty] | A06 | 326 | BIFF0.04004021/AS0 |  | 313 | 0 | 758 | 758 | 758 | H | 1.362 | 1.362 | 1.362 |  | 0.0001276 | 1.7219 | 4 | 0.0005142 | [31 empty] | BIFF.04004021
Inbouw Vloer | Inbouw in bouwkundige put | Nee | n.v.t. | BIFF.04005010 | 40 | 50 | 10 | 13 | 428 | 36.8014 | 0.20646 | [8 empty] | A06 | 166 | BIFF0.04005010/AS0 |  | 160 | 0 | 428 | 428 | 428 | H | 1.362 | 1.362 | 1.362 |  | 0.0003969 | 1.7346 | 2 | 0.00036735 | [31 empty] | BIFF.04005010
Inbouw Vloer | Inbouw in bouwkundige put | Nee | n.v.t. | BIFF.04005011 | 40 | 50 | 11 | 13 | 562 | 48.3233 | 0.33115 | [8 empty] | A06 | 271 | BIFF0.04005011/AS0 |  | 261 | 0 | 562 | 562 | 562 | H | 1.362 | 1.362 | 1.362 |  | 0.0003969 | 1.7346 | 4 | 0.00057429 | [31 empty] | BIFF.04005011
Inbouw Vloer | Inbouw in bouwkundige put | Nee | n.v.t. | BIFF.04005015 | 40 | 50 | 15 | 18 | 697 | 59.9312 | 0.24175 | [8 empty] | A06 | 206 | BIFF0.04005015/AS0 |  | 198 | 0 | 697 | 697 | 697 | H | 1.362 | 1.362 | 1.362 |  | 0.0002083 | 1.724 | 2 | 0.00046183 | [31 empty] | BIFF.04005015
Inbouw Vloer | Inbouw in bouwkundige put | Nee | n.v.t. | BIFF.04005016 | 40 | 50 | 16 | 18 | 756 | 65.0043 | 0.2781 | [8 empty] | A06 | 340 | BIFF0.04005016/AS0 |  | 327 | 0 | 756 | 756 | 756 | H | 1.362 | 1.362 | 1.362 |  | 0.0002083 | 1.724 | 4 | 0.0013928 | [31 empty] | BIFF.04005016
Inbouw Vloer | Inbouw in bouwkundige put | Nee | n.v.t. | BIFF.04005020 | 40 | 50 | 20 | 23 | 976 | 83.9209 | 0.26216 | [8 empty] | A06 | 236 | BIFF0.04005020/AS0 |  | 227 | 0 | 976 | 976 | 976 | H | 1.362 | 1.362 | 1.362 |  | 0.0001276 | 1.7219 | 2 | 0.00037661 | [31 empty] | BIFF.04005020
Inbouw Vloer | Inbouw in bouwkundige put | Nee | n.v.t. | BIFF.04005021 | 40 | 50 | 21 | 23 | 1011 | 86.9304 | 0.27855 | [8 empty] | A06 | 359 | BIFF0.04005021/AS0 |  | 345 | 0 | 1011 | 1011 | 1011 | H | 1.362 | 1.362 | 1.362 |  | 0.0001276 | 1.7219 | 4 | 0.0005142 | [31 empty] | BIFF.04005021
Inbouw Vloer | Inbouw in bouwkundige put | Nee | n.v.t. | BIFF.04006010 | 40 | 60 | 10 | 13 | 535 | 46.0017 | 0.30404 | [8 empty] | A06 | 180 | BIFF0.04006010/AS0 |  | 173 | 0 | 535 | 535 | 535 | H | 1.362 | 1.362 | 1.362 |  | 0.0003969 | 1.7346 | 2 | 0.00036735 | [31 empty] | BIFF.04006010
Inbouw Vloer | Inbouw in bouwkundige put | Nee | n.v.t. | BIFF.04006011 | 40 | 60 | 11 | 13 | 702 | 60.3611 | 0.48706 | [8 empty] | A06 | 289 | BIFF0.04006011/AS0 |  | 278 | 0 | 702 | 702 | 702 | H | 1.362 | 1.362 | 1.362 |  | 0.0003969 | 1.7346 | 4 | 0.00057429 | [31 empty] | BIFF.04006011
Inbouw Vloer | Inbouw in bouwkundige put | Nee | n.v.t. | BIFF.04006015 | 40 | 60 | 15 | 18 | 871 | 74.8925 | 0.35499 | [8 empty] | A06 | 223 | BIFF0.04006015/AS0 |  | 214 | 0 | 871 | 871 | 871 | H | 1.362 | 1.362 | 1.362 |  | 0.0002083 | 1.724 | 2 | 0.00046183 | [31 empty] | BIFF.04006015
Inbouw Vloer | Inbouw in bouwkundige put | Nee | n.v.t. | BIFF.04006016 | 40 | 60 | 16 | 18 | 944 | 81.1694 | 0.40783 | [8 empty] | A06 | 378 | BIFF0.04006016/AS0 |  | 363 | 0 | 944 | 944 | 944 | H | 1.362 | 1.362 | 1.362 |  | 0.0002083 | 1.724 | 4 | 0.0013928 | [31 empty] | BIFF.04006016
Inbouw Vloer | Inbouw in bouwkundige put | Nee | n.v.t. | BIFF.04006020 | 40 | 60 | 20 | 23 | 1220 | 104.9011 | 0.38497 | [8 empty] | A06 | 259 | BIFF0.04006020/AS0 |  | 249 | 0 | 1220 | 1220 | 1220 | H | 1.362 | 1.362 | 1.362 |  | 0.0001276 | 1.7219 | 2 | 0.00037661 | [31 empty] | BIFF.04006020
Inbouw Vloer | Inbouw in bouwkundige put | Nee | n.v.t. | BIFF.04006021 | 40 | 60 | 21 | 23 | 1263 | 108.5985 | 0.40863 | [8 empty] | A06 | 391 | BIFF0.04006021/AS0 |  | 376 | 0 | 1263 | 1263 | 1263 | H | 1.362 | 1.362 | 1.362 |  | 0.0001276 | 1.7219 | 4 | 0.0005142 | [31 empty] | BIFF.04006021
Inbouw Vloer | Inbouw in bouwkundige put | Nee | n.v.t. | BIFF.04007010 | 40 | 70 | 10 | 13 | 642 | 55.2021 | 0.41714 | [8 empty] | A06 | 202 | BIFF0.04007010/AS0 |  | 194 | 0 | 642 | 642 | 642 | H | 1.362 | 1.362 | 1.362 |  | 0.0003969 | 1.7346 | 2 | 0.00036735 | [31 empty] | BIFF.04007010
Inbouw Vloer | Inbouw in bouwkundige put | Nee | n.v.t. | BIFF.04007011 | 40 | 70 | 11 | 13 | 843 | 72.485 | 0.66906 | [8 empty] | A06 | 328 | BIFF0.04007011/AS0 |  | 315 | 0 | 843 | 843 | 843 | H | 1.362 | 1.362 | 1.362 |  | 0.0003969 | 1.7346 | 4 | 0.00057429 | [31 empty] | BIFF.04007011
Inbouw Vloer | Inbouw in bouwkundige put | Nee | n.v.t. | BIFF.04007015 | 40 | 70 | 15 | 18 | 1045 | 89.8538 | 0.48594 | [8 empty] | A06 | 258 | BIFF0.04007015/AS0 |  | 248 | 0 | 1045 | 1045 | 1045 | H | 1.362 | 1.362 | 1.362 |  | 0.0002083 | 1.724 | 2 | 0.00046183 | [31 empty] | BIFF.04007015
Inbouw Vloer | Inbouw in bouwkundige put | Nee | n.v.t. | BIFF.04007016 | 40 | 70 | 16 | 18 | 1133 | 97.4205 | 0.55863 | [8 empty] | A06 | 436 | BIFF0.04007016/AS0 |  | 419 | 0 | 1133 | 1133 | 1133 | H | 1.362 | 1.362 | 1.362 |  | 0.0002083 | 1.724 | 4 | 0.0013928 | [31 empty] | BIFF.04007016
Inbouw Vloer | Inbouw in bouwkundige put | Nee | n.v.t. | BIFF.04007020 | 40 | 70 | 20 | 23 | 1464 | 125.8813 | 0.52696 | [8 empty] | A06 | 301 | BIFF0.04007020/AS0 |  | 289 | 0 | 1464 | 1464 | 1464 | H | 1.362 | 1.362 | 1.362 |  | 0.0001276 | 1.7219 | 2 | 0.00037661 | [31 empty] | BIFF.04007020
Inbouw Vloer | Inbouw in bouwkundige put | Nee | n.v.t. | BIFF.04007021 | 40 | 70 | 21 | 23 | 1516 | 130.3525 | 0.5596 | [8 empty] | A06 | 457 | BIFF0.04007021/AS0 |  | 439 | 0 | 1516 | 1516 | 1516 | H | 1.362 | 1.362 | 1.362 |  | 0.0001276 | 1.7219 | 4 | 0.0005142 | [31 empty] | BIFF.04007021
Inbouw Vloer | Inbouw in bouwkundige put | Nee | n.v.t. | BIFF.04008010 | 40 | 80 | 10 | 13 | 749 | 64.4024 | 0.54501 | [8 empty] | A06 | 218 | BIFF0.04008010/AS0 |  | 210 | 0 | 749 | 749 | 749 | H | 1.362 | 1.362 | 1.362 |  | 0.0003969 | 1.7346 | 2 | 0.00036735 | [31 empty] | BIFF.04008010
Inbouw Vloer | Inbouw in bouwkundige put | Nee | n.v.t. | BIFF.04008011 | 40 | 80 | 11 | 13 | 983 | 84.5228 | 0.87339 | [8 empty] | A06 | 350 | BIFF0.04008011/AS0 |  | 337 | 0 | 983 | 983 | 983 | H | 1.362 | 1.362 | 1.362 |  | 0.0003969 | 1.7346 | 4 | 0.00057429 | [31 empty] | BIFF.04008011
Inbouw Vloer | Inbouw in bouwkundige put | Nee | n.v.t. | BIFF.04008015 | 40 | 80 | 15 | 18 | 1220 | 104.9011 | 0.63462 | [8 empty] | A06 | 277 | BIFF0.04008015/AS0 |  | 266 | 0 | 1220 | 1220 | 1220 | H | 1.362 | 1.362 | 1.362 |  | 0.0002083 | 1.724 | 2 | 0.00046183 | [31 empty] | BIFF.04008015
Inbouw Vloer | Inbouw in bouwkundige put | Nee | n.v.t. | BIFF.04008016 | 40 | 80 | 16 | 18 | 1322 | 113.6715 | 0.72884 | [8 empty] | A06 | 467 | BIFF0.04008016/AS0 |  | 449 | 0 | 1322 | 1322 | 1322 | H | 1.362 | 1.362 | 1.362 |  | 0.0002083 | 1.724 | 4 | 0.0013928 | [31 empty] | BIFF.04008016
Inbouw Vloer | Inbouw in bouwkundige put | Nee | n.v.t. | BIFF.04008020 | 40 | 80 | 20 | 23 | 1708 | 146.8616 | 0.68715 | [8 empty] | A06 | 326 | BIFF0.04008020/AS0 |  | 313 | 0 | 1708 | 1708 | 1708 | H | 1.362 | 1.362 | 1.362 |  | 0.0001276 | 1.7219 | 2 | 0.00037661 | [31 empty] | BIFF.04008020
Inbouw Vloer | Inbouw in bouwkundige put | Nee | n.v.t. | BIFF.04008021 | 40 | 80 | 21 | 23 | 1769 | 152.1066 | 0.72995 | [8 empty] | A06 | 493 | BIFF0.04008021/AS0 |  | 474 | 0 | 1769 | 1769 | 1769 | H | 1.362 | 1.362 | 1.362 |  | 0.0001276 | 1.7219 | 4 | 0.0005142 | [31 empty] | BIFF.04008021
Inbouw Vloer | Inbouw in bouwkundige put | Nee | n.v.t. | BIFF.04009010 | 40 | 90 | 10 | 13 | 856 | 73.6028 | 0.68706 | [8 empty] | A06 | 248 | BIFF0.04009010/AS0 |  | 238 | 0 | 856 | 856 | 856 | H | 1.362 | 1.362 | 1.362 |  | 0.0003969 | 1.7346 | 2 | 0.00036735 | [31 empty] | BIFF.04009010
Inbouw Vloer | Inbouw in bouwkundige put | Nee | n.v.t. | BIFF.04009011 | 40 | 90 | 11 | 13 | 1124 | 96.6466 | 1.102 | [8 empty] | A06 | 387 | BIFF0.04009011/AS0 |  | 372 | 0 | 1124 | 1124 | 1124 | H | 1.362 | 1.362 | 1.362 |  | 0.0003969 | 1.7346 | 4 | 0.00057429 | [31 empty] | BIFF.04009011
Inbouw Vloer | Inbouw in bouwkundige put | Nee | n.v.t. | BIFF.04009015 | 40 | 90 | 15 | 18 | 1394 | 119.8624 | 0.79862 | [8 empty] | A06 | 314 | BIFF0.04009015/AS0 |  | 302 | 0 | 1394 | 1394 | 1394 | H | 1.362 | 1.362 | 1.362 |  | 0.0002083 | 1.724 | 2 | 0.00046183 | [31 empty] | BIFF.04009015
Inbouw Vloer | Inbouw in bouwkundige put | Nee | n.v.t. | BIFF.04009016 | 40 | 90 | 16 | 18 | 1511 | 129.9226 | 0.91766 | [8 empty] | A06 | 515 | BIFF0.04009016/AS0 |  | 495 | 0 | 1511 | 1511 | 1511 | H | 1.362 | 1.362 | 1.362 |  | 0.0002083 | 1.724 | 4 | 0.0013928 | [31 empty] | BIFF.04009016
Inbouw Vloer | Inbouw in bouwkundige put | Nee | n.v.t. | BIFF.04009020 | 40 | 90 | 20 | 23 | 1952 | 167.8418 | 0.86478 | [8 empty] | A06 | 366 | BIFF0.04009020/AS0 |  | 352 | 0 | 1952 | 1952 | 1952 | H | 1.362 | 1.362 | 1.362 |  | 0.0001276 | 1.7219 | 2 | 0.00037661 | [31 empty] | BIFF.04009020
Inbouw Vloer | Inbouw in bouwkundige put | Nee | n.v.t. | BIFF.04009021 | 40 | 90 | 21 | 23 | 2021 | 173.7747 | 0.91809 | [8 empty] | A06 | 545 | BIFF0.04009021/AS0 |  | 524 | 0 | 2021 | 2021 | 2021 | H | 1.362 | 1.362 | 1.362 |  | 0.0001276 | 1.7219 | 4 | 0.0005142 | [31 empty] | BIFF.04009021
Inbouw Vloer | Inbouw in bouwkundige put | Nee | n.v.t. | BIFF.04010010 | 40 | 100 | 10 | 13 | 963 | 82.8031 | 0.8428 | [8 empty] | A06 | 269 | BIFF0.04010010/AS0 |  | 259 | 0 | 963 | 963 | 963 | H | 1.362 | 1.362 | 1.362 |  | 0.0003969 | 1.7346 | 2 | 0.00036735 | [31 empty] | BIFF.04010010
Inbouw Vloer | Inbouw in bouwkundige put | Nee | n.v.t. | BIFF.04010011 | 40 | 100 | 11 | 13 | 1264 | 108.6844 | 1.3509 | [8 empty] | A06 | 420 | BIFF0.04010011/AS0 |  | 404 | 0 | 1264 | 1264 | 1264 | H | 1.362 | 1.362 | 1.362 |  | 0.0003969 | 1.7346 | 4 | 0.00057429 | [31 empty] | BIFF.04010011
Inbouw Vloer | Inbouw in bouwkundige put | Nee | n.v.t. | BIFF.04010015 | 40 | 100 | 15 | 18 | 1568 | 134.8237 | 0.97815 | [8 empty] | A06 | 343 | BIFF0.04010015/AS0 |  | 330 | 0 | 1568 | 1568 | 1568 | H | 1.362 | 1.362 | 1.362 |  | 0.0002083 | 1.724 | 2 | 0.00046183 | [31 empty] | BIFF.04010015
Inbouw Vloer | Inbouw in bouwkundige put | Nee | n.v.t. | BIFF.04010016 | 40 | 100 | 16 | 18 | 1700 | 146.1737 | 1.1244 | [8 empty] | A06 | 564 | BIFF0.04010016/AS0 |  | 542 | 0 | 1700 | 1700 | 1700 | H | 1.362 | 1.362 | 1.362 |  | 0.0002083 | 1.724 | 4 | 0.0013928 | [31 empty] | BIFF.04010016
Inbouw Vloer | Inbouw in bouwkundige put | Nee | n.v.t. | BIFF.04010020 | 40 | 100 | 20 | 23 | 2196 | 188.822 | 1.0592 | [8 empty] | A06 | 404 | BIFF0.04010020/AS0 |  | 388 | 0 | 2196 | 2196 | 2196 | H | 1.362 | 1.362 | 1.362 |  | 0.0001276 | 1.7219 | 2 | 0.00037661 | [31 empty] | BIFF.04010020
Inbouw Vloer | Inbouw in bouwkundige put | Nee | n.v.t. | BIFF.04010021 | 40 | 100 | 21 | 23 | 2274 | 195.5288 | 1.1248 | [8 empty] | A06 | 600 | BIFF0.04010021/AS0 |  | 577 | 0 | 2274 | 2274 | 2274 | H | 1.362 | 1.362 | 1.362 |  | 0.0001276 | 1.7219 | 4 | 0.0005142 | [31 empty] | BIFF.04010021
Inbouw Vloer | Inbouw in bouwkundige put | Nee | n.v.t. | BIFF.04011010 | 40 | 110 | 10 | 13 | 1070 | 92.0034 | 1.0118 | [8 empty] | A06 | 289 | BIFF0.04011010/AS0 |  | 278 | 0 | 1070 | 1070 | 1070 | H | 1.362 | 1.362 | 1.362 |  | 0.0003969 | 1.7346 | 2 | 0.00036735 | [31 empty] | BIFF.04011010
Inbouw Vloer | Inbouw in bouwkundige put | Nee | n.v.t. | BIFF.04011011 | 40 | 110 | 11 | 13 | 1404 | 120.7223 | 1.6209 | [8 empty] | A06 | 447 | BIFF0.04011011/AS0 |  | 430 | 0 | 1404 | 1404 | 1404 | H | 1.362 | 1.362 | 1.362 |  | 0.0003969 | 1.7346 | 4 | 0.00057429 | [31 empty] | BIFF.04011011
Inbouw Vloer | Inbouw in bouwkundige put | Nee | n.v.t. | BIFF.04011015 | 40 | 110 | 15 | 18 | 1742 | 149.785 | 1.1727 | [8 empty] | A06 | 369 | BIFF0.04011015/AS0 |  | 355 | 0 | 1742 | 1742 | 1742 | H | 1.362 | 1.362 | 1.362 |  | 0.0002083 | 1.724 | 2 | 0.00046183 | [31 empty] | BIFF.04011015
Inbouw Vloer | Inbouw in bouwkundige put | Nee | n.v.t. | BIFF.04011016 | 40 | 110 | 16 | 18 | 1889 | 162.4248 | 1.3485 | [8 empty] | A06 | 600 | BIFF0.04011016/AS0 |  | 577 | 0 | 1889 | 1889 | 1889 | H | 1.362 | 1.362 | 1.362 |  | 0.0002083 | 1.724 | 4 | 0.0013928 | [31 empty] | BIFF.04011016
Inbouw Vloer | Inbouw in bouwkundige put | Nee | n.v.t. | BIFF.04011020 | 40 | 110 | 20 | 23 | 2440 | 209.8022 | 1.2699 | [8 empty] | A06 | 436 | BIFF0.04011020/AS0 |  | 419 | 0 | 2440 | 2440 | 2440 | H | 1.362 | 1.362 | 1.362 |  | 0.0001276 | 1.7219 | 2 | 0.00037661 | [31 empty] | BIFF.04011020
Inbouw Vloer | Inbouw in bouwkundige put | Nee | n.v.t. | BIFF.04011021 | 40 | 110 | 21 | 23 | 2527 | 217.2829 | 1.3489 | [8 empty] | A06 | 645 | BIFF0.04011021/AS0 |  | 620 | 0 | 2527 | 2527 | 2527 | H | 1.362 | 1.362 | 1.362 |  | 0.0001276 | 1.7219 | 4 | 0.0005142 | [31 empty] | BIFF.04011021
Inbouw Vloer | Inbouw in bouwkundige put | Nee | n.v.t. | BIFF.04012010 | 40 | 120 | 10 | 13 | 1177 | 101.2038 | 1.1937 | [8 empty] | A06 | 302 | BIFF0.04012010/AS0 |  | 290 | 0 | 1177 | 1177 | 1177 | H | 1.362 | 1.362 | 1.362 |  | 0.0003969 | 1.7346 | 2 | 0.00036735 | [31 empty] | BIFF.04012010
Inbouw Vloer | Inbouw in bouwkundige put | Nee | n.v.t. | BIFF.04012011 | 40 | 120 | 11 | 13 | 1545 | 132.8461 | 1.9136 | [8 empty] | A06 | 467 | BIFF0.04012011/AS0 |  | 449 | 0 | 1545 | 1545 | 1545 | H | 1.362 | 1.362 | 1.362 |  | 0.0003969 | 1.7346 | 4 | 0.00057429 | [31 empty] | BIFF.04012011
Inbouw Vloer | Inbouw in bouwkundige put | Nee | n.v.t. | BIFF.04012015 | 40 | 120 | 15 | 18 | 1916 | 164.7463 | 1.3819 | [8 empty] | A06 | 390 | BIFF0.04012015/AS0 |  | 375 | 0 | 1916 | 1916 | 1916 | H | 1.362 | 1.362 | 1.362 |  | 0.0002083 | 1.724 | 2 | 0.00046183 | [31 empty] | BIFF.04012015
Inbouw Vloer | Inbouw in bouwkundige put | Nee | n.v.t. | BIFF.04012016 | 40 | 120 | 16 | 18 | 2078 | 178.6758 | 1.5895 | [8 empty] | A06 | 632 | BIFF0.04012016/AS0 |  | 608 | 0 | 2078 | 2078 | 2078 | H | 1.362 | 1.362 | 1.362 |  | 0.0002083 | 1.724 | 4 | 0.0013928 | [31 empty] | BIFF.04012016
Inbouw Vloer | Inbouw in bouwkundige put | Nee | n.v.t. | BIFF.04012020 | 40 | 120 | 20 | 23 | 2684 | 230.7825 | 1.4964 | [8 empty] | A06 | 461 | BIFF0.04012020/AS0 |  | 443 | 0 | 2684 | 2684 | 2684 | H | 1.362 | 1.362 | 1.362 |  | 0.0001276 | 1.7219 | 2 | 0.00037661 | [31 empty] | BIFF.04012020
Inbouw Vloer | Inbouw in bouwkundige put | Nee | n.v.t. | BIFF.04012021 | 40 | 120 | 21 | 23 | 2779 | 238.951 | 1.5888 | [8 empty] | A06 | 682 | BIFF0.04012021/AS0 |  | 656 | 0 | 2779 | 2779 | 2779 | H | 1.362 | 1.362 | 1.362 |  | 0.0001276 | 1.7219 | 4 | 0.0005142 | [31 empty] | BIFF.04012021
Inbouw Vloer | Inbouw in bouwkundige put | Nee | n.v.t. | BIFF.04014010 | 40 | 140 | 10 | 13 | 1391 | 119.6045 | 1.5949 | [8 empty] | A06 | 354 | BIFF0.04014010/AS0 |  | 340 | 0 | 1391 | 1391 | 1391 | H | 1.362 | 1.362 | 1.362 |  | 0.0003969 | 1.7346 | 2 | 0.00036735 | [31 empty] | BIFF.04014010
Inbouw Vloer | Inbouw in bouwkundige put | Nee | n.v.t. | BIFF.04014011 | 40 | 140 | 11 | 13 | 1826 | 157.0077 | 2.557 | [8 empty] | A06 | 536 | BIFF0.04014011/AS0 |  | 515 | 0 | 1826 | 1826 | 1826 | H | 1.362 | 1.362 | 1.362 |  | 0.0003969 | 1.7346 | 4 | 0.00057429 | [31 empty] | BIFF.04014011
Inbouw Vloer | Inbouw in bouwkundige put | Nee | n.v.t. | BIFF.04014015 | 40 | 140 | 15 | 18 | 2265 | 194.7549 | 1.844 | [8 empty] | A06 | 453 | BIFF0.04014015/AS0 |  | 436 | 0 | 2265 | 2265 | 2265 | H | 1.362 | 1.362 | 1.362 |  | 0.0002083 | 1.724 | 2 | 0.00046183 | [31 empty] | BIFF.04014015
Inbouw Vloer | Inbouw in bouwkundige put | Nee | n.v.t. | BIFF.04014016 | 40 | 140 | 16 | 18 | 2456 | 211.178 | 2.1202 | [8 empty] | A06 | 723 | BIFF0.04014016/AS0 |  | 695 | 0 | 2456 | 2456 | 2456 | H | 1.362 | 1.362 | 1.362 |  | 0.0002083 | 1.724 | 4 | 0.0013928 | [31 empty] | BIFF.04014016
Inbouw Vloer | Inbouw in bouwkundige put | Nee | n.v.t. | BIFF.04014020 | 40 | 140 | 20 | 23 | 3172 | 272.7429 | 1.9951 | [8 empty] | A06 | 564 | BIFF0.04014020/AS0 |  | 542 | 0 | 3172 | 3172 | 3172 | H | 1.362 | 1.362 | 1.362 |  | 0.0001276 | 1.7219 | 2 | 0.00037661 | [31 empty] | BIFF.04014020
Inbouw Vloer | Inbouw in bouwkundige put | Nee | n.v.t. | BIFF.04014021 | 40 | 140 | 21 | 23 | 3285 | 282.4592 | 2.1191 | [8 empty] | A06 | 830 | BIFF0.04014021/AS0 |  | 798 | 0 | 3285 | 3285 | 3285 | H | 1.362 | 1.362 | 1.362 |  | 0.0001276 | 1.7219 | 4 | 0.0005142 | [31 empty] | BIFF.04014021
Inbouw Vloer | Inbouw in bouwkundige put | Nee | n.v.t. | BIFF.04016010 | 40 | 160 | 10 | 13 | 1605 | 138.0052 | 2.0443 | [8 empty] | A06 | 408 | BIFF0.04016010/AS0 |  | 392 | 0 | 1605 | 1605 | 1605 | H | 1.362 | 1.362 | 1.362 |  | 0.0003969 | 1.7346 | 2 | 0.00036735 | [31 empty] | BIFF.04016010
Inbouw Vloer | Inbouw in bouwkundige put | Nee | n.v.t. | BIFF.04016011 | 40 | 160 | 11 | 13 | 2107 | 181.1694 | 3.2776 | [8 empty] | A06 | 623 | BIFF0.04016011/AS0 |  | 599 | 0 | 2107 | 2107 | 2107 | H | 1.362 | 1.362 | 1.362 |  | 0.0003969 | 1.7346 | 4 | 0.00057429 | [31 empty] | BIFF.04016011
Inbouw Vloer | Inbouw in bouwkundige put | Nee | n.v.t. | BIFF.04016015 | 40 | 160 | 15 | 18 | 2613 | 224.6776 | 2.3593 | [8 empty] | A06 | 528 | BIFF0.04016015/AS0 |  | 508 | 0 | 2613 | 2613 | 2613 | H | 1.362 | 1.362 | 1.362 |  | 0.0002083 | 1.724 | 2 | 0.00046183 | [31 empty] | BIFF.04016015
Inbouw Vloer | Inbouw in bouwkundige put | Nee | n.v.t. | BIFF.04016016 | 40 | 160 | 16 | 18 | 2833 | 243.5942 | 2.7121 | [8 empty] | A06 | 836 | BIFF0.04016016/AS0 |  | 804 | 0 | 2833 | 2833 | 2833 | H | 1.362 | 1.362 | 1.362 |  | 0.0002083 | 1.724 | 4 | 0.0013928 | [31 empty] | BIFF.04016016
Inbouw Vloer | Inbouw in bouwkundige put | Nee | n.v.t. | BIFF.04016020 | 40 | 160 | 20 | 23 | 3660 | 314.7034 | 2.5526 | [8 empty] | A06 | 660 | BIFF0.04016020/AS0 |  | 635 | 0 | 3660 | 3660 | 3660 | H | 1.362 | 1.362 | 1.362 |  | 0.0001276 | 1.7219 | 2 | 0.00037661 | [31 empty] | BIFF.04016020
Inbouw Vloer | Inbouw in bouwkundige put | Nee | n.v.t. | BIFF.04016021 | 40 | 160 | 21 | 23 | 3790 | 325.8813 | 2.7107 | [8 empty] | A06 | 977 | BIFF0.04016021/AS0 |  | 939 | 0 | 3790 | 3790 | 3790 | H | 1.362 | 1.362 | 1.362 |  | 0.0001276 | 1.7219 | 4 | 0.0005142 | [31 empty] | BIFF.04016021
Inbouw Vloer | Inbouw in bouwkundige put | Nee | n.v.t. | BIFF.04018010 | 40 | 180 | 10 | 13 | 1819 | 156.4058 | 2.54 | [8 empty] | A06 | 437 | BIFF0.04018010/AS0 |  | 420 | 0 | 1819 | 1819 | 1819 | H | 1.362 | 1.362 | 1.362 |  | 0.0003969 | 1.7346 | 2 | 0.00036735 | [31 empty] | BIFF.04018010
Inbouw Vloer | Inbouw in bouwkundige put | Nee | n.v.t. | BIFF.04018011 | 40 | 180 | 11 | 13 | 2388 | 205.331 | 4.0725 | [8 empty] | A06 | 666 | BIFF0.04018011/AS0 |  | 640 | 0 | 2388 | 2388 | 2388 | H | 1.362 | 1.362 | 1.362 |  | 0.0003969 | 1.7346 | 4 | 0.00057429 | [31 empty] | BIFF.04018011
Inbouw Vloer | Inbouw in bouwkundige put | Nee | n.v.t. | BIFF.04018015 | 40 | 180 | 15 | 18 | 2962 | 254.6862 | 2.9285 | [8 empty] | A06 | 571 | BIFF0.04018015/AS0 |  | 549 | 0 | 2962 | 2962 | 2962 | H | 1.362 | 1.362 | 1.362 |  | 0.0002083 | 1.724 | 2 | 0.00046183 | [31 empty] | BIFF.04018015
Inbouw Vloer | Inbouw in bouwkundige put | Nee | n.v.t. | BIFF.04018016 | 40 | 180 | 16 | 18 | 3211 | 276.0963 | 3.3657 | [8 empty] | A06 | 904 | BIFF0.04018016/AS0 |  | 869 | 0 | 3211 | 3211 | 3211 | H | 1.362 | 1.362 | 1.362 |  | 0.0002083 | 1.724 | 4 | 0.0013928 | [31 empty] | BIFF.04018016
Inbouw Vloer | Inbouw in bouwkundige put | Nee | n.v.t. | BIFF.04018020 | 40 | 180 | 20 | 23 | 4148 | 356.6638 | 3.1665 | [8 empty] | A06 | 714 | BIFF0.04018020/AS0 |  | 687 | 0 | 4148 | 4148 | 4148 | H | 1.362 | 1.362 | 1.362 |  | 0.0001276 | 1.7219 | 2 | 0.00037661 | [31 empty] | BIFF.04018020
Inbouw Vloer | Inbouw in bouwkundige put | Nee | n.v.t. | BIFF.04018021 | 40 | 180 | 21 | 23 | 4295 | 369.3035 | 3.3622 | [8 empty] | A06 | 1057 | BIFF0.04018021/AS0 |  | 1016 | 0 | 4295 | 4295 | 4295 | H | 1.362 | 1.362 | 1.362 |  | 0.0001276 | 1.7219 | 4 | 0.0005142 | [31 empty] | BIFF.04018021
Inbouw Vloer | Inbouw in bouwkundige put | Nee | n.v.t. | BIFF.04020010 | 40 | 200 | 10 | 13 | 2033 | 174.8065 | 3.0805 | [8 empty] | A06 | 469 | BIFF0.04020010/AS0 |  | 451 | 0 | 2033 | 2033 | 2033 | H | 1.362 | 1.362 | 1.362 |  | 0.0003969 | 1.7346 | 2 | 0.00036735 | [31 empty] | BIFF.04020010
Inbouw Vloer | Inbouw in bouwkundige put | Nee | n.v.t. | BIFF.04020011 | 40 | 200 | 11 | 13 | 2668 | 229.4067 | 4.9362 | [8 empty] | A06 | 712 | BIFF0.04020011/AS0 |  | 685 | 0 | 2668 | 2668 | 2668 | H | 1.362 | 1.362 | 1.362 |  | 0.0003969 | 1.7346 | 4 | 0.00057429 | [31 empty] | BIFF.04020011
Inbouw Vloer | Inbouw in bouwkundige put | Nee | n.v.t. | BIFF.04020015 | 40 | 200 | 15 | 18 | 3310 | 284.6088 | 3.5466 | [8 empty] | A06 | 646 | BIFF0.04020015/AS0 |  | 621 | 0 | 3310 | 3310 | 3310 | H | 1.362 | 1.362 | 1.362 |  | 0.0002083 | 1.724 | 2 | 0.00046183 | [31 empty] | BIFF.04020015
Inbouw Vloer | Inbouw in bouwkundige put | Nee | n.v.t. | BIFF.04020016 | 40 | 200 | 16 | 18 | 3589 | 308.5985 | 4.0776 | [8 empty] | A06 | 1031 | BIFF0.04020016/AS0 |  | 991 | 0 | 3589 | 3589 | 3589 | H | 1.362 | 1.362 | 1.362 |  | 0.0002083 | 1.724 | 4 | 0.0013928 | [31 empty] | BIFF.04020016
Inbouw Vloer | Inbouw in bouwkundige put | Nee | n.v.t. | BIFF.04020020 | 40 | 200 | 20 | 23 | 4636 | 398.6242 | 3.835 | [8 empty] | A06 | 770 | BIFF0.04020020/AS0 |  | 740 | 0 | 4636 | 4636 | 4636 | H | 1.362 | 1.362 | 1.362 |  | 0.0001276 | 1.7219 | 2 | 0.00037661 | [31 empty] | BIFF.04020020
Inbouw Vloer | Inbouw in bouwkundige put | Nee | n.v.t. | BIFF.04020021 | 40 | 200 | 21 | 23 | 4801 | 412.8117 | 4.073 | [8 empty] | A06 | 1137 | BIFF0.04020021/AS0 |  | 1093 | 0 | 4801 | 4801 | 4801 | H | 1.362 | 1.362 | 1.362 |  | 0.0001276 | 1.7219 | 4 | 0.0005142 | [31 empty] | BIFF.04020021
Inbouw Vloer | Inbouw in bouwkundige put | Nee | n.v.t. | BIFF.04022010 | 40 | 220 | 10 | 13 | 2247 | 193.2072 | 3.6645 | [8 empty] | A06 | 528 | BIFF0.04022010/AS0 |  | 508 | 0 | 2247 | 2247 | 2247 | H | 1.362 | 1.362 | 1.362 |  | 0.0003969 | 1.7346 | 2 | 0.00036735 | [31 empty] | BIFF.04022010
Inbouw Vloer | Inbouw in bouwkundige put | Nee | n.v.t. | BIFF.04022011 | 40 | 220 | 11 | 13 | 2949 | 253.5684 | 5.8725 | [8 empty] | A06 | 808 | BIFF0.04022011/AS0 |  | 777 | 0 | 2949 | 2949 | 2949 | H | 1.362 | 1.362 | 1.362 |  | 0.0003969 | 1.7346 | 4 | 0.00057429 | [31 empty] | BIFF.04022011
Inbouw Vloer | Inbouw in bouwkundige put | Nee | n.v.t. | BIFF.04022015 | 40 | 220 | 15 | 18 | 3659 | 314.6174 | 4.2157 | [8 empty] | A06 | 734 | BIFF0.04022015/AS0 |  | 706 | 0 | 3659 | 3659 | 3659 | H | 1.362 | 1.362 | 1.362 |  | 0.0002083 | 1.724 | 2 | 0.00046183 | [31 empty] | BIFF.04022015
Inbouw Vloer | Inbouw in bouwkundige put | Nee | n.v.t. | BIFF.04022016 | 40 | 220 | 16 | 18 | 3967 | 341.1006 | 4.8459 | [8 empty] | A06 | 1177 | BIFF0.04022016/AS0 |  | 1132 | 0 | 3967 | 3967 | 3967 | H | 1.362 | 1.362 | 1.362 |  | 0.0002083 | 1.724 | 4 | 0.0013928 | [31 empty] | BIFF.04022016
Inbouw Vloer | Inbouw in bouwkundige put | Nee | n.v.t. | BIFF.04022020 | 40 | 220 | 20 | 23 | 5124 | 440.5847 | 4.5562 | [8 empty] | A06 | 882 | BIFF0.04022020/AS0 |  | 848 | 0 | 5124 | 5124 | 5124 | H | 1.362 | 1.362 | 1.362 |  | 0.0001276 | 1.7219 | 2 | 0.00037661 | [31 empty] | BIFF.04022020
Inbouw Vloer | Inbouw in bouwkundige put | Nee | n.v.t. | BIFF.04022021 | 40 | 220 | 21 | 23 | 5306 | 456.2339 | 4.8384 | [8 empty] | A06 | 1306 | BIFF0.04022021/AS0 |  | 1256 | 0 | 5306 | 5306 | 5306 | H | 1.362 | 1.362 | 1.362 |  | 0.0001276 | 1.7219 | 4 | 0.0005142 | [31 empty] | BIFF.04022021
Inbouw Vloer | Inbouw in bouwkundige put | Nee | n.v.t. | BIFF.04024010 | 40 | 240 | 10 | 13 | 2461 | 211.6079 | 4.2909 | [8 empty] | A06 | 587 | BIFF0.04024010/AS0 |  | 564 | 0 | 2461 | 2461 | 2461 | H | 1.362 | 1.362 | 1.362 |  | 0.0003969 | 1.7346 | 2 | 0.00036735 | [31 empty] | BIFF.04024010
Inbouw Vloer | Inbouw in bouwkundige put | Nee | n.v.t. | BIFF.04024011 | 40 | 240 | 11 | 13 | 3230 | 277.73 | 6.8768 | [8 empty] | A06 | 886 | BIFF0.04024011/AS0 |  | 852 | 0 | 3230 | 3230 | 3230 | H | 1.362 | 1.362 | 1.362 |  | 0.0003969 | 1.7346 | 4 | 0.00057429 | [31 empty] | BIFF.04024011
Inbouw Vloer | Inbouw in bouwkundige put | Nee | n.v.t. | BIFF.04024015 | 40 | 240 | 15 | 18 | 4007 | 344.54 | 4.9305 | [8 empty] | A06 | 808 | BIFF0.04024015/AS0 |  | 777 | 0 | 4007 | 4007 | 4007 | H | 1.362 | 1.362 | 1.362 |  | 0.0002083 | 1.724 | 2 | 0.00046183 | [31 empty] | BIFF.04024015
Inbouw Vloer | Inbouw in bouwkundige put | Nee | n.v.t. | BIFF.04024016 | 40 | 240 | 16 | 18 | 4344 | 373.5168 | 5.667 | [8 empty] | A06 | 1281 | BIFF0.04024016/AS0 |  | 1232 | 0 | 4344 | 4344 | 4344 | H | 1.362 | 1.362 | 1.362 |  | 0.0002083 | 1.724 | 4 | 0.0013928 | [31 empty] | BIFF.04024016
Inbouw Vloer | Inbouw in bouwkundige put | Nee | n.v.t. | BIFF.04024020 | 40 | 240 | 20 | 23 | 5612 | 482.5451 | 5.3289 | [8 empty] | A06 | 969 | BIFF0.04024020/AS0 |  | 932 | 0 | 5612 | 5612 | 5612 | H | 1.362 | 1.362 | 1.362 |  | 0.0001276 | 1.7219 | 2 | 0.00037661 | [31 empty] | BIFF.04024020
Inbouw Vloer | Inbouw in bouwkundige put | Nee | n.v.t. | BIFF.04024021 | 40 | 240 | 21 | 23 | 5811 | 499.6561 | 5.6584 | [8 empty] | A06 | 1426 | BIFF0.04024021/AS0 |  | 1371 | 0 | 5811 | 5811 | 5811 | H | 1.362 | 1.362 | 1.362 |  | 0.0001276 | 1.7219 | 4 | 0.0005142 | [31 empty] | BIFF.04024021
Inbouw Vloer | Inbouw in bouwkundige put | Nee | n.v.t. | BIFF.04026010 | 40 | 260 | 10 | 13 | 2675 | 230.0086 | 4.9586 | [8 empty] | A06 | 639 | BIFF0.04026010/AS0 |  | 614 | 0 | 2675 | 2675 | 2675 | H | 1.362 | 1.362 | 1.362 |  | 0.0003969 | 1.7346 | 2 | 0.00036735 | [31 empty] | BIFF.04026010
Inbouw Vloer | Inbouw in bouwkundige put | Nee | n.v.t. | BIFF.04026011 | 40 | 260 | 11 | 13 | 3511 | 301.8917 | 7.9475 | [8 empty] | A06 | 955 | BIFF0.04026011/AS0 |  | 918 | 0 | 3511 | 3511 | 3511 | H | 1.362 | 1.362 | 1.362 |  | 0.0003969 | 1.7346 | 4 | 0.00057429 | [31 empty] | BIFF.04026011
Inbouw Vloer | Inbouw in bouwkundige put | Nee | n.v.t. | BIFF.04026015 | 40 | 260 | 15 | 18 | 4356 | 374.5486 | 5.694 | [8 empty] | A06 | 873 | BIFF0.04026015/AS0 |  | 839 | 0 | 4356 | 4356 | 4356 | H | 1.362 | 1.362 | 1.362 |  | 0.0002083 | 1.724 | 2 | 0.00046183 | [31 empty] | BIFF.04026015
Inbouw Vloer | Inbouw in bouwkundige put | Nee | n.v.t. | BIFF.04026016 | 40 | 260 | 16 | 18 | 4722 | 406.0189 | 6.5437 | [8 empty] | A06 | 1375 | BIFF0.04026016/AS0 |  | 1322 | 0 | 4722 | 4722 | 4722 | H | 1.362 | 1.362 | 1.362 |  | 0.0002083 | 1.724 | 4 | 0.0013928 | [31 empty] | BIFF.04026016
Inbouw Vloer | Inbouw in bouwkundige put | Nee | n.v.t. | BIFF.04026020 | 40 | 260 | 20 | 23 | 6100 | 524.5056 | 6.1516 | [8 empty] | A06 | 1045 | BIFF0.04026020/AS0 |  | 1005 | 0 | 6100 | 6100 | 6100 | H | 1.362 | 1.362 | 1.362 |  | 0.0001276 | 1.7219 | 2 | 0.00037661 | [31 empty] | BIFF.04026020
Inbouw Vloer | Inbouw in bouwkundige put | Nee | n.v.t. | BIFF.04026021 | 40 | 260 | 21 | 23 | 6317 | 543.1642 | 6.5332 | [8 empty] | A06 | 1531 | BIFF0.04026021/AS0 |  | 1472 | 0 | 6317 | 6317 | 6317 | H | 1.362 | 1.362 | 1.362 |  | 0.0001276 | 1.7219 | 4 | 0.0005142 | [31 empty] | BIFF.04026021
Inbouw Vloer | Inbouw in bouwkundige put | Nee | n.v.t. | BIFF.04028010 | 40 | 280 | 10 | 13 | 2889 | 248.4093 | 5.6668 | [8 empty] | A06 | 670 | BIFF0.04028010/AS0 |  | 644 | 0 | 2889 | 2889 | 2889 | H | 1.362 | 1.362 | 1.362 |  | 0.0003969 | 1.7346 | 2 | 0.00036735 | [31 empty] | BIFF.04028010
Inbouw Vloer | Inbouw in bouwkundige put | Nee | n.v.t. | BIFF.04028011 | 40 | 280 | 11 | 13 | 3792 | 326.0533 | 9.083 | [8 empty] | A06 | 1005 | BIFF0.04028011/AS0 |  | 966 | 0 | 3792 | 3792 | 3792 | H | 1.362 | 1.362 | 1.362 |  | 0.0003969 | 1.7346 | 4 | 0.00057429 | [31 empty] | BIFF.04028011
Inbouw Vloer | Inbouw in bouwkundige put | Nee | n.v.t. | BIFF.04028015 | 40 | 280 | 15 | 18 | 4704 | 404.4712 | 6.5008 | [8 empty] | A06 | 918 | BIFF0.04028015/AS0 |  | 883 | 0 | 4704 | 4704 | 4704 | H | 1.362 | 1.362 | 1.362 |  | 0.0002083 | 1.724 | 2 | 0.00046183 | [31 empty] | BIFF.04028015
Inbouw Vloer | Inbouw in bouwkundige put | Nee | n.v.t. | BIFF.04028016 | 40 | 280 | 16 | 18 | 5100 | 438.5211 | 7.4728 | [8 empty] | A06 | 1451 | BIFF0.04028016/AS0 |  | 1395 | 0 | 5100 | 5100 | 5100 | H | 1.362 | 1.362 | 1.362 |  | 0.0002083 | 1.724 | 4 | 0.0013928 | [31 empty] | BIFF.04028016
Inbouw Vloer | Inbouw in bouwkundige put | Nee | n.v.t. | BIFF.04028020 | 40 | 280 | 20 | 23 | 6588 | 566.466 | 7.0233 | [8 empty] | A06 | 1103 | BIFF0.04028020/AS0 |  | 1061 | 0 | 6588 | 6588 | 6588 | H | 1.362 | 1.362 | 1.362 |  | 0.0001276 | 1.7219 | 2 | 0.00037661 | [31 empty] | BIFF.04028020
Inbouw Vloer | Inbouw in bouwkundige put | Nee | n.v.t. | BIFF.04028021 | 40 | 280 | 21 | 23 | 6822 | 586.5864 | 7.4583 | [8 empty] | A06 | 1616 | BIFF0.04028021/AS0 |  | 1554 | 0 | 6822 | 6822 | 6822 | H | 1.362 | 1.362 | 1.362 |  | 0.0001276 | 1.7219 | 4 | 0.0005142 | [31 empty] | BIFF.04028021
Inbouw Vloer | Inbouw in bouwkundige put | Nee | n.v.t. | BIFF.04030010 | 40 | 300 | 10 | 13 | 3103 | 266.81 | 6.4146 | [8 empty] | A06 | 707 | BIFF0.04030010/AS0 |  | 680 | 0 | 3103 | 3103 | 3103 | H | 1.362 | 1.362 | 1.362 |  | 0.0003969 | 1.7346 | 2 | 0.00036735 | [31 empty] | BIFF.04030010
Inbouw Vloer | Inbouw in bouwkundige put | Nee | n.v.t. | BIFF.04030011 | 40 | 300 | 11 | 13 | 4073 | 350.215 | 10.2822 | [8 empty] | A06 | 1059 | BIFF0.04030011/AS0 |  | 1018 | 0 | 4073 | 4073 | 4073 | H | 1.362 | 1.362 | 1.362 |  | 0.0003969 | 1.7346 | 4 | 0.00057429 | [31 empty] | BIFF.04030011
Inbouw Vloer | Inbouw in bouwkundige put | Nee | n.v.t. | BIFF.04030015 | 40 | 300 | 15 | 18 | 4965 | 426.9132 | 7.135 | [8 empty] | A06 | 970 | BIFF0.04030015/AS0 |  | 933 | 0 | 4965 | 4965 | 4965 | H | 1.362 | 1.362 | 1.362 |  | 0.0002083 | 1.724 | 2 | 0.00046183 | [31 empty] | BIFF.04030015
Inbouw Vloer | Inbouw in bouwkundige put | Nee | n.v.t. | BIFF.04030016 | 40 | 300 | 16 | 18 | 5478 | 471.0232 | 8.4531 | [8 empty] | A06 | 1530 | BIFF0.04030016/AS0 |  | 1471 | 0 | 5478 | 5478 | 5478 | H | 1.362 | 1.362 | 1.362 |  | 0.0002083 | 1.724 | 4 | 0.0013928 | [31 empty] | BIFF.04030016
Inbouw Vloer | Inbouw in bouwkundige put | Nee | n.v.t. | BIFF.04030020 | 40 | 300 | 20 | 23 | 7076 | 608.4265 | 7.9429 | [8 empty] | A06 | 1167 | BIFF0.04030020/AS0 |  | 1122 | 0 | 7076 | 7076 | 7076 | H | 1.362 | 1.362 | 1.362 |  | 0.0001276 | 1.7219 | 2 | 0.00037661 | [31 empty] | BIFF.04030020
Inbouw Vloer | Inbouw in bouwkundige put | Nee | n.v.t. | BIFF.04030021 | 40 | 300 | 21 | 23 | 7327 | 630.0086 | 8.4342 | [8 empty] | A06 | 1708 | BIFF0.04030021/AS0 |  | 1642 | 0 | 7327 | 7327 | 7327 | H | 1.362 | 1.362 | 1.362 |  | 0.0001276 | 1.7219 | 4 | 0.0005142 | [31 empty] | BIFF.04030021
Inbouw Vloer | Inbouw in bouwkundige put | Nee | n.v.t. | BIFF.05004010 | 50 | 40 | 10 | 13 | 310 | 26.6552 | 0.11799 | [8 empty] | A06 | 160 | BIFF0.05004010/AS0 |  | 154 | 0 | 310 | 310 | 310 | H | 1.362 | 1.362 | 1.362 |  | 0.0003969 | 1.7346 | 2 | 0.00036735 | [31 empty] | BIFF.05004010
Inbouw Vloer | Inbouw in bouwkundige put | Nee | n.v.t. | BIFF.05004011 | 50 | 40 | 11 | 13 | 439 | 37.7472 | 0.21575 | [8 empty] | A06 | 259 | BIFF0.05004011/AS0 |  | 249 | 0 | 439 | 439 | 439 | H | 1.362 | 1.362 | 1.362 |  | 0.0003969 | 1.7346 | 4 | 0.00057429 | [31 empty] | BIFF.05004011
Inbouw Vloer | Inbouw in bouwkundige put | Nee | n.v.t. | BIFF.05004015 | 50 | 40 | 15 | 18 | 523 | 44.9699 | 0.14734 | [8 empty] | A06 | 194 | BIFF0.05004015/AS0 |  | 187 | 0 | 523 | 523 | 523 | H | 1.362 | 1.362 | 1.362 |  | 0.0002083 | 1.724 | 2 | 0.00046183 | [31 empty] | BIFF.05004015
Inbouw Vloer | Inbouw in bouwkundige put | Nee | n.v.t. | BIFF.05004016 | 50 | 40 | 16 | 18 | 601 | 51.6767 | 0.18724 | [8 empty] | A06 | 318 | BIFF0.05004016/AS0 |  | 306 | 0 | 601 | 601 | 601 | H | 1.362 | 1.362 | 1.362 |  | 0.0002083 | 1.724 | 4 | 0.0013928 | [31 empty] | BIFF.05004016
Inbouw Vloer | Inbouw in bouwkundige put | Nee | n.v.t. | BIFF.05004020 | 50 | 40 | 20 | 23 | 753 | 64.7463 | 0.16772 | [8 empty] | A06 | 226 | BIFF0.05004020/AS0 |  | 217 | 0 | 753 | 753 | 753 | H | 1.362 | 1.362 | 1.362 |  | 0.0001276 | 1.7219 | 2 | 0.00037661 | [31 empty] | BIFF.05004020
Inbouw Vloer | Inbouw in bouwkundige put | Nee | n.v.t. | BIFF.05004021 | 50 | 40 | 21 | 23 | 818 | 70.3353 | 0.19342 | [8 empty] | A06 | 337 | BIFF0.05004021/AS0 |  | 324 | 0 | 818 | 818 | 818 | H | 1.362 | 1.362 | 1.362 |  | 0.0001276 | 1.7219 | 4 | 0.0005142 | [31 empty] | BIFF.05004021
Inbouw Vloer | Inbouw in bouwkundige put | Nee | n.v.t. | BIFF.05005010 | 50 | 50 | 10 | 13 | 413 | 35.5116 | 0.19407 | [8 empty] | A06 | 178 | BIFF0.05005010/AS0 |  | 171 | 0 | 413 | 413 | 413 | H | 1.362 | 1.362 | 1.362 |  | 0.0003969 | 1.7346 | 2 | 0.00036735 | [31 empty] | BIFF.05005010
Inbouw Vloer | Inbouw in bouwkundige put | Nee | n.v.t. | BIFF.05005011 | 50 | 50 | 11 | 13 | 585 | 50.3009 | 0.35501 | [8 empty] | A06 | 280 | BIFF0.05005011/AS0 |  | 269 | 0 | 585 | 585 | 585 | H | 1.362 | 1.362 | 1.362 |  | 0.0003969 | 1.7346 | 4 | 0.00057429 | [31 empty] | BIFF.05005011
Inbouw Vloer | Inbouw in bouwkundige put | Nee | n.v.t. | BIFF.05005015 | 50 | 50 | 15 | 18 | 698 | 60.0172 | 0.24235 | [8 empty] | A06 | 215 | BIFF0.05005015/AS0 |  | 207 | 0 | 698 | 698 | 698 | H | 1.362 | 1.362 | 1.362 |  | 0.0002083 | 1.724 | 2 | 0.00046183 | [31 empty] | BIFF.05005015
Inbouw Vloer | Inbouw in bouwkundige put | Nee | n.v.t. | BIFF.05005016 | 50 | 50 | 16 | 18 | 801 | 68.8736 | 0.30725 | [8 empty] | A06 | 352 | BIFF0.05005016/AS0 |  | 338 | 0 | 801 | 801 | 801 | H | 1.362 | 1.362 | 1.362 |  | 0.0002083 | 1.724 | 4 | 0.0013928 | [31 empty] | BIFF.05005016
Inbouw Vloer | Inbouw in bouwkundige put | Nee | n.v.t. | BIFF.05005020 | 50 | 50 | 20 | 23 | 1005 | 86.4144 | 0.27571 | [8 empty] | A06 | 251 | BIFF0.05005020/AS0 |  | 241 | 0 | 1005 | 1005 | 1005 | H | 1.362 | 1.362 | 1.362 |  | 0.0001276 | 1.7219 | 2 | 0.00037661 | [31 empty] | BIFF.05005020
Inbouw Vloer | Inbouw in bouwkundige put | Nee | n.v.t. | BIFF.05005021 | 50 | 50 | 21 | 23 | 1090 | 93.7231 | 0.31708 | [8 empty] | A06 | 374 | BIFF0.05005021/AS0 |  | 360 | 0 | 1090 | 1090 | 1090 | H | 1.362 | 1.362 | 1.362 |  | 0.0001276 | 1.7219 | 4 | 0.0005142 | [31 empty] | BIFF.05005021
Inbouw Vloer | Inbouw in bouwkundige put | Nee | n.v.t. | BIFF.05006010 | 50 | 60 | 10 | 13 | 535 | 46.0017 | 0.30404 | [8 empty] | A06 | 189 | BIFF0.05006010/AS0 |  | 182 | 0 | 535 | 535 | 535 | H | 1.362 | 1.362 | 1.362 |  | 0.0003969 | 1.7346 | 2 | 0.00036735 | [31 empty] | BIFF.05006010
Inbouw Vloer | Inbouw in bouwkundige put | Nee | n.v.t. | BIFF.05006011 | 50 | 60 | 11 | 13 | 732 | 62.9407 | 0.52373 | [8 empty] | A06 | 300 | BIFF0.05006011/AS0 |  | 288 | 0 | 732 | 732 | 732 | H | 1.362 | 1.362 | 1.362 |  | 0.0003969 | 1.7346 | 4 | 0.00057429 | [31 empty] | BIFF.05006011
Inbouw Vloer | Inbouw in bouwkundige put | Nee | n.v.t. | BIFF.05006015 | 50 | 60 | 15 | 18 | 892 | 76.6982 | 0.36988 | [8 empty] | A06 | 236 | BIFF0.05006015/AS0 |  | 227 | 0 | 892 | 892 | 892 | H | 1.362 | 1.362 | 1.362 |  | 0.0002083 | 1.724 | 2 | 0.00046183 | [31 empty] | BIFF.05006015
Inbouw Vloer | Inbouw in bouwkundige put | Nee | n.v.t. | BIFF.05006016 | 50 | 60 | 16 | 18 | 1002 | 86.1565 | 0.45199 | [8 empty] | A06 | 390 | BIFF0.05006016/AS0 |  | 375 | 0 | 1002 | 1002 | 1002 | H | 1.362 | 1.362 | 1.362 |  | 0.0002083 | 1.724 | 4 | 0.0013928 | [31 empty] | BIFF.05006016
Inbouw Vloer | Inbouw in bouwkundige put | Nee | n.v.t. | BIFF.05006020 | 50 | 60 | 20 | 23 | 1289 | 110.834 | 0.42323 | [8 empty] | A06 | 275 | BIFF0.05006020/AS0 |  | 264 | 0 | 1289 | 1289 | 1289 | H | 1.362 | 1.362 | 1.362 |  | 0.0001276 | 1.7219 | 2 | 0.00037661 | [31 empty] | BIFF.05006020
Inbouw Vloer | Inbouw in bouwkundige put | Nee | n.v.t. | BIFF.05006021 | 50 | 60 | 21 | 23 | 1363 | 117.1969 | 0.46593 | [8 empty] | A06 | 407 | BIFF0.05006021/AS0 |  | 391 | 0 | 1363 | 1363 | 1363 | H | 1.362 | 1.362 | 1.362 |  | 0.0001276 | 1.7219 | 4 | 0.0005142 | [31 empty] | BIFF.05006021
Inbouw Vloer | Inbouw in bouwkundige put | Nee | n.v.t. | BIFF.05007010 | 50 | 70 | 10 | 13 | 657 | 56.4918 | 0.43419 | [8 empty] | A06 | 215 | BIFF0.05007010/AS0 |  | 207 | 0 | 657 | 657 | 657 | H | 1.362 | 1.362 | 1.362 |  | 0.0003969 | 1.7346 | 2 | 0.00036735 | [31 empty] | BIFF.05007010
Inbouw Vloer | Inbouw in bouwkundige put | Nee | n.v.t. | BIFF.05007011 | 50 | 70 | 11 | 13 | 878 | 75.4944 | 0.71798 | [8 empty] | A06 | 341 | BIFF0.05007011/AS0 |  | 328 | 0 | 878 | 878 | 878 | H | 1.362 | 1.362 | 1.362 |  | 0.0003969 | 1.7346 | 4 | 0.00057429 | [31 empty] | BIFF.05007011
Inbouw Vloer | Inbouw in bouwkundige put | Nee | n.v.t. | BIFF.05007015 | 50 | 70 | 15 | 18 | 1087 | 93.4652 | 0.5201 | [8 empty] | A06 | 271 | BIFF0.05007015/AS0 |  | 261 | 0 | 1087 | 1087 | 1087 | H | 1.362 | 1.362 | 1.362 |  | 0.0002083 | 1.724 | 2 | 0.00046183 | [31 empty] | BIFF.05007015
Inbouw Vloer | Inbouw in bouwkundige put | Nee | n.v.t. | BIFF.05007016 | 50 | 70 | 16 | 18 | 1202 | 103.3534 | 0.61856 | [8 empty] | A06 | 449 | BIFF0.05007016/AS0 |  | 432 | 0 | 1202 | 1202 | 1202 | H | 1.362 | 1.362 | 1.362 |  | 0.0002083 | 1.724 | 4 | 0.0013928 | [31 empty] | BIFF.05007016
Inbouw Vloer | Inbouw in bouwkundige put | Nee | n.v.t. | BIFF.05007020 | 50 | 70 | 20 | 23 | 1572 | 135.1677 | 0.59566 | [8 empty] | A06 | 318 | BIFF0.05007020/AS0 |  | 306 | 0 | 1572 | 1572 | 1572 | H | 1.362 | 1.362 | 1.362 |  | 0.0001276 | 1.7219 | 2 | 0.00037661 | [31 empty] | BIFF.05007020
Inbouw Vloer | Inbouw in bouwkundige put | Nee | n.v.t. | BIFF.05007021 | 50 | 70 | 21 | 23 | 1635 | 140.5847 | 0.63736 | [8 empty] | A06 | 472 | BIFF0.05007021/AS0 |  | 454 | 0 | 1635 | 1635 | 1635 | H | 1.362 | 1.362 | 1.362 |  | 0.0001276 | 1.7219 | 4 | 0.0005142 | [31 empty] | BIFF.05007021
Inbouw Vloer | Inbouw in bouwkundige put | Nee | n.v.t. | BIFF.05008010 | 50 | 80 | 10 | 13 | 778 | 66.896 | 0.58213 | [8 empty] | A06 | 232 | BIFF0.05008010/AS0 |  | 223 | 0 | 778 | 778 | 778 | H | 1.362 | 1.362 | 1.362 |  | 0.0003969 | 1.7346 | 2 | 0.00036735 | [31 empty] | BIFF.05008010
Inbouw Vloer | Inbouw in bouwkundige put | Nee | n.v.t. | BIFF.05008011 | 50 | 80 | 11 | 13 | 1024 | 88.0482 | 0.93755 | [8 empty] | A06 | 364 | BIFF0.05008011/AS0 |  | 350 | 0 | 1024 | 1024 | 1024 | H | 1.362 | 1.362 | 1.362 |  | 0.0003969 | 1.7346 | 4 | 0.00057429 | [31 empty] | BIFF.05008011
Inbouw Vloer | Inbouw in bouwkundige put | Nee | n.v.t. | BIFF.05008015 | 50 | 80 | 15 | 18 | 1279 | 109.9742 | 0.68845 | [8 empty] | A06 | 292 | BIFF0.05008015/AS0 |  | 281 | 0 | 1279 | 1279 | 1279 | H | 1.362 | 1.362 | 1.362 |  | 0.0002083 | 1.724 | 2 | 0.00046183 | [31 empty] | BIFF.05008015
Inbouw Vloer | Inbouw in bouwkundige put | Nee | n.v.t. | BIFF.05008016 | 50 | 80 | 16 | 18 | 1402 | 120.5503 | 0.80654 | [8 empty] | A06 | 483 | BIFF0.05008016/AS0 |  | 464 | 0 | 1402 | 1402 | 1402 | H | 1.362 | 1.362 | 1.362 |  | 0.0002083 | 1.724 | 4 | 0.0013928 | [31 empty] | BIFF.05008016
Inbouw Vloer | Inbouw in bouwkundige put | Nee | n.v.t. | BIFF.05008020 | 50 | 80 | 20 | 23 | 1855 | 159.5013 | 0.79212 | [8 empty] | A06 | 345 | BIFF0.05008020/AS0 |  | 332 | 0 | 1855 | 1855 | 1855 | H | 1.362 | 1.362 | 1.362 |  | 0.0001276 | 1.7219 | 2 | 0.00037661 | [31 empty] | BIFF.05008020
Inbouw Vloer | Inbouw in bouwkundige put | Nee | n.v.t. | BIFF.05008021 | 50 | 80 | 21 | 23 | 1908 | 164.0585 | 0.83149 | [8 empty] | A06 | 511 | BIFF0.05008021/AS0 |  | 491 | 0 | 1908 | 1908 | 1908 | H | 1.362 | 1.362 | 1.362 |  | 0.0001276 | 1.7219 | 4 | 0.0005142 | [31 empty] | BIFF.05008021
Inbouw Vloer | Inbouw in bouwkundige put | Nee | n.v.t. | BIFF.05009010 | 50 | 90 | 10 | 13 | 898 | 77.2141 | 0.74659 | [8 empty] | A06 | 267 | BIFF0.05009010/AS0 |  | 257 | 0 | 898 | 898 | 898 | H | 1.362 | 1.362 | 1.362 |  | 0.0003969 | 1.7346 | 2 | 0.00036735 | [31 empty] | BIFF.05009010
Inbouw Vloer | Inbouw in bouwkundige put | Nee | n.v.t. | BIFF.05009011 | 50 | 90 | 11 | 13 | 1171 | 100.6879 | 1.1832 | [8 empty] | A06 | 407 | BIFF0.05009011/AS0 |  | 391 | 0 | 1171 | 1171 | 1171 | H | 1.362 | 1.362 | 1.362 |  | 0.0003969 | 1.7346 | 4 | 0.00057429 | [31 empty] | BIFF.05009011
Inbouw Vloer | Inbouw in bouwkundige put | Nee | n.v.t. | BIFF.05009015 | 50 | 90 | 15 | 18 | 1472 | 126.5692 | 0.87721 | [8 empty] | A06 | 333 | BIFF0.05009015/AS0 |  | 320 | 0 | 1472 | 1472 | 1472 | H | 1.362 | 1.362 | 1.362 |  | 0.0002083 | 1.724 | 2 | 0.00046183 | [31 empty] | BIFF.05009015
Inbouw Vloer | Inbouw in bouwkundige put | Nee | n.v.t. | BIFF.05009016 | 50 | 90 | 16 | 18 | 1603 | 137.8332 | 1.0161 | [8 empty] | A06 | 536 | BIFF0.05009016/AS0 |  | 515 | 0 | 1603 | 1603 | 1603 | H | 1.362 | 1.362 | 1.362 |  | 0.0002083 | 1.724 | 4 | 0.0013928 | [31 empty] | BIFF.05009016
Inbouw Vloer | Inbouw in bouwkundige put | Nee | n.v.t. | BIFF.05009020 | 50 | 90 | 20 | 23 | 2136 | 183.6629 | 1.0099 | [8 empty] | A06 | 390 | BIFF0.05009020/AS0 |  | 375 | 0 | 2136 | 2136 | 2136 | H | 1.362 | 1.362 | 1.362 |  | 0.0001276 | 1.7219 | 2 | 0.00037661 | [31 empty] | BIFF.05009020
Inbouw Vloer | Inbouw in bouwkundige put | Nee | n.v.t. | BIFF.05009021 | 50 | 90 | 21 | 23 | 2180 | 187.4463 | 1.046 | [8 empty] | A06 | 568 | BIFF0.05009021/AS0 |  | 546 | 0 | 2180 | 2180 | 2180 | H | 1.362 | 1.362 | 1.362 |  | 0.0001276 | 1.7219 | 4 | 0.0005142 | [31 empty] | BIFF.05009021
Inbouw Vloer | Inbouw in bouwkundige put | Nee | n.v.t. | BIFF.05010010 | 50 | 100 | 10 | 13 | 1016 | 87.3603 | 0.92488 | [8 empty] | A06 | 289 | BIFF0.05010010/AS0 |  | 278 | 0 | 1016 | 1016 | 1016 | H | 1.362 | 1.362 | 1.362 |  | 0.0003969 | 1.7346 | 2 | 0.00036735 | [31 empty] | BIFF.05010010
Inbouw Vloer | Inbouw in bouwkundige put | Nee | n.v.t. | BIFF.05010011 | 50 | 100 | 11 | 13 | 1317 | 113.2416 | 1.4506 | [8 empty] | A06 | 441 | BIFF0.05010011/AS0 |  | 424 | 0 | 1317 | 1317 | 1317 | H | 1.362 | 1.362 | 1.362 |  | 0.0003969 | 1.7346 | 4 | 0.00057429 | [31 empty] | BIFF.05010011
Inbouw Vloer | Inbouw in bouwkundige put | Nee | n.v.t. | BIFF.05010015 | 50 | 100 | 15 | 18 | 1663 | 142.9923 | 1.0826 | [8 empty] | A06 | 366 | BIFF0.05010015/AS0 |  | 352 | 0 | 1663 | 1663 | 1663 | H | 1.362 | 1.362 | 1.362 |  | 0.0002083 | 1.724 | 2 | 0.00046183 | [31 empty] | BIFF.05010015
Inbouw Vloer | Inbouw in bouwkundige put | Nee | n.v.t. | BIFF.05010016 | 50 | 100 | 16 | 18 | 1803 | 155.0301 | 1.2444 | [8 empty] | A06 | 586 | BIFF0.05010016/AS0 |  | 563 | 0 | 1803 | 1803 | 1803 | H | 1.362 | 1.362 | 1.362 |  | 0.0002083 | 1.724 | 4 | 0.0013928 | [31 empty] | BIFF.05010016
Inbouw Vloer | Inbouw in bouwkundige put | Nee | n.v.t. | BIFF.05010020 | 50 | 100 | 20 | 23 | 2414 | 207.5666 | 1.2467 | [8 empty] | A06 | 430 | BIFF0.05010020/AS0 |  | 413 | 0 | 2414 | 2414 | 2414 | H | 1.362 | 1.362 | 1.362 |  | 0.0001276 | 1.7219 | 2 | 0.00037661 | [31 empty] | BIFF.05010020
Inbouw Vloer | Inbouw in bouwkundige put | Nee | n.v.t. | BIFF.05010021 | 50 | 100 | 21 | 23 | 2453 | 210.92 | 1.2816 | [8 empty] | A06 | 626 | BIFF0.05010021/AS0 |  | 602 | 0 | 2453 | 2453 | 2453 | H | 1.362 | 1.362 | 1.362 |  | 0.0001276 | 1.7219 | 4 | 0.0005142 | [31 empty] | BIFF.05010021
Inbouw Vloer | Inbouw in bouwkundige put | Nee | n.v.t. | BIFF.05011010 | 50 | 110 | 10 | 13 | 1134 | 97.5064 | 1.1191 | [8 empty] | A06 | 312 | BIFF0.05011010/AS0 |  | 300 | 0 | 1134 | 1134 | 1134 | H | 1.362 | 1.362 | 1.362 |  | 0.0003969 | 1.7346 | 2 | 0.00036735 | [31 empty] | BIFF.05011010
Inbouw Vloer | Inbouw in bouwkundige put | Nee | n.v.t. | BIFF.05011011 | 50 | 110 | 11 | 13 | 1463 | 125.7954 | 1.7408 | [8 empty] | A06 | 470 | BIFF0.05011011/AS0 |  | 452 | 0 | 1463 | 1463 | 1463 | H | 1.362 | 1.362 | 1.362 |  | 0.0003969 | 1.7346 | 4 | 0.00057429 | [31 empty] | BIFF.05011011
Inbouw Vloer | Inbouw in bouwkundige put | Nee | n.v.t. | BIFF.05011015 | 50 | 110 | 15 | 18 | 1855 | 159.5013 | 1.3069 | [8 empty] | A06 | 394 | BIFF0.05011015/AS0 |  | 379 | 0 | 1855 | 1855 | 1855 | H | 1.362 | 1.362 | 1.362 |  | 0.0002083 | 1.724 | 2 | 0.00046183 | [31 empty] | BIFF.05011015
Inbouw Vloer | Inbouw in bouwkundige put | Nee | n.v.t. | BIFF.05011016 | 50 | 110 | 16 | 18 | 2003 | 172.227 | 1.4919 | [8 empty] | A06 | 626 | BIFF0.05011016/AS0 |  | 602 | 0 | 2003 | 2003 | 2003 | H | 1.362 | 1.362 | 1.362 |  | 0.0002083 | 1.724 | 4 | 0.0013928 | [31 empty] | BIFF.05011016
Inbouw Vloer | Inbouw in bouwkundige put | Nee | n.v.t. | BIFF.05011020 | 50 | 110 | 20 | 23 | 2692 | 231.4703 | 1.5041 | [8 empty] | A06 | 464 | BIFF0.05011020/AS0 |  | 446 | 0 | 2692 | 2692 | 2692 | H | 1.362 | 1.362 | 1.362 |  | 0.0001276 | 1.7219 | 2 | 0.00037661 | [31 empty] | BIFF.05011020
Inbouw Vloer | Inbouw in bouwkundige put | Nee | n.v.t. | BIFF.05011021 | 50 | 110 | 21 | 23 | 2726 | 234.3938 | 1.537 | [8 empty] | A06 | 673 | BIFF0.05011021/AS0 |  | 647 | 0 | 2726 | 2726 | 2726 | H | 1.362 | 1.362 | 1.362 |  | 0.0001276 | 1.7219 | 4 | 0.0005142 | [31 empty] | BIFF.05011021
Inbouw Vloer | Inbouw in bouwkundige put | Nee | n.v.t. | BIFF.05012010 | 50 | 120 | 10 | 13 | 1253 | 107.7386 | 1.3306 | [8 empty] | A06 | 327 | BIFF0.05012010/AS0 |  | 314 | 0 | 1253 | 1253 | 1253 | H | 1.362 | 1.362 | 1.362 |  | 0.0003969 | 1.7346 | 2 | 0.00036735 | [31 empty] | BIFF.05012010
Inbouw Vloer | Inbouw in bouwkundige put | Nee | n.v.t. | BIFF.05012011 | 50 | 120 | 11 | 13 | 1610 | 138.4351 | 2.0554 | [8 empty] | A06 | 493 | BIFF0.05012011/AS0 |  | 474 | 0 | 1610 | 1610 | 1610 | H | 1.362 | 1.362 | 1.362 |  | 0.0003969 | 1.7346 | 4 | 0.00057429 | [31 empty] | BIFF.05012011
Inbouw Vloer | Inbouw in bouwkundige put | Nee | n.v.t. | BIFF.05012015 | 50 | 120 | 15 | 18 | 2047 | 176.0103 | 1.5488 | [8 empty] | A06 | 415 | BIFF0.05012015/AS0 |  | 399 | 0 | 2047 | 2047 | 2047 | H | 1.362 | 1.362 | 1.362 |  | 0.0002083 | 1.724 | 2 | 0.00046183 | [31 empty] | BIFF.05012015
Inbouw Vloer | Inbouw in bouwkundige put | Nee | n.v.t. | BIFF.05012016 | 50 | 120 | 16 | 18 | 2204 | 189.5099 | 1.7592 | [8 empty] | A06 | 658 | BIFF0.05012016/AS0 |  | 633 | 0 | 2204 | 2204 | 2204 | H | 1.362 | 1.362 | 1.362 |  | 0.0002083 | 1.724 | 4 | 0.0013928 | [31 empty] | BIFF.05012016
Inbouw Vloer | Inbouw in bouwkundige put | Nee | n.v.t. | BIFF.05012020 | 50 | 120 | 20 | 23 | 2968 | 255.2021 | 1.7794 | [8 empty] | A06 | 492 | BIFF0.05012020/AS0 |  | 473 | 0 | 2968 | 2968 | 2968 | H | 1.362 | 1.362 | 1.362 |  | 0.0001276 | 1.7219 | 2 | 0.00037661 | [31 empty] | BIFF.05012020
Inbouw Vloer | Inbouw in bouwkundige put | Nee | n.v.t. | BIFF.05012021 | 50 | 120 | 21 | 23 | 2998 | 257.7816 | 1.8104 | [8 empty] | A06 | 711 | BIFF0.05012021/AS0 |  | 684 | 0 | 2998 | 2998 | 2998 | H | 1.362 | 1.362 | 1.362 |  | 0.0001276 | 1.7219 | 4 | 0.0005142 | [31 empty] | BIFF.05012021
Inbouw Vloer | Inbouw in bouwkundige put | Nee | n.v.t. | BIFF.05014010 | 50 | 140 | 10 | 13 | 1490 | 128.1169 | 1.7969 | [8 empty] | A06 | 382 | BIFF0.05014010/AS0 |  | 367 | 0 | 1490 | 1490 | 1490 | H | 1.362 | 1.362 | 1.362 |  | 0.0003969 | 1.7346 | 2 | 0.00036735 | [31 empty] | BIFF.05014010
Inbouw Vloer | Inbouw in bouwkundige put | Nee | n.v.t. | BIFF.05014011 | 50 | 140 | 11 | 13 | 1902 | 163.5426 | 2.7444 | [8 empty] | A06 | 565 | BIFF0.05014011/AS0 |  | 543 | 0 | 1902 | 1902 | 1902 | H | 1.362 | 1.362 | 1.362 |  | 0.0003969 | 1.7346 | 4 | 0.00057429 | [31 empty] | BIFF.05014011
Inbouw Vloer | Inbouw in bouwkundige put | Nee | n.v.t. | BIFF.05014015 | 50 | 140 | 15 | 18 | 2432 | 209.1144 | 2.0846 | [8 empty] | A06 | 483 | BIFF0.05014015/AS0 |  | 464 | 0 | 2432 | 2432 | 2432 | H | 1.362 | 1.362 | 1.362 |  | 0.0002083 | 1.724 | 2 | 0.00046183 | [31 empty] | BIFF.05014015
Inbouw Vloer | Inbouw in bouwkundige put | Nee | n.v.t. | BIFF.05014016 | 50 | 140 | 16 | 18 | 2604 | 223.9037 | 2.3453 | [8 empty] | A06 | 754 | BIFF0.05014016/AS0 |  | 725 | 0 | 2604 | 2604 | 2604 | H | 1.362 | 1.362 | 1.362 |  | 0.0002083 | 1.724 | 4 | 0.0013928 | [31 empty] | BIFF.05014016
Inbouw Vloer | Inbouw in bouwkundige put | Nee | n.v.t. | BIFF.05014020 | 50 | 140 | 20 | 23 | 3303 | 284.0069 | 2.1391 | [8 empty] | A06 | 600 | BIFF0.05014020/AS0 |  | 577 | 0 | 3303 | 3303 | 3303 | H | 1.362 | 1.362 | 1.362 |  | 0.0001276 | 1.7219 | 2 | 0.00037661 | [31 empty] | BIFF.05014020
Inbouw Vloer | Inbouw in bouwkundige put | Nee | n.v.t. | BIFF.05014021 | 50 | 140 | 21 | 23 | 3543 | 304.6432 | 2.4137 | [8 empty] | A06 | 864 | BIFF0.05014021/AS0 |  | 831 | 0 | 3543 | 3543 | 3543 | H | 1.362 | 1.362 | 1.362 |  | 0.0001276 | 1.7219 | 4 | 0.0005142 | [31 empty] | BIFF.05014021
Inbouw Vloer | Inbouw in bouwkundige put | Nee | n.v.t. | BIFF.05016010 | 50 | 160 | 10 | 13 | 1726 | 148.4093 | 2.319 | [8 empty] | A06 | 441 | BIFF0.05016010/AS0 |  | 424 | 0 | 1726 | 1726 | 1726 | H | 1.362 | 1.362 | 1.362 |  | 0.0003969 | 1.7346 | 2 | 0.00036735 | [31 empty] | BIFF.05016010
Inbouw Vloer | Inbouw in bouwkundige put | Nee | n.v.t. | BIFF.05016011 | 50 | 160 | 11 | 13 | 2195 | 188.736 | 3.5187 | [8 empty] | A06 | 655 | BIFF0.05016011/AS0 |  | 630 | 0 | 2195 | 2195 | 2195 | H | 1.362 | 1.362 | 1.362 |  | 0.0003969 | 1.7346 | 4 | 0.00057429 | [31 empty] | BIFF.05016011
Inbouw Vloer | Inbouw in bouwkundige put | Nee | n.v.t. | BIFF.05016015 | 50 | 160 | 15 | 18 | 2820 | 242.4764 | 2.6907 | [8 empty] | A06 | 563 | BIFF0.05016015/AS0 |  | 541 | 0 | 2820 | 2820 | 2820 | H | 1.362 | 1.362 | 1.362 |  | 0.0002083 | 1.724 | 2 | 0.00046183 | [31 empty] | BIFF.05016015
Inbouw Vloer | Inbouw in bouwkundige put | Nee | n.v.t. | BIFF.05016016 | 50 | 160 | 16 | 18 | 3005 | 258.3835 | 3.0022 | [8 empty] | A06 | 872 | BIFF0.05016016/AS0 |  | 838 | 0 | 3005 | 3005 | 3005 | H | 1.362 | 1.362 | 1.362 |  | 0.0002083 | 1.724 | 4 | 0.0013928 | [31 empty] | BIFF.05016016
Inbouw Vloer | Inbouw in bouwkundige put | Nee | n.v.t. | BIFF.05016020 | 50 | 160 | 20 | 23 | 3881 | 333.7059 | 2.8238 | [8 empty] | A06 | 702 | BIFF0.05016020/AS0 |  | 675 | 0 | 3881 | 3881 | 3881 | H | 1.362 | 1.362 | 1.362 |  | 0.0001276 | 1.7219 | 2 | 0.00037661 | [31 empty] | BIFF.05016020
Inbouw Vloer | Inbouw in bouwkundige put | Nee | n.v.t. | BIFF.05016021 | 50 | 160 | 21 | 23 | 4088 | 351.5047 | 3.0881 | [8 empty] | A06 | 1015 | BIFF0.05016021/AS0 |  | 976 | 0 | 4088 | 4088 | 4088 | H | 1.362 | 1.362 | 1.362 |  | 0.0001276 | 1.7219 | 4 | 0.0005142 | [31 empty] | BIFF.05016021
Inbouw Vloer | Inbouw in bouwkundige put | Nee | n.v.t. | BIFF.05018010 | 50 | 180 | 10 | 13 | 1964 | 168.8736 | 2.9014 | [8 empty] | A06 | 472 | BIFF0.05018010/AS0 |  | 454 | 0 | 1964 | 1964 | 1964 | H | 1.362 | 1.362 | 1.362 |  | 0.0003969 | 1.7346 | 2 | 0.00036735 | [31 empty] | BIFF.05018010
Inbouw Vloer | Inbouw in bouwkundige put | Nee | n.v.t. | BIFF.05018011 | 50 | 180 | 11 | 13 | 2488 | 213.9295 | 4.3729 | [8 empty] | A06 | 700 | BIFF0.05018011/AS0 |  | 673 | 0 | 2488 | 2488 | 2488 | H | 1.362 | 1.362 | 1.362 |  | 0.0003969 | 1.7346 | 4 | 0.00057429 | [31 empty] | BIFF.05018011
Inbouw Vloer | Inbouw in bouwkundige put | Nee | n.v.t. | BIFF.05018015 | 50 | 180 | 15 | 18 | 3210 | 276.0103 | 3.3639 | [8 empty] | A06 | 607 | BIFF0.05018015/AS0 |  | 584 | 0 | 3210 | 3210 | 3210 | H | 1.362 | 1.362 | 1.362 |  | 0.0002083 | 1.724 | 2 | 0.00046183 | [31 empty] | BIFF.05018015
Inbouw Vloer | Inbouw in bouwkundige put | Nee | n.v.t. | BIFF.05018016 | 50 | 180 | 16 | 18 | 3406 | 292.8633 | 3.7258 | [8 empty] | A06 | 942 | BIFF0.05018016/AS0 |  | 906 | 0 | 3406 | 3406 | 3406 | H | 1.362 | 1.362 | 1.362 |  | 0.0002083 | 1.724 | 4 | 0.0013928 | [31 empty] | BIFF.05018016
Inbouw Vloer | Inbouw in bouwkundige put | Nee | n.v.t. | BIFF.05018020 | 50 | 180 | 20 | 23 | 4454 | 382.9751 | 3.5794 | [8 empty] | A06 | 759 | BIFF0.05018020/AS0 |  | 730 | 0 | 4454 | 4454 | 4454 | H | 1.362 | 1.362 | 1.362 |  | 0.0001276 | 1.7219 | 2 | 0.00037661 | [31 empty] | BIFF.05018020
Inbouw Vloer | Inbouw in bouwkundige put | Nee | n.v.t. | BIFF.05018021 | 50 | 180 | 21 | 23 | 4633 | 398.3663 | 3.8307 | [8 empty] | A06 | 1098 | BIFF0.05018021/AS0 |  | 1056 | 0 | 4633 | 4633 | 4633 | H | 1.362 | 1.362 | 1.362 |  | 0.0001276 | 1.7219 | 4 | 0.0005142 | [31 empty] | BIFF.05018021
Inbouw Vloer | Inbouw in bouwkundige put | Nee | n.v.t. | BIFF.05020010 | 50 | 200 | 10 | 13 | 2204 | 189.5099 | 3.5437 | [8 empty] | A06 | 508 | BIFF0.05020010/AS0 |  | 488 | 0 | 2204 | 2204 | 2204 | H | 1.362 | 1.362 | 1.362 |  | 0.0003969 | 1.7346 | 2 | 0.00036735 | [31 empty] | BIFF.05020010
Inbouw Vloer | Inbouw in bouwkundige put | Nee | n.v.t. | BIFF.05020011 | 50 | 200 | 11 | 13 | 2780 | 239.037 | 5.3011 | [8 empty] | A06 | 752 | BIFF0.05020011/AS0 |  | 723 | 0 | 2780 | 2780 | 2780 | H | 1.362 | 1.362 | 1.362 |  | 0.0003969 | 1.7346 | 4 | 0.00057429 | [31 empty] | BIFF.05020011
Inbouw Vloer | Inbouw in bouwkundige put | Nee | n.v.t. | BIFF.05020015 | 50 | 200 | 15 | 18 | 3544 | 304.7291 | 3.9899 | [8 empty] | A06 | 684 | BIFF0.05020015/AS0 |  | 658 | 0 | 3544 | 3544 | 3544 | H | 1.362 | 1.362 | 1.362 |  | 0.0002083 | 1.724 | 2 | 0.00046183 | [31 empty] | BIFF.05020015
Inbouw Vloer | Inbouw in bouwkundige put | Nee | n.v.t. | BIFF.05020016 | 50 | 200 | 16 | 18 | 3806 | 327.2571 | 4.5119 | [8 empty] | A06 | 1071 | BIFF0.05020016/AS0 |  | 1030 | 0 | 3806 | 3806 | 3806 | H | 1.362 | 1.362 | 1.362 |  | 0.0002083 | 1.724 | 4 | 0.0013928 | [31 empty] | BIFF.05020016
Inbouw Vloer | Inbouw in bouwkundige put | Nee | n.v.t. | BIFF.05020020 | 50 | 200 | 20 | 23 | 5026 | 432.1582 | 4.4072 | [8 empty] | A06 | 815 | BIFF0.05020020/AS0 |  | 784 | 0 | 5026 | 5026 | 5026 | H | 1.362 | 1.362 | 1.362 |  | 0.0001276 | 1.7219 | 2 | 0.00037661 | [31 empty] | BIFF.05020020
Inbouw Vloer | Inbouw in bouwkundige put | Nee | n.v.t. | BIFF.05020021 | 50 | 200 | 21 | 23 | 5179 | 445.3138 | 4.6408 | [8 empty] | A06 | 1181 | BIFF0.05020021/AS0 |  | 1136 | 0 | 5179 | 5179 | 5179 | H | 1.362 | 1.362 | 1.362 |  | 0.0001276 | 1.7219 | 4 | 0.0005142 | [31 empty] | BIFF.05020021
Inbouw Vloer | Inbouw in bouwkundige put | Nee | n.v.t. | BIFF.05022010 | 50 | 220 | 10 | 13 | 2445 | 210.2322 | 4.2426 | [8 empty] | A06 | 571 | BIFF0.05022010/AS0 |  | 549 | 0 | 2445 | 2445 | 2445 | H | 1.362 | 1.362 | 1.362 |  | 0.0003969 | 1.7346 | 2 | 0.00036735 | [31 empty] | BIFF.05022010
Inbouw Vloer | Inbouw in bouwkundige put | Nee | n.v.t. | BIFF.05022011 | 50 | 220 | 11 | 13 | 3073 | 264.2304 | 6.3074 | [8 empty] | A06 | 850 | BIFF0.05022011/AS0 |  | 817 | 0 | 3073 | 3073 | 3073 | H | 1.362 | 1.362 | 1.362 |  | 0.0003969 | 1.7346 | 4 | 0.00057429 | [31 empty] | BIFF.05022011
Inbouw Vloer | Inbouw in bouwkundige put | Nee | n.v.t. | BIFF.05022015 | 50 | 220 | 15 | 18 | 3901 | 335.4256 | 4.7078 | [8 empty] | A06 | 778 | BIFF0.05022015/AS0 |  | 748 | 0 | 3901 | 3901 | 3901 | H | 1.362 | 1.362 | 1.362 |  | 0.0002083 | 1.724 | 2 | 0.00046183 | [31 empty] | BIFF.05022015
Inbouw Vloer | Inbouw in bouwkundige put | Nee | n.v.t. | BIFF.05022016 | 50 | 220 | 16 | 18 | 4207 | 361.7369 | 5.3624 | [8 empty] | A06 | 1220 | BIFF0.05022016/AS0 |  | 1173 | 0 | 4207 | 4207 | 4207 | H | 1.362 | 1.362 | 1.362 |  | 0.0002083 | 1.724 | 4 | 0.0013928 | [31 empty] | BIFF.05022016
Inbouw Vloer | Inbouw in bouwkundige put | Nee | n.v.t. | BIFF.05022020 | 50 | 220 | 20 | 23 | 5577 | 479.5357 | 5.2718 | [8 empty] | A06 | 932 | BIFF0.05022020/AS0 |  | 896 | 0 | 5577 | 5577 | 5577 | H | 1.362 | 1.362 | 1.362 |  | 0.0001276 | 1.7219 | 2 | 0.00037661 | [31 empty] | BIFF.05022020
Inbouw Vloer | Inbouw in bouwkundige put | Nee | n.v.t. | BIFF.05022021 | 50 | 220 | 21 | 23 | 5724 | 492.1754 | 5.5133 | [8 empty] | A06 | 1354 | BIFF0.05022021/AS0 |  | 1302 | 0 | 5724 | 5724 | 5724 | H | 1.362 | 1.362 | 1.362 |  | 0.0001276 | 1.7219 | 4 | 0.0005142 | [31 empty] | BIFF.05022021
Inbouw Vloer | Inbouw in bouwkundige put | Nee | n.v.t. | BIFF.05024010 | 50 | 240 | 10 | 13 | 2688 | 231.1264 | 5.0005 | [8 empty] | A06 | 632 | BIFF0.05024010/AS0 |  | 608 | 0 | 2688 | 2688 | 2688 | H | 1.362 | 1.362 | 1.362 |  | 0.0003969 | 1.7346 | 2 | 0.00036735 | [31 empty] | BIFF.05024010
Inbouw Vloer | Inbouw in bouwkundige put | Nee | n.v.t. | BIFF.05024011 | 50 | 240 | 11 | 13 | 3366 | 289.4239 | 7.3868 | [8 empty] | A06 | 932 | BIFF0.05024011/AS0 |  | 896 | 0 | 3366 | 3366 | 3366 | H | 1.362 | 1.362 | 1.362 |  | 0.0003969 | 1.7346 | 4 | 0.00057429 | [31 empty] | BIFF.05024011
Inbouw Vloer | Inbouw in bouwkundige put | Nee | n.v.t. | BIFF.05024015 | 50 | 240 | 15 | 18 | 4232 | 363.8865 | 5.4174 | [8 empty] | A06 | 857 | BIFF0.05024015/AS0 |  | 824 | 0 | 4232 | 4232 | 4232 | H | 1.362 | 1.362 | 1.362 |  | 0.0002083 | 1.724 | 2 | 0.00046183 | [31 empty] | BIFF.05024015
Inbouw Vloer | Inbouw in bouwkundige put | Nee | n.v.t. | BIFF.05024016 | 50 | 240 | 16 | 18 | 4608 | 396.2167 | 6.2737 | [8 empty] | A06 | 1331 | BIFF0.05024016/AS0 |  | 1280 | 0 | 4608 | 4608 | 4608 | H | 1.362 | 1.362 | 1.362 |  | 0.0002083 | 1.724 | 4 | 0.0013928 | [31 empty] | BIFF.05024016
Inbouw Vloer | Inbouw in bouwkundige put | Nee | n.v.t. | BIFF.05024020 | 50 | 240 | 20 | 23 | 6115 | 525.7954 | 6.1777 | [8 empty] | A06 | 1026 | BIFF0.05024020/AS0 |  | 987 | 0 | 6115 | 6115 | 6115 | H | 1.362 | 1.362 | 1.362 |  | 0.0001276 | 1.7219 | 2 | 0.00037661 | [31 empty] | BIFF.05024020
Inbouw Vloer | Inbouw in bouwkundige put | Nee | n.v.t. | BIFF.05024021 | 50 | 240 | 21 | 23 | 6269 | 539.037 | 6.448 | [8 empty] | A06 | 1480 | BIFF0.05024021/AS0 |  | 1423 | 0 | 6269 | 6269 | 6269 | H | 1.362 | 1.362 | 1.362 |  | 0.0001276 | 1.7219 | 4 | 0.0005142 | [31 empty] | BIFF.05024021
Inbouw Vloer | Inbouw in bouwkundige put | Nee | n.v.t. | BIFF.05026010 | 50 | 260 | 10 | 13 | 2931 | 252.0206 | 5.8105 | [8 empty] | A06 | 693 | BIFF0.05026010/AS0 |  | 666 | 0 | 2931 | 2931 | 2931 | H | 1.362 | 1.362 | 1.362 |  | 0.0003969 | 1.7346 | 2 | 0.00036735 | [31 empty] | BIFF.05026010
Inbouw Vloer | Inbouw in bouwkundige put | Nee | n.v.t. | BIFF.05026011 | 50 | 260 | 11 | 13 | 3658 | 314.5314 | 8.5335 | [8 empty] | A06 | 1009 | BIFF0.05026011/AS0 |  | 970 | 0 | 3658 | 3658 | 3658 | H | 1.362 | 1.362 | 1.362 |  | 0.0003969 | 1.7346 | 4 | 0.00057429 | [31 empty] | BIFF.05026011
Inbouw Vloer | Inbouw in bouwkundige put | Nee | n.v.t. | BIFF.05026015 | 50 | 260 | 15 | 18 | 4563 | 392.3474 | 6.1685 | [8 empty] | A06 | 929 | BIFF0.05026015/AS0 |  | 893 | 0 | 4563 | 4563 | 4563 | H | 1.362 | 1.362 | 1.362 |  | 0.0002083 | 1.724 | 2 | 0.00046183 | [31 empty] | BIFF.05026015
Inbouw Vloer | Inbouw in bouwkundige put | Nee | n.v.t. | BIFF.05026016 | 50 | 260 | 16 | 18 | 5008 | 430.6105 | 7.2419 | [8 empty] | A06 | 1431 | BIFF0.05026016/AS0 |  | 1376 | 0 | 5008 | 5008 | 5008 | H | 1.362 | 1.362 | 1.362 |  | 0.0002083 | 1.724 | 4 | 0.0013928 | [31 empty] | BIFF.05026016
Inbouw Vloer | Inbouw in bouwkundige put | Nee | n.v.t. | BIFF.05026020 | 50 | 260 | 20 | 23 | 6632 | 570.2494 | 7.1043 | [8 empty] | A06 | 1110 | BIFF0.05026020/AS0 |  | 1067 | 0 | 6632 | 6632 | 6632 | H | 1.362 | 1.362 | 1.362 |  | 0.0001276 | 1.7219 | 2 | 0.00037661 | [31 empty] | BIFF.05026020
Inbouw Vloer | Inbouw in bouwkundige put | Nee | n.v.t. | BIFF.05026021 | 50 | 260 | 21 | 23 | 6814 | 585.8985 | 7.4433 | [8 empty] | A06 | 1592 | BIFF0.05026021/AS0 |  | 1531 | 0 | 6814 | 6814 | 6814 | H | 1.362 | 1.362 | 1.362 |  | 0.0001276 | 1.7219 | 4 | 0.0005142 | [31 empty] | BIFF.05026021
Inbouw Vloer | Inbouw in bouwkundige put | Nee | n.v.t. | BIFF.05028010 | 50 | 280 | 10 | 13 | 3179 | 273.3448 | 6.6896 | [8 empty] | A06 | 726 | BIFF0.05028010/AS0 |  | 698 | 0 | 3179 | 3179 | 3179 | H | 1.362 | 1.362 | 1.362 |  | 0.0003969 | 1.7346 | 2 | 0.00036735 | [31 empty] | BIFF.05028010
Inbouw Vloer | Inbouw in bouwkundige put | Nee | n.v.t. | BIFF.05028011 | 50 | 280 | 11 | 13 | 3951 | 339.7248 | 9.7538 | [8 empty] | A06 | 1061 | BIFF0.05028011/AS0 |  | 1020 | 0 | 3951 | 3951 | 3951 | H | 1.362 | 1.362 | 1.362 |  | 0.0003969 | 1.7346 | 4 | 0.00057429 | [31 empty] | BIFF.05028011
Inbouw Vloer | Inbouw in bouwkundige put | Nee | n.v.t. | BIFF.05028015 | 50 | 280 | 15 | 18 | 4882 | 419.7764 | 6.9306 | [8 empty] | A06 | 978 | BIFF0.05028015/AS0 |  | 940 | 0 | 4882 | 4882 | 4882 | H | 1.362 | 1.362 | 1.362 |  | 0.0002083 | 1.724 | 2 | 0.00046183 | [31 empty] | BIFF.05028015
Inbouw Vloer | Inbouw in bouwkundige put | Nee | n.v.t. | BIFF.05028016 | 50 | 280 | 16 | 18 | 5409 | 465.0903 | 8.2703 | [8 empty] | A06 | 1509 | BIFF0.05028016/AS0 |  | 1451 | 0 | 5409 | 5409 | 5409 | H | 1.362 | 1.362 | 1.362 |  | 0.0002083 | 1.724 | 4 | 0.0013928 | [31 empty] | BIFF.05028016
Inbouw Vloer | Inbouw in bouwkundige put | Nee | n.v.t. | BIFF.05028020 | 50 | 280 | 20 | 23 | 7142 | 614.1015 | 8.0709 | [8 empty] | A06 | 1171 | BIFF0.05028020/AS0 |  | 1126 | 0 | 7142 | 7142 | 7142 | H | 1.362 | 1.362 | 1.362 |  | 0.0001276 | 1.7219 | 2 | 0.00037661 | [31 empty] | BIFF.05028020
Inbouw Vloer | Inbouw in bouwkundige put | Nee | n.v.t. | BIFF.05028021 | 50 | 280 | 21 | 23 | 7359 | 632.7601 | 8.4978 | [8 empty] | A06 | 1682 | BIFF0.05028021/AS0 |  | 1617 | 0 | 7359 | 7359 | 7359 | H | 1.362 | 1.362 | 1.362 |  | 0.0001276 | 1.7219 | 4 | 0.0005142 | [31 empty] | BIFF.05028021
Inbouw Vloer | Inbouw in bouwkundige put | Nee | n.v.t. | BIFF.05030010 | 50 | 300 | 10 | 13 | 3426 | 294.583 | 7.6167 | [8 empty] | A06 | 769 | BIFF0.05030010/AS0 |  | 739 | 0 | 3426 | 3426 | 3426 | H | 1.362 | 1.362 | 1.362 |  | 0.0003969 | 1.7346 | 2 | 0.00036735 | [31 empty] | BIFF.05030010
Inbouw Vloer | Inbouw in bouwkundige put | Nee | n.v.t. | BIFF.05030011 | 50 | 300 | 11 | 13 | 4244 | 364.9183 | 11.0425 | [8 empty] | A06 | 1120 | BIFF0.05030011/AS0 |  | 1077 | 0 | 4244 | 4244 | 4244 | H | 1.362 | 1.362 | 1.362 |  | 0.0003969 | 1.7346 | 4 | 0.00057429 | [31 empty] | BIFF.05030011
Inbouw Vloer | Inbouw in bouwkundige put | Nee | n.v.t. | BIFF.05030015 | 50 | 300 | 15 | 18 | 5039 | 433.276 | 7.3193 | [8 empty] | A06 | 1034 | BIFF0.05030015/AS0 |  | 994 | 0 | 5039 | 5039 | 5039 | H | 1.362 | 1.362 | 1.362 |  | 0.0002083 | 1.724 | 2 | 0.00046183 | [31 empty] | BIFF.05030015
Inbouw Vloer | Inbouw in bouwkundige put | Nee | n.v.t. | BIFF.05030016 | 50 | 300 | 16 | 18 | 5810 | 499.5701 | 9.3556 | [8 empty] | A06 | 1593 | BIFF0.05030016/AS0 |  | 1532 | 0 | 5810 | 5810 | 5810 | H | 1.362 | 1.362 | 1.362 |  | 0.0002083 | 1.724 | 4 | 0.0013928 | [31 empty] | BIFF.05030016
Inbouw Vloer | Inbouw in bouwkundige put | Nee | n.v.t. | BIFF.05030020 | 50 | 300 | 20 | 23 | 7646 | 657.4377 | 9.0764 | [8 empty] | A06 | 1240 | BIFF0.05030020/AS0 |  | 1192 | 0 | 7646 | 7646 | 7646 | H | 1.362 | 1.362 | 1.362 |  | 0.0001276 | 1.7219 | 2 | 0.00037661 | [31 empty] | BIFF.05030020
Inbouw Vloer | Inbouw in bouwkundige put | Nee | n.v.t. | BIFF.05030021 | 50 | 300 | 21 | 23 | 7904 | 679.6217 | 9.6102 | [8 empty] | A06 | 1778 | BIFF0.05030021/AS0 |  | 1710 | 0 | 7904 | 7904 | 7904 | H | 1.362 | 1.362 | 1.362 |  | 0.0001276 | 1.7219 | 4 | 0.0005142 | [31 empty] | BIFF.05030021
Inbouw Vloer | Inbouw in bouwkundige put | Nee | n.v.t. | BIFW.02004010 | 20 | 40 | 10 | 12 | 218 | 18.7446 | 0.064064 | [8 empty] | A06 | 93 | BIFW0.02004010 |  | 89 | 0 | 218 | 218 | 218 | H | 1.362 | 1.362 | 1.362 |  | 0.0003969 | 1.7346 | 2 | 0.00036735 | [31 empty] | BIFW.02004010
Inbouw Vloer | Inbouw in bouwkundige put | Nee | n.v.t. | BIFW.02004015 | 20 | 40 | 15 | 17 | 363 | 31.2124 | 0.078507 | [8 empty] | A06 | 126 | BIFW0.02004015 |  | 121 | 0 | 363 | 363 | 363 | H | 1.362 | 1.362 | 1.362 |  | 0.0002083 | 1.724 | 2 | 0.00046183 | [31 empty] | BIFW.02004015
Inbouw Vloer | Inbouw in bouwkundige put | Nee | n.v.t. | BIFW.02004020 | 20 | 40 | 20 | 22 | 511 | 43.9381 | 0.086032 | [8 empty] | A06 | 152 | BIFW0.02004020 |  | 146 | 0 | 511 | 511 | 511 | H | 1.362 | 1.362 | 1.362 |  | 0.0001276 | 1.7219 | 2 | 0.00037661 | [31 empty] | BIFW.02004020
Inbouw Vloer | Inbouw in bouwkundige put | Nee | n.v.t. | BIFW.02005010 | 20 | 50 | 10 | 12 | 291 | 25.0215 | 0.10573 | [8 empty] | A06 | 104 | BIFW0.02005010 |  | 100 | 0 | 291 | 291 | 291 | H | 1.362 | 1.362 | 1.362 |  | 0.0003969 | 1.7346 | 2 | 0.00036735 | [31 empty] | BIFW.02005010
Inbouw Vloer | Inbouw in bouwkundige put | Nee | n.v.t. | BIFW.02005015 | 20 | 50 | 15 | 17 | 484 | 41.6165 | 0.12891 | [8 empty] | A06 | 141 | BIFW0.02005015 |  | 136 | 0 | 484 | 484 | 484 | H | 1.362 | 1.362 | 1.362 |  | 0.0002083 | 1.724 | 2 | 0.00046183 | [31 empty] | BIFW.02005015
Inbouw Vloer | Inbouw in bouwkundige put | Nee | n.v.t. | BIFW.02005020 | 20 | 50 | 20 | 22 | 681 | 58.5555 | 0.14107 | [8 empty] | A06 | 171 | BIFW0.02005020 |  | 164 | 0 | 681 | 681 | 681 | H | 1.362 | 1.362 | 1.362 |  | 0.0001276 | 1.7219 | 2 | 0.00037661 | [31 empty] | BIFW.02005020
Inbouw Vloer | Inbouw in bouwkundige put | Nee | n.v.t. | BIFW.02006010 | 20 | 60 | 10 | 12 | 364 | 31.2984 | 0.15589 | [8 empty] | A06 | 112 | BIFW0.02006010 |  | 108 | 0 | 364 | 364 | 364 | H | 1.362 | 1.362 | 1.362 |  | 0.0003969 | 1.7346 | 2 | 0.00036735 | [31 empty] | BIFW.02006010
Inbouw Vloer | Inbouw in bouwkundige put | Nee | n.v.t. | BIFW.02006015 | 20 | 60 | 15 | 17 | 606 | 52.1066 | 0.18994 | [8 empty] | A06 | 155 | BIFW0.02006015 |  | 149 | 0 | 606 | 606 | 606 | H | 1.362 | 1.362 | 1.362 |  | 0.0002083 | 1.724 | 2 | 0.00046183 | [31 empty] | BIFW.02006015
Inbouw Vloer | Inbouw in bouwkundige put | Nee | n.v.t. | BIFW.02006020 | 20 | 60 | 20 | 22 | 851 | 73.1728 | 0.20705 | [8 empty] | A06 | 188 | BIFW0.02006020 |  | 181 | 0 | 851 | 851 | 851 | H | 1.362 | 1.362 | 1.362 |  | 0.0001276 | 1.7219 | 2 | 0.00037661 | [31 empty] | BIFW.02006020
Inbouw Vloer | Inbouw in bouwkundige put | Nee | n.v.t. | BIFW.02007010 | 20 | 70 | 10 | 12 | 437 | 37.5752 | 0.21405 | [8 empty] | A06 | 132 | BIFW0.02007010 |  | 127 | 0 | 437 | 437 | 437 | H | 1.362 | 1.362 | 1.362 |  | 0.0003969 | 1.7346 | 2 | 0.00036735 | [31 empty] | BIFW.02007010
Inbouw Vloer | Inbouw in bouwkundige put | Nee | n.v.t. | BIFW.02007015 | 20 | 70 | 15 | 17 | 727 | 62.5107 | 0.25997 | [8 empty] | A06 | 185 | BIFW0.02007015 |  | 178 | 0 | 727 | 727 | 727 | H | 1.362 | 1.362 | 1.362 |  | 0.0002083 | 1.724 | 2 | 0.00046183 | [31 empty] | BIFW.02007015
Inbouw Vloer | Inbouw in bouwkundige put | Nee | n.v.t. | BIFW.02007020 | 20 | 70 | 20 | 22 | 1021 | 87.7902 | 0.28332 | [8 empty] | A06 | 226 | BIFW0.02007020 |  | 217 | 0 | 1021 | 1021 | 1021 | H | 1.362 | 1.362 | 1.362 |  | 0.0001276 | 1.7219 | 2 | 0.00037661 | [31 empty] | BIFW.02007020
Inbouw Vloer | Inbouw in bouwkundige put | Nee | n.v.t. | BIFW.02008010 | 20 | 80 | 10 | 12 | 509 | 43.7661 | 0.27887 | [8 empty] | A06 | 142 | BIFW0.02008010 |  | 137 | 0 | 509 | 509 | 509 | H | 1.362 | 1.362 | 1.362 |  | 0.0003969 | 1.7346 | 2 | 0.00036735 | [31 empty] | BIFW.02008010
Inbouw Vloer | Inbouw in bouwkundige put | Nee | n.v.t. | BIFW.02008015 | 20 | 80 | 15 | 17 | 848 | 72.9149 | 0.33899 | [8 empty] | A06 | 200 | BIFW0.02008015 |  | 192 | 0 | 848 | 848 | 848 | H | 1.362 | 1.362 | 1.362 |  | 0.0002083 | 1.724 | 2 | 0.00046183 | [31 empty] | BIFW.02008015
Inbouw Vloer | Inbouw in bouwkundige put | Nee | n.v.t. | BIFW.02008020 | 20 | 80 | 20 | 22 | 1192 | 102.4936 | 0.36989 | [8 empty] | A06 | 249 | BIFW0.02008020 |  | 239 | 0 | 1192 | 1192 | 1192 | H | 1.362 | 1.362 | 1.362 |  | 0.0001276 | 1.7219 | 2 | 0.00037661 | [31 empty] | BIFW.02008020
Inbouw Vloer | Inbouw in bouwkundige put | Nee | n.v.t. | BIFW.02009010 | 20 | 90 | 10 | 12 | 582 | 50.043 | 0.35185 | [8 empty] | A06 | 157 | BIFW0.02009010 |  | 151 | 0 | 582 | 582 | 582 | H | 1.362 | 1.362 | 1.362 |  | 0.0003969 | 1.7346 | 2 | 0.00036735 | [31 empty] | BIFW.02009010
Inbouw Vloer | Inbouw in bouwkundige put | Nee | n.v.t. | BIFW.02009015 | 20 | 90 | 15 | 17 | 969 | 83.319 | 0.42663 | [8 empty] | A06 | 220 | BIFW0.02009015 |  | 212 | 0 | 969 | 969 | 969 | H | 1.362 | 1.362 | 1.362 |  | 0.0002083 | 1.724 | 2 | 0.00046183 | [31 empty] | BIFW.02009015
Inbouw Vloer | Inbouw in bouwkundige put | Nee | n.v.t. | BIFW.02009020 | 20 | 90 | 20 | 22 | 1362 | 117.1109 | 0.46534 | [8 empty] | A06 | 272 | BIFW0.02009020 |  | 262 | 0 | 1362 | 1362 | 1362 | H | 1.362 | 1.362 | 1.362 |  | 0.0001276 | 1.7219 | 2 | 0.00037661 | [31 empty] | BIFW.02009020
Inbouw Vloer | Inbouw in bouwkundige put | Nee | n.v.t. | BIFW.02010010 | 20 | 100 | 10 | 12 | 655 | 56.3199 | 0.4319 | [8 empty] | A06 | 173 | BIFW0.02010010 |  | 166 | 0 | 655 | 655 | 655 | H | 1.362 | 1.362 | 1.362 |  | 0.0003969 | 1.7346 | 2 | 0.00036735 | [31 empty] | BIFW.02010010
Inbouw Vloer | Inbouw in bouwkundige put | Nee | n.v.t. | BIFW.02010015 | 20 | 100 | 15 | 17 | 1090 | 93.7231 | 0.52258 | [8 empty] | A06 | 246 | BIFW0.02010015 |  | 237 | 0 | 1090 | 1090 | 1090 | H | 1.362 | 1.362 | 1.362 |  | 0.0002083 | 1.724 | 2 | 0.00046183 | [31 empty] | BIFW.02010015
Inbouw Vloer | Inbouw in bouwkundige put | Nee | n.v.t. | BIFW.02010020 | 20 | 100 | 20 | 22 | 1532 | 131.7283 | 0.5698 | [8 empty] | A06 | 305 | BIFW0.02010020 |  | 293 | 0 | 1532 | 1532 | 1532 | H | 1.362 | 1.362 | 1.362 |  | 0.0001276 | 1.7219 | 2 | 0.00037661 | [31 empty] | BIFW.02010020
Inbouw Vloer | Inbouw in bouwkundige put | Nee | n.v.t. | BIFW.02011010 | 20 | 110 | 10 | 12 | 728 | 62.5967 | 0.51878 | [8 empty] | A06 | 184 | BIFW0.02011010 |  | 177 | 0 | 728 | 728 | 728 | H | 1.362 | 1.362 | 1.362 |  | 0.0003969 | 1.7346 | 2 | 0.00036735 | [31 empty] | BIFW.02011010
Inbouw Vloer | Inbouw in bouwkundige put | Nee | n.v.t. | BIFW.02011015 | 20 | 110 | 15 | 17 | 1211 | 104.1273 | 0.62657 | [8 empty] | A06 | 264 | BIFW0.02011015 |  | 254 | 0 | 1211 | 1211 | 1211 | H | 1.362 | 1.362 | 1.362 |  | 0.0002083 | 1.724 | 2 | 0.00046183 | [31 empty] | BIFW.02011015
Inbouw Vloer | Inbouw in bouwkundige put | Nee | n.v.t. | BIFW.02011020 | 20 | 110 | 20 | 22 | 1702 | 146.3457 | 0.683 | [8 empty] | A06 | 329 | BIFW0.02011020 |  | 316 | 0 | 1702 | 1702 | 1702 | H | 1.362 | 1.362 | 1.362 |  | 0.0001276 | 1.7219 | 2 | 0.00037661 | [31 empty] | BIFW.02011020
Inbouw Vloer | Inbouw in bouwkundige put | Nee | n.v.t. | BIFW.02012010 | 20 | 120 | 10 | 12 | 801 | 68.8736 | 0.6123 | [8 empty] | A06 | 194 | BIFW0.02012010 |  | 187 | 0 | 801 | 801 | 801 | H | 1.362 | 1.362 | 1.362 |  | 0.0003969 | 1.7346 | 2 | 0.00036735 | [31 empty] | BIFW.02012010
Inbouw Vloer | Inbouw in bouwkundige put | Nee | n.v.t. | BIFW.02012015 | 20 | 120 | 15 | 17 | 1332 | 114.5314 | 0.73837 | [8 empty] | A06 | 280 | BIFW0.02012015 |  | 269 | 0 | 1332 | 1332 | 1332 | H | 1.362 | 1.362 | 1.362 |  | 0.0002083 | 1.724 | 2 | 0.00046183 | [31 empty] | BIFW.02012015
Inbouw Vloer | Inbouw in bouwkundige put | Nee | n.v.t. | BIFW.02012020 | 20 | 120 | 20 | 22 | 1872 | 160.963 | 0.80466 | [8 empty] | A06 | 350 | BIFW0.02012020 |  | 337 | 0 | 1872 | 1872 | 1872 | H | 1.362 | 1.362 | 1.362 |  | 0.0001276 | 1.7219 | 2 | 0.00037661 | [31 empty] | BIFW.02012020
Inbouw Vloer | Inbouw in bouwkundige put | Nee | n.v.t. | BIFW.02014010 | 20 | 140 | 10 | 12 | 946 | 81.3414 | 0.81716 | [8 empty] | A06 | 218 | BIFW0.02014010 |  | 210 | 0 | 946 | 946 | 946 | H | 1.362 | 1.362 | 1.362 |  | 0.0003969 | 1.7346 | 2 | 0.00036735 | [31 empty] | BIFW.02014010
Inbouw Vloer | Inbouw in bouwkundige put | Nee | n.v.t. | BIFW.02014015 | 20 | 140 | 15 | 17 | 1574 | 135.3396 | 0.98461 | [8 empty] | A06 | 315 | BIFW0.02014015 |  | 303 | 0 | 1574 | 1574 | 1574 | H | 1.362 | 1.362 | 1.362 |  | 0.0002083 | 1.724 | 2 | 0.00046183 | [31 empty] | BIFW.02014015
Inbouw Vloer | Inbouw in bouwkundige put | Nee | n.v.t. | BIFW.02014020 | 20 | 140 | 20 | 22 | 2213 | 190.2837 | 1.0734 | [8 empty] | A06 | 424 | BIFW0.02014020 |  | 408 | 0 | 2213 | 2213 | 2213 | H | 1.362 | 1.362 | 1.362 |  | 0.0001276 | 1.7219 | 2 | 0.00037661 | [31 empty] | BIFW.02014020
Inbouw Vloer | Inbouw in bouwkundige put | Nee | n.v.t. | BIFW.02016010 | 20 | 160 | 10 | 12 | 1092 | 93.8951 | 1.0482 | [8 empty] | A06 | 261 | BIFW0.02016010 |  | 251 | 0 | 1092 | 1092 | 1092 | H | 1.362 | 1.362 | 1.362 |  | 0.0003969 | 1.7346 | 2 | 0.00036735 | [31 empty] | BIFW.02016010
Inbouw Vloer | Inbouw in bouwkundige put | Nee | n.v.t. | BIFW.02016015 | 20 | 160 | 15 | 17 | 1817 | 156.2339 | 1.2611 | [8 empty] | A06 | 379 | BIFW0.02016015 |  | 364 | 0 | 1817 | 1817 | 1817 | H | 1.362 | 1.362 | 1.362 |  | 0.0002083 | 1.724 | 2 | 0.00046183 | [31 empty] | BIFW.02016015
Inbouw Vloer | Inbouw in bouwkundige put | Nee | n.v.t. | BIFW.02016020 | 20 | 160 | 20 | 22 | 2553 | 219.5185 | 1.3729 | [8 empty] | A06 | 510 | BIFW0.02016020 |  | 490 | 0 | 2553 | 2553 | 2553 | H | 1.362 | 1.362 | 1.362 |  | 0.0001276 | 1.7219 | 2 | 0.00037661 | [31 empty] | BIFW.02016020
Inbouw Vloer | Inbouw in bouwkundige put | Nee | n.v.t. | BIFW.02018010 | 20 | 180 | 10 | 12 | 1237 | 106.3629 | 1.3012 | [8 empty] | A06 | 282 | BIFW0.02018010 |  | 271 | 0 | 1237 | 1237 | 1237 | H | 1.362 | 1.362 | 1.362 |  | 0.0003969 | 1.7346 | 2 | 0.00036735 | [31 empty] | BIFW.02018010
Inbouw Vloer | Inbouw in bouwkundige put | Nee | n.v.t. | BIFW.02018015 | 20 | 180 | 15 | 17 | 2059 | 177.0421 | 1.5645 | [8 empty] | A06 | 414 | BIFW0.02018015 |  | 398 | 0 | 2059 | 2059 | 2059 | H | 1.362 | 1.362 | 1.362 |  | 0.0002083 | 1.724 | 2 | 0.00046183 | [31 empty] | BIFW.02018015
Inbouw Vloer | Inbouw in bouwkundige put | Nee | n.v.t. | BIFW.02018020 | 20 | 180 | 20 | 22 | 2894 | 248.8392 | 1.7037 | [8 empty] | A06 | 555 | BIFW0.02018020 |  | 534 | 0 | 2894 | 2894 | 2894 | H | 1.362 | 1.362 | 1.362 |  | 0.0001276 | 1.7219 | 2 | 0.00037661 | [31 empty] | BIFW.02018020
Inbouw Vloer | Inbouw in bouwkundige put | Nee | n.v.t. | BIFW.02020010 | 20 | 200 | 10 | 12 | 1383 | 118.9166 | 1.5791 | [8 empty] | A06 | 304 | BIFW0.02020010 |  | 292 | 0 | 1383 | 1383 | 1383 | H | 1.362 | 1.362 | 1.362 |  | 0.0003969 | 1.7346 | 2 | 0.00036735 | [31 empty] | BIFW.02020010
Inbouw Vloer | Inbouw in bouwkundige put | Nee | n.v.t. | BIFW.02020015 | 20 | 200 | 15 | 17 | 2301 | 197.8504 | 1.8948 | [8 empty] | A06 | 479 | BIFW0.02020015 |  | 461 | 0 | 2301 | 2301 | 2301 | H | 1.362 | 1.362 | 1.362 |  | 0.0002083 | 1.724 | 2 | 0.00046183 | [31 empty] | BIFW.02020015
Inbouw Vloer | Inbouw in bouwkundige put | Nee | n.v.t. | BIFW.02020020 | 20 | 200 | 20 | 22 | 3234 | 278.0739 | 2.0628 | [8 empty] | A06 | 601 | BIFW0.02020020 |  | 578 | 0 | 3234 | 3234 | 3234 | H | 1.362 | 1.362 | 1.362 |  | 0.0001276 | 1.7219 | 2 | 0.00037661 | [31 empty] | BIFW.02020020
Inbouw Vloer | Inbouw in bouwkundige put | Nee | n.v.t. | BIFW.02022010 | 20 | 220 | 10 | 12 | 1528 | 131.3844 | 1.8772 | [8 empty] | A06 | 353 | BIFW0.02022010 |  | 339 | 0 | 1528 | 1528 | 1528 | H | 1.362 | 1.362 | 1.362 |  | 0.0003969 | 1.7346 | 2 | 0.00036735 | [31 empty] | BIFW.02022010
Inbouw Vloer | Inbouw in bouwkundige put | Nee | n.v.t. | BIFW.02022015 | 20 | 220 | 15 | 17 | 2543 | 218.6586 | 2.2514 | [8 empty] | A06 | 556 | BIFW0.02022015 |  | 535 | 0 | 2543 | 2543 | 2543 | H | 1.362 | 1.362 | 1.362 |  | 0.0002083 | 1.724 | 2 | 0.00046183 | [31 empty] | BIFW.02022015
Inbouw Vloer | Inbouw in bouwkundige put | Nee | n.v.t. | BIFW.02022020 | 20 | 220 | 20 | 22 | 3575 | 307.3947 | 2.4514 | [8 empty] | A06 | 702 | BIFW0.02022020 |  | 675 | 0 | 3575 | 3575 | 3575 | H | 1.362 | 1.362 | 1.362 |  | 0.0001276 | 1.7219 | 2 | 0.00037661 | [31 empty] | BIFW.02022020
Inbouw Vloer | Inbouw in bouwkundige put | Nee | n.v.t. | BIFW.02024010 | 20 | 240 | 10 | 12 | 1674 | 143.9381 | 2.1991 | [8 empty] | A06 | 380 | BIFW0.02024010 |  | 365 | 0 | 1674 | 1674 | 1674 | H | 1.362 | 1.362 | 1.362 |  | 0.0003969 | 1.7346 | 2 | 0.00036735 | [31 empty] | BIFW.02024010
Inbouw Vloer | Inbouw in bouwkundige put | Nee | n.v.t. | BIFW.02024015 | 20 | 240 | 15 | 17 | 2786 | 239.5529 | 2.635 | [8 empty] | A06 | 598 | BIFW0.02024015 |  | 575 | 0 | 2786 | 2786 | 2786 | H | 1.362 | 1.362 | 1.362 |  | 0.0002083 | 1.724 | 2 | 0.00046183 | [31 empty] | BIFW.02024015
Inbouw Vloer | Inbouw in bouwkundige put | Nee | n.v.t. | BIFW.02024020 | 20 | 240 | 20 | 22 | 3915 | 336.6294 | 2.8665 | [8 empty] | A06 | 756 | BIFW0.02024020 |  | 727 | 0 | 3915 | 3915 | 3915 | H | 1.362 | 1.362 | 1.362 |  | 0.0001276 | 1.7219 | 2 | 0.00037661 | [31 empty] | BIFW.02024020
Inbouw Vloer | Inbouw in bouwkundige put | Nee | n.v.t. | BIFW.02026010 | 20 | 260 | 10 | 12 | 1819 | 156.4058 | 2.54 | [8 empty] | A06 | 409 | BIFW0.02026010 |  | 393 | 0 | 1819 | 1819 | 1819 | H | 1.362 | 1.362 | 1.362 |  | 0.0003969 | 1.7346 | 2 | 0.00036735 | [31 empty] | BIFW.02026010
Inbouw Vloer | Inbouw in bouwkundige put | Nee | n.v.t. | BIFW.02026015 | 20 | 260 | 15 | 17 | 3028 | 260.3611 | 3.0419 | [8 empty] | A06 | 641 | BIFW0.02026015 |  | 616 | 0 | 3028 | 3028 | 3028 | H | 1.362 | 1.362 | 1.362 |  | 0.0002083 | 1.724 | 2 | 0.00046183 | [31 empty] | BIFW.02026015
Inbouw Vloer | Inbouw in bouwkundige put | Nee | n.v.t. | BIFW.02026020 | 20 | 260 | 20 | 22 | 4256 | 365.9501 | 3.3098 | [8 empty] | A06 | 811 | BIFW0.02026020 |  | 780 | 0 | 4256 | 4256 | 4256 | H | 1.362 | 1.362 | 1.362 |  | 0.0001276 | 1.7219 | 2 | 0.00037661 | [31 empty] | BIFW.02026020
Inbouw Vloer | Inbouw in bouwkundige put | Nee | n.v.t. | BIFW.02028010 | 20 | 280 | 10 | 12 | 1965 | 168.9596 | 2.904 | [8 empty] | A06 | 433 | BIFW0.02028010 |  | 416 | 0 | 1965 | 1965 | 1965 | H | 1.362 | 1.362 | 1.362 |  | 0.0003969 | 1.7346 | 2 | 0.00036735 | [31 empty] | BIFW.02028010
Inbouw Vloer | Inbouw in bouwkundige put | Nee | n.v.t. | BIFW.02028015 | 20 | 280 | 15 | 17 | 3270 | 281.1694 | 3.473 | [8 empty] | A06 | 678 | BIFW0.02028015 |  | 652 | 0 | 3270 | 3270 | 3270 | H | 1.362 | 1.362 | 1.362 |  | 0.0002083 | 1.724 | 2 | 0.00046183 | [31 empty] | BIFW.02028015
Inbouw Vloer | Inbouw in bouwkundige put | Nee | n.v.t. | BIFW.02028020 | 20 | 280 | 20 | 22 | 4596 | 395.1849 | 3.7782 | [8 empty] | A06 | 862 | BIFW0.02028020 |  | 829 | 0 | 4596 | 4596 | 4596 | H | 1.362 | 1.362 | 1.362 |  | 0.0001276 | 1.7219 | 2 | 0.00037661 | [31 empty] | BIFW.02028020
Inbouw Vloer | Inbouw in bouwkundige put | Nee | n.v.t. | BIFW.02030010 | 20 | 300 | 10 | 12 | 2111 | 181.5133 | 3.2884 | [8 empty] | A06 | 459 | BIFW0.02030010 |  | 441 | 0 | 2111 | 2111 | 2111 | H | 1.362 | 1.362 | 1.362 |  | 0.0003969 | 1.7346 | 2 | 0.00036735 | [31 empty] | BIFW.02030010
Inbouw Vloer | Inbouw in bouwkundige put | Nee | n.v.t. | BIFW.02030015 | 20 | 300 | 15 | 17 | 3512 | 301.9776 | 3.9279 | [8 empty] | A06 | 719 | BIFW0.02030015 |  | 691 | 0 | 3512 | 3512 | 3512 | H | 1.362 | 1.362 | 1.362 |  | 0.0002083 | 1.724 | 2 | 0.00046183 | [31 empty] | BIFW.02030015
Inbouw Vloer | Inbouw in bouwkundige put | Nee | n.v.t. | BIFW.02030020 | 20 | 300 | 20 | 22 | 4936 | 424.4196 | 4.2722 | [8 empty] | A06 | 913 | BIFW0.02030020 |  | 878 | 0 | 4936 | 4936 | 4936 | H | 1.362 | 1.362 | 1.362 |  | 0.0001276 | 1.7219 | 2 | 0.00037661 | [31 empty] | BIFW.02030020
Inbouw Vloer | Inbouw in bouwkundige put | Nee | n.v.t. | BIFW.03004010 | 30 | 40 | 10 | 12 | 275 | 23.6457 | 0.09585 | [8 empty] | A06 | 98 | BIFW0.03004010 |  | 94 | 0 | 275 | 275 | 275 | H | 1.362 | 1.362 | 1.362 |  | 0.0003969 | 1.7346 | 2 | 0.00036735 | [31 empty] | BIFW.03004010
Inbouw Vloer | Inbouw in bouwkundige put | Nee | n.v.t. | BIFW.03004011 | 30 | 40 | 11 | 12 | 374 | 32.1582 | 0.16339 | [8 empty] | A06 | 193 | BIFW0.03004011 |  | 186 | 0 | 374 | 374 | 374 | H | 1.362 | 1.362 | 1.362 |  | 0.0003969 | 1.7346 | 4 | 0.00057429 | [31 empty] | BIFW.03004011
Inbouw Vloer | Inbouw in bouwkundige put | Nee | n.v.t. | BIFW.03004015 | 30 | 40 | 15 | 17 | 453 | 38.951 | 0.11501 | [8 empty] | A06 | 131 | BIFW0.03004015 |  | 126 | 0 | 453 | 453 | 453 | H | 1.362 | 1.362 | 1.362 |  | 0.0002083 | 1.724 | 2 | 0.00046183 | [31 empty] | BIFW.03004015
Inbouw Vloer | Inbouw in bouwkundige put | Nee | n.v.t. | BIFW.03004016 | 30 | 40 | 16 | 17 | 493 | 42.3904 | 0.13308 | [8 empty] | A06 | 254 | BIFW0.03004016 |  | 244 | 0 | 493 | 493 | 493 | H | 1.362 | 1.362 | 1.362 |  | 0.0002083 | 1.724 | 4 | 0.0013928 | [31 empty] | BIFW.03004016
Inbouw Vloer | Inbouw in bouwkundige put | Nee | n.v.t. | BIFW.03004020 | 30 | 40 | 20 | 22 | 635 | 54.6002 | 0.12506 | [8 empty] | A06 | 157 | BIFW0.03004020 |  | 151 | 0 | 635 | 635 | 635 | H | 1.362 | 1.362 | 1.362 |  | 0.0001276 | 1.7219 | 2 | 0.00037661 | [31 empty] | BIFW.03004020
Inbouw Vloer | Inbouw in bouwkundige put | Nee | n.v.t. | BIFW.03004021 | 30 | 40 | 21 | 22 | 649 | 55.804 | 0.12985 | [8 empty] | A06 | 270 | BIFW0.03004021 |  | 260 | 0 | 649 | 649 | 649 | H | 1.362 | 1.362 | 1.362 |  | 0.0001276 | 1.7219 | 4 | 0.0005142 | [31 empty] | BIFW.03004021
Inbouw Vloer | Inbouw in bouwkundige put | Nee | n.v.t. | BIFW.03005010 | 30 | 50 | 10 | 12 | 367 | 31.5563 | 0.15812 | [8 empty] | A06 | 109 | BIFW0.03005010 |  | 105 | 0 | 367 | 367 | 367 | H | 1.362 | 1.362 | 1.362 |  | 0.0003969 | 1.7346 | 2 | 0.00036735 | [31 empty] | BIFW.03005010
Inbouw Vloer | Inbouw in bouwkundige put | Nee | n.v.t. | BIFW.03005011 | 30 | 50 | 11 | 12 | 498 | 42.8203 | 0.2685 | [8 empty] | A06 | 212 | BIFW0.03005011 |  | 204 | 0 | 498 | 498 | 498 | H | 1.362 | 1.362 | 1.362 |  | 0.0003969 | 1.7346 | 4 | 0.00057429 | [31 empty] | BIFW.03005011
Inbouw Vloer | Inbouw in bouwkundige put | Nee | n.v.t. | BIFW.03005015 | 30 | 50 | 15 | 17 | 604 | 51.9347 | 0.18886 | [8 empty] | A06 | 147 | BIFW0.03005015 |  | 141 | 0 | 604 | 604 | 604 | H | 1.362 | 1.362 | 1.362 |  | 0.0002083 | 1.724 | 2 | 0.00046183 | [31 empty] | BIFW.03005015
Inbouw Vloer | Inbouw in bouwkundige put | Nee | n.v.t. | BIFW.03005016 | 30 | 50 | 16 | 17 | 658 | 56.5778 | 0.2189 | [8 empty] | A06 | 283 | BIFW0.03005016 |  | 272 | 0 | 658 | 658 | 658 | H | 1.362 | 1.362 | 1.362 |  | 0.0002083 | 1.724 | 4 | 0.0013928 | [31 empty] | BIFW.03005016
Inbouw Vloer | Inbouw in bouwkundige put | Nee | n.v.t. | BIFW.03005020 | 30 | 50 | 20 | 22 | 847 | 72.8289 | 0.20538 | [8 empty] | A06 | 179 | BIFW0.03005020 |  | 172 | 0 | 847 | 847 | 847 | H | 1.362 | 1.362 | 1.362 |  | 0.0001276 | 1.7219 | 2 | 0.00037661 | [31 empty] | BIFW.03005020
Inbouw Vloer | Inbouw in bouwkundige put | Nee | n.v.t. | BIFW.03005021 | 30 | 50 | 21 | 22 | 866 | 74.4626 | 0.21337 | [8 empty] | A06 | 301 | BIFW0.03005021 |  | 289 | 0 | 866 | 866 | 866 | H | 1.362 | 1.362 | 1.362 |  | 0.0001276 | 1.7219 | 4 | 0.0005142 | [31 empty] | BIFW.03005021
Inbouw Vloer | Inbouw in bouwkundige put | Nee | n.v.t. | BIFW.03006010 | 30 | 60 | 10 | 12 | 459 | 39.4669 | 0.23308 | [8 empty] | A06 | 118 | BIFW0.03006010 |  | 113 | 0 | 459 | 459 | 459 | H | 1.362 | 1.362 | 1.362 |  | 0.0003969 | 1.7346 | 2 | 0.00036735 | [31 empty] | BIFW.03006010
Inbouw Vloer | Inbouw in bouwkundige put | Nee | n.v.t. | BIFW.03006011 | 30 | 60 | 11 | 12 | 623 | 53.5684 | 0.39595 | [8 empty] | A06 | 226 | BIFW0.03006011 |  | 217 | 0 | 623 | 623 | 623 | H | 1.362 | 1.362 | 1.362 |  | 0.0003969 | 1.7346 | 4 | 0.00057429 | [31 empty] | BIFW.03006011
Inbouw Vloer | Inbouw in bouwkundige put | Nee | n.v.t. | BIFW.03006015 | 30 | 60 | 15 | 17 | 755 | 64.9183 | 0.27747 | [8 empty] | A06 | 162 | BIFW0.03006015 |  | 156 | 0 | 755 | 755 | 755 | H | 1.362 | 1.362 | 1.362 |  | 0.0002083 | 1.724 | 2 | 0.00046183 | [31 empty] | BIFW.03006015
Inbouw Vloer | Inbouw in bouwkundige put | Nee | n.v.t. | BIFW.03006016 | 30 | 60 | 16 | 17 | 822 | 70.6793 | 0.32127 | [8 empty] | A06 | 317 | BIFW0.03006016 |  | 305 | 0 | 822 | 822 | 822 | H | 1.362 | 1.362 | 1.362 |  | 0.0002083 | 1.724 | 4 | 0.0013928 | [31 empty] | BIFW.03006016
Inbouw Vloer | Inbouw in bouwkundige put | Nee | n.v.t. | BIFW.03006020 | 30 | 60 | 20 | 22 | 1059 | 91.0576 | 0.30172 | [8 empty] | A06 | 196 | BIFW0.03006020 |  | 188 | 0 | 1059 | 1059 | 1059 | H | 1.362 | 1.362 | 1.362 |  | 0.0001276 | 1.7219 | 2 | 0.00037661 | [31 empty] | BIFW.03006020
Inbouw Vloer | Inbouw in bouwkundige put | Nee | n.v.t. | BIFW.03006021 | 30 | 60 | 21 | 22 | 1082 | 93.0353 | 0.31309 | [8 empty] | A06 | 330 | BIFW0.03006021 |  | 317 | 0 | 1082 | 1082 | 1082 | H | 1.362 | 1.362 | 1.362 |  | 0.0001276 | 1.7219 | 4 | 0.0005142 | [31 empty] | BIFW.03006021
Inbouw Vloer | Inbouw in bouwkundige put | Nee | n.v.t. | BIFW.03007010 | 30 | 70 | 10 | 12 | 551 | 47.3775 | 0.31998 | [8 empty] | A06 | 139 | BIFW0.03007010 |  | 134 | 0 | 551 | 551 | 551 | H | 1.362 | 1.362 | 1.362 |  | 0.0003969 | 1.7346 | 2 | 0.00036735 | [31 empty] | BIFW.03007010
Inbouw Vloer | Inbouw in bouwkundige put | Nee | n.v.t. | BIFW.03007011 | 30 | 70 | 11 | 12 | 747 | 64.2304 | 0.54249 | [8 empty] | A06 | 263 | BIFW0.03007011 |  | 253 | 0 | 747 | 747 | 747 | H | 1.362 | 1.362 | 1.362 |  | 0.0003969 | 1.7346 | 4 | 0.00057429 | [31 empty] | BIFW.03007011
Inbouw Vloer | Inbouw in bouwkundige put | Nee | n.v.t. | BIFW.03007015 | 30 | 70 | 15 | 17 | 906 | 77.902 | 0.37994 | [8 empty] | A06 | 193 | BIFW0.03007015 |  | 186 | 0 | 906 | 906 | 906 | H | 1.362 | 1.362 | 1.362 |  | 0.0002083 | 1.724 | 2 | 0.00046183 | [31 empty] | BIFW.03007015
Inbouw Vloer | Inbouw in bouwkundige put | Nee | n.v.t. | BIFW.03007016 | 30 | 70 | 16 | 17 | 987 | 84.8667 | 0.44039 | [8 empty] | A06 | 371 | BIFW0.03007016 |  | 357 | 0 | 987 | 987 | 987 | H | 1.362 | 1.362 | 1.362 |  | 0.0002083 | 1.724 | 4 | 0.0013928 | [31 empty] | BIFW.03007016
Inbouw Vloer | Inbouw in bouwkundige put | Nee | n.v.t. | BIFW.03007020 | 30 | 70 | 20 | 22 | 1271 | 109.2863 | 0.4131 | [8 empty] | A06 | 235 | BIFW0.03007020 |  | 226 | 0 | 1271 | 1271 | 1271 | H | 1.362 | 1.362 | 1.362 |  | 0.0001276 | 1.7219 | 2 | 0.00037661 | [31 empty] | BIFW.03007020
Inbouw Vloer | Inbouw in bouwkundige put | Nee | n.v.t. | BIFW.03007021 | 30 | 70 | 21 | 22 | 1299 | 111.6939 | 0.4289 | [8 empty] | A06 | 391 | BIFW0.03007021 |  | 376 | 0 | 1299 | 1299 | 1299 | H | 1.362 | 1.362 | 1.362 |  | 0.0001276 | 1.7219 | 4 | 0.0005142 | [31 empty] | BIFW.03007021
Inbouw Vloer | Inbouw in bouwkundige put | Nee | n.v.t. | BIFW.03008010 | 30 | 80 | 10 | 12 | 642 | 55.2021 | 0.41714 | [8 empty] | A06 | 152 | BIFW0.03008010 |  | 146 | 0 | 642 | 642 | 642 | H | 1.362 | 1.362 | 1.362 |  | 0.0003969 | 1.7346 | 2 | 0.00036735 | [31 empty] | BIFW.03008010
Inbouw Vloer | Inbouw in bouwkundige put | Nee | n.v.t. | BIFW.03008011 | 30 | 80 | 11 | 12 | 872 | 74.9785 | 0.70949 | [8 empty] | A06 | 282 | BIFW0.03008011 |  | 271 | 0 | 872 | 872 | 872 | H | 1.362 | 1.362 | 1.362 |  | 0.0003969 | 1.7346 | 4 | 0.00057429 | [31 empty] | BIFW.03008011
Inbouw Vloer | Inbouw in bouwkundige put | Nee | n.v.t. | BIFW.03008015 | 30 | 80 | 15 | 17 | 1057 | 90.8856 | 0.4956 | [8 empty] | A06 | 210 | BIFW0.03008015 |  | 202 | 0 | 1057 | 1057 | 1057 | H | 1.362 | 1.362 | 1.362 |  | 0.0002083 | 1.724 | 2 | 0.00046183 | [31 empty] | BIFW.03008015
Inbouw Vloer | Inbouw in bouwkundige put | Nee | n.v.t. | BIFW.03008016 | 30 | 80 | 16 | 17 | 1151 | 98.9682 | 0.57402 | [8 empty] | A06 | 400 | BIFW0.03008016 |  | 385 | 0 | 1151 | 1151 | 1151 | H | 1.362 | 1.362 | 1.362 |  | 0.0002083 | 1.724 | 4 | 0.0013928 | [31 empty] | BIFW.03008016
Inbouw Vloer | Inbouw in bouwkundige put | Nee | n.v.t. | BIFW.03008020 | 30 | 80 | 20 | 22 | 1482 | 127.4291 | 0.53816 | [8 empty] | A06 | 258 | BIFW0.03008020 |  | 248 | 0 | 1482 | 1482 | 1482 | H | 1.362 | 1.362 | 1.362 |  | 0.0001276 | 1.7219 | 2 | 0.00037661 | [31 empty] | BIFW.03008020
Inbouw Vloer | Inbouw in bouwkundige put | Nee | n.v.t. | BIFW.03008021 | 30 | 80 | 21 | 22 | 1515 | 130.2666 | 0.55896 | [8 empty] | A06 | 424 | BIFW0.03008021 |  | 408 | 0 | 1515 | 1515 | 1515 | H | 1.362 | 1.362 | 1.362 |  | 0.0001276 | 1.7219 | 4 | 0.0005142 | [31 empty] | BIFW.03008021
Inbouw Vloer | Inbouw in bouwkundige put | Nee | n.v.t. | BIFW.03009010 | 30 | 90 | 10 | 12 | 734 | 63.1126 | 0.52621 | [8 empty] | A06 | 167 | BIFW0.03009010 |  | 161 | 0 | 734 | 734 | 734 | H | 1.362 | 1.362 | 1.362 |  | 0.0003969 | 1.7346 | 2 | 0.00036735 | [31 empty] | BIFW.03009010
Inbouw Vloer | Inbouw in bouwkundige put | Nee | n.v.t. | BIFW.03009011 | 30 | 90 | 11 | 12 | 996 | 85.6406 | 0.89353 | [8 empty] | A06 | 304 | BIFW0.03009011 |  | 292 | 0 | 996 | 996 | 996 | H | 1.362 | 1.362 | 1.362 |  | 0.0003969 | 1.7346 | 4 | 0.00057429 | [31 empty] | BIFW.03009011
Inbouw Vloer | Inbouw in bouwkundige put | Nee | n.v.t. | BIFW.03009015 | 30 | 90 | 15 | 17 | 1208 | 103.8693 | 0.6239 | [8 empty] | A06 | 233 | BIFW0.03009015 |  | 224 | 0 | 1208 | 1208 | 1208 | H | 1.362 | 1.362 | 1.362 |  | 0.0002083 | 1.724 | 2 | 0.00046183 | [31 empty] | BIFW.03009015
Inbouw Vloer | Inbouw in bouwkundige put | Nee | n.v.t. | BIFW.03009016 | 30 | 90 | 16 | 17 | 1316 | 113.1556 | 0.72315 | [8 empty] | A06 | 433 | BIFW0.03009016 |  | 416 | 0 | 1316 | 1316 | 1316 | H | 1.362 | 1.362 | 1.362 |  | 0.0002083 | 1.724 | 4 | 0.0013928 | [31 empty] | BIFW.03009016
Inbouw Vloer | Inbouw in bouwkundige put | Nee | n.v.t. | BIFW.03009020 | 30 | 90 | 20 | 22 | 1694 | 145.6578 | 0.67748 | [8 empty] | A06 | 283 | BIFW0.03009020 |  | 272 | 0 | 1694 | 1694 | 1694 | H | 1.362 | 1.362 | 1.362 |  | 0.0001276 | 1.7219 | 2 | 0.00037661 | [31 empty] | BIFW.03009020
Inbouw Vloer | Inbouw in bouwkundige put | Nee | n.v.t. | BIFW.03009021 | 30 | 90 | 21 | 22 | 1732 | 148.9252 | 0.70386 | [8 empty] | A06 | 461 | BIFW0.03009021 |  | 443 | 0 | 1732 | 1732 | 1732 | H | 1.362 | 1.362 | 1.362 |  | 0.0001276 | 1.7219 | 4 | 0.0005142 | [31 empty] | BIFW.03009021
Inbouw Vloer | Inbouw in bouwkundige put | Nee | n.v.t. | BIFW.03010010 | 30 | 100 | 10 | 12 | 826 | 71.0232 | 0.64583 | [8 empty] | A06 | 184 | BIFW0.03010010 |  | 177 | 0 | 826 | 826 | 826 | H | 1.362 | 1.362 | 1.362 |  | 0.0003969 | 1.7346 | 2 | 0.00036735 | [31 empty] | BIFW.03010010
Inbouw Vloer | Inbouw in bouwkundige put | Nee | n.v.t. | BIFW.03010011 | 30 | 100 | 11 | 12 | 1121 | 96.3887 | 1.0969 | [8 empty] | A06 | 333 | BIFW0.03010011 |  | 320 | 0 | 1121 | 1121 | 1121 | H | 1.362 | 1.362 | 1.362 |  | 0.0003969 | 1.7346 | 4 | 0.00057429 | [31 empty] | BIFW.03010011
Inbouw Vloer | Inbouw in bouwkundige put | Nee | n.v.t. | BIFW.03010015 | 30 | 100 | 15 | 17 | 1359 | 116.853 | 0.76436 | [8 empty] | A06 | 259 | BIFW0.03010015 |  | 249 | 0 | 1359 | 1359 | 1359 | H | 1.362 | 1.362 | 1.362 |  | 0.0002083 | 1.724 | 2 | 0.00046183 | [31 empty] | BIFW.03010015
Inbouw Vloer | Inbouw in bouwkundige put | Nee | n.v.t. | BIFW.03010016 | 30 | 100 | 16 | 17 | 1480 | 127.2571 | 0.88544 | [8 empty] | A06 | 479 | BIFW0.03010016 |  | 461 | 0 | 1480 | 1480 | 1480 | H | 1.362 | 1.362 | 1.362 |  | 0.0002083 | 1.724 | 4 | 0.0013928 | [31 empty] | BIFW.03010016
Inbouw Vloer | Inbouw in bouwkundige put | Nee | n.v.t. | BIFW.03010020 | 30 | 100 | 20 | 22 | 1906 | 163.8865 | 0.82999 | [8 empty] | A06 | 317 | BIFW0.03010020 |  | 305 | 0 | 1906 | 1906 | 1906 | H | 1.362 | 1.362 | 1.362 |  | 0.0001276 | 1.7219 | 2 | 0.00037661 | [31 empty] | BIFW.03010020
Inbouw Vloer | Inbouw in bouwkundige put | Nee | n.v.t. | BIFW.03010021 | 30 | 100 | 21 | 22 | 1948 | 167.4979 | 0.86173 | [8 empty] | A06 | 514 | BIFW0.03010021 |  | 494 | 0 | 1948 | 1948 | 1948 | H | 1.362 | 1.362 | 1.362 |  | 0.0001276 | 1.7219 | 4 | 0.0005142 | [31 empty] | BIFW.03010021
Inbouw Vloer | Inbouw in bouwkundige put | Nee | n.v.t. | BIFW.03011010 | 30 | 110 | 10 | 12 | 918 | 78.9338 | 0.77566 | [8 empty] | A06 | 197 | BIFW0.03011010 |  | 189 | 0 | 918 | 918 | 918 | H | 1.362 | 1.362 | 1.362 |  | 0.0003969 | 1.7346 | 2 | 0.00036735 | [31 empty] | BIFW.03011010
Inbouw Vloer | Inbouw in bouwkundige put | Nee | n.v.t. | BIFW.03011011 | 30 | 110 | 11 | 12 | 1246 | 107.1367 | 1.3177 | [8 empty] | A06 | 354 | BIFW0.03011011 |  | 340 | 0 | 1246 | 1246 | 1246 | H | 1.362 | 1.362 | 1.362 |  | 0.0003969 | 1.7346 | 4 | 0.00057429 | [31 empty] | BIFW.03011011
Inbouw Vloer | Inbouw in bouwkundige put | Nee | n.v.t. | BIFW.03011015 | 30 | 110 | 15 | 17 | 1510 | 129.8366 | 0.91661 | [8 empty] | A06 | 278 | BIFW0.03011015 |  | 267 | 0 | 1510 | 1510 | 1510 | H | 1.362 | 1.362 | 1.362 |  | 0.0002083 | 1.724 | 2 | 0.00046183 | [31 empty] | BIFW.03011015
Inbouw Vloer | Inbouw in bouwkundige put | Nee | n.v.t. | BIFW.03011016 | 30 | 110 | 16 | 17 | 1644 | 141.3586 | 1.0613 | [8 empty] | A06 | 510 | BIFW0.03011016 |  | 490 | 0 | 1644 | 1644 | 1644 | H | 1.362 | 1.362 | 1.362 |  | 0.0002083 | 1.724 | 4 | 0.0013928 | [31 empty] | BIFW.03011016
Inbouw Vloer | Inbouw in bouwkundige put | Nee | n.v.t. | BIFW.03011020 | 30 | 110 | 20 | 22 | 2118 | 182.1152 | 0.99527 | [8 empty] | A06 | 343 | BIFW0.03011020 |  | 330 | 0 | 2118 | 2118 | 2118 | H | 1.362 | 1.362 | 1.362 |  | 0.0001276 | 1.7219 | 2 | 0.00037661 | [31 empty] | BIFW.03011020
Inbouw Vloer | Inbouw in bouwkundige put | Nee | n.v.t. | BIFW.03011021 | 30 | 110 | 21 | 22 | 2164 | 186.0705 | 1.0328 | [8 empty] | A06 | 552 | BIFW0.03011021 |  | 531 | 0 | 2164 | 2164 | 2164 | H | 1.362 | 1.362 | 1.362 |  | 0.0001276 | 1.7219 | 4 | 0.0005142 | [31 empty] | BIFW.03011021
Inbouw Vloer | Inbouw in bouwkundige put | Nee | n.v.t. | BIFW.03012010 | 30 | 120 | 10 | 12 | 1010 | 86.8444 | 0.91542 | [8 empty] | A06 | 208 | BIFW0.03012010 |  | 200 | 0 | 1010 | 1010 | 1010 | H | 1.362 | 1.362 | 1.362 |  | 0.0003969 | 1.7346 | 2 | 0.00036735 | [31 empty] | BIFW.03012010
Inbouw Vloer | Inbouw in bouwkundige put | Nee | n.v.t. | BIFW.03012011 | 30 | 120 | 11 | 12 | 1370 | 117.7988 | 1.5534 | [8 empty] | A06 | 371 | BIFW0.03012011 |  | 357 | 0 | 1370 | 1370 | 1370 | H | 1.362 | 1.362 | 1.362 |  | 0.0003969 | 1.7346 | 4 | 0.00057429 | [31 empty] | BIFW.03012011
Inbouw Vloer | Inbouw in bouwkundige put | Nee | n.v.t. | BIFW.03012015 | 30 | 120 | 15 | 17 | 1661 | 142.8203 | 1.0803 | [8 empty] | A06 | 295 | BIFW0.03012015 |  | 284 | 0 | 1661 | 1661 | 1661 | H | 1.362 | 1.362 | 1.362 |  | 0.0002083 | 1.724 | 2 | 0.00046183 | [31 empty] | BIFW.03012015
Inbouw Vloer | Inbouw in bouwkundige put | Nee | n.v.t. | BIFW.03012016 | 30 | 120 | 16 | 17 | 1809 | 155.546 | 1.2516 | [8 empty] | A06 | 539 | BIFW0.03012016 |  | 518 | 0 | 1809 | 1809 | 1809 | H | 1.362 | 1.362 | 1.362 |  | 0.0002083 | 1.724 | 4 | 0.0013928 | [31 empty] | BIFW.03012016
Inbouw Vloer | Inbouw in bouwkundige put | Nee | n.v.t. | BIFW.03012020 | 30 | 120 | 20 | 22 | 2330 | 200.3439 | 1.1729 | [8 empty] | A06 | 364 | BIFW0.03012020 |  | 350 | 0 | 2330 | 2330 | 2330 | H | 1.362 | 1.362 | 1.362 |  | 0.0001276 | 1.7219 | 2 | 0.00037661 | [31 empty] | BIFW.03012020
Inbouw Vloer | Inbouw in bouwkundige put | Nee | n.v.t. | BIFW.03012021 | 30 | 120 | 21 | 22 | 2381 | 204.7291 | 1.2175 | [8 empty] | A06 | 588 | BIFW0.03012021 |  | 565 | 0 | 2381 | 2381 | 2381 | H | 1.362 | 1.362 | 1.362 |  | 0.0001276 | 1.7219 | 4 | 0.0005142 | [31 empty] | BIFW.03012021
Inbouw Vloer | Inbouw in bouwkundige put | Nee | n.v.t. | BIFW.03014010 | 30 | 140 | 10 | 12 | 1193 | 102.5795 | 1.222 | [8 empty] | A06 | 233 | BIFW0.03014010 |  | 224 | 0 | 1193 | 1193 | 1193 | H | 1.362 | 1.362 | 1.362 |  | 0.0003969 | 1.7346 | 2 | 0.00036735 | [31 empty] | BIFW.03014010
Inbouw Vloer | Inbouw in bouwkundige put | Nee | n.v.t. | BIFW.03014011 | 30 | 140 | 11 | 12 | 1619 | 139.2089 | 2.0753 | [8 empty] | A06 | 413 | BIFW0.03014011 |  | 397 | 0 | 1619 | 1619 | 1619 | H | 1.362 | 1.362 | 1.362 |  | 0.0003969 | 1.7346 | 4 | 0.00057429 | [31 empty] | BIFW.03014011
Inbouw Vloer | Inbouw in bouwkundige put | Nee | n.v.t. | BIFW.03014015 | 30 | 140 | 15 | 17 | 1963 | 168.7876 | 1.4409 | [8 empty] | A06 | 332 | BIFW0.03014015 |  | 319 | 0 | 1963 | 1963 | 1963 | H | 1.362 | 1.362 | 1.362 |  | 0.0002083 | 1.724 | 2 | 0.00046183 | [31 empty] | BIFW.03014015
Inbouw Vloer | Inbouw in bouwkundige put | Nee | n.v.t. | BIFW.03014016 | 30 | 140 | 16 | 17 | 2138 | 183.8349 | 1.6694 | [8 empty] | A06 | 602 | BIFW0.03014016 |  | 579 | 0 | 2138 | 2138 | 2138 | H | 1.362 | 1.362 | 1.362 |  | 0.0002083 | 1.724 | 4 | 0.0013928 | [31 empty] | BIFW.03014016
Inbouw Vloer | Inbouw in bouwkundige put | Nee | n.v.t. | BIFW.03014020 | 30 | 140 | 20 | 22 | 2753 | 236.7154 | 1.5633 | [8 empty] | A06 | 442 | BIFW0.03014020 |  | 425 | 0 | 2753 | 2753 | 2753 | H | 1.362 | 1.362 | 1.362 |  | 0.0001276 | 1.7219 | 2 | 0.00037661 | [31 empty] | BIFW.03014020
Inbouw Vloer | Inbouw in bouwkundige put | Nee | n.v.t. | BIFW.03014021 | 30 | 140 | 21 | 22 | 2814 | 241.9604 | 1.6234 | [8 empty] | A06 | 707 | BIFW0.03014021 |  | 680 | 0 | 2814 | 2814 | 2814 | H | 1.362 | 1.362 | 1.362 |  | 0.0001276 | 1.7219 | 4 | 0.0005142 | [31 empty] | BIFW.03014021
Inbouw Vloer | Inbouw in bouwkundige put | Nee | n.v.t. | BIFW.03016010 | 30 | 160 | 10 | 12 | 1377 | 118.4007 | 1.5672 | [8 empty] | A06 | 278 | BIFW0.03016010 |  | 267 | 0 | 1377 | 1377 | 1377 | H | 1.362 | 1.362 | 1.362 |  | 0.0003969 | 1.7346 | 2 | 0.00036735 | [31 empty] | BIFW.03016010
Inbouw Vloer | Inbouw in bouwkundige put | Nee | n.v.t. | BIFW.03016011 | 30 | 160 | 11 | 12 | 1868 | 160.6191 | 2.6598 | [8 empty] | A06 | 490 | BIFW0.03016011 |  | 471 | 0 | 1868 | 1868 | 1868 | H | 1.362 | 1.362 | 1.362 |  | 0.0003969 | 1.7346 | 4 | 0.00057429 | [31 empty] | BIFW.03016011
Inbouw Vloer | Inbouw in bouwkundige put | Nee | n.v.t. | BIFW.03016015 | 30 | 160 | 15 | 17 | 2265 | 194.7549 | 1.844 | [8 empty] | A06 | 397 | BIFW0.03016015 |  | 382 | 0 | 2265 | 2265 | 2265 | H | 1.362 | 1.362 | 1.362 |  | 0.0002083 | 1.724 | 2 | 0.00046183 | [31 empty] | BIFW.03016015
Inbouw Vloer | Inbouw in bouwkundige put | Nee | n.v.t. | BIFW.03016016 | 30 | 160 | 16 | 17 | 2467 | 212.1238 | 2.1366 | [8 empty] | A06 | 706 | BIFW0.03016016 |  | 679 | 0 | 2467 | 2467 | 2467 | H | 1.362 | 1.362 | 1.362 |  | 0.0002083 | 1.724 | 4 | 0.0013928 | [31 empty] | BIFW.03016016
Inbouw Vloer | Inbouw in bouwkundige put | Nee | n.v.t. | BIFW.03016020 | 30 | 160 | 20 | 22 | 3177 | 273.1728 | 2.0006 | [8 empty] | A06 | 528 | BIFW0.03016020 |  | 508 | 0 | 3177 | 3177 | 3177 | H | 1.362 | 1.362 | 1.362 |  | 0.0001276 | 1.7219 | 2 | 0.00037661 | [31 empty] | BIFW.03016020
Inbouw Vloer | Inbouw in bouwkundige put | Nee | n.v.t. | BIFW.03016021 | 30 | 160 | 21 | 22 | 3247 | 279.1917 | 2.0771 | [8 empty] | A06 | 843 | BIFW0.03016021 |  | 811 | 0 | 3247 | 3247 | 3247 | H | 1.362 | 1.362 | 1.362 |  | 0.0001276 | 1.7219 | 4 | 0.0005142 | [31 empty] | BIFW.03016021
Inbouw Vloer | Inbouw in bouwkundige put | Nee | n.v.t. | BIFW.03018010 | 30 | 180 | 10 | 12 | 1560 | 134.1359 | 1.9459 | [8 empty] | A06 | 301 | BIFW0.03018010 |  | 289 | 0 | 1560 | 1560 | 1560 | H | 1.362 | 1.362 | 1.362 |  | 0.0003969 | 1.7346 | 2 | 0.00036735 | [31 empty] | BIFW.03018010
Inbouw Vloer | Inbouw in bouwkundige put | Nee | n.v.t. | BIFW.03018011 | 30 | 180 | 11 | 12 | 2117 | 182.0292 | 3.3046 | [8 empty] | A06 | 526 | BIFW0.03018011 |  | 506 | 0 | 2117 | 2117 | 2117 | H | 1.362 | 1.362 | 1.362 |  | 0.0003969 | 1.7346 | 4 | 0.00057429 | [31 empty] | BIFW.03018011
Inbouw Vloer | Inbouw in bouwkundige put | Nee | n.v.t. | BIFW.03018015 | 30 | 180 | 15 | 17 | 2567 | 220.7223 | 2.2881 | [8 empty] | A06 | 434 | BIFW0.03018015 |  | 417 | 0 | 2567 | 2567 | 2567 | H | 1.362 | 1.362 | 1.362 |  | 0.0002083 | 1.724 | 2 | 0.00046183 | [31 empty] | BIFW.03018015
Inbouw Vloer | Inbouw in bouwkundige put | Nee | n.v.t. | BIFW.03018016 | 30 | 180 | 16 | 17 | 2796 | 240.4127 | 2.6513 | [8 empty] | A06 | 768 | BIFW0.03018016 |  | 738 | 0 | 2796 | 2796 | 2796 | H | 1.362 | 1.362 | 1.362 |  | 0.0002083 | 1.724 | 4 | 0.0013928 | [31 empty] | BIFW.03018016
Inbouw Vloer | Inbouw in bouwkundige put | Nee | n.v.t. | BIFW.03018020 | 30 | 180 | 20 | 22 | 3600 | 309.5443 | 2.481 | [8 empty] | A06 | 576 | BIFW0.03018020 |  | 554 | 0 | 3600 | 3600 | 3600 | H | 1.362 | 1.362 | 1.362 |  | 0.0001276 | 1.7219 | 2 | 0.00037661 | [31 empty] | BIFW.03018020
Inbouw Vloer | Inbouw in bouwkundige put | Nee | n.v.t. | BIFW.03018021 | 30 | 180 | 21 | 22 | 3680 | 316.423 | 2.5767 | [8 empty] | A06 | 917 | BIFW0.03018021 |  | 882 | 0 | 3680 | 3680 | 3680 | H | 1.362 | 1.362 | 1.362 |  | 0.0001276 | 1.7219 | 4 | 0.0005142 | [31 empty] | BIFW.03018021
Inbouw Vloer | Inbouw in bouwkundige put | Nee | n.v.t. | BIFW.03020010 | 30 | 200 | 10 | 12 | 1744 | 149.957 | 2.3611 | [8 empty] | A06 | 324 | BIFW0.03020010 |  | 312 | 0 | 1744 | 1744 | 1744 | H | 1.362 | 1.362 | 1.362 |  | 0.0003969 | 1.7346 | 2 | 0.00036735 | [31 empty] | BIFW.03020010
Inbouw Vloer | Inbouw in bouwkundige put | Nee | n.v.t. | BIFW.03020011 | 30 | 200 | 11 | 12 | 2367 | 203.5254 | 4.0106 | [8 empty] | A06 | 567 | BIFW0.03020011 |  | 545 | 0 | 2367 | 2367 | 2367 | H | 1.362 | 1.362 | 1.362 |  | 0.0003969 | 1.7346 | 4 | 0.00057429 | [31 empty] | BIFW.03020011
Inbouw Vloer | Inbouw in bouwkundige put | Nee | n.v.t. | BIFW.03020015 | 30 | 200 | 15 | 17 | 2869 | 246.6896 | 2.7718 | [8 empty] | A06 | 501 | BIFW0.03020015 |  | 482 | 0 | 2869 | 2869 | 2869 | H | 1.362 | 1.362 | 1.362 |  | 0.0002083 | 1.724 | 2 | 0.00046183 | [31 empty] | BIFW.03020015
Inbouw Vloer | Inbouw in bouwkundige put | Nee | n.v.t. | BIFW.03020016 | 30 | 200 | 16 | 17 | 3124 | 268.6156 | 3.21 | [8 empty] | A06 | 886 | BIFW0.03020016 |  | 852 | 0 | 3124 | 3124 | 3124 | H | 1.362 | 1.362 | 1.362 |  | 0.0002083 | 1.724 | 4 | 0.0013928 | [31 empty] | BIFW.03020016
Inbouw Vloer | Inbouw in bouwkundige put | Nee | n.v.t. | BIFW.03020020 | 30 | 200 | 20 | 22 | 4024 | 346.0017 | 3.0053 | [8 empty] | A06 | 624 | BIFW0.03020020 |  | 600 | 0 | 4024 | 4024 | 4024 | H | 1.362 | 1.362 | 1.362 |  | 0.0001276 | 1.7219 | 2 | 0.00037661 | [31 empty] | BIFW.03020020
Inbouw Vloer | Inbouw in bouwkundige put | Nee | n.v.t. | BIFW.03020021 | 30 | 200 | 21 | 22 | 4112 | 353.5684 | 3.1194 | [8 empty] | A06 | 991 | BIFW0.03020021 |  | 953 | 0 | 4112 | 4112 | 4112 | H | 1.362 | 1.362 | 1.362 |  | 0.0001276 | 1.7219 | 4 | 0.0005142 | [31 empty] | BIFW.03020021
Inbouw Vloer | Inbouw in bouwkundige put | Nee | n.v.t. | BIFW.03022010 | 30 | 220 | 10 | 12 | 1927 | 165.6922 | 2.8073 | [8 empty] | A06 | 374 | BIFW0.03022010 |  | 360 | 0 | 1927 | 1927 | 1927 | H | 1.362 | 1.362 | 1.362 |  | 0.0003969 | 1.7346 | 2 | 0.00036735 | [31 empty] | BIFW.03022010
Inbouw Vloer | Inbouw in bouwkundige put | Nee | n.v.t. | BIFW.03022011 | 30 | 220 | 11 | 12 | 2616 | 224.9355 | 4.7705 | [8 empty] | A06 | 651 | BIFW0.03022011 |  | 626 | 0 | 2616 | 2616 | 2616 | H | 1.362 | 1.362 | 1.362 |  | 0.0003969 | 1.7346 | 4 | 0.00057429 | [31 empty] | BIFW.03022011
Inbouw Vloer | Inbouw in bouwkundige put | Nee | n.v.t. | BIFW.03022015 | 30 | 220 | 15 | 17 | 3171 | 272.6569 | 3.2938 | [8 empty] | A06 | 579 | BIFW0.03022015 |  | 557 | 0 | 3171 | 3171 | 3171 | H | 1.362 | 1.362 | 1.362 |  | 0.0002083 | 1.724 | 2 | 0.00046183 | [31 empty] | BIFW.03022015
Inbouw Vloer | Inbouw in bouwkundige put | Nee | n.v.t. | BIFW.03022016 | 30 | 220 | 16 | 17 | 3453 | 296.9046 | 3.8149 | [8 empty] | A06 | 1022 | BIFW0.03022016 |  | 983 | 0 | 3453 | 3453 | 3453 | H | 1.362 | 1.362 | 1.362 |  | 0.0002083 | 1.724 | 4 | 0.0013928 | [31 empty] | BIFW.03022016
Inbouw Vloer | Inbouw in bouwkundige put | Nee | n.v.t. | BIFW.03022020 | 30 | 220 | 20 | 22 | 4447 | 382.3732 | 3.5697 | [8 empty] | A06 | 726 | BIFW0.03022020 |  | 698 | 0 | 4447 | 4447 | 4447 | H | 1.362 | 1.362 | 1.362 |  | 0.0001276 | 1.7219 | 2 | 0.00037661 | [31 empty] | BIFW.03022020
Inbouw Vloer | Inbouw in bouwkundige put | Nee | n.v.t. | BIFW.03022021 | 30 | 220 | 21 | 22 | 4545 | 390.7997 | 3.7063 | [8 empty] | A06 | 1150 | BIFW0.03022021 |  | 1106 | 0 | 4545 | 4545 | 4545 | H | 1.362 | 1.362 | 1.362 |  | 0.0001276 | 1.7219 | 4 | 0.0005142 | [31 empty] | BIFW.03022021
Inbouw Vloer | Inbouw in bouwkundige put | Nee | n.v.t. | BIFW.03024010 | 30 | 240 | 10 | 12 | 2111 | 181.5133 | 3.2884 | [8 empty] | A06 | 404 | BIFW0.03024010 |  | 388 | 0 | 2111 | 2111 | 2111 | H | 1.362 | 1.362 | 1.362 |  | 0.0003969 | 1.7346 | 2 | 0.00036735 | [31 empty] | BIFW.03024010
Inbouw Vloer | Inbouw in bouwkundige put | Nee | n.v.t. | BIFW.03024011 | 30 | 240 | 11 | 12 | 2865 | 246.3457 | 5.5854 | [8 empty] | A06 | 699 | BIFW0.03024011 |  | 672 | 0 | 2865 | 2865 | 2865 | H | 1.362 | 1.362 | 1.362 |  | 0.0003969 | 1.7346 | 4 | 0.00057429 | [31 empty] | BIFW.03024011
Inbouw Vloer | Inbouw in bouwkundige put | Nee | n.v.t. | BIFW.03024015 | 30 | 240 | 15 | 17 | 3473 | 298.6242 | 3.8531 | [8 empty] | A06 | 625 | BIFW0.03024015 |  | 601 | 0 | 3473 | 3473 | 3473 | H | 1.362 | 1.362 | 1.362 |  | 0.0002083 | 1.724 | 2 | 0.00046183 | [31 empty] | BIFW.03024015
Inbouw Vloer | Inbouw in bouwkundige put | Nee | n.v.t. | BIFW.03024016 | 30 | 240 | 16 | 17 | 3782 | 325.1935 | 4.4629 | [8 empty] | A06 | 1098 | BIFW0.03024016 |  | 1056 | 0 | 3782 | 3782 | 3782 | H | 1.362 | 1.362 | 1.362 |  | 0.0002083 | 1.724 | 4 | 0.0013928 | [31 empty] | BIFW.03024016
Inbouw Vloer | Inbouw in bouwkundige put | Nee | n.v.t. | BIFW.03024020 | 30 | 240 | 20 | 22 | 4871 | 418.8306 | 4.1758 | [8 empty] | A06 | 783 | BIFW0.03024020 |  | 753 | 0 | 4871 | 4871 | 4871 | H | 1.362 | 1.362 | 1.362 |  | 0.0001276 | 1.7219 | 2 | 0.00037661 | [31 empty] | BIFW.03024020
Inbouw Vloer | Inbouw in bouwkundige put | Nee | n.v.t. | BIFW.03024021 | 30 | 240 | 21 | 22 | 4978 | 428.031 | 4.335 | [8 empty] | A06 | 1240 | BIFW0.03024021 |  | 1192 | 0 | 4978 | 4978 | 4978 | H | 1.362 | 1.362 | 1.362 |  | 0.0001276 | 1.7219 | 4 | 0.0005142 | [31 empty] | BIFW.03024021
Inbouw Vloer | Inbouw in bouwkundige put | Nee | n.v.t. | BIFW.03026010 | 30 | 260 | 10 | 12 | 2294 | 197.2485 | 3.7985 | [8 empty] | A06 | 437 | BIFW0.03026010 |  | 420 | 0 | 2294 | 2294 | 2294 | H | 1.362 | 1.362 | 1.362 |  | 0.0003969 | 1.7346 | 2 | 0.00036735 | [31 empty] | BIFW.03026010
Inbouw Vloer | Inbouw in bouwkundige put | Nee | n.v.t. | BIFW.03026011 | 30 | 260 | 11 | 12 | 3114 | 267.7558 | 6.4541 | [8 empty] | A06 | 752 | BIFW0.03026011 |  | 723 | 0 | 3114 | 3114 | 3114 | H | 1.362 | 1.362 | 1.362 |  | 0.0003969 | 1.7346 | 4 | 0.00057429 | [31 empty] | BIFW.03026011
Inbouw Vloer | Inbouw in bouwkundige put | Nee | n.v.t. | BIFW.03026015 | 30 | 260 | 15 | 17 | 3775 | 324.5916 | 4.4487 | [8 empty] | A06 | 672 | BIFW0.03026015 |  | 646 | 0 | 3775 | 3775 | 3775 | H | 1.362 | 1.362 | 1.362 |  | 0.0002083 | 1.724 | 2 | 0.00046183 | [31 empty] | BIFW.03026015
Inbouw Vloer | Inbouw in bouwkundige put | Nee | n.v.t. | BIFW.03026016 | 30 | 260 | 16 | 17 | 4111 | 353.4824 | 5.1532 | [8 empty] | A06 | 1173 | BIFW0.03026016 |  | 1128 | 0 | 4111 | 4111 | 4111 | H | 1.362 | 1.362 | 1.362 |  | 0.0002083 | 1.724 | 4 | 0.0013928 | [31 empty] | BIFW.03026016
Inbouw Vloer | Inbouw in bouwkundige put | Nee | n.v.t. | BIFW.03026020 | 30 | 260 | 20 | 22 | 5294 | 455.2021 | 4.8196 | [8 empty] | A06 | 841 | BIFW0.03026020 |  | 809 | 0 | 5294 | 5294 | 5294 | H | 1.362 | 1.362 | 1.362 |  | 0.0001276 | 1.7219 | 2 | 0.00037661 | [31 empty] | BIFW.03026020
Inbouw Vloer | Inbouw in bouwkundige put | Nee | n.v.t. | BIFW.03026021 | 30 | 260 | 21 | 22 | 5411 | 465.2623 | 5.0045 | [8 empty] | A06 | 1327 | BIFW0.03026021 |  | 1276 | 0 | 5411 | 5411 | 5411 | H | 1.362 | 1.362 | 1.362 |  | 0.0001276 | 1.7219 | 4 | 0.0005142 | [31 empty] | BIFW.03026021
Inbouw Vloer | Inbouw in bouwkundige put | Nee | n.v.t. | BIFW.03028010 | 30 | 280 | 10 | 12 | 2478 | 213.0696 | 4.3424 | [8 empty] | A06 | 462 | BIFW0.03028010 |  | 444 | 0 | 2478 | 2478 | 2478 | H | 1.362 | 1.362 | 1.362 |  | 0.0003969 | 1.7346 | 2 | 0.00036735 | [31 empty] | BIFW.03028010
Inbouw Vloer | Inbouw in bouwkundige put | Nee | n.v.t. | BIFW.03028011 | 30 | 280 | 11 | 12 | 3363 | 289.166 | 7.3754 | [8 empty] | A06 | 795 | BIFW0.03028011 |  | 764 | 0 | 3363 | 3363 | 3363 | H | 1.362 | 1.362 | 1.362 |  | 0.0003969 | 1.7346 | 4 | 0.00057429 | [31 empty] | BIFW.03028011
Inbouw Vloer | Inbouw in bouwkundige put | Nee | n.v.t. | BIFW.03028015 | 30 | 280 | 15 | 17 | 4077 | 350.5589 | 5.0799 | [8 empty] | A06 | 710 | BIFW0.03028015 |  | 683 | 0 | 4077 | 4077 | 4077 | H | 1.362 | 1.362 | 1.362 |  | 0.0002083 | 1.724 | 2 | 0.00046183 | [31 empty] | BIFW.03028015
Inbouw Vloer | Inbouw in bouwkundige put | Nee | n.v.t. | BIFW.03028016 | 30 | 280 | 16 | 17 | 4440 | 381.7713 | 5.8846 | [8 empty] | A06 | 1242 | BIFW0.03028016 |  | 1194 | 0 | 4440 | 4440 | 4440 | H | 1.362 | 1.362 | 1.362 |  | 0.0002083 | 1.724 | 4 | 0.0013928 | [31 empty] | BIFW.03028016
Inbouw Vloer | Inbouw in bouwkundige put | Nee | n.v.t. | BIFW.03028020 | 30 | 280 | 20 | 22 | 5718 | 491.6595 | 5.5034 | [8 empty] | A06 | 893 | BIFW0.03028020 |  | 859 | 0 | 5718 | 5718 | 5718 | H | 1.362 | 1.362 | 1.362 |  | 0.0001276 | 1.7219 | 2 | 0.00037661 | [31 empty] | BIFW.03028020
Inbouw Vloer | Inbouw in bouwkundige put | Nee | n.v.t. | BIFW.03028021 | 30 | 280 | 21 | 22 | 5844 | 502.4936 | 5.7138 | [8 empty] | A06 | 1406 | BIFW0.03028021 |  | 1352 | 0 | 5844 | 5844 | 5844 | H | 1.362 | 1.362 | 1.362 |  | 0.0001276 | 1.7219 | 4 | 0.0005142 | [31 empty] | BIFW.03028021
Inbouw Vloer | Inbouw in bouwkundige put | Nee | n.v.t. | BIFW.03030010 | 30 | 300 | 10 | 12 | 2662 | 228.8908 | 4.9169 | [8 empty] | A06 | 490 | BIFW0.03030010 |  | 471 | 0 | 2662 | 2662 | 2662 | H | 1.362 | 1.362 | 1.362 |  | 0.0003969 | 1.7346 | 2 | 0.00036735 | [31 empty] | BIFW.03030010
Inbouw Vloer | Inbouw in bouwkundige put | Nee | n.v.t. | BIFW.03030011 | 30 | 300 | 11 | 12 | 3612 | 310.5761 | 8.3483 | [8 empty] | A06 | 838 | BIFW0.03030011 |  | 806 | 0 | 3612 | 3612 | 3612 | H | 1.362 | 1.362 | 1.362 |  | 0.0003969 | 1.7346 | 4 | 0.00057429 | [31 empty] | BIFW.03030011
Inbouw Vloer | Inbouw in bouwkundige put | Nee | n.v.t. | BIFW.03030015 | 30 | 300 | 15 | 17 | 4379 | 376.5262 | 5.7459 | [8 empty] | A06 | 752 | BIFW0.03030015 |  | 723 | 0 | 4379 | 4379 | 4379 | H | 1.362 | 1.362 | 1.362 |  | 0.0002083 | 1.724 | 2 | 0.00046183 | [31 empty] | BIFW.03030015
Inbouw Vloer | Inbouw in bouwkundige put | Nee | n.v.t. | BIFW.03030016 | 30 | 300 | 16 | 17 | 4769 | 410.0602 | 6.6564 | [8 empty] | A06 | 1310 | BIFW0.03030016 |  | 1260 | 0 | 4769 | 4769 | 4769 | H | 1.362 | 1.362 | 1.362 |  | 0.0002083 | 1.724 | 4 | 0.0013928 | [31 empty] | BIFW.03030016
Inbouw Vloer | Inbouw in bouwkundige put | Nee | n.v.t. | BIFW.03030020 | 30 | 300 | 20 | 22 | 6142 | 528.1169 | 6.2247 | [8 empty] | A06 | 946 | BIFW0.03030020 |  | 910 | 0 | 6142 | 6142 | 6142 | H | 1.362 | 1.362 | 1.362 |  | 0.0001276 | 1.7219 | 2 | 0.00037661 | [31 empty] | BIFW.03030020
Inbouw Vloer | Inbouw in bouwkundige put | Nee | n.v.t. | BIFW.03030021 | 30 | 300 | 21 | 22 | 6277 | 539.7248 | 6.4622 | [8 empty] | A06 | 1488 | BIFW0.03030021 |  | 1431 | 0 | 6277 | 6277 | 6277 | H | 1.362 | 1.362 | 1.362 |  | 0.0001276 | 1.7219 | 4 | 0.0005142 | [31 empty] | BIFW.03030021
Inbouw Vloer | Inbouw in bouwkundige put | Nee | n.v.t. | BIFW.04004010 | 40 | 40 | 10 | 12 | 321 | 27.601 | 0.12535 | [8 empty] | A06 | 104 | BIFW0.04004010 |  | 100 | 0 | 321 | 321 | 321 | H | 1.362 | 1.362 | 1.362 |  | 0.0003969 | 1.7346 | 2 | 0.00036735 | [31 empty] | BIFW.04004010
Inbouw Vloer | Inbouw in bouwkundige put | Nee | n.v.t. | BIFW.04004011 | 40 | 40 | 11 | 12 | 421 | 36.1995 | 0.20063 | [8 empty] | A06 | 200 | BIFW0.04004011 |  | 192 | 0 | 421 | 421 | 421 | H | 1.362 | 1.362 | 1.362 |  | 0.0003969 | 1.7346 | 4 | 0.00057429 | [31 empty] | BIFW.04004011
Inbouw Vloer | Inbouw in bouwkundige put | Nee | n.v.t. | BIFW.04004015 | 40 | 40 | 15 | 17 | 523 | 44.9699 | 0.14734 | [8 empty] | A06 | 136 | BIFW0.04004015 |  | 131 | 0 | 523 | 523 | 523 | H | 1.362 | 1.362 | 1.362 |  | 0.0002083 | 1.724 | 2 | 0.00046183 | [31 empty] | BIFW.04004015
Inbouw Vloer | Inbouw in bouwkundige put | Nee | n.v.t. | BIFW.04004016 | 40 | 40 | 16 | 17 | 567 | 48.7532 | 0.16936 | [8 empty] | A06 | 260 | BIFW0.04004016 |  | 250 | 0 | 567 | 567 | 567 | H | 1.362 | 1.362 | 1.362 |  | 0.0002083 | 1.724 | 4 | 0.0013928 | [31 empty] | BIFW.04004016
Inbouw Vloer | Inbouw in bouwkundige put | Nee | n.v.t. | BIFW.04004020 | 40 | 40 | 20 | 22 | 732 | 62.9407 | 0.15975 | [8 empty] | A06 | 162 | BIFW0.04004020 |  | 156 | 0 | 732 | 732 | 732 | H | 1.362 | 1.362 | 1.362 |  | 0.0001276 | 1.7219 | 2 | 0.00037661 | [31 empty] | BIFW.04004020
Inbouw Vloer | Inbouw in bouwkundige put | Nee | n.v.t. | BIFW.04004021 | 40 | 40 | 21 | 22 | 758 | 65.1763 | 0.16964 | [8 empty] | A06 | 276 | BIFW0.04004021 |  | 265 | 0 | 758 | 758 | 758 | H | 1.362 | 1.362 | 1.362 |  | 0.0001276 | 1.7219 | 4 | 0.0005142 | [31 empty] | BIFW.04004021
Inbouw Vloer | Inbouw in bouwkundige put | Nee | n.v.t. | BIFW.04005010 | 40 | 50 | 10 | 12 | 428 | 36.8014 | 0.20646 | [8 empty] | A06 | 115 | BIFW0.04005010 |  | 111 | 0 | 428 | 428 | 428 | H | 1.362 | 1.362 | 1.362 |  | 0.0003969 | 1.7346 | 2 | 0.00036735 | [31 empty] | BIFW.04005010
Inbouw Vloer | Inbouw in bouwkundige put | Nee | n.v.t. | BIFW.04005011 | 40 | 50 | 11 | 12 | 562 | 48.3233 | 0.33115 | [8 empty] | A06 | 219 | BIFW0.04005011 |  | 211 | 0 | 562 | 562 | 562 | H | 1.362 | 1.362 | 1.362 |  | 0.0003969 | 1.7346 | 4 | 0.00057429 | [31 empty] | BIFW.04005011
Inbouw Vloer | Inbouw in bouwkundige put | Nee | n.v.t. | BIFW.04005015 | 40 | 50 | 15 | 17 | 697 | 59.9312 | 0.24175 | [8 empty] | A06 | 154 | BIFW0.04005015 |  | 148 | 0 | 697 | 697 | 697 | H | 1.362 | 1.362 | 1.362 |  | 0.0002083 | 1.724 | 2 | 0.00046183 | [31 empty] | BIFW.04005015
Inbouw Vloer | Inbouw in bouwkundige put | Nee | n.v.t. | BIFW.04005016 | 40 | 50 | 16 | 17 | 756 | 65.0043 | 0.2781 | [8 empty] | A06 | 289 | BIFW0.04005016 |  | 278 | 0 | 756 | 756 | 756 | H | 1.362 | 1.362 | 1.362 |  | 0.0002083 | 1.724 | 4 | 0.0013928 | [31 empty] | BIFW.04005016
Inbouw Vloer | Inbouw in bouwkundige put | Nee | n.v.t. | BIFW.04005020 | 40 | 50 | 20 | 22 | 976 | 83.9209 | 0.26216 | [8 empty] | A06 | 184 | BIFW0.04005020 |  | 177 | 0 | 976 | 976 | 976 | H | 1.362 | 1.362 | 1.362 |  | 0.0001276 | 1.7219 | 2 | 0.00037661 | [31 empty] | BIFW.04005020
Inbouw Vloer | Inbouw in bouwkundige put | Nee | n.v.t. | BIFW.04005021 | 40 | 50 | 21 | 22 | 1011 | 86.9304 | 0.27855 | [8 empty] | A06 | 307 | BIFW0.04005021 |  | 295 | 0 | 1011 | 1011 | 1011 | H | 1.362 | 1.362 | 1.362 |  | 0.0001276 | 1.7219 | 4 | 0.0005142 | [31 empty] | BIFW.04005021
Inbouw Vloer | Inbouw in bouwkundige put | Nee | n.v.t. | BIFW.04006010 | 40 | 60 | 10 | 12 | 535 | 46.0017 | 0.30404 | [8 empty] | A06 | 126 | BIFW0.04006010 |  | 121 | 0 | 535 | 535 | 535 | H | 1.362 | 1.362 | 1.362 |  | 0.0003969 | 1.7346 | 2 | 0.00036735 | [31 empty] | BIFW.04006010
Inbouw Vloer | Inbouw in bouwkundige put | Nee | n.v.t. | BIFW.04006011 | 40 | 60 | 11 | 12 | 702 | 60.3611 | 0.48706 | [8 empty] | A06 | 235 | BIFW0.04006011 |  | 226 | 0 | 702 | 702 | 702 | H | 1.362 | 1.362 | 1.362 |  | 0.0003969 | 1.7346 | 4 | 0.00057429 | [31 empty] | BIFW.04006011
Inbouw Vloer | Inbouw in bouwkundige put | Nee | n.v.t. | BIFW.04006015 | 40 | 60 | 15 | 17 | 871 | 74.8925 | 0.35499 | [8 empty] | A06 | 168 | BIFW0.04006015 |  | 162 | 0 | 871 | 871 | 871 | H | 1.362 | 1.362 | 1.362 |  | 0.0002083 | 1.724 | 2 | 0.00046183 | [31 empty] | BIFW.04006015
Inbouw Vloer | Inbouw in bouwkundige put | Nee | n.v.t. | BIFW.04006016 | 40 | 60 | 16 | 17 | 944 | 81.1694 | 0.40783 | [8 empty] | A06 | 323 | BIFW0.04006016 |  | 311 | 0 | 944 | 944 | 944 | H | 1.362 | 1.362 | 1.362 |  | 0.0002083 | 1.724 | 4 | 0.0013928 | [31 empty] | BIFW.04006016
Inbouw Vloer | Inbouw in bouwkundige put | Nee | n.v.t. | BIFW.04006020 | 40 | 60 | 20 | 22 | 1220 | 104.9011 | 0.38497 | [8 empty] | A06 | 205 | BIFW0.04006020 |  | 197 | 0 | 1220 | 1220 | 1220 | H | 1.362 | 1.362 | 1.362 |  | 0.0001276 | 1.7219 | 2 | 0.00037661 | [31 empty] | BIFW.04006020
Inbouw Vloer | Inbouw in bouwkundige put | Nee | n.v.t. | BIFW.04006021 | 40 | 60 | 21 | 22 | 1263 | 108.5985 | 0.40863 | [8 empty] | A06 | 337 | BIFW0.04006021 |  | 324 | 0 | 1263 | 1263 | 1263 | H | 1.362 | 1.362 | 1.362 |  | 0.0001276 | 1.7219 | 4 | 0.0005142 | [31 empty] | BIFW.04006021
Inbouw Vloer | Inbouw in bouwkundige put | Nee | n.v.t. | BIFW.04007010 | 40 | 70 | 10 | 12 | 642 | 55.2021 | 0.41714 | [8 empty] | A06 | 146 | BIFW0.04007010 |  | 140 | 0 | 642 | 642 | 642 | H | 1.362 | 1.362 | 1.362 |  | 0.0003969 | 1.7346 | 2 | 0.00036735 | [31 empty] | BIFW.04007010
Inbouw Vloer | Inbouw in bouwkundige put | Nee | n.v.t. | BIFW.04007011 | 40 | 70 | 11 | 12 | 843 | 72.485 | 0.66906 | [8 empty] | A06 | 271 | BIFW0.04007011 |  | 261 | 0 | 843 | 843 | 843 | H | 1.362 | 1.362 | 1.362 |  | 0.0003969 | 1.7346 | 4 | 0.00057429 | [31 empty] | BIFW.04007011
Inbouw Vloer | Inbouw in bouwkundige put | Nee | n.v.t. | BIFW.04007015 | 40 | 70 | 15 | 17 | 1045 | 89.8538 | 0.48594 | [8 empty] | A06 | 200 | BIFW0.04007015 |  | 192 | 0 | 1045 | 1045 | 1045 | H | 1.362 | 1.362 | 1.362 |  | 0.0002083 | 1.724 | 2 | 0.00046183 | [31 empty] | BIFW.04007015
Inbouw Vloer | Inbouw in bouwkundige put | Nee | n.v.t. | BIFW.04007016 | 40 | 70 | 16 | 17 | 1133 | 97.4205 | 0.55863 | [8 empty] | A06 | 379 | BIFW0.04007016 |  | 364 | 0 | 1133 | 1133 | 1133 | H | 1.362 | 1.362 | 1.362 |  | 0.0002083 | 1.724 | 4 | 0.0013928 | [31 empty] | BIFW.04007016
Inbouw Vloer | Inbouw in bouwkundige put | Nee | n.v.t. | BIFW.04007020 | 40 | 70 | 20 | 22 | 1464 | 125.8813 | 0.52696 | [8 empty] | A06 | 243 | BIFW0.04007020 |  | 234 | 0 | 1464 | 1464 | 1464 | H | 1.362 | 1.362 | 1.362 |  | 0.0001276 | 1.7219 | 2 | 0.00037661 | [31 empty] | BIFW.04007020
Inbouw Vloer | Inbouw in bouwkundige put | Nee | n.v.t. | BIFW.04007021 | 40 | 70 | 21 | 22 | 1516 | 130.3525 | 0.5596 | [8 empty] | A06 | 400 | BIFW0.04007021 |  | 385 | 0 | 1516 | 1516 | 1516 | H | 1.362 | 1.362 | 1.362 |  | 0.0001276 | 1.7219 | 4 | 0.0005142 | [31 empty] | BIFW.04007021
Inbouw Vloer | Inbouw in bouwkundige put | Nee | n.v.t. | BIFW.04008010 | 40 | 80 | 10 | 12 | 749 | 64.4024 | 0.54501 | [8 empty] | A06 | 158 | BIFW0.04008010 |  | 152 | 0 | 749 | 749 | 749 | H | 1.362 | 1.362 | 1.362 |  | 0.0003969 | 1.7346 | 2 | 0.00036735 | [31 empty] | BIFW.04008010
Inbouw Vloer | Inbouw in bouwkundige put | Nee | n.v.t. | BIFW.04008011 | 40 | 80 | 11 | 12 | 983 | 84.5228 | 0.87339 | [8 empty] | A06 | 290 | BIFW0.04008011 |  | 279 | 0 | 983 | 983 | 983 | H | 1.362 | 1.362 | 1.362 |  | 0.0003969 | 1.7346 | 4 | 0.00057429 | [31 empty] | BIFW.04008011
Inbouw Vloer | Inbouw in bouwkundige put | Nee | n.v.t. | BIFW.04008015 | 40 | 80 | 15 | 17 | 1220 | 104.9011 | 0.63462 | [8 empty] | A06 | 217 | BIFW0.04008015 |  | 209 | 0 | 1220 | 1220 | 1220 | H | 1.362 | 1.362 | 1.362 |  | 0.0002083 | 1.724 | 2 | 0.00046183 | [31 empty] | BIFW.04008015
Inbouw Vloer | Inbouw in bouwkundige put | Nee | n.v.t. | BIFW.04008016 | 40 | 80 | 16 | 17 | 1322 | 113.6715 | 0.72884 | [8 empty] | A06 | 408 | BIFW0.04008016 |  | 392 | 0 | 1322 | 1322 | 1322 | H | 1.362 | 1.362 | 1.362 |  | 0.0002083 | 1.724 | 4 | 0.0013928 | [31 empty] | BIFW.04008016
Inbouw Vloer | Inbouw in bouwkundige put | Nee | n.v.t. | BIFW.04008020 | 40 | 80 | 20 | 22 | 1708 | 146.8616 | 0.68715 | [8 empty] | A06 | 266 | BIFW0.04008020 |  | 256 | 0 | 1708 | 1708 | 1708 | H | 1.362 | 1.362 | 1.362 |  | 0.0001276 | 1.7219 | 2 | 0.00037661 | [31 empty] | BIFW.04008020
Inbouw Vloer | Inbouw in bouwkundige put | Nee | n.v.t. | BIFW.04008021 | 40 | 80 | 21 | 22 | 1769 | 152.1066 | 0.72995 | [8 empty] | A06 | 434 | BIFW0.04008021 |  | 417 | 0 | 1769 | 1769 | 1769 | H | 1.362 | 1.362 | 1.362 |  | 0.0001276 | 1.7219 | 4 | 0.0005142 | [31 empty] | BIFW.04008021
Inbouw Vloer | Inbouw in bouwkundige put | Nee | n.v.t. | BIFW.04009010 | 40 | 90 | 10 | 12 | 856 | 73.6028 | 0.68706 | [8 empty] | A06 | 178 | BIFW0.04009010 |  | 171 | 0 | 856 | 856 | 856 | H | 1.362 | 1.362 | 1.362 |  | 0.0003969 | 1.7346 | 2 | 0.00036735 | [31 empty] | BIFW.04009010
Inbouw Vloer | Inbouw in bouwkundige put | Nee | n.v.t. | BIFW.04009011 | 40 | 90 | 11 | 12 | 1124 | 96.6466 | 1.102 | [8 empty] | A06 | 316 | BIFW0.04009011 |  | 304 | 0 | 1124 | 1124 | 1124 | H | 1.362 | 1.362 | 1.362 |  | 0.0003969 | 1.7346 | 4 | 0.00057429 | [31 empty] | BIFW.04009011
Inbouw Vloer | Inbouw in bouwkundige put | Nee | n.v.t. | BIFW.04009015 | 40 | 90 | 15 | 17 | 1394 | 119.8624 | 0.79862 | [8 empty] | A06 | 243 | BIFW0.04009015 |  | 234 | 0 | 1394 | 1394 | 1394 | H | 1.362 | 1.362 | 1.362 |  | 0.0002083 | 1.724 | 2 | 0.00046183 | [31 empty] | BIFW.04009015
Inbouw Vloer | Inbouw in bouwkundige put | Nee | n.v.t. | BIFW.04009016 | 40 | 90 | 16 | 17 | 1511 | 129.9226 | 0.91766 | [8 empty] | A06 | 443 | BIFW0.04009016 |  | 426 | 0 | 1511 | 1511 | 1511 | H | 1.362 | 1.362 | 1.362 |  | 0.0002083 | 1.724 | 4 | 0.0013928 | [31 empty] | BIFW.04009016
Inbouw Vloer | Inbouw in bouwkundige put | Nee | n.v.t. | BIFW.04009020 | 40 | 90 | 20 | 22 | 1952 | 167.8418 | 0.86478 | [8 empty] | A06 | 295 | BIFW0.04009020 |  | 284 | 0 | 1952 | 1952 | 1952 | H | 1.362 | 1.362 | 1.362 |  | 0.0001276 | 1.7219 | 2 | 0.00037661 | [31 empty] | BIFW.04009020
Inbouw Vloer | Inbouw in bouwkundige put | Nee | n.v.t. | BIFW.04009021 | 40 | 90 | 21 | 22 | 2021 | 173.7747 | 0.91809 | [8 empty] | A06 | 474 | BIFW0.04009021 |  | 456 | 0 | 2021 | 2021 | 2021 | H | 1.362 | 1.362 | 1.362 |  | 0.0001276 | 1.7219 | 4 | 0.0005142 | [31 empty] | BIFW.04009021
Inbouw Vloer | Inbouw in bouwkundige put | Nee | n.v.t. | BIFW.04010010 | 40 | 100 | 10 | 12 | 963 | 82.8031 | 0.8428 | [8 empty] | A06 | 196 | BIFW0.04010010 |  | 188 | 0 | 963 | 963 | 963 | H | 1.362 | 1.362 | 1.362 |  | 0.0003969 | 1.7346 | 2 | 0.00036735 | [31 empty] | BIFW.04010010
Inbouw Vloer | Inbouw in bouwkundige put | Nee | n.v.t. | BIFW.04010011 | 40 | 100 | 11 | 12 | 1264 | 108.6844 | 1.3509 | [8 empty] | A06 | 346 | BIFW0.04010011 |  | 333 | 0 | 1264 | 1264 | 1264 | H | 1.362 | 1.362 | 1.362 |  | 0.0003969 | 1.7346 | 4 | 0.00057429 | [31 empty] | BIFW.04010011
Inbouw Vloer | Inbouw in bouwkundige put | Nee | n.v.t. | BIFW.04010015 | 40 | 100 | 15 | 17 | 1568 | 134.8237 | 0.97815 | [8 empty] | A06 | 270 | BIFW0.04010015 |  | 260 | 0 | 1568 | 1568 | 1568 | H | 1.362 | 1.362 | 1.362 |  | 0.0002083 | 1.724 | 2 | 0.00046183 | [31 empty] | BIFW.04010015
Inbouw Vloer | Inbouw in bouwkundige put | Nee | n.v.t. | BIFW.04010016 | 40 | 100 | 16 | 17 | 1700 | 146.1737 | 1.1244 | [8 empty] | A06 | 489 | BIFW0.04010016 |  | 470 | 0 | 1700 | 1700 | 1700 | H | 1.362 | 1.362 | 1.362 |  | 0.0002083 | 1.724 | 4 | 0.0013928 | [31 empty] | BIFW.04010016
Inbouw Vloer | Inbouw in bouwkundige put | Nee | n.v.t. | BIFW.04010020 | 40 | 100 | 20 | 22 | 2196 | 188.822 | 1.0592 | [8 empty] | A06 | 330 | BIFW0.04010020 |  | 317 | 0 | 2196 | 2196 | 2196 | H | 1.362 | 1.362 | 1.362 |  | 0.0001276 | 1.7219 | 2 | 0.00037661 | [31 empty] | BIFW.04010020
Inbouw Vloer | Inbouw in bouwkundige put | Nee | n.v.t. | BIFW.04010021 | 40 | 100 | 21 | 22 | 2274 | 195.5288 | 1.1248 | [8 empty] | A06 | 526 | BIFW0.04010021 |  | 506 | 0 | 2274 | 2274 | 2274 | H | 1.362 | 1.362 | 1.362 |  | 0.0001276 | 1.7219 | 4 | 0.0005142 | [31 empty] | BIFW.04010021
Inbouw Vloer | Inbouw in bouwkundige put | Nee | n.v.t. | BIFW.04011010 | 40 | 110 | 10 | 12 | 1070 | 92.0034 | 1.0118 | [8 empty] | A06 | 209 | BIFW0.04011010 |  | 201 | 0 | 1070 | 1070 | 1070 | H | 1.362 | 1.362 | 1.362 |  | 0.0003969 | 1.7346 | 2 | 0.00036735 | [31 empty] | BIFW.04011010
Inbouw Vloer | Inbouw in bouwkundige put | Nee | n.v.t. | BIFW.04011011 | 40 | 110 | 11 | 12 | 1404 | 120.7223 | 1.6209 | [8 empty] | A06 | 368 | BIFW0.04011011 |  | 354 | 0 | 1404 | 1404 | 1404 | H | 1.362 | 1.362 | 1.362 |  | 0.0003969 | 1.7346 | 4 | 0.00057429 | [31 empty] | BIFW.04011011
Inbouw Vloer | Inbouw in bouwkundige put | Nee | n.v.t. | BIFW.04011015 | 40 | 110 | 15 | 17 | 1742 | 149.785 | 1.1727 | [8 empty] | A06 | 290 | BIFW0.04011015 |  | 279 | 0 | 1742 | 1742 | 1742 | H | 1.362 | 1.362 | 1.362 |  | 0.0002083 | 1.724 | 2 | 0.00046183 | [31 empty] | BIFW.04011015
Inbouw Vloer | Inbouw in bouwkundige put | Nee | n.v.t. | BIFW.04011016 | 40 | 110 | 16 | 17 | 1889 | 162.4248 | 1.3485 | [8 empty] | A06 | 521 | BIFW0.04011016 |  | 501 | 0 | 1889 | 1889 | 1889 | H | 1.362 | 1.362 | 1.362 |  | 0.0002083 | 1.724 | 4 | 0.0013928 | [31 empty] | BIFW.04011016
Inbouw Vloer | Inbouw in bouwkundige put | Nee | n.v.t. | BIFW.04011020 | 40 | 110 | 20 | 22 | 2440 | 209.8022 | 1.2699 | [8 empty] | A06 | 356 | BIFW0.04011020 |  | 342 | 0 | 2440 | 2440 | 2440 | H | 1.362 | 1.362 | 1.362 |  | 0.0001276 | 1.7219 | 2 | 0.00037661 | [31 empty] | BIFW.04011020
Inbouw Vloer | Inbouw in bouwkundige put | Nee | n.v.t. | BIFW.04011021 | 40 | 110 | 21 | 22 | 2527 | 217.2829 | 1.3489 | [8 empty] | A06 | 566 | BIFW0.04011021 |  | 544 | 0 | 2527 | 2527 | 2527 | H | 1.362 | 1.362 | 1.362 |  | 0.0001276 | 1.7219 | 4 | 0.0005142 | [31 empty] | BIFW.04011021
Inbouw Vloer | Inbouw in bouwkundige put | Nee | n.v.t. | BIFW.04012010 | 40 | 120 | 10 | 12 | 1177 | 101.2038 | 1.1937 | [8 empty] | A06 | 220 | BIFW0.04012010 |  | 212 | 0 | 1177 | 1177 | 1177 | H | 1.362 | 1.362 | 1.362 |  | 0.0003969 | 1.7346 | 2 | 0.00036735 | [31 empty] | BIFW.04012010
Inbouw Vloer | Inbouw in bouwkundige put | Nee | n.v.t. | BIFW.04012011 | 40 | 120 | 11 | 12 | 1545 | 132.8461 | 1.9136 | [8 empty] | A06 | 385 | BIFW0.04012011 |  | 370 | 0 | 1545 | 1545 | 1545 | H | 1.362 | 1.362 | 1.362 |  | 0.0003969 | 1.7346 | 4 | 0.00057429 | [31 empty] | BIFW.04012011
Inbouw Vloer | Inbouw in bouwkundige put | Nee | n.v.t. | BIFW.04012015 | 40 | 120 | 15 | 17 | 1916 | 164.7463 | 1.3819 | [8 empty] | A06 | 307 | BIFW0.04012015 |  | 295 | 0 | 1916 | 1916 | 1916 | H | 1.362 | 1.362 | 1.362 |  | 0.0002083 | 1.724 | 2 | 0.00046183 | [31 empty] | BIFW.04012015
Inbouw Vloer | Inbouw in bouwkundige put | Nee | n.v.t. | BIFW.04012016 | 40 | 120 | 16 | 17 | 2078 | 178.6758 | 1.5895 | [8 empty] | A06 | 551 | BIFW0.04012016 |  | 530 | 0 | 2078 | 2078 | 2078 | H | 1.362 | 1.362 | 1.362 |  | 0.0002083 | 1.724 | 4 | 0.0013928 | [31 empty] | BIFW.04012016
Inbouw Vloer | Inbouw in bouwkundige put | Nee | n.v.t. | BIFW.04012020 | 40 | 120 | 20 | 22 | 2684 | 230.7825 | 1.4964 | [8 empty] | A06 | 380 | BIFW0.04012020 |  | 365 | 0 | 2684 | 2684 | 2684 | H | 1.362 | 1.362 | 1.362 |  | 0.0001276 | 1.7219 | 2 | 0.00037661 | [31 empty] | BIFW.04012020
Inbouw Vloer | Inbouw in bouwkundige put | Nee | n.v.t. | BIFW.04012021 | 40 | 120 | 21 | 22 | 2779 | 238.951 | 1.5888 | [8 empty] | A06 | 601 | BIFW0.04012021 |  | 578 | 0 | 2779 | 2779 | 2779 | H | 1.362 | 1.362 | 1.362 |  | 0.0001276 | 1.7219 | 4 | 0.0005142 | [31 empty] | BIFW.04012021
Inbouw Vloer | Inbouw in bouwkundige put | Nee | n.v.t. | BIFW.04014010 | 40 | 140 | 10 | 12 | 1391 | 119.6045 | 1.5949 | [8 empty] | A06 | 248 | BIFW0.04014010 |  | 238 | 0 | 1391 | 1391 | 1391 | H | 1.362 | 1.362 | 1.362 |  | 0.0003969 | 1.7346 | 2 | 0.00036735 | [31 empty] | BIFW.04014010
Inbouw Vloer | Inbouw in bouwkundige put | Nee | n.v.t. | BIFW.04014011 | 40 | 140 | 11 | 12 | 1826 | 157.0077 | 2.557 | [8 empty] | A06 | 431 | BIFW0.04014011 |  | 414 | 0 | 1826 | 1826 | 1826 | H | 1.362 | 1.362 | 1.362 |  | 0.0003969 | 1.7346 | 4 | 0.00057429 | [31 empty] | BIFW.04014011
Inbouw Vloer | Inbouw in bouwkundige put | Nee | n.v.t. | BIFW.04014015 | 40 | 140 | 15 | 17 | 2265 | 194.7549 | 1.844 | [8 empty] | A06 | 346 | BIFW0.04014015 |  | 333 | 0 | 2265 | 2265 | 2265 | H | 1.362 | 1.362 | 1.362 |  | 0.0002083 | 1.724 | 2 | 0.00046183 | [31 empty] | BIFW.04014015
Inbouw Vloer | Inbouw in bouwkundige put | Nee | n.v.t. | BIFW.04014016 | 40 | 140 | 16 | 17 | 2456 | 211.178 | 2.1202 | [8 empty] | A06 | 618 | BIFW0.04014016 |  | 594 | 0 | 2456 | 2456 | 2456 | H | 1.362 | 1.362 | 1.362 |  | 0.0002083 | 1.724 | 4 | 0.0013928 | [31 empty] | BIFW.04014016
Inbouw Vloer | Inbouw in bouwkundige put | Nee | n.v.t. | BIFW.04014020 | 40 | 140 | 20 | 22 | 3172 | 272.7429 | 1.9951 | [8 empty] | A06 | 459 | BIFW0.04014020 |  | 441 | 0 | 3172 | 3172 | 3172 | H | 1.362 | 1.362 | 1.362 |  | 0.0001276 | 1.7219 | 2 | 0.00037661 | [31 empty] | BIFW.04014020
Inbouw Vloer | Inbouw in bouwkundige put | Nee | n.v.t. | BIFW.04014021 | 40 | 140 | 21 | 22 | 3285 | 282.4592 | 2.1191 | [8 empty] | A06 | 724 | BIFW0.04014021 |  | 696 | 0 | 3285 | 3285 | 3285 | H | 1.362 | 1.362 | 1.362 |  | 0.0001276 | 1.7219 | 4 | 0.0005142 | [31 empty] | BIFW.04014021
Inbouw Vloer | Inbouw in bouwkundige put | Nee | n.v.t. | BIFW.04016010 | 40 | 160 | 10 | 12 | 1605 | 138.0052 | 2.0443 | [8 empty] | A06 | 295 | BIFW0.04016010 |  | 284 | 0 | 1605 | 1605 | 1605 | H | 1.362 | 1.362 | 1.362 |  | 0.0003969 | 1.7346 | 2 | 0.00036735 | [31 empty] | BIFW.04016010
Inbouw Vloer | Inbouw in bouwkundige put | Nee | n.v.t. | BIFW.04016011 | 40 | 160 | 11 | 12 | 2107 | 181.1694 | 3.2776 | [8 empty] | A06 | 510 | BIFW0.04016011 |  | 490 | 0 | 2107 | 2107 | 2107 | H | 1.362 | 1.362 | 1.362 |  | 0.0003969 | 1.7346 | 4 | 0.00057429 | [31 empty] | BIFW.04016011
Inbouw Vloer | Inbouw in bouwkundige put | Nee | n.v.t. | BIFW.04016015 | 40 | 160 | 15 | 17 | 2613 | 224.6776 | 2.3593 | [8 empty] | A06 | 415 | BIFW0.04016015 |  | 399 | 0 | 2613 | 2613 | 2613 | H | 1.362 | 1.362 | 1.362 |  | 0.0002083 | 1.724 | 2 | 0.00046183 | [31 empty] | BIFW.04016015
Inbouw Vloer | Inbouw in bouwkundige put | Nee | n.v.t. | BIFW.04016016 | 40 | 160 | 16 | 17 | 2833 | 243.5942 | 2.7121 | [8 empty] | A06 | 724 | BIFW0.04016016 |  | 696 | 0 | 2833 | 2833 | 2833 | H | 1.362 | 1.362 | 1.362 |  | 0.0002083 | 1.724 | 4 | 0.0013928 | [31 empty] | BIFW.04016016
Inbouw Vloer | Inbouw in bouwkundige put | Nee | n.v.t. | BIFW.04016020 | 40 | 160 | 20 | 22 | 3660 | 314.7034 | 2.5526 | [8 empty] | A06 | 548 | BIFW0.04016020 |  | 527 | 0 | 3660 | 3660 | 3660 | H | 1.362 | 1.362 | 1.362 |  | 0.0001276 | 1.7219 | 2 | 0.00037661 | [31 empty] | BIFW.04016020
Inbouw Vloer | Inbouw in bouwkundige put | Nee | n.v.t. | BIFW.04016021 | 40 | 160 | 21 | 22 | 3790 | 325.8813 | 2.7107 | [8 empty] | A06 | 863 | BIFW0.04016021 |  | 830 | 0 | 3790 | 3790 | 3790 | H | 1.362 | 1.362 | 1.362 |  | 0.0001276 | 1.7219 | 4 | 0.0005142 | [31 empty] | BIFW.04016021
Inbouw Vloer | Inbouw in bouwkundige put | Nee | n.v.t. | BIFW.04018010 | 40 | 180 | 10 | 12 | 1819 | 156.4058 | 2.54 | [8 empty] | A06 | 319 | BIFW0.04018010 |  | 307 | 0 | 1819 | 1819 | 1819 | H | 1.362 | 1.362 | 1.362 |  | 0.0003969 | 1.7346 | 2 | 0.00036735 | [31 empty] | BIFW.04018010
Inbouw Vloer | Inbouw in bouwkundige put | Nee | n.v.t. | BIFW.04018011 | 40 | 180 | 11 | 12 | 2388 | 205.331 | 4.0725 | [8 empty] | A06 | 547 | BIFW0.04018011 |  | 526 | 0 | 2388 | 2388 | 2388 | H | 1.362 | 1.362 | 1.362 |  | 0.0003969 | 1.7346 | 4 | 0.00057429 | [31 empty] | BIFW.04018011
Inbouw Vloer | Inbouw in bouwkundige put | Nee | n.v.t. | BIFW.04018015 | 40 | 180 | 15 | 17 | 2962 | 254.6862 | 2.9285 | [8 empty] | A06 | 453 | BIFW0.04018015 |  | 436 | 0 | 2962 | 2962 | 2962 | H | 1.362 | 1.362 | 1.362 |  | 0.0002083 | 1.724 | 2 | 0.00046183 | [31 empty] | BIFW.04018015
Inbouw Vloer | Inbouw in bouwkundige put | Nee | n.v.t. | BIFW.04018016 | 40 | 180 | 16 | 17 | 3211 | 276.0963 | 3.3657 | [8 empty] | A06 | 786 | BIFW0.04018016 |  | 756 | 0 | 3211 | 3211 | 3211 | H | 1.362 | 1.362 | 1.362 |  | 0.0002083 | 1.724 | 4 | 0.0013928 | [31 empty] | BIFW.04018016
Inbouw Vloer | Inbouw in bouwkundige put | Nee | n.v.t. | BIFW.04018020 | 40 | 180 | 20 | 22 | 4148 | 356.6638 | 3.1665 | [8 empty] | A06 | 597 | BIFW0.04018020 |  | 574 | 0 | 4148 | 4148 | 4148 | H | 1.362 | 1.362 | 1.362 |  | 0.0001276 | 1.7219 | 2 | 0.00037661 | [31 empty] | BIFW.04018020
Inbouw Vloer | Inbouw in bouwkundige put | Nee | n.v.t. | BIFW.04018021 | 40 | 180 | 21 | 22 | 4295 | 369.3035 | 3.3622 | [8 empty] | A06 | 939 | BIFW0.04018021 |  | 903 | 0 | 4295 | 4295 | 4295 | H | 1.362 | 1.362 | 1.362 |  | 0.0001276 | 1.7219 | 4 | 0.0005142 | [31 empty] | BIFW.04018021
Inbouw Vloer | Inbouw in bouwkundige put | Nee | n.v.t. | BIFW.04020010 | 40 | 200 | 10 | 12 | 2033 | 174.8065 | 3.0805 | [8 empty] | A06 | 344 | BIFW0.04020010 |  | 331 | 0 | 2033 | 2033 | 2033 | H | 1.362 | 1.362 | 1.362 |  | 0.0003969 | 1.7346 | 2 | 0.00036735 | [31 empty] | BIFW.04020010
Inbouw Vloer | Inbouw in bouwkundige put | Nee | n.v.t. | BIFW.04020011 | 40 | 200 | 11 | 12 | 2668 | 229.4067 | 4.9362 | [8 empty] | A06 | 589 | BIFW0.04020011 |  | 566 | 0 | 2668 | 2668 | 2668 | H | 1.362 | 1.362 | 1.362 |  | 0.0003969 | 1.7346 | 4 | 0.00057429 | [31 empty] | BIFW.04020011
Inbouw Vloer | Inbouw in bouwkundige put | Nee | n.v.t. | BIFW.04020015 | 40 | 200 | 15 | 17 | 3310 | 284.6088 | 3.5466 | [8 empty] | A06 | 521 | BIFW0.04020015 |  | 501 | 0 | 3310 | 3310 | 3310 | H | 1.362 | 1.362 | 1.362 |  | 0.0002083 | 1.724 | 2 | 0.00046183 | [31 empty] | BIFW.04020015
Inbouw Vloer | Inbouw in bouwkundige put | Nee | n.v.t. | BIFW.04020016 | 40 | 200 | 16 | 17 | 3589 | 308.5985 | 4.0776 | [8 empty] | A06 | 905 | BIFW0.04020016 |  | 870 | 0 | 3589 | 3589 | 3589 | H | 1.362 | 1.362 | 1.362 |  | 0.0002083 | 1.724 | 4 | 0.0013928 | [31 empty] | BIFW.04020016
Inbouw Vloer | Inbouw in bouwkundige put | Nee | n.v.t. | BIFW.04020020 | 40 | 200 | 20 | 22 | 4636 | 398.6242 | 3.835 | [8 empty] | A06 | 645 | BIFW0.04020020 |  | 620 | 0 | 4636 | 4636 | 4636 | H | 1.362 | 1.362 | 1.362 |  | 0.0001276 | 1.7219 | 2 | 0.00037661 | [31 empty] | BIFW.04020020
Inbouw Vloer | Inbouw in bouwkundige put | Nee | n.v.t. | BIFW.04020021 | 40 | 200 | 21 | 22 | 4801 | 412.8117 | 4.073 | [8 empty] | A06 | 1012 | BIFW0.04020021 |  | 973 | 0 | 4801 | 4801 | 4801 | H | 1.362 | 1.362 | 1.362 |  | 0.0001276 | 1.7219 | 4 | 0.0005142 | [31 empty] | BIFW.04020021
Inbouw Vloer | Inbouw in bouwkundige put | Nee | n.v.t. | BIFW.04022010 | 40 | 220 | 10 | 12 | 2247 | 193.2072 | 3.6645 | [8 empty] | A06 | 396 | BIFW0.04022010 |  | 381 | 0 | 2247 | 2247 | 2247 | H | 1.362 | 1.362 | 1.362 |  | 0.0003969 | 1.7346 | 2 | 0.00036735 | [31 empty] | BIFW.04022010
Inbouw Vloer | Inbouw in bouwkundige put | Nee | n.v.t. | BIFW.04022011 | 40 | 220 | 11 | 12 | 2949 | 253.5684 | 5.8725 | [8 empty] | A06 | 676 | BIFW0.04022011 |  | 650 | 0 | 2949 | 2949 | 2949 | H | 1.362 | 1.362 | 1.362 |  | 0.0003969 | 1.7346 | 4 | 0.00057429 | [31 empty] | BIFW.04022011
Inbouw Vloer | Inbouw in bouwkundige put | Nee | n.v.t. | BIFW.04022015 | 40 | 220 | 15 | 17 | 3659 | 314.6174 | 4.2157 | [8 empty] | A06 | 602 | BIFW0.04022015 |  | 579 | 0 | 3659 | 3659 | 3659 | H | 1.362 | 1.362 | 1.362 |  | 0.0002083 | 1.724 | 2 | 0.00046183 | [31 empty] | BIFW.04022015
Inbouw Vloer | Inbouw in bouwkundige put | Nee | n.v.t. | BIFW.04022016 | 40 | 220 | 16 | 17 | 3967 | 341.1006 | 4.8459 | [8 empty] | A06 | 1045 | BIFW0.04022016 |  | 1005 | 0 | 3967 | 3967 | 3967 | H | 1.362 | 1.362 | 1.362 |  | 0.0002083 | 1.724 | 4 | 0.0013928 | [31 empty] | BIFW.04022016
Inbouw Vloer | Inbouw in bouwkundige put | Nee | n.v.t. | BIFW.04022020 | 40 | 220 | 20 | 22 | 5124 | 440.5847 | 4.5562 | [8 empty] | A06 | 750 | BIFW0.04022020 |  | 721 | 0 | 5124 | 5124 | 5124 | H | 1.362 | 1.362 | 1.362 |  | 0.0001276 | 1.7219 | 2 | 0.00037661 | [31 empty] | BIFW.04022020
Inbouw Vloer | Inbouw in bouwkundige put | Nee | n.v.t. | BIFW.04022021 | 40 | 220 | 21 | 22 | 5306 | 456.2339 | 4.8384 | [8 empty] | A06 | 1173 | BIFW0.04022021 |  | 1128 | 0 | 5306 | 5306 | 5306 | H | 1.362 | 1.362 | 1.362 |  | 0.0001276 | 1.7219 | 4 | 0.0005142 | [31 empty] | BIFW.04022021
Inbouw Vloer | Inbouw in bouwkundige put | Nee | n.v.t. | BIFW.04024010 | 40 | 240 | 10 | 12 | 2461 | 211.6079 | 4.2909 | [8 empty] | A06 | 428 | BIFW0.04024010 |  | 412 | 0 | 2461 | 2461 | 2461 | H | 1.362 | 1.362 | 1.362 |  | 0.0003969 | 1.7346 | 2 | 0.00036735 | [31 empty] | BIFW.04024010
Inbouw Vloer | Inbouw in bouwkundige put | Nee | n.v.t. | BIFW.04024011 | 40 | 240 | 11 | 12 | 3230 | 277.73 | 6.8768 | [8 empty] | A06 | 728 | BIFW0.04024011 |  | 700 | 0 | 3230 | 3230 | 3230 | H | 1.362 | 1.362 | 1.362 |  | 0.0003969 | 1.7346 | 4 | 0.00057429 | [31 empty] | BIFW.04024011
Inbouw Vloer | Inbouw in bouwkundige put | Nee | n.v.t. | BIFW.04024015 | 40 | 240 | 15 | 17 | 4007 | 344.54 | 4.9305 | [8 empty] | A06 | 650 | BIFW0.04024015 |  | 625 | 0 | 4007 | 4007 | 4007 | H | 1.362 | 1.362 | 1.362 |  | 0.0002083 | 1.724 | 2 | 0.00046183 | [31 empty] | BIFW.04024015
Inbouw Vloer | Inbouw in bouwkundige put | Nee | n.v.t. | BIFW.04024016 | 40 | 240 | 16 | 17 | 4344 | 373.5168 | 5.667 | [8 empty] | A06 | 1124 | BIFW0.04024016 |  | 1081 | 0 | 4344 | 4344 | 4344 | H | 1.362 | 1.362 | 1.362 |  | 0.0002083 | 1.724 | 4 | 0.0013928 | [31 empty] | BIFW.04024016
Inbouw Vloer | Inbouw in bouwkundige put | Nee | n.v.t. | BIFW.04024020 | 40 | 240 | 20 | 22 | 5612 | 482.5451 | 5.3289 | [8 empty] | A06 | 810 | BIFW0.04024020 |  | 779 | 0 | 5612 | 5612 | 5612 | H | 1.362 | 1.362 | 1.362 |  | 0.0001276 | 1.7219 | 2 | 0.00037661 | [31 empty] | BIFW.04024020
Inbouw Vloer | Inbouw in bouwkundige put | Nee | n.v.t. | BIFW.04024021 | 40 | 240 | 21 | 22 | 5811 | 499.6561 | 5.6584 | [8 empty] | A06 | 1267 | BIFW0.04024021 |  | 1218 | 0 | 5811 | 5811 | 5811 | H | 1.362 | 1.362 | 1.362 |  | 0.0001276 | 1.7219 | 4 | 0.0005142 | [31 empty] | BIFW.04024021
Inbouw Vloer | Inbouw in bouwkundige put | Nee | n.v.t. | BIFW.04026010 | 40 | 260 | 10 | 12 | 2675 | 230.0086 | 4.9586 | [8 empty] | A06 | 466 | BIFW0.04026010 |  | 448 | 0 | 2675 | 2675 | 2675 | H | 1.362 | 1.362 | 1.362 |  | 0.0003969 | 1.7346 | 2 | 0.00036735 | [31 empty] | BIFW.04026010
Inbouw Vloer | Inbouw in bouwkundige put | Nee | n.v.t. | BIFW.04026011 | 40 | 260 | 11 | 12 | 3511 | 301.8917 | 7.9475 | [8 empty] | A06 | 783 | BIFW0.04026011 |  | 753 | 0 | 3511 | 3511 | 3511 | H | 1.362 | 1.362 | 1.362 |  | 0.0003969 | 1.7346 | 4 | 0.00057429 | [31 empty] | BIFW.04026011
Inbouw Vloer | Inbouw in bouwkundige put | Nee | n.v.t. | BIFW.04026015 | 40 | 260 | 15 | 17 | 4356 | 374.5486 | 5.694 | [8 empty] | A06 | 700 | BIFW0.04026015 |  | 673 | 0 | 4356 | 4356 | 4356 | H | 1.362 | 1.362 | 1.362 |  | 0.0002083 | 1.724 | 2 | 0.00046183 | [31 empty] | BIFW.04026015
Inbouw Vloer | Inbouw in bouwkundige put | Nee | n.v.t. | BIFW.04026016 | 40 | 260 | 16 | 17 | 4722 | 406.0189 | 6.5437 | [8 empty] | A06 | 1202 | BIFW0.04026016 |  | 1156 | 0 | 4722 | 4722 | 4722 | H | 1.362 | 1.362 | 1.362 |  | 0.0002083 | 1.724 | 4 | 0.0013928 | [31 empty] | BIFW.04026016
Inbouw Vloer | Inbouw in bouwkundige put | Nee | n.v.t. | BIFW.04026020 | 40 | 260 | 20 | 22 | 6100 | 524.5056 | 6.1516 | [8 empty] | A06 | 873 | BIFW0.04026020 |  | 839 | 0 | 6100 | 6100 | 6100 | H | 1.362 | 1.362 | 1.362 |  | 0.0001276 | 1.7219 | 2 | 0.00037661 | [31 empty] | BIFW.04026020
Inbouw Vloer | Inbouw in bouwkundige put | Nee | n.v.t. | BIFW.04026021 | 40 | 260 | 21 | 22 | 6317 | 543.1642 | 6.5332 | [8 empty] | A06 | 1358 | BIFW0.04026021 |  | 1306 | 0 | 6317 | 6317 | 6317 | H | 1.362 | 1.362 | 1.362 |  | 0.0001276 | 1.7219 | 4 | 0.0005142 | [31 empty] | BIFW.04026021
Inbouw Vloer | Inbouw in bouwkundige put | Nee | n.v.t. | BIFW.04028010 | 40 | 280 | 10 | 12 | 2889 | 248.4093 | 5.6668 | [8 empty] | A06 | 492 | BIFW0.04028010 |  | 473 | 0 | 2889 | 2889 | 2889 | H | 1.362 | 1.362 | 1.362 |  | 0.0003969 | 1.7346 | 2 | 0.00036735 | [31 empty] | BIFW.04028010
Inbouw Vloer | Inbouw in bouwkundige put | Nee | n.v.t. | BIFW.04028011 | 40 | 280 | 11 | 12 | 3792 | 326.0533 | 9.083 | [8 empty] | A06 | 827 | BIFW0.04028011 |  | 795 | 0 | 3792 | 3792 | 3792 | H | 1.362 | 1.362 | 1.362 |  | 0.0003969 | 1.7346 | 4 | 0.00057429 | [31 empty] | BIFW.04028011
Inbouw Vloer | Inbouw in bouwkundige put | Nee | n.v.t. | BIFW.04028015 | 40 | 280 | 15 | 17 | 4704 | 404.4712 | 6.5008 | [8 empty] | A06 | 740 | BIFW0.04028015 |  | 712 | 0 | 4704 | 4704 | 4704 | H | 1.362 | 1.362 | 1.362 |  | 0.0002083 | 1.724 | 2 | 0.00046183 | [31 empty] | BIFW.04028015
Inbouw Vloer | Inbouw in bouwkundige put | Nee | n.v.t. | BIFW.04028016 | 40 | 280 | 16 | 17 | 5100 | 438.5211 | 7.4728 | [8 empty] | A06 | 1272 | BIFW0.04028016 |  | 1223 | 0 | 5100 | 5100 | 5100 | H | 1.362 | 1.362 | 1.362 |  | 0.0002083 | 1.724 | 4 | 0.0013928 | [31 empty] | BIFW.04028016
Inbouw Vloer | Inbouw in bouwkundige put | Nee | n.v.t. | BIFW.04028020 | 40 | 280 | 20 | 22 | 6588 | 566.466 | 7.0233 | [8 empty] | A06 | 927 | BIFW0.04028020 |  | 891 | 0 | 6588 | 6588 | 6588 | H | 1.362 | 1.362 | 1.362 |  | 0.0001276 | 1.7219 | 2 | 0.00037661 | [31 empty] | BIFW.04028020
Inbouw Vloer | Inbouw in bouwkundige put | Nee | n.v.t. | BIFW.04028021 | 40 | 280 | 21 | 22 | 6822 | 586.5864 | 7.4583 | [8 empty] | A06 | 1438 | BIFW0.04028021 |  | 1383 | 0 | 6822 | 6822 | 6822 | H | 1.362 | 1.362 | 1.362 |  | 0.0001276 | 1.7219 | 4 | 0.0005142 | [31 empty] | BIFW.04028021
Inbouw Vloer | Inbouw in bouwkundige put | Nee | n.v.t. | BIFW.04030010 | 40 | 300 | 10 | 12 | 3103 | 266.81 | 6.4146 | [8 empty] | A06 | 521 | BIFW0.04030010 |  | 501 | 0 | 3103 | 3103 | 3103 | H | 1.362 | 1.362 | 1.362 |  | 0.0003969 | 1.7346 | 2 | 0.00036735 | [31 empty] | BIFW.04030010
Inbouw Vloer | Inbouw in bouwkundige put | Nee | n.v.t. | BIFW.04030011 | 40 | 300 | 11 | 12 | 4073 | 350.215 | 10.2822 | [8 empty] | A06 | 873 | BIFW0.04030011 |  | 839 | 0 | 4073 | 4073 | 4073 | H | 1.362 | 1.362 | 1.362 |  | 0.0003969 | 1.7346 | 4 | 0.00057429 | [31 empty] | BIFW.04030011
Inbouw Vloer | Inbouw in bouwkundige put | Nee | n.v.t. | BIFW.04030015 | 40 | 300 | 15 | 17 | 4965 | 426.9132 | 7.135 | [8 empty] | A06 | 784 | BIFW0.04030015 |  | 754 | 0 | 4965 | 4965 | 4965 | H | 1.362 | 1.362 | 1.362 |  | 0.0002083 | 1.724 | 2 | 0.00046183 | [31 empty] | BIFW.04030015
Inbouw Vloer | Inbouw in bouwkundige put | Nee | n.v.t. | BIFW.04030016 | 40 | 300 | 16 | 17 | 5478 | 471.0232 | 8.4531 | [8 empty] | A06 | 1344 | BIFW0.04030016 |  | 1292 | 0 | 5478 | 5478 | 5478 | H | 1.362 | 1.362 | 1.362 |  | 0.0002083 | 1.724 | 4 | 0.0013928 | [31 empty] | BIFW.04030016
Inbouw Vloer | Inbouw in bouwkundige put | Nee | n.v.t. | BIFW.04030020 | 40 | 300 | 20 | 22 | 7076 | 608.4265 | 7.9429 | [8 empty] | A06 | 981 | BIFW0.04030020 |  | 943 | 0 | 7076 | 7076 | 7076 | H | 1.362 | 1.362 | 1.362 |  | 0.0001276 | 1.7219 | 2 | 0.00037661 | [31 empty] | BIFW.04030020
Inbouw Vloer | Inbouw in bouwkundige put | Nee | n.v.t. | BIFW.04030021 | 40 | 300 | 21 | 22 | 7327 | 630.0086 | 8.4342 | [8 empty] | A06 | 1523 | BIFW0.04030021 |  | 1464 | 0 | 7327 | 7327 | 7327 | H | 1.362 | 1.362 | 1.362 |  | 0.0001276 | 1.7219 | 4 | 0.0005142 | [31 empty] | BIFW.04030021
Inbouw Vloer | Inbouw in bouwkundige put | Nee | n.v.t. | BIFW.05004010 | 50 | 40 | 10 | 12 | 310 | 26.6552 | 0.11799 | [8 empty] | A06 | 108 | BIFW0.05004010 |  | 104 | 0 | 310 | 310 | 310 | H | 1.362 | 1.362 | 1.362 |  | 0.0003969 | 1.7346 | 2 | 0.00036735 | [31 empty] | BIFW.05004010
Inbouw Vloer | Inbouw in bouwkundige put | Nee | n.v.t. | BIFW.05004011 | 50 | 40 | 11 | 12 | 439 | 37.7472 | 0.21575 | [8 empty] | A06 | 206 | BIFW0.05004011 |  | 198 | 0 | 439 | 439 | 439 | H | 1.362 | 1.362 | 1.362 |  | 0.0003969 | 1.7346 | 4 | 0.00057429 | [31 empty] | BIFW.05004011
Inbouw Vloer | Inbouw in bouwkundige put | Nee | n.v.t. | BIFW.05004015 | 50 | 40 | 15 | 17 | 523 | 44.9699 | 0.14734 | [8 empty] | A06 | 142 | BIFW0.05004015 |  | 137 | 0 | 523 | 523 | 523 | H | 1.362 | 1.362 | 1.362 |  | 0.0002083 | 1.724 | 2 | 0.00046183 | [31 empty] | BIFW.05004015
Inbouw Vloer | Inbouw in bouwkundige put | Nee | n.v.t. | BIFW.05004016 | 50 | 40 | 16 | 17 | 601 | 51.6767 | 0.18724 | [8 empty] | A06 | 265 | BIFW0.05004016 |  | 255 | 0 | 601 | 601 | 601 | H | 1.362 | 1.362 | 1.362 |  | 0.0002083 | 1.724 | 4 | 0.0013928 | [31 empty] | BIFW.05004016
Inbouw Vloer | Inbouw in bouwkundige put | Nee | n.v.t. | BIFW.05004020 | 50 | 40 | 20 | 22 | 753 | 64.7463 | 0.16772 | [8 empty] | A06 | 174 | BIFW0.05004020 |  | 167 | 0 | 753 | 753 | 753 | H | 1.362 | 1.362 | 1.362 |  | 0.0001276 | 1.7219 | 2 | 0.00037661 | [31 empty] | BIFW.05004020
Inbouw Vloer | Inbouw in bouwkundige put | Nee | n.v.t. | BIFW.05004021 | 50 | 40 | 21 | 22 | 818 | 70.3353 | 0.19342 | [8 empty] | A06 | 286 | BIFW0.05004021 |  | 275 | 0 | 818 | 818 | 818 | H | 1.362 | 1.362 | 1.362 |  | 0.0001276 | 1.7219 | 4 | 0.0005142 | [31 empty] | BIFW.05004021
Inbouw Vloer | Inbouw in bouwkundige put | Nee | n.v.t. | BIFW.05005010 | 50 | 50 | 10 | 12 | 413 | 35.5116 | 0.19407 | [8 empty] | A06 | 120 | BIFW0.05005010 |  | 115 | 0 | 413 | 413 | 413 | H | 1.362 | 1.362 | 1.362 |  | 0.0003969 | 1.7346 | 2 | 0.00036735 | [31 empty] | BIFW.05005010
Inbouw Vloer | Inbouw in bouwkundige put | Nee | n.v.t. | BIFW.05005011 | 50 | 50 | 11 | 12 | 585 | 50.3009 | 0.35501 | [8 empty] | A06 | 225 | BIFW0.05005011 |  | 216 | 0 | 585 | 585 | 585 | H | 1.362 | 1.362 | 1.362 |  | 0.0003969 | 1.7346 | 4 | 0.00057429 | [31 empty] | BIFW.05005011
Inbouw Vloer | Inbouw in bouwkundige put | Nee | n.v.t. | BIFW.05005015 | 50 | 50 | 15 | 17 | 698 | 60.0172 | 0.24235 | [8 empty] | A06 | 160 | BIFW0.05005015 |  | 154 | 0 | 698 | 698 | 698 | H | 1.362 | 1.362 | 1.362 |  | 0.0002083 | 1.724 | 2 | 0.00046183 | [31 empty] | BIFW.05005015
Inbouw Vloer | Inbouw in bouwkundige put | Nee | n.v.t. | BIFW.05005016 | 50 | 50 | 16 | 17 | 801 | 68.8736 | 0.30725 | [8 empty] | A06 | 295 | BIFW0.05005016 |  | 284 | 0 | 801 | 801 | 801 | H | 1.362 | 1.362 | 1.362 |  | 0.0002083 | 1.724 | 4 | 0.0013928 | [31 empty] | BIFW.05005016
Inbouw Vloer | Inbouw in bouwkundige put | Nee | n.v.t. | BIFW.05005020 | 50 | 50 | 20 | 22 | 1005 | 86.4144 | 0.27571 | [8 empty] | A06 | 196 | BIFW0.05005020 |  | 188 | 0 | 1005 | 1005 | 1005 | H | 1.362 | 1.362 | 1.362 |  | 0.0001276 | 1.7219 | 2 | 0.00037661 | [31 empty] | BIFW.05005020
Inbouw Vloer | Inbouw in bouwkundige put | Nee | n.v.t. | BIFW.05005021 | 50 | 50 | 21 | 22 | 1090 | 93.7231 | 0.31708 | [8 empty] | A06 | 317 | BIFW0.05005021 |  | 305 | 0 | 1090 | 1090 | 1090 | H | 1.362 | 1.362 | 1.362 |  | 0.0001276 | 1.7219 | 4 | 0.0005142 | [31 empty] | BIFW.05005021
Inbouw Vloer | Inbouw in bouwkundige put | Nee | n.v.t. | BIFW.05006010 | 50 | 60 | 10 | 12 | 535 | 46.0017 | 0.30404 | [8 empty] | A06 | 131 | BIFW0.05006010 |  | 126 | 0 | 535 | 535 | 535 | H | 1.362 | 1.362 | 1.362 |  | 0.0003969 | 1.7346 | 2 | 0.00036735 | [31 empty] | BIFW.05006010
Inbouw Vloer | Inbouw in bouwkundige put | Nee | n.v.t. | BIFW.05006011 | 50 | 60 | 11 | 12 | 732 | 62.9407 | 0.52373 | [8 empty] | A06 | 240 | BIFW0.05006011 |  | 231 | 0 | 732 | 732 | 732 | H | 1.362 | 1.362 | 1.362 |  | 0.0003969 | 1.7346 | 4 | 0.00057429 | [31 empty] | BIFW.05006011
Inbouw Vloer | Inbouw in bouwkundige put | Nee | n.v.t. | BIFW.05006015 | 50 | 60 | 15 | 17 | 892 | 76.6982 | 0.36988 | [8 empty] | A06 | 175 | BIFW0.05006015 |  | 168 | 0 | 892 | 892 | 892 | H | 1.362 | 1.362 | 1.362 |  | 0.0002083 | 1.724 | 2 | 0.00046183 | [31 empty] | BIFW.05006015
Inbouw Vloer | Inbouw in bouwkundige put | Nee | n.v.t. | BIFW.05006016 | 50 | 60 | 16 | 17 | 1002 | 86.1565 | 0.45199 | [8 empty] | A06 | 331 | BIFW0.05006016 |  | 318 | 0 | 1002 | 1002 | 1002 | H | 1.362 | 1.362 | 1.362 |  | 0.0002083 | 1.724 | 4 | 0.0013928 | [31 empty] | BIFW.05006016
Inbouw Vloer | Inbouw in bouwkundige put | Nee | n.v.t. | BIFW.05006020 | 50 | 60 | 20 | 22 | 1289 | 110.834 | 0.42323 | [8 empty] | A06 | 215 | BIFW0.05006020 |  | 207 | 0 | 1289 | 1289 | 1289 | H | 1.362 | 1.362 | 1.362 |  | 0.0001276 | 1.7219 | 2 | 0.00037661 | [31 empty] | BIFW.05006020
Inbouw Vloer | Inbouw in bouwkundige put | Nee | n.v.t. | BIFW.05006021 | 50 | 60 | 21 | 22 | 1363 | 117.1969 | 0.46593 | [8 empty] | A06 | 348 | BIFW0.05006021 |  | 335 | 0 | 1363 | 1363 | 1363 | H | 1.362 | 1.362 | 1.362 |  | 0.0001276 | 1.7219 | 4 | 0.0005142 | [31 empty] | BIFW.05006021
Inbouw Vloer | Inbouw in bouwkundige put | Nee | n.v.t. | BIFW.05007010 | 50 | 70 | 10 | 12 | 657 | 56.4918 | 0.43419 | [8 empty] | A06 | 154 | BIFW0.05007010 |  | 148 | 0 | 657 | 657 | 657 | H | 1.362 | 1.362 | 1.362 |  | 0.0003969 | 1.7346 | 2 | 0.00036735 | [31 empty] | BIFW.05007010
Inbouw Vloer | Inbouw in bouwkundige put | Nee | n.v.t. | BIFW.05007011 | 50 | 70 | 11 | 12 | 878 | 75.4944 | 0.71798 | [8 empty] | A06 | 278 | BIFW0.05007011 |  | 267 | 0 | 878 | 878 | 878 | H | 1.362 | 1.362 | 1.362 |  | 0.0003969 | 1.7346 | 4 | 0.00057429 | [31 empty] | BIFW.05007011
Inbouw Vloer | Inbouw in bouwkundige put | Nee | n.v.t. | BIFW.05007015 | 50 | 70 | 15 | 17 | 1087 | 93.4652 | 0.5201 | [8 empty] | A06 | 209 | BIFW0.05007015 |  | 201 | 0 | 1087 | 1087 | 1087 | H | 1.362 | 1.362 | 1.362 |  | 0.0002083 | 1.724 | 2 | 0.00046183 | [31 empty] | BIFW.05007015
Inbouw Vloer | Inbouw in bouwkundige put | Nee | n.v.t. | BIFW.05007016 | 50 | 70 | 16 | 17 | 1202 | 103.3534 | 0.61856 | [8 empty] | A06 | 387 | BIFW0.05007016 |  | 372 | 0 | 1202 | 1202 | 1202 | H | 1.362 | 1.362 | 1.362 |  | 0.0002083 | 1.724 | 4 | 0.0013928 | [31 empty] | BIFW.05007016
Inbouw Vloer | Inbouw in bouwkundige put | Nee | n.v.t. | BIFW.05007020 | 50 | 70 | 20 | 22 | 1572 | 135.1677 | 0.59566 | [8 empty] | A06 | 256 | BIFW0.05007020 |  | 246 | 0 | 1572 | 1572 | 1572 | H | 1.362 | 1.362 | 1.362 |  | 0.0001276 | 1.7219 | 2 | 0.00037661 | [31 empty] | BIFW.05007020
Inbouw Vloer | Inbouw in bouwkundige put | Nee | n.v.t. | BIFW.05007021 | 50 | 70 | 21 | 22 | 1635 | 140.5847 | 0.63736 | [8 empty] | A06 | 410 | BIFW0.05007021 |  | 394 | 0 | 1635 | 1635 | 1635 | H | 1.362 | 1.362 | 1.362 |  | 0.0001276 | 1.7219 | 4 | 0.0005142 | [31 empty] | BIFW.05007021
Inbouw Vloer | Inbouw in bouwkundige put | Nee | n.v.t. | BIFW.05008010 | 50 | 80 | 10 | 12 | 778 | 66.896 | 0.58213 | [8 empty] | A06 | 165 | BIFW0.05008010 |  | 159 | 0 | 778 | 778 | 778 | H | 1.362 | 1.362 | 1.362 |  | 0.0003969 | 1.7346 | 2 | 0.00036735 | [31 empty] | BIFW.05008010
Inbouw Vloer | Inbouw in bouwkundige put | Nee | n.v.t. | BIFW.05008011 | 50 | 80 | 11 | 12 | 1024 | 88.0482 | 0.93755 | [8 empty] | A06 | 298 | BIFW0.05008011 |  | 287 | 0 | 1024 | 1024 | 1024 | H | 1.362 | 1.362 | 1.362 |  | 0.0003969 | 1.7346 | 4 | 0.00057429 | [31 empty] | BIFW.05008011
Inbouw Vloer | Inbouw in bouwkundige put | Nee | n.v.t. | BIFW.05008015 | 50 | 80 | 15 | 17 | 1279 | 109.9742 | 0.68845 | [8 empty] | A06 | 226 | BIFW0.05008015 |  | 217 | 0 | 1279 | 1279 | 1279 | H | 1.362 | 1.362 | 1.362 |  | 0.0002083 | 1.724 | 2 | 0.00046183 | [31 empty] | BIFW.05008015
Inbouw Vloer | Inbouw in bouwkundige put | Nee | n.v.t. | BIFW.05008016 | 50 | 80 | 16 | 17 | 1402 | 120.5503 | 0.80654 | [8 empty] | A06 | 416 | BIFW0.05008016 |  | 400 | 0 | 1402 | 1402 | 1402 | H | 1.362 | 1.362 | 1.362 |  | 0.0002083 | 1.724 | 4 | 0.0013928 | [31 empty] | BIFW.05008016
Inbouw Vloer | Inbouw in bouwkundige put | Nee | n.v.t. | BIFW.05008020 | 50 | 80 | 20 | 22 | 1855 | 159.5013 | 0.79212 | [8 empty] | A06 | 279 | BIFW0.05008020 |  | 268 | 0 | 1855 | 1855 | 1855 | H | 1.362 | 1.362 | 1.362 |  | 0.0001276 | 1.7219 | 2 | 0.00037661 | [31 empty] | BIFW.05008020
Inbouw Vloer | Inbouw in bouwkundige put | Nee | n.v.t. | BIFW.05008021 | 50 | 80 | 21 | 22 | 1908 | 164.0585 | 0.83149 | [8 empty] | A06 | 445 | BIFW0.05008021 |  | 428 | 0 | 1908 | 1908 | 1908 | H | 1.362 | 1.362 | 1.362 |  | 0.0001276 | 1.7219 | 4 | 0.0005142 | [31 empty] | BIFW.05008021
Inbouw Vloer | Inbouw in bouwkundige put | Nee | n.v.t. | BIFW.05009010 | 50 | 90 | 10 | 12 | 898 | 77.2141 | 0.74659 | [8 empty] | A06 | 187 | BIFW0.05009010 |  | 180 | 0 | 898 | 898 | 898 | H | 1.362 | 1.362 | 1.362 |  | 0.0003969 | 1.7346 | 2 | 0.00036735 | [31 empty] | BIFW.05009010
Inbouw Vloer | Inbouw in bouwkundige put | Nee | n.v.t. | BIFW.05009011 | 50 | 90 | 11 | 12 | 1171 | 100.6879 | 1.1832 | [8 empty] | A06 | 327 | BIFW0.05009011 |  | 314 | 0 | 1171 | 1171 | 1171 | H | 1.362 | 1.362 | 1.362 |  | 0.0003969 | 1.7346 | 4 | 0.00057429 | [31 empty] | BIFW.05009011
Inbouw Vloer | Inbouw in bouwkundige put | Nee | n.v.t. | BIFW.05009015 | 50 | 90 | 15 | 17 | 1472 | 126.5692 | 0.87721 | [8 empty] | A06 | 253 | BIFW0.05009015 |  | 243 | 0 | 1472 | 1472 | 1472 | H | 1.362 | 1.362 | 1.362 |  | 0.0002083 | 1.724 | 2 | 0.00046183 | [31 empty] | BIFW.05009015
Inbouw Vloer | Inbouw in bouwkundige put | Nee | n.v.t. | BIFW.05009016 | 50 | 90 | 16 | 17 | 1603 | 137.8332 | 1.0161 | [8 empty] | A06 | 457 | BIFW0.05009016 |  | 439 | 0 | 1603 | 1603 | 1603 | H | 1.362 | 1.362 | 1.362 |  | 0.0002083 | 1.724 | 4 | 0.0013928 | [31 empty] | BIFW.05009016
Inbouw Vloer | Inbouw in bouwkundige put | Nee | n.v.t. | BIFW.05009020 | 50 | 90 | 20 | 22 | 2136 | 183.6629 | 1.0099 | [8 empty] | A06 | 312 | BIFW0.05009020 |  | 300 | 0 | 2136 | 2136 | 2136 | H | 1.362 | 1.362 | 1.362 |  | 0.0001276 | 1.7219 | 2 | 0.00037661 | [31 empty] | BIFW.05009020
Inbouw Vloer | Inbouw in bouwkundige put | Nee | n.v.t. | BIFW.05009021 | 50 | 90 | 21 | 22 | 2180 | 187.4463 | 1.046 | [8 empty] | A06 | 488 | BIFW0.05009021 |  | 469 | 0 | 2180 | 2180 | 2180 | H | 1.362 | 1.362 | 1.362 |  | 0.0001276 | 1.7219 | 4 | 0.0005142 | [31 empty] | BIFW.05009021
Inbouw Vloer | Inbouw in bouwkundige put | Nee | n.v.t. | BIFW.05010010 | 50 | 100 | 10 | 12 | 1016 | 87.3603 | 0.92488 | [8 empty] | A06 | 207 | BIFW0.05010010 |  | 199 | 0 | 1016 | 1016 | 1016 | H | 1.362 | 1.362 | 1.362 |  | 0.0003969 | 1.7346 | 2 | 0.00036735 | [31 empty] | BIFW.05010010
Inbouw Vloer | Inbouw in bouwkundige put | Nee | n.v.t. | BIFW.05010011 | 50 | 100 | 11 | 12 | 1317 | 113.2416 | 1.4506 | [8 empty] | A06 | 357 | BIFW0.05010011 |  | 343 | 0 | 1317 | 1317 | 1317 | H | 1.362 | 1.362 | 1.362 |  | 0.0003969 | 1.7346 | 4 | 0.00057429 | [31 empty] | BIFW.05010011
Inbouw Vloer | Inbouw in bouwkundige put | Nee | n.v.t. | BIFW.05010015 | 50 | 100 | 15 | 17 | 1663 | 142.9923 | 1.0826 | [8 empty] | A06 | 282 | BIFW0.05010015 |  | 271 | 0 | 1663 | 1663 | 1663 | H | 1.362 | 1.362 | 1.362 |  | 0.0002083 | 1.724 | 2 | 0.00046183 | [31 empty] | BIFW.05010015
Inbouw Vloer | Inbouw in bouwkundige put | Nee | n.v.t. | BIFW.05010016 | 50 | 100 | 16 | 17 | 1803 | 155.0301 | 1.2444 | [8 empty] | A06 | 502 | BIFW0.05010016 |  | 483 | 0 | 1803 | 1803 | 1803 | H | 1.362 | 1.362 | 1.362 |  | 0.0002083 | 1.724 | 4 | 0.0013928 | [31 empty] | BIFW.05010016
Inbouw Vloer | Inbouw in bouwkundige put | Nee | n.v.t. | BIFW.05010020 | 50 | 100 | 20 | 22 | 2414 | 207.5666 | 1.2467 | [8 empty] | A06 | 346 | BIFW0.05010020 |  | 333 | 0 | 2414 | 2414 | 2414 | H | 1.362 | 1.362 | 1.362 |  | 0.0001276 | 1.7219 | 2 | 0.00037661 | [31 empty] | BIFW.05010020
Inbouw Vloer | Inbouw in bouwkundige put | Nee | n.v.t. | BIFW.05010021 | 50 | 100 | 21 | 22 | 2453 | 210.92 | 1.2816 | [8 empty] | A06 | 542 | BIFW0.05010021 |  | 521 | 0 | 2453 | 2453 | 2453 | H | 1.362 | 1.362 | 1.362 |  | 0.0001276 | 1.7219 | 4 | 0.0005142 | [31 empty] | BIFW.05010021
Inbouw Vloer | Inbouw in bouwkundige put | Nee | n.v.t. | BIFW.05011010 | 50 | 110 | 10 | 12 | 1134 | 97.5064 | 1.1191 | [8 empty] | A06 | 222 | BIFW0.05011010 |  | 213 | 0 | 1134 | 1134 | 1134 | H | 1.362 | 1.362 | 1.362 |  | 0.0003969 | 1.7346 | 2 | 0.00036735 | [31 empty] | BIFW.05011010
Inbouw Vloer | Inbouw in bouwkundige put | Nee | n.v.t. | BIFW.05011011 | 50 | 110 | 11 | 12 | 1463 | 125.7954 | 1.7408 | [8 empty] | A06 | 380 | BIFW0.05011011 |  | 365 | 0 | 1463 | 1463 | 1463 | H | 1.362 | 1.362 | 1.362 |  | 0.0003969 | 1.7346 | 4 | 0.00057429 | [31 empty] | BIFW.05011011
Inbouw Vloer | Inbouw in bouwkundige put | Nee | n.v.t. | BIFW.05011015 | 50 | 110 | 15 | 17 | 1855 | 159.5013 | 1.3069 | [8 empty] | A06 | 304 | BIFW0.05011015 |  | 292 | 0 | 1855 | 1855 | 1855 | H | 1.362 | 1.362 | 1.362 |  | 0.0002083 | 1.724 | 2 | 0.00046183 | [31 empty] | BIFW.05011015
Inbouw Vloer | Inbouw in bouwkundige put | Nee | n.v.t. | BIFW.05011016 | 50 | 110 | 16 | 17 | 2003 | 172.227 | 1.4919 | [8 empty] | A06 | 536 | BIFW0.05011016 |  | 515 | 0 | 2003 | 2003 | 2003 | H | 1.362 | 1.362 | 1.362 |  | 0.0002083 | 1.724 | 4 | 0.0013928 | [31 empty] | BIFW.05011016
Inbouw Vloer | Inbouw in bouwkundige put | Nee | n.v.t. | BIFW.05011020 | 50 | 110 | 20 | 22 | 2692 | 231.4703 | 1.5041 | [8 empty] | A06 | 375 | BIFW0.05011020 |  | 361 | 0 | 2692 | 2692 | 2692 | H | 1.362 | 1.362 | 1.362 |  | 0.0001276 | 1.7219 | 2 | 0.00037661 | [31 empty] | BIFW.05011020
Inbouw Vloer | Inbouw in bouwkundige put | Nee | n.v.t. | BIFW.05011021 | 50 | 110 | 21 | 22 | 2726 | 234.3938 | 1.537 | [8 empty] | A06 | 582 | BIFW0.05011021 |  | 560 | 0 | 2726 | 2726 | 2726 | H | 1.362 | 1.362 | 1.362 |  | 0.0001276 | 1.7219 | 4 | 0.0005142 | [31 empty] | BIFW.05011021
Inbouw Vloer | Inbouw in bouwkundige put | Nee | n.v.t. | BIFW.05012010 | 50 | 120 | 10 | 12 | 1253 | 107.7386 | 1.3306 | [8 empty] | A06 | 234 | BIFW0.05012010 |  | 225 | 0 | 1253 | 1253 | 1253 | H | 1.362 | 1.362 | 1.362 |  | 0.0003969 | 1.7346 | 2 | 0.00036735 | [31 empty] | BIFW.05012010
Inbouw Vloer | Inbouw in bouwkundige put | Nee | n.v.t. | BIFW.05012011 | 50 | 120 | 11 | 12 | 1610 | 138.4351 | 2.0554 | [8 empty] | A06 | 400 | BIFW0.05012011 |  | 385 | 0 | 1610 | 1610 | 1610 | H | 1.362 | 1.362 | 1.362 |  | 0.0003969 | 1.7346 | 4 | 0.00057429 | [31 empty] | BIFW.05012011
Inbouw Vloer | Inbouw in bouwkundige put | Nee | n.v.t. | BIFW.05012015 | 50 | 120 | 15 | 17 | 2047 | 176.0103 | 1.5488 | [8 empty] | A06 | 322 | BIFW0.05012015 |  | 310 | 0 | 2047 | 2047 | 2047 | H | 1.362 | 1.362 | 1.362 |  | 0.0002083 | 1.724 | 2 | 0.00046183 | [31 empty] | BIFW.05012015
Inbouw Vloer | Inbouw in bouwkundige put | Nee | n.v.t. | BIFW.05012016 | 50 | 120 | 16 | 17 | 2204 | 189.5099 | 1.7592 | [8 empty] | A06 | 566 | BIFW0.05012016 |  | 544 | 0 | 2204 | 2204 | 2204 | H | 1.362 | 1.362 | 1.362 |  | 0.0002083 | 1.724 | 4 | 0.0013928 | [31 empty] | BIFW.05012016
Inbouw Vloer | Inbouw in bouwkundige put | Nee | n.v.t. | BIFW.05012020 | 50 | 120 | 20 | 22 | 2968 | 255.2021 | 1.7794 | [8 empty] | A06 | 397 | BIFW0.05012020 |  | 382 | 0 | 2968 | 2968 | 2968 | H | 1.362 | 1.362 | 1.362 |  | 0.0001276 | 1.7219 | 2 | 0.00037661 | [31 empty] | BIFW.05012020
Inbouw Vloer | Inbouw in bouwkundige put | Nee | n.v.t. | BIFW.05012021 | 50 | 120 | 21 | 22 | 2998 | 257.7816 | 1.8104 | [8 empty] | A06 | 619 | BIFW0.05012021 |  | 595 | 0 | 2998 | 2998 | 2998 | H | 1.362 | 1.362 | 1.362 |  | 0.0001276 | 1.7219 | 4 | 0.0005142 | [31 empty] | BIFW.05012021
Inbouw Vloer | Inbouw in bouwkundige put | Nee | n.v.t. | BIFW.05014010 | 50 | 140 | 10 | 12 | 1490 | 128.1169 | 1.7969 | [8 empty] | A06 | 263 | BIFW0.05014010 |  | 253 | 0 | 1490 | 1490 | 1490 | H | 1.362 | 1.362 | 1.362 |  | 0.0003969 | 1.7346 | 2 | 0.00036735 | [31 empty] | BIFW.05014010
Inbouw Vloer | Inbouw in bouwkundige put | Nee | n.v.t. | BIFW.05014011 | 50 | 140 | 11 | 12 | 1902 | 163.5426 | 2.7444 | [8 empty] | A06 | 445 | BIFW0.05014011 |  | 428 | 0 | 1902 | 1902 | 1902 | H | 1.362 | 1.362 | 1.362 |  | 0.0003969 | 1.7346 | 4 | 0.00057429 | [31 empty] | BIFW.05014011
Inbouw Vloer | Inbouw in bouwkundige put | Nee | n.v.t. | BIFW.05014015 | 50 | 140 | 15 | 17 | 2432 | 209.1144 | 2.0846 | [8 empty] | A06 | 364 | BIFW0.05014015 |  | 350 | 0 | 2432 | 2432 | 2432 | H | 1.362 | 1.362 | 1.362 |  | 0.0002083 | 1.724 | 2 | 0.00046183 | [31 empty] | BIFW.05014015
Inbouw Vloer | Inbouw in bouwkundige put | Nee | n.v.t. | BIFW.05014016 | 50 | 140 | 16 | 17 | 2604 | 223.9037 | 2.3453 | [8 empty] | A06 | 636 | BIFW0.05014016 |  | 612 | 0 | 2604 | 2604 | 2604 | H | 1.362 | 1.362 | 1.362 |  | 0.0002083 | 1.724 | 4 | 0.0013928 | [31 empty] | BIFW.05014016
Inbouw Vloer | Inbouw in bouwkundige put | Nee | n.v.t. | BIFW.05014020 | 50 | 140 | 20 | 22 | 3303 | 284.0069 | 2.1391 | [8 empty] | A06 | 483 | BIFW0.05014020 |  | 464 | 0 | 3303 | 3303 | 3303 | H | 1.362 | 1.362 | 1.362 |  | 0.0001276 | 1.7219 | 2 | 0.00037661 | [31 empty] | BIFW.05014020
Inbouw Vloer | Inbouw in bouwkundige put | Nee | n.v.t. | BIFW.05014021 | 50 | 140 | 21 | 22 | 3543 | 304.6432 | 2.4137 | [8 empty] | A06 | 747 | BIFW0.05014021 |  | 718 | 0 | 3543 | 3543 | 3543 | H | 1.362 | 1.362 | 1.362 |  | 0.0001276 | 1.7219 | 4 | 0.0005142 | [31 empty] | BIFW.05014021
Inbouw Vloer | Inbouw in bouwkundige put | Nee | n.v.t. | BIFW.05016010 | 50 | 160 | 10 | 12 | 1726 | 148.4093 | 2.319 | [8 empty] | A06 | 313 | BIFW0.05016010 |  | 301 | 0 | 1726 | 1726 | 1726 | H | 1.362 | 1.362 | 1.362 |  | 0.0003969 | 1.7346 | 2 | 0.00036735 | [31 empty] | BIFW.05016010
Inbouw Vloer | Inbouw in bouwkundige put | Nee | n.v.t. | BIFW.05016011 | 50 | 160 | 11 | 12 | 2195 | 188.736 | 3.5187 | [8 empty] | A06 | 526 | BIFW0.05016011 |  | 506 | 0 | 2195 | 2195 | 2195 | H | 1.362 | 1.362 | 1.362 |  | 0.0003969 | 1.7346 | 4 | 0.00057429 | [31 empty] | BIFW.05016011
Inbouw Vloer | Inbouw in bouwkundige put | Nee | n.v.t. | BIFW.05016015 | 50 | 160 | 15 | 17 | 2820 | 242.4764 | 2.6907 | [8 empty] | A06 | 434 | BIFW0.05016015 |  | 417 | 0 | 2820 | 2820 | 2820 | H | 1.362 | 1.362 | 1.362 |  | 0.0002083 | 1.724 | 2 | 0.00046183 | [31 empty] | BIFW.05016015
Inbouw Vloer | Inbouw in bouwkundige put | Nee | n.v.t. | BIFW.05016016 | 50 | 160 | 16 | 17 | 3005 | 258.3835 | 3.0022 | [8 empty] | A06 | 743 | BIFW0.05016016 |  | 714 | 0 | 3005 | 3005 | 3005 | H | 1.362 | 1.362 | 1.362 |  | 0.0002083 | 1.724 | 4 | 0.0013928 | [31 empty] | BIFW.05016016
Inbouw Vloer | Inbouw in bouwkundige put | Nee | n.v.t. | BIFW.05016020 | 50 | 160 | 20 | 22 | 3881 | 333.7059 | 2.8238 | [8 empty] | A06 | 573 | BIFW0.05016020 |  | 551 | 0 | 3881 | 3881 | 3881 | H | 1.362 | 1.362 | 1.362 |  | 0.0001276 | 1.7219 | 2 | 0.00037661 | [31 empty] | BIFW.05016020
Inbouw Vloer | Inbouw in bouwkundige put | Nee | n.v.t. | BIFW.05016021 | 50 | 160 | 21 | 22 | 4088 | 351.5047 | 3.0881 | [8 empty] | A06 | 887 | BIFW0.05016021 |  | 853 | 0 | 4088 | 4088 | 4088 | H | 1.362 | 1.362 | 1.362 |  | 0.0001276 | 1.7219 | 4 | 0.0005142 | [31 empty] | BIFW.05016021
Inbouw Vloer | Inbouw in bouwkundige put | Nee | n.v.t. | BIFW.05018010 | 50 | 180 | 10 | 12 | 1964 | 168.8736 | 2.9014 | [8 empty] | A06 | 337 | BIFW0.05018010 |  | 324 | 0 | 1964 | 1964 | 1964 | H | 1.362 | 1.362 | 1.362 |  | 0.0003969 | 1.7346 | 2 | 0.00036735 | [31 empty] | BIFW.05018010
Inbouw Vloer | Inbouw in bouwkundige put | Nee | n.v.t. | BIFW.05018011 | 50 | 180 | 11 | 12 | 2488 | 213.9295 | 4.3729 | [8 empty] | A06 | 566 | BIFW0.05018011 |  | 544 | 0 | 2488 | 2488 | 2488 | H | 1.362 | 1.362 | 1.362 |  | 0.0003969 | 1.7346 | 4 | 0.00057429 | [31 empty] | BIFW.05018011
Inbouw Vloer | Inbouw in bouwkundige put | Nee | n.v.t. | BIFW.05018015 | 50 | 180 | 15 | 17 | 3210 | 276.0103 | 3.3639 | [8 empty] | A06 | 472 | BIFW0.05018015 |  | 454 | 0 | 3210 | 3210 | 3210 | H | 1.362 | 1.362 | 1.362 |  | 0.0002083 | 1.724 | 2 | 0.00046183 | [31 empty] | BIFW.05018015
Inbouw Vloer | Inbouw in bouwkundige put | Nee | n.v.t. | BIFW.05018016 | 50 | 180 | 16 | 17 | 3406 | 292.8633 | 3.7258 | [8 empty] | A06 | 807 | BIFW0.05018016 |  | 776 | 0 | 3406 | 3406 | 3406 | H | 1.362 | 1.362 | 1.362 |  | 0.0002083 | 1.724 | 4 | 0.0013928 | [31 empty] | BIFW.05018016
Inbouw Vloer | Inbouw in bouwkundige put | Nee | n.v.t. | BIFW.05018020 | 50 | 180 | 20 | 22 | 4454 | 382.9751 | 3.5794 | [8 empty] | A06 | 624 | BIFW0.05018020 |  | 600 | 0 | 4454 | 4454 | 4454 | H | 1.362 | 1.362 | 1.362 |  | 0.0001276 | 1.7219 | 2 | 0.00037661 | [31 empty] | BIFW.05018020
Inbouw Vloer | Inbouw in bouwkundige put | Nee | n.v.t. | BIFW.05018021 | 50 | 180 | 21 | 22 | 4633 | 398.3663 | 3.8307 | [8 empty] | A06 | 964 | BIFW0.05018021 |  | 927 | 0 | 4633 | 4633 | 4633 | H | 1.362 | 1.362 | 1.362 |  | 0.0001276 | 1.7219 | 4 | 0.0005142 | [31 empty] | BIFW.05018021
Inbouw Vloer | Inbouw in bouwkundige put | Nee | n.v.t. | BIFW.05020010 | 50 | 200 | 10 | 12 | 2204 | 189.5099 | 3.5437 | [8 empty] | A06 | 364 | BIFW0.05020010 |  | 350 | 0 | 2204 | 2204 | 2204 | H | 1.362 | 1.362 | 1.362 |  | 0.0003969 | 1.7346 | 2 | 0.00036735 | [31 empty] | BIFW.05020010
Inbouw Vloer | Inbouw in bouwkundige put | Nee | n.v.t. | BIFW.05020011 | 50 | 200 | 11 | 12 | 2780 | 239.037 | 5.3011 | [8 empty] | A06 | 607 | BIFW0.05020011 |  | 584 | 0 | 2780 | 2780 | 2780 | H | 1.362 | 1.362 | 1.362 |  | 0.0003969 | 1.7346 | 4 | 0.00057429 | [31 empty] | BIFW.05020011
Inbouw Vloer | Inbouw in bouwkundige put | Nee | n.v.t. | BIFW.05020015 | 50 | 200 | 15 | 17 | 3544 | 304.7291 | 3.9899 | [8 empty] | A06 | 543 | BIFW0.05020015 |  | 522 | 0 | 3544 | 3544 | 3544 | H | 1.362 | 1.362 | 1.362 |  | 0.0002083 | 1.724 | 2 | 0.00046183 | [31 empty] | BIFW.05020015
Inbouw Vloer | Inbouw in bouwkundige put | Nee | n.v.t. | BIFW.05020016 | 50 | 200 | 16 | 17 | 3806 | 327.2571 | 4.5119 | [8 empty] | A06 | 928 | BIFW0.05020016 |  | 892 | 0 | 3806 | 3806 | 3806 | H | 1.362 | 1.362 | 1.362 |  | 0.0002083 | 1.724 | 4 | 0.0013928 | [31 empty] | BIFW.05020016
Inbouw Vloer | Inbouw in bouwkundige put | Nee | n.v.t. | BIFW.05020020 | 50 | 200 | 20 | 22 | 5026 | 432.1582 | 4.4072 | [8 empty] | A06 | 674 | BIFW0.05020020 |  | 648 | 0 | 5026 | 5026 | 5026 | H | 1.362 | 1.362 | 1.362 |  | 0.0001276 | 1.7219 | 2 | 0.00037661 | [31 empty] | BIFW.05020020
Inbouw Vloer | Inbouw in bouwkundige put | Nee | n.v.t. | BIFW.05020021 | 50 | 200 | 21 | 22 | 5179 | 445.3138 | 4.6408 | [8 empty] | A06 | 1038 | BIFW0.05020021 |  | 998 | 0 | 5179 | 5179 | 5179 | H | 1.362 | 1.362 | 1.362 |  | 0.0001276 | 1.7219 | 4 | 0.0005142 | [31 empty] | BIFW.05020021
Inbouw Vloer | Inbouw in bouwkundige put | Nee | n.v.t. | BIFW.05022010 | 50 | 220 | 10 | 12 | 2445 | 210.2322 | 4.2426 | [8 empty] | A06 | 418 | BIFW0.05022010 |  | 402 | 0 | 2445 | 2445 | 2445 | H | 1.362 | 1.362 | 1.362 |  | 0.0003969 | 1.7346 | 2 | 0.00036735 | [31 empty] | BIFW.05022010
Inbouw Vloer | Inbouw in bouwkundige put | Nee | n.v.t. | BIFW.05022011 | 50 | 220 | 11 | 12 | 3073 | 264.2304 | 6.3074 | [8 empty] | A06 | 698 | BIFW0.05022011 |  | 671 | 0 | 3073 | 3073 | 3073 | H | 1.362 | 1.362 | 1.362 |  | 0.0003969 | 1.7346 | 4 | 0.00057429 | [31 empty] | BIFW.05022011
Inbouw Vloer | Inbouw in bouwkundige put | Nee | n.v.t. | BIFW.05022015 | 50 | 220 | 15 | 17 | 3901 | 335.4256 | 4.7078 | [8 empty] | A06 | 626 | BIFW0.05022015 |  | 602 | 0 | 3901 | 3901 | 3901 | H | 1.362 | 1.362 | 1.362 |  | 0.0002083 | 1.724 | 2 | 0.00046183 | [31 empty] | BIFW.05022015
Inbouw Vloer | Inbouw in bouwkundige put | Nee | n.v.t. | BIFW.05022016 | 50 | 220 | 16 | 17 | 4207 | 361.7369 | 5.3624 | [8 empty] | A06 | 1069 | BIFW0.05022016 |  | 1028 | 0 | 4207 | 4207 | 4207 | H | 1.362 | 1.362 | 1.362 |  | 0.0002083 | 1.724 | 4 | 0.0013928 | [31 empty] | BIFW.05022016
Inbouw Vloer | Inbouw in bouwkundige put | Nee | n.v.t. | BIFW.05022020 | 50 | 220 | 20 | 22 | 5577 | 479.5357 | 5.2718 | [8 empty] | A06 | 781 | BIFW0.05022020 |  | 751 | 0 | 5577 | 5577 | 5577 | H | 1.362 | 1.362 | 1.362 |  | 0.0001276 | 1.7219 | 2 | 0.00037661 | [31 empty] | BIFW.05022020
Inbouw Vloer | Inbouw in bouwkundige put | Nee | n.v.t. | BIFW.05022021 | 50 | 220 | 21 | 22 | 5724 | 492.1754 | 5.5133 | [8 empty] | A06 | 1202 | BIFW0.05022021 |  | 1156 | 0 | 5724 | 5724 | 5724 | H | 1.362 | 1.362 | 1.362 |  | 0.0001276 | 1.7219 | 4 | 0.0005142 | [31 empty] | BIFW.05022021
Inbouw Vloer | Inbouw in bouwkundige put | Nee | n.v.t. | BIFW.05024010 | 50 | 240 | 10 | 12 | 2688 | 231.1264 | 5.0005 | [8 empty] | A06 | 453 | BIFW0.05024010 |  | 436 | 0 | 2688 | 2688 | 2688 | H | 1.362 | 1.362 | 1.362 |  | 0.0003969 | 1.7346 | 2 | 0.00036735 | [31 empty] | BIFW.05024010
Inbouw Vloer | Inbouw in bouwkundige put | Nee | n.v.t. | BIFW.05024011 | 50 | 240 | 11 | 12 | 3366 | 289.4239 | 7.3868 | [8 empty] | A06 | 752 | BIFW0.05024011 |  | 723 | 0 | 3366 | 3366 | 3366 | H | 1.362 | 1.362 | 1.362 |  | 0.0003969 | 1.7346 | 4 | 0.00057429 | [31 empty] | BIFW.05024011
Inbouw Vloer | Inbouw in bouwkundige put | Nee | n.v.t. | BIFW.05024015 | 50 | 240 | 15 | 17 | 4232 | 363.8865 | 5.4174 | [8 empty] | A06 | 677 | BIFW0.05024015 |  | 651 | 0 | 4232 | 4232 | 4232 | H | 1.362 | 1.362 | 1.362 |  | 0.0002083 | 1.724 | 2 | 0.00046183 | [31 empty] | BIFW.05024015
Inbouw Vloer | Inbouw in bouwkundige put | Nee | n.v.t. | BIFW.05024016 | 50 | 240 | 16 | 17 | 4608 | 396.2167 | 6.2737 | [8 empty] | A06 | 1151 | BIFW0.05024016 |  | 1107 | 0 | 4608 | 4608 | 4608 | H | 1.362 | 1.362 | 1.362 |  | 0.0002083 | 1.724 | 4 | 0.0013928 | [31 empty] | BIFW.05024016
Inbouw Vloer | Inbouw in bouwkundige put | Nee | n.v.t. | BIFW.05024020 | 50 | 240 | 20 | 22 | 6115 | 525.7954 | 6.1777 | [8 empty] | A06 | 847 | BIFW0.05024020 |  | 814 | 0 | 6115 | 6115 | 6115 | H | 1.362 | 1.362 | 1.362 |  | 0.0001276 | 1.7219 | 2 | 0.00037661 | [31 empty] | BIFW.05024020
Inbouw Vloer | Inbouw in bouwkundige put | Nee | n.v.t. | BIFW.05024021 | 50 | 240 | 21 | 22 | 6269 | 539.037 | 6.448 | [8 empty] | A06 | 1300 | BIFW0.05024021 |  | 1250 | 0 | 6269 | 6269 | 6269 | H | 1.362 | 1.362 | 1.362 |  | 0.0001276 | 1.7219 | 4 | 0.0005142 | [31 empty] | BIFW.05024021
Inbouw Vloer | Inbouw in bouwkundige put | Nee | n.v.t. | BIFW.05026010 | 50 | 260 | 10 | 12 | 2931 | 252.0206 | 5.8105 | [8 empty] | A06 | 494 | BIFW0.05026010 |  | 475 | 0 | 2931 | 2931 | 2931 | H | 1.362 | 1.362 | 1.362 |  | 0.0003969 | 1.7346 | 2 | 0.00036735 | [31 empty] | BIFW.05026010
Inbouw Vloer | Inbouw in bouwkundige put | Nee | n.v.t. | BIFW.05026011 | 50 | 260 | 11 | 12 | 3658 | 314.5314 | 8.5335 | [8 empty] | A06 | 812 | BIFW0.05026011 |  | 781 | 0 | 3658 | 3658 | 3658 | H | 1.362 | 1.362 | 1.362 |  | 0.0003969 | 1.7346 | 4 | 0.00057429 | [31 empty] | BIFW.05026011
Inbouw Vloer | Inbouw in bouwkundige put | Nee | n.v.t. | BIFW.05026015 | 50 | 260 | 15 | 17 | 4563 | 392.3474 | 6.1685 | [8 empty] | A06 | 731 | BIFW0.05026015 |  | 703 | 0 | 4563 | 4563 | 4563 | H | 1.362 | 1.362 | 1.362 |  | 0.0002083 | 1.724 | 2 | 0.00046183 | [31 empty] | BIFW.05026015
Inbouw Vloer | Inbouw in bouwkundige put | Nee | n.v.t. | BIFW.05026016 | 50 | 260 | 16 | 17 | 5008 | 430.6105 | 7.2419 | [8 empty] | A06 | 1233 | BIFW0.05026016 |  | 1186 | 0 | 5008 | 5008 | 5008 | H | 1.362 | 1.362 | 1.362 |  | 0.0002083 | 1.724 | 4 | 0.0013928 | [31 empty] | BIFW.05026016
Inbouw Vloer | Inbouw in bouwkundige put | Nee | n.v.t. | BIFW.05026020 | 50 | 260 | 20 | 22 | 6632 | 570.2494 | 7.1043 | [8 empty] | A06 | 913 | BIFW0.05026020 |  | 878 | 0 | 6632 | 6632 | 6632 | H | 1.362 | 1.362 | 1.362 |  | 0.0001276 | 1.7219 | 2 | 0.00037661 | [31 empty] | BIFW.05026020
Inbouw Vloer | Inbouw in bouwkundige put | Nee | n.v.t. | BIFW.05026021 | 50 | 260 | 21 | 22 | 6814 | 585.8985 | 7.4433 | [8 empty] | A06 | 1395 | BIFW0.05026021 |  | 1341 | 0 | 6814 | 6814 | 6814 | H | 1.362 | 1.362 | 1.362 |  | 0.0001276 | 1.7219 | 4 | 0.0005142 | [31 empty] | BIFW.05026021
Inbouw Vloer | Inbouw in bouwkundige put | Nee | n.v.t. | BIFW.05028010 | 50 | 280 | 10 | 12 | 3179 | 273.3448 | 6.6896 | [8 empty] | A06 | 521 | BIFW0.05028010 |  | 501 | 0 | 3179 | 3179 | 3179 | H | 1.362 | 1.362 | 1.362 |  | 0.0003969 | 1.7346 | 2 | 0.00036735 | [31 empty] | BIFW.05028010
Inbouw Vloer | Inbouw in bouwkundige put | Nee | n.v.t. | BIFW.05028011 | 50 | 280 | 11 | 12 | 3951 | 339.7248 | 9.7538 | [8 empty] | A06 | 857 | BIFW0.05028011 |  | 824 | 0 | 3951 | 3951 | 3951 | H | 1.362 | 1.362 | 1.362 |  | 0.0003969 | 1.7346 | 4 | 0.00057429 | [31 empty] | BIFW.05028011
Inbouw Vloer | Inbouw in bouwkundige put | Nee | n.v.t. | BIFW.05028015 | 50 | 280 | 15 | 17 | 4882 | 419.7764 | 6.9306 | [8 empty] | A06 | 774 | BIFW0.05028015 |  | 744 | 0 | 4882 | 4882 | 4882 | H | 1.362 | 1.362 | 1.362 |  | 0.0002083 | 1.724 | 2 | 0.00046183 | [31 empty] | BIFW.05028015
Inbouw Vloer | Inbouw in bouwkundige put | Nee | n.v.t. | BIFW.05028016 | 50 | 280 | 16 | 17 | 5409 | 465.0903 | 8.2703 | [8 empty] | A06 | 1304 | BIFW0.05028016 |  | 1254 | 0 | 5409 | 5409 | 5409 | H | 1.362 | 1.362 | 1.362 |  | 0.0002083 | 1.724 | 4 | 0.0013928 | [31 empty] | BIFW.05028016
Inbouw Vloer | Inbouw in bouwkundige put | Nee | n.v.t. | BIFW.05028020 | 50 | 280 | 20 | 22 | 7142 | 614.1015 | 8.0709 | [8 empty] | A06 | 967 | BIFW0.05028020 |  | 930 | 0 | 7142 | 7142 | 7142 | H | 1.362 | 1.362 | 1.362 |  | 0.0001276 | 1.7219 | 2 | 0.00037661 | [31 empty] | BIFW.05028020
Inbouw Vloer | Inbouw in bouwkundige put | Nee | n.v.t. | BIFW.05028021 | 50 | 280 | 21 | 22 | 7359 | 632.7601 | 8.4978 | [8 empty] | A06 | 1478 | BIFW0.05028021 |  | 1421 | 0 | 7359 | 7359 | 7359 | H | 1.362 | 1.362 | 1.362 |  | 0.0001276 | 1.7219 | 4 | 0.0005142 | [31 empty] | BIFW.05028021
Inbouw Vloer | Inbouw in bouwkundige put | Nee | n.v.t. | BIFW.05030010 | 50 | 300 | 10 | 12 | 3426 | 294.583 | 7.6167 | [8 empty] | A06 | 552 | BIFW0.05030010 |  | 531 | 0 | 3426 | 3426 | 3426 | H | 1.362 | 1.362 | 1.362 |  | 0.0003969 | 1.7346 | 2 | 0.00036735 | [31 empty] | BIFW.05030010
Inbouw Vloer | Inbouw in bouwkundige put | Nee | n.v.t. | BIFW.05030011 | 50 | 300 | 11 | 12 | 4244 | 364.9183 | 11.0425 | [8 empty] | A06 | 905 | BIFW0.05030011 |  | 870 | 0 | 4244 | 4244 | 4244 | H | 1.362 | 1.362 | 1.362 |  | 0.0003969 | 1.7346 | 4 | 0.00057429 | [31 empty] | BIFW.05030011
Inbouw Vloer | Inbouw in bouwkundige put | Nee | n.v.t. | BIFW.05030015 | 50 | 300 | 15 | 17 | 5039 | 433.276 | 7.3193 | [8 empty] | A06 | 820 | BIFW0.05030015 |  | 788 | 0 | 5039 | 5039 | 5039 | H | 1.362 | 1.362 | 1.362 |  | 0.0002083 | 1.724 | 2 | 0.00046183 | [31 empty] | BIFW.05030015
Inbouw Vloer | Inbouw in bouwkundige put | Nee | n.v.t. | BIFW.05030016 | 50 | 300 | 16 | 17 | 5810 | 499.5701 | 9.3556 | [8 empty] | A06 | 1377 | BIFW0.05030016 |  | 1324 | 0 | 5810 | 5810 | 5810 | H | 1.362 | 1.362 | 1.362 |  | 0.0002083 | 1.724 | 4 | 0.0013928 | [31 empty] | BIFW.05030016
Inbouw Vloer | Inbouw in bouwkundige put | Nee | n.v.t. | BIFW.05030020 | 50 | 300 | 20 | 22 | 7646 | 657.4377 | 9.0764 | [8 empty] | A06 | 1024 | BIFW0.05030020 |  | 985 | 0 | 7646 | 7646 | 7646 | H | 1.362 | 1.362 | 1.362 |  | 0.0001276 | 1.7219 | 2 | 0.00037661 | [31 empty] | BIFW.05030020
Inbouw Vloer | Inbouw in bouwkundige put | Nee | n.v.t. | BIFW.05030021 | 50 | 300 | 21 | 22 | 7904 | 679.6217 | 9.6102 | [8 empty] | A06 | 1563 | BIFW0.05030021 |  | 1503 | 0 | 7904 | 7904 | 7904 | H | 1.362 | 1.362 | 1.362 |  | 0.0001276 | 1.7219 | 4 | 0.0005142 | [31 empty] | BIFW.05030021
Inbouw Wand | Wandinbouw | Nee | n.v.t. | BIWW.02004010 | 20 | 40 | 10 | 12 | 262 | 22.5279 | 0.088128 | [8 empty] | A06 | 93 | BIWW0.02004010 |  | 89 | 0 | 262 | 262 | 262 | H | 1.413 | 1.413 | 1.413 |  | 0.0003969 | 1.7346 | 2 | 0.00036735 | [31 empty] | BIWW.02004010
Inbouw Wand | Wandinbouw | Nee | n.v.t. | BIWW.02004015 | 20 | 40 | 15 | 17 | 436 | 37.4893 | 0.10767 | [8 empty] | A06 | 126 | BIWW0.02004015 |  | 121 | 0 | 436 | 436 | 436 | H | 1.408 | 1.408 | 1.408 |  | 0.0002083 | 1.724 | 2 | 0.00046183 | [31 empty] | BIWW.02004015
Inbouw Wand | Wandinbouw | Nee | n.v.t. | BIWW.02004020 | 20 | 40 | 20 | 22 | 613 | 52.7085 | 0.11769 | [8 empty] | A06 | 152 | BIWW0.02004020 |  | 146 | 0 | 613 | 613 | 613 | H | 1.408 | 1.408 | 1.408 |  | 0.0001276 | 1.7219 | 2 | 0.00037661 | [31 empty] | BIWW.02004020
Inbouw Wand | Wandinbouw | Nee | n.v.t. | BIWW.02005010 | 20 | 50 | 10 | 12 | 328 | 28.2029 | 0.13013 | [8 empty] | A06 | 104 | BIWW0.02005010 |  | 100 | 0 | 328 | 328 | 328 | H | 1.413 | 1.413 | 1.413 |  | 0.0003969 | 1.7346 | 2 | 0.00036735 | [31 empty] | BIWW.02005010
Inbouw Wand | Wandinbouw | Nee | n.v.t. | BIWW.02005015 | 20 | 50 | 15 | 17 | 545 | 46.8616 | 0.15819 | [8 empty] | A06 | 140 | BIWW0.02005015 |  | 135 | 0 | 545 | 545 | 545 | H | 1.408 | 1.408 | 1.408 |  | 0.0002083 | 1.724 | 2 | 0.00046183 | [31 empty] | BIWW.02005015
Inbouw Wand | Wandinbouw | Nee | n.v.t. | BIWW.02005020 | 20 | 50 | 20 | 22 | 766 | 65.8641 | 0.17274 | [8 empty] | A06 | 171 | BIWW0.02005020 |  | 164 | 0 | 766 | 766 | 766 | H | 1.408 | 1.408 | 1.408 |  | 0.0001276 | 1.7219 | 2 | 0.00037661 | [31 empty] | BIWW.02005020
Inbouw Wand | Wandinbouw | Nee | n.v.t. | BIWW.02006010 | 20 | 60 | 10 | 12 | 393 | 33.7919 | 0.17806 | [8 empty] | A06 | 112 | BIWW0.02006010 |  | 108 | 0 | 393 | 393 | 393 | H | 1.413 | 1.413 | 1.413 |  | 0.0003969 | 1.7346 | 2 | 0.00036735 | [31 empty] | BIWW.02006010
Inbouw Wand | Wandinbouw | Nee | n.v.t. | BIWW.02006015 | 20 | 60 | 15 | 17 | 654 | 56.2339 | 0.21661 | [8 empty] | A06 | 155 | BIWW0.02006015 |  | 149 | 0 | 654 | 654 | 654 | H | 1.408 | 1.408 | 1.408 |  | 0.0002083 | 1.724 | 2 | 0.00046183 | [31 empty] | BIWW.02006015
Inbouw Wand | Wandinbouw | Nee | n.v.t. | BIWW.02006020 | 20 | 60 | 20 | 22 | 919 | 79.0198 | 0.23635 | [8 empty] | A06 | 188 | BIWW0.02006020 |  | 181 | 0 | 919 | 919 | 919 | H | 1.408 | 1.408 | 1.408 |  | 0.0001276 | 1.7219 | 2 | 0.00037661 | [31 empty] | BIWW.02006020
Inbouw Wand | Wandinbouw | Nee | n.v.t. | BIWW.02007010 | 20 | 70 | 10 | 12 | 459 | 39.4669 | 0.23308 | [8 empty] | A06 | 132 | BIWW0.02007010 |  | 127 | 0 | 459 | 459 | 459 | H | 1.413 | 1.413 | 1.413 |  | 0.0003969 | 1.7346 | 2 | 0.00036735 | [31 empty] | BIWW.02007010
Inbouw Wand | Wandinbouw | Nee | n.v.t. | BIWW.02007015 | 20 | 70 | 15 | 17 | 763 | 65.6062 | 0.28255 | [8 empty] | A06 | 185 | BIWW0.02007015 |  | 178 | 0 | 763 | 763 | 763 | H | 1.408 | 1.408 | 1.408 |  | 0.0002083 | 1.724 | 2 | 0.00046183 | [31 empty] | BIWW.02007015
Inbouw Wand | Wandinbouw | Nee | n.v.t. | BIWW.02007020 | 20 | 70 | 20 | 22 | 1072 | 92.1754 | 0.30812 | [8 empty] | A06 | 226 | BIWW0.02007020 |  | 217 | 0 | 1072 | 1072 | 1072 | H | 1.408 | 1.408 | 1.408 |  | 0.0001276 | 1.7219 | 2 | 0.00037661 | [31 empty] | BIWW.02007020
Inbouw Wand | Wandinbouw | Nee | n.v.t. | BIWW.02008010 | 20 | 80 | 10 | 12 | 524 | 45.0559 | 0.29328 | [8 empty] | A06 | 142 | BIWW0.02008010 |  | 137 | 0 | 524 | 524 | 524 | H | 1.413 | 1.413 | 1.413 |  | 0.0003969 | 1.7346 | 2 | 0.00036735 | [31 empty] | BIWW.02008010
Inbouw Wand | Wandinbouw | Nee | n.v.t. | BIWW.02008015 | 20 | 80 | 15 | 17 | 872 | 74.9785 | 0.3557 | [8 empty] | A06 | 200 | BIWW0.02008015 |  | 192 | 0 | 872 | 872 | 872 | H | 1.408 | 1.408 | 1.408 |  | 0.0002083 | 1.724 | 2 | 0.00046183 | [31 empty] | BIWW.02008015
Inbouw Wand | Wandinbouw | Nee | n.v.t. | BIWW.02008020 | 20 | 80 | 20 | 22 | 1226 | 105.417 | 0.38824 | [8 empty] | A06 | 249 | BIWW0.02008020 |  | 239 | 0 | 1226 | 1226 | 1226 | H | 1.408 | 1.408 | 1.408 |  | 0.0001276 | 1.7219 | 2 | 0.00037661 | [31 empty] | BIWW.02008020
Inbouw Wand | Wandinbouw | Nee | n.v.t. | BIWW.02009010 | 20 | 90 | 10 | 12 | 590 | 50.7309 | 0.36029 | [8 empty] | A06 | 157 | BIWW0.02009010 |  | 151 | 0 | 590 | 590 | 590 | H | 1.413 | 1.413 | 1.413 |  | 0.0003969 | 1.7346 | 2 | 0.00036735 | [31 empty] | BIWW.02009010
Inbouw Wand | Wandinbouw | Nee | n.v.t. | BIWW.02009015 | 20 | 90 | 15 | 17 | 981 | 84.3508 | 0.43578 | [8 empty] | A06 | 220 | BIWW0.02009015 |  | 212 | 0 | 981 | 981 | 981 | H | 1.408 | 1.408 | 1.408 |  | 0.0002083 | 1.724 | 2 | 0.00046183 | [31 empty] | BIWW.02009015
Inbouw Wand | Wandinbouw | Nee | n.v.t. | BIWW.02009020 | 20 | 90 | 20 | 22 | 1379 | 118.5727 | 0.47538 | [8 empty] | A06 | 271 | BIWW0.02009020 |  | 261 | 0 | 1379 | 1379 | 1379 | H | 1.408 | 1.408 | 1.408 |  | 0.0001276 | 1.7219 | 2 | 0.00037661 | [31 empty] | BIWW.02009020
Inbouw Wand | Wandinbouw | Nee | n.v.t. | BIWW.02010010 | 20 | 100 | 10 | 12 | 655 | 56.3199 | 0.4319 | [8 empty] | A06 | 173 | BIWW0.02010010 |  | 166 | 0 | 655 | 655 | 655 | H | 1.413 | 1.413 | 1.413 |  | 0.0003969 | 1.7346 | 2 | 0.00036735 | [31 empty] | BIWW.02010010
Inbouw Wand | Wandinbouw | Nee | n.v.t. | BIWW.02010015 | 20 | 100 | 15 | 17 | 1090 | 93.7231 | 0.52258 | [8 empty] | A06 | 246 | BIWW0.02010015 |  | 237 | 0 | 1090 | 1090 | 1090 | H | 1.408 | 1.408 | 1.408 |  | 0.0002083 | 1.724 | 2 | 0.00046183 | [31 empty] | BIWW.02010015
Inbouw Wand | Wandinbouw | Nee | n.v.t. | BIWW.02010020 | 20 | 100 | 20 | 22 | 1532 | 131.7283 | 0.5698 | [8 empty] | A06 | 305 | BIWW0.02010020 |  | 293 | 0 | 1532 | 1532 | 1532 | H | 1.408 | 1.408 | 1.408 |  | 0.0001276 | 1.7219 | 2 | 0.00037661 | [31 empty] | BIWW.02010020
Inbouw Wand | Wandinbouw | Nee | n.v.t. | BIWW.02011010 | 20 | 110 | 10 | 12 | 721 | 61.9948 | 0.51015 | [8 empty] | A06 | 184 | BIWW0.02011010 |  | 177 | 0 | 721 | 721 | 721 | H | 1.413 | 1.413 | 1.413 |  | 0.0003969 | 1.7346 | 2 | 0.00036735 | [31 empty] | BIWW.02011010
Inbouw Wand | Wandinbouw | Nee | n.v.t. | BIWW.02011015 | 20 | 110 | 15 | 17 | 1199 | 103.0954 | 0.61591 | [8 empty] | A06 | 264 | BIWW0.02011015 |  | 254 | 0 | 1199 | 1199 | 1199 | H | 1.408 | 1.408 | 1.408 |  | 0.0002083 | 1.724 | 2 | 0.00046183 | [31 empty] | BIWW.02011015
Inbouw Wand | Wandinbouw | Nee | n.v.t. | BIWW.02011020 | 20 | 110 | 20 | 22 | 1685 | 144.8839 | 0.67129 | [8 empty] | A06 | 329 | BIWW0.02011020 |  | 316 | 0 | 1685 | 1685 | 1685 | H | 1.408 | 1.408 | 1.408 |  | 0.0001276 | 1.7219 | 2 | 0.00037661 | [31 empty] | BIWW.02011020
Inbouw Wand | Wandinbouw | Nee | n.v.t. | BIWW.02012010 | 20 | 120 | 10 | 12 | 786 | 67.5838 | 0.59255 | [8 empty] | A06 | 193 | BIWW0.02012010 |  | 186 | 0 | 786 | 786 | 786 | H | 1.413 | 1.413 | 1.413 |  | 0.0003969 | 1.7346 | 2 | 0.00036735 | [31 empty] | BIWW.02012010
Inbouw Wand | Wandinbouw | Nee | n.v.t. | BIWW.02012015 | 20 | 120 | 15 | 17 | 1308 | 112.4678 | 0.71559 | [8 empty] | A06 | 280 | BIWW0.02012015 |  | 269 | 0 | 1308 | 1308 | 1308 | H | 1.408 | 1.408 | 1.408 |  | 0.0002083 | 1.724 | 2 | 0.00046183 | [31 empty] | BIWW.02012015
Inbouw Wand | Wandinbouw | Nee | n.v.t. | BIWW.02012020 | 20 | 120 | 20 | 22 | 1838 | 158.0396 | 0.77966 | [8 empty] | A06 | 350 | BIWW0.02012020 |  | 337 | 0 | 1838 | 1838 | 1838 | H | 1.408 | 1.408 | 1.408 |  | 0.0001276 | 1.7219 | 2 | 0.00037661 | [31 empty] | BIWW.02012020
Inbouw Wand | Wandinbouw | Nee | n.v.t. | BIWW.02014010 | 20 | 140 | 10 | 12 | 917 | 78.8478 | 0.7742 | [8 empty] | A06 | 218 | BIWW0.02014010 |  | 210 | 0 | 917 | 917 | 917 | H | 1.413 | 1.413 | 1.413 |  | 0.0003969 | 1.7346 | 2 | 0.00036735 | [31 empty] | BIWW.02014010
Inbouw Wand | Wandinbouw | Nee | n.v.t. | BIWW.02014015 | 20 | 140 | 15 | 17 | 1526 | 131.2124 | 0.93342 | [8 empty] | A06 | 315 | BIWW0.02014015 |  | 303 | 0 | 1526 | 1526 | 1526 | H | 1.408 | 1.408 | 1.408 |  | 0.0002083 | 1.724 | 2 | 0.00046183 | [31 empty] | BIWW.02014015
Inbouw Wand | Wandinbouw | Nee | n.v.t. | BIWW.02014020 | 20 | 140 | 20 | 22 | 2145 | 184.4368 | 1.0172 | [8 empty] | A06 | 424 | BIWW0.02014020 |  | 408 | 0 | 2145 | 2145 | 2145 | H | 1.408 | 1.408 | 1.408 |  | 0.0001276 | 1.7219 | 2 | 0.00037661 | [31 empty] | BIWW.02014020
Inbouw Wand | Wandinbouw | Nee | n.v.t. | BIWW.02016010 | 20 | 160 | 10 | 12 | 1048 | 90.1118 | 0.97599 | [8 empty] | A06 | 261 | BIWW0.02016010 |  | 251 | 0 | 1048 | 1048 | 1048 | H | 1.413 | 1.413 | 1.413 |  | 0.0003969 | 1.7346 | 2 | 0.00036735 | [31 empty] | BIWW.02016010
Inbouw Wand | Wandinbouw | Nee | n.v.t. | BIWW.02016015 | 20 | 160 | 15 | 17 | 1744 | 149.957 | 1.175 | [8 empty] | A06 | 379 | BIWW0.02016015 |  | 364 | 0 | 1744 | 1744 | 1744 | H | 1.408 | 1.408 | 1.408 |  | 0.0002083 | 1.724 | 2 | 0.00046183 | [31 empty] | BIWW.02016015
Inbouw Wand | Wandinbouw | Nee | n.v.t. | BIWW.02016020 | 20 | 160 | 20 | 22 | 2451 | 210.7481 | 1.2798 | [8 empty] | A06 | 510 | BIWW0.02016020 |  | 490 | 0 | 2451 | 2451 | 2451 | H | 1.408 | 1.408 | 1.408 |  | 0.0001276 | 1.7219 | 2 | 0.00037661 | [31 empty] | BIWW.02016020
Inbouw Wand | Wandinbouw | Nee | n.v.t. | BIWW.02018010 | 20 | 180 | 10 | 12 | 1179 | 101.3758 | 1.1972 | [8 empty] | A06 | 282 | BIWW0.02018010 |  | 271 | 0 | 1179 | 1179 | 1179 | H | 1.413 | 1.413 | 1.413 |  | 0.0003969 | 1.7346 | 2 | 0.00036735 | [31 empty] | BIWW.02018010
Inbouw Wand | Wandinbouw | Nee | n.v.t. | BIWW.02018015 | 20 | 180 | 15 | 17 | 1962 | 168.7016 | 1.4396 | [8 empty] | A06 | 413 | BIWW0.02018015 |  | 397 | 0 | 1962 | 1962 | 1962 | H | 1.408 | 1.408 | 1.408 |  | 0.0002083 | 1.724 | 2 | 0.00046183 | [31 empty] | BIWW.02018015
Inbouw Wand | Wandinbouw | Nee | n.v.t. | BIWW.02018020 | 20 | 180 | 20 | 22 | 2758 | 237.1453 | 1.5682 | [8 empty] | A06 | 555 | BIWW0.02018020 |  | 534 | 0 | 2758 | 2758 | 2758 | H | 1.408 | 1.408 | 1.408 |  | 0.0001276 | 1.7219 | 2 | 0.00037661 | [31 empty] | BIWW.02018020
Inbouw Wand | Wandinbouw | Nee | n.v.t. | BIWW.02020010 | 20 | 200 | 10 | 12 | 1310 | 112.6397 | 1.4373 | [8 empty] | A06 | 304 | BIWW0.02020010 |  | 292 | 0 | 1310 | 1310 | 1310 | H | 1.413 | 1.413 | 1.413 |  | 0.0003969 | 1.7346 | 2 | 0.00036735 | [31 empty] | BIWW.02020010
Inbouw Wand | Wandinbouw | Nee | n.v.t. | BIWW.02020015 | 20 | 200 | 15 | 17 | 2180 | 187.4463 | 1.7263 | [8 empty] | A06 | 479 | BIWW0.02020015 |  | 461 | 0 | 2180 | 2180 | 2180 | H | 1.408 | 1.408 | 1.408 |  | 0.0002083 | 1.724 | 2 | 0.00046183 | [31 empty] | BIWW.02020015
Inbouw Wand | Wandinbouw | Nee | n.v.t. | BIWW.02020020 | 20 | 200 | 20 | 22 | 3064 | 263.4566 | 1.8796 | [8 empty] | A06 | 601 | BIWW0.02020020 |  | 578 | 0 | 3064 | 3064 | 3064 | H | 1.408 | 1.408 | 1.408 |  | 0.0001276 | 1.7219 | 2 | 0.00037661 | [31 empty] | BIWW.02020020
Inbouw Wand | Wandinbouw | Nee | n.v.t. | BIWW.02022010 | 20 | 220 | 10 | 12 | 1441 | 123.9037 | 1.6957 | [8 empty] | A06 | 353 | BIWW0.02022010 |  | 339 | 0 | 1441 | 1441 | 1441 | H | 1.413 | 1.413 | 1.413 |  | 0.0003969 | 1.7346 | 2 | 0.00036735 | [31 empty] | BIWW.02022010
Inbouw Wand | Wandinbouw | Nee | n.v.t. | BIWW.02022015 | 20 | 220 | 15 | 17 | 2398 | 206.1909 | 2.0347 | [8 empty] | A06 | 556 | BIWW0.02022015 |  | 535 | 0 | 2398 | 2398 | 2398 | H | 1.408 | 1.408 | 1.408 |  | 0.0002083 | 1.724 | 2 | 0.00046183 | [31 empty] | BIWW.02022015
Inbouw Wand | Wandinbouw | Nee | n.v.t. | BIWW.02022020 | 20 | 220 | 20 | 22 | 3370 | 289.7678 | 2.2144 | [8 empty] | A06 | 702 | BIWW0.02022020 |  | 675 | 0 | 3370 | 3370 | 3370 | H | 1.408 | 1.408 | 1.408 |  | 0.0001276 | 1.7219 | 2 | 0.00037661 | [31 empty] | BIWW.02022020
Inbouw Wand | Wandinbouw | Nee | n.v.t. | BIWW.02024010 | 20 | 240 | 10 | 12 | 1572 | 135.1677 | 1.9719 | [8 empty] | A06 | 380 | BIWW0.02024010 |  | 365 | 0 | 1572 | 1572 | 1572 | H | 1.413 | 1.413 | 1.413 |  | 0.0003969 | 1.7346 | 2 | 0.00036735 | [31 empty] | BIWW.02024010
Inbouw Wand | Wandinbouw | Nee | n.v.t. | BIWW.02024015 | 20 | 240 | 15 | 17 | 2616 | 224.9355 | 2.3639 | [8 empty] | A06 | 598 | BIWW0.02024015 |  | 575 | 0 | 2616 | 2616 | 2616 | H | 1.408 | 1.408 | 1.408 |  | 0.0002083 | 1.724 | 2 | 0.00046183 | [31 empty] | BIWW.02024015
Inbouw Wand | Wandinbouw | Nee | n.v.t. | BIWW.02024020 | 20 | 240 | 20 | 22 | 3677 | 316.1651 | 2.5731 | [8 empty] | A06 | 756 | BIWW0.02024020 |  | 727 | 0 | 3677 | 3677 | 3677 | H | 1.408 | 1.408 | 1.408 |  | 0.0001276 | 1.7219 | 2 | 0.00037661 | [31 empty] | BIWW.02024020
Inbouw Wand | Wandinbouw | Nee | n.v.t. | BIWW.02026010 | 20 | 260 | 10 | 12 | 1703 | 146.4316 | 2.2656 | [8 empty] | A06 | 409 | BIWW0.02026010 |  | 393 | 0 | 1703 | 1703 | 1703 | H | 1.413 | 1.413 | 1.413 |  | 0.0003969 | 1.7346 | 2 | 0.00036735 | [31 empty] | BIWW.02026010
Inbouw Wand | Wandinbouw | Nee | n.v.t. | BIWW.02026015 | 20 | 260 | 15 | 17 | 2834 | 243.6801 | 2.7137 | [8 empty] | A06 | 641 | BIWW0.02026015 |  | 616 | 0 | 2834 | 2834 | 2834 | H | 1.408 | 1.408 | 1.408 |  | 0.0002083 | 1.724 | 2 | 0.00046183 | [31 empty] | BIWW.02026015
Inbouw Wand | Wandinbouw | Nee | n.v.t. | BIWW.02026020 | 20 | 260 | 20 | 22 | 3983 | 342.4764 | 2.9528 | [8 empty] | A06 | 810 | BIWW0.02026020 |  | 779 | 0 | 3983 | 3983 | 3983 | H | 1.408 | 1.408 | 1.408 |  | 0.0001276 | 1.7219 | 2 | 0.00037661 | [31 empty] | BIWW.02026020
Inbouw Wand | Wandinbouw | Nee | n.v.t. | BIWW.02028010 | 20 | 280 | 10 | 12 | 1834 | 157.6956 | 2.5764 | [8 empty] | A06 | 433 | BIWW0.02028010 |  | 416 | 0 | 1834 | 1834 | 1834 | H | 1.413 | 1.413 | 1.413 |  | 0.0003969 | 1.7346 | 2 | 0.00036735 | [31 empty] | BIWW.02028010
Inbouw Wand | Wandinbouw | Nee | n.v.t. | BIWW.02028015 | 20 | 280 | 15 | 17 | 3052 | 262.4248 | 3.0836 | [8 empty] | A06 | 678 | BIWW0.02028015 |  | 652 | 0 | 3052 | 3052 | 3052 | H | 1.408 | 1.408 | 1.408 |  | 0.0002083 | 1.724 | 2 | 0.00046183 | [31 empty] | BIWW.02028015
Inbouw Wand | Wandinbouw | Nee | n.v.t. | BIWW.02028020 | 20 | 280 | 20 | 22 | 4290 | 368.8736 | 3.3555 | [8 empty] | A06 | 861 | BIWW0.02028020 |  | 828 | 0 | 4290 | 4290 | 4290 | H | 1.408 | 1.408 | 1.408 |  | 0.0001276 | 1.7219 | 2 | 0.00037661 | [31 empty] | BIWW.02028020
Inbouw Wand | Wandinbouw | Nee | n.v.t. | BIWW.02030010 | 20 | 300 | 10 | 12 | 1965 | 168.9596 | 2.904 | [8 empty] | A06 | 459 | BIWW0.02030010 |  | 441 | 0 | 1965 | 1965 | 1965 | H | 1.413 | 1.413 | 1.413 |  | 0.0003969 | 1.7346 | 2 | 0.00036735 | [31 empty] | BIWW.02030010
Inbouw Wand | Wandinbouw | Nee | n.v.t. | BIWW.02030015 | 20 | 300 | 15 | 17 | 3270 | 281.1694 | 3.473 | [8 empty] | A06 | 719 | BIWW0.02030015 |  | 691 | 0 | 3270 | 3270 | 3270 | H | 1.408 | 1.408 | 1.408 |  | 0.0002083 | 1.724 | 2 | 0.00046183 | [31 empty] | BIWW.02030015
Inbouw Wand | Wandinbouw | Nee | n.v.t. | BIWW.02030020 | 20 | 300 | 20 | 22 | 4596 | 395.1849 | 3.7782 | [8 empty] | A06 | 913 | BIWW0.02030020 |  | 878 | 0 | 4596 | 4596 | 4596 | H | 1.408 | 1.408 | 1.408 |  | 0.0001276 | 1.7219 | 2 | 0.00037661 | [31 empty] | BIWW.02030020
Inbouw Wand | Wandinbouw | Nee | n.v.t. | BIWW.03004010 | 30 | 40 | 10 | 12 | 330 | 28.3749 | 0.1315 | [8 empty] | A06 | 98 | BIWW0.03004010 |  | 94 | 0 | 330 | 330 | 330 | H | 1.403 | 1.403 | 1.403 |  | 0.0003969 | 1.7346 | 2 | 0.00036735 | [31 empty] | BIWW.03004010
Inbouw Wand | Wandinbouw | Nee | n.v.t. | BIWW.03004011 | 30 | 40 | 11 | 12 | 448 | 38.5211 | 0.22348 | [8 empty] | A06 | 205 | BIWW0.03004011 |  | 197 | 0 | 448 | 448 | 448 | H | 1.44 | 1.44 | 1.44 |  | 0.0003969 | 1.7346 | 4 | 0.00057429 | [31 empty] | BIWW.03004011
Inbouw Wand | Wandinbouw | Nee | n.v.t. | BIWW.03004015 | 30 | 40 | 15 | 17 | 544 | 46.7756 | 0.15769 | [8 empty] | A06 | 131 | BIWW0.03004015 |  | 126 | 0 | 544 | 544 | 544 | H | 1.396 | 1.396 | 1.396 |  | 0.0002083 | 1.724 | 2 | 0.00046183 | [31 empty] | BIWW.03004015
Inbouw Wand | Wandinbouw | Nee | n.v.t. | BIWW.03004016 | 30 | 40 | 16 | 17 | 592 | 50.9028 | 0.18244 | [8 empty] | A06 | 264 | BIWW0.03004016 |  | 254 | 0 | 592 | 592 | 592 | H | 1.456 | 1.456 | 1.456 |  | 0.0002083 | 1.724 | 4 | 0.0013928 | [31 empty] | BIWW.03004016
Inbouw Wand | Wandinbouw | Nee | n.v.t. | BIWW.03004020 | 30 | 40 | 20 | 22 | 762 | 65.5202 | 0.17119 | [8 empty] | A06 | 158 | BIWW0.03004020 |  | 152 | 0 | 762 | 762 | 762 | H | 1.396 | 1.396 | 1.396 |  | 0.0001276 | 1.7219 | 2 | 0.00037661 | [31 empty] | BIWW.03004020
Inbouw Wand | Wandinbouw | Nee | n.v.t. | BIWW.03004021 | 30 | 40 | 21 | 22 | 779 | 66.9819 | 0.17781 | [8 empty] | A06 | 279 | BIWW0.03004021 |  | 268 | 0 | 779 | 779 | 779 | H | 1.468 | 1.468 | 1.468 |  | 0.0001276 | 1.7219 | 4 | 0.0005142 | [31 empty] | BIWW.03004021
Inbouw Wand | Wandinbouw | Nee | n.v.t. | BIWW.03005010 | 30 | 50 | 10 | 12 | 413 | 35.5116 | 0.19407 | [8 empty] | A06 | 109 | BIWW0.03005010 |  | 105 | 0 | 413 | 413 | 413 | H | 1.403 | 1.403 | 1.403 |  | 0.0003969 | 1.7346 | 2 | 0.00036735 | [31 empty] | BIWW.03005010
Inbouw Wand | Wandinbouw | Nee | n.v.t. | BIWW.03005011 | 30 | 50 | 11 | 12 | 561 | 48.2373 | 0.33012 | [8 empty] | A06 | 222 | BIWW0.03005011 |  | 213 | 0 | 561 | 561 | 561 | H | 1.44 | 1.44 | 1.44 |  | 0.0003969 | 1.7346 | 4 | 0.00057429 | [31 empty] | BIWW.03005011
Inbouw Wand | Wandinbouw | Nee | n.v.t. | BIWW.03005015 | 30 | 50 | 15 | 17 | 680 | 58.4695 | 0.23167 | [8 empty] | A06 | 147 | BIWW0.03005015 |  | 141 | 0 | 680 | 680 | 680 | H | 1.396 | 1.396 | 1.396 |  | 0.0002083 | 1.724 | 2 | 0.00046183 | [31 empty] | BIWW.03005015
Inbouw Wand | Wandinbouw | Nee | n.v.t. | BIWW.03005016 | 30 | 50 | 16 | 17 | 740 | 63.6285 | 0.26803 | [8 empty] | A06 | 291 | BIWW0.03005016 |  | 280 | 0 | 740 | 740 | 740 | H | 1.456 | 1.456 | 1.456 |  | 0.0002083 | 1.724 | 4 | 0.0013928 | [31 empty] | BIWW.03005016
Inbouw Wand | Wandinbouw | Nee | n.v.t. | BIWW.03005020 | 30 | 50 | 20 | 22 | 953 | 81.9433 | 0.25161 | [8 empty] | A06 | 179 | BIWW0.03005020 |  | 172 | 0 | 953 | 953 | 953 | H | 1.396 | 1.396 | 1.396 |  | 0.0001276 | 1.7219 | 2 | 0.00037661 | [31 empty] | BIWW.03005020
Inbouw Wand | Wandinbouw | Nee | n.v.t. | BIWW.03005021 | 30 | 50 | 21 | 22 | 974 | 83.7489 | 0.26123 | [8 empty] | A06 | 310 | BIWW0.03005021 |  | 298 | 0 | 974 | 974 | 974 | H | 1.468 | 1.468 | 1.468 |  | 0.0001276 | 1.7219 | 4 | 0.0005142 | [31 empty] | BIWW.03005021
Inbouw Wand | Wandinbouw | Nee | n.v.t. | BIWW.03006010 | 30 | 60 | 10 | 12 | 496 | 42.6483 | 0.26663 | [8 empty] | A06 | 118 | BIWW0.03006010 |  | 113 | 0 | 496 | 496 | 496 | H | 1.403 | 1.403 | 1.403 |  | 0.0003969 | 1.7346 | 2 | 0.00036735 | [31 empty] | BIWW.03006010
Inbouw Wand | Wandinbouw Hybrid | Ja | n.v.t. | BIWW.03006010/ACO | 30 | 60 | 10DBH | 12 | 901.3595 | 77.503 | 0.75144 |  | 30 | 116.6899 | 116.6899 | 50.1676 | 0.35338 | 0 | 26 | A06* | 472 | BIWW0.03006010/HYB |  | 454 | 0 | 1066.38 | 901.3595 | 841.6923 | H+C-3sp | 1.08 | 1.08 | 1.08 |  | 0.0003969 | 1.7346 | 2 | 0.00036735 |  | 147.84 | 124.962 | 116.6899 |  | 0.98 | 0.98 | 0.98 | 44: 0.0003969; 45: 1.7346; 47: 40; 48: 30; 49: 26; 51: 48; 52: 38; 53: 34; 61: 6.8; 62: 5.4; 63: 4.8 | BIWW.03006010/ACO
Inbouw Wand | Wandinbouw | Nee | n.v.t. | BIWW.03006011 | 30 | 60 | 11 | 12 | 673 | 57.8676 | 0.45269 | [8 empty] | A06 | 236 | BIWW0.03006011 |  | 227 | 0 | 673 | 673 | 673 | H | 1.44 | 1.44 | 1.44 |  | 0.0003969 | 1.7346 | 4 | 0.00057429 | [31 empty] | BIWW.03006011
Inbouw Wand | Wandinbouw Hybrid | Ja | n.v.t. | BIWW.03006011/ACO | 30 | 60 | 11DBH | 12 | 1222.9947 | 105.1586 | 1.2758 |  | 30 | 191.2786 | 191.2786 | 82.235 | 0.8328 | 0 | 26 | A06* | 588 | BIWW0.03006011/HYB |  | 565 | 0 | 1446.9 | 1222.9947 | 1142.0362 | H+C-3sp | 1.1 | 1.1 | 1.1 |  | 0.0003969 | 1.7346 | 4 | 0.00057429 |  | 242.34 | 204.8383 | 191.2786 |  | 0.95 | 0.95 | 0.95 | 44: 0.0003969; 45: 1.7346; 47: 40; 48: 30; 49: 26; 51: 48; 52: 38; 53: 34; 61: 6.8; 62: 5.4; 63: 4.8 | BIWW.03006011/ACO
Inbouw Wand | Wandinbouw | Nee | n.v.t. | BIWW.03006015 | 30 | 60 | 15 | 17 | 815 | 70.0774 | 0.31657 | [8 empty] | A06 | 162 | BIWW0.03006015 |  | 156 | 0 | 815 | 815 | 815 | H | 1.396 | 1.396 | 1.396 |  | 0.0002083 | 1.724 | 2 | 0.00046183 | [31 empty] | BIWW.03006015
Inbouw Wand | Wandinbouw Hybrid | Ja | n.v.t. | BIWW.03006015/ACO | 30 | 60 | 15DBH | 17 | 1027.5251 | 88.3513 | 0.47202 |  | 30 | 130.6606 | 130.6606 | 56.174 | 0.21622 | 0 | 26 | A06* | 516 | BIWW0.03006015/HYB |  | 496 | 0 | 1359.96 | 1027.5251 | 957.1926 | H+C-3sp | 1.08 | 1.08 | 1.08 |  | 0.0002083 | 1.724 | 2 | 0.00046183 |  | 185.64 | 140.2613 | 130.6606 |  | 1.01 | 1.01 | 1.01 | 44: 0.0002083; 45: 1.724; 47: 41.1; 48: 30; 49: 26; 51: 49.1; 52: 38; 53: 34; 61: 7.2; 62: 5.5; 63: 4.8 | BIWW.03006015/ACO
Inbouw Wand | Wandinbouw | Nee | n.v.t. | BIWW.03006016 | 30 | 60 | 16 | 17 | 888 | 76.3543 | 0.36702 | [8 empty] | A06 | 327 | BIWW0.03006016 |  | 314 | 0 | 888 | 888 | 888 | H | 1.456 | 1.456 | 1.456 |  | 0.0002083 | 1.724 | 4 | 0.0013928 | [31 empty] | BIWW.03006016
Inbouw Wand | Wandinbouw Hybrid | Ja | n.v.t. | BIWW.03006016/ACO | 30 | 60 | 16DBH | 17 | 1502.5729 | 129.198 | 0.90885 |  | 30 | 214.3189 | 214.3189 | 92.1405 | 0.50746 | 0 | 26 | A06* | 676 | BIWW0.03006016/HYB |  | 650 | 0 | 1988.7 | 1502.5729 | 1399.7242 | H+C-3sp | 1.1 | 1.1 | 1.1 |  | 0.0002083 | 1.724 | 4 | 0.0013928 |  | 304.5 | 230.0666 | 214.3189 |  | 0.95 | 0.95 | 0.95 | 44: 0.0002083; 45: 1.724; 47: 41.1; 48: 30; 49: 26; 51: 49.1; 52: 38; 53: 34; 61: 7.2; 62: 5.5; 63: 4.8 | BIWW.03006016/ACO
Inbouw Wand | Wandinbouw | Nee | n.v.t. | BIWW.03006020 | 30 | 60 | 20 | 22 | 1144 | 98.3663 | 0.34461 | [8 empty] | A06 | 196 | BIWW0.03006020 |  | 188 | 0 | 1144 | 1144 | 1144 | H | 1.396 | 1.396 | 1.396 |  | 0.0001276 | 1.7219 | 2 | 0.00037661 | [31 empty] | BIWW.03006020
Inbouw Wand | Wandinbouw Hybrid | Ja | n.v.t. | BIWW.03006020/ACO | 30 | 60 | 20DBH | 22 | 1442.0332 | 123.9925 | 0.51341 |  | 30 | 166.4157 | 166.4157 | 71.5459 | 0.19919 | 0 | 26 | A06* | 549 | BIWW0.03006020/HYB |  | 528 | 0 | 1706.04 | 1442.0332 | 1346.575 | H+C-3sp | 1.08 | 1.08 | 1.08 |  | 0.0001276 | 1.7219 | 2 | 0.00037661 |  | 210.84 | 178.2129 | 166.4157 |  | 0.95 | 0.95 | 0.95 | 44: 0.0001276; 45: 1.7219; 47: 41.1; 48: 30; 49: 26; 51: 49.1; 52: 38; 53: 34; 61: 7.2; 62: 5.5; 63: 4.8 | BIWW.03006020/ACO
Inbouw Wand | Wandinbouw | Nee | n.v.t. | BIWW.03006021 | 30 | 60 | 21 | 22 | 1169 | 100.5159 | 0.35768 | [8 empty] | A06 | 339 | BIWW0.03006021 |  | 326 | 0 | 1169 | 1169 | 1169 | H | 1.468 | 1.468 | 1.468 |  | 0.0001276 | 1.7219 | 4 | 0.0005142 | [31 empty] | BIWW.03006021
Inbouw Wand | Wandinbouw Hybrid | Ja | n.v.t. | BIWW.03006021/ACO | 30 | 60 | 21DBH | 22 | 1935.0981 | 166.3885 | 0.85193 |  | 30 | 233.8293 | 233.8293 | 100.5285 | 0.35776 | 0 | 26 | A06* | 687 | BIWW0.03006021/HYB |  | 661 | 0 | 2561.16 | 1935.0981 | 1802.6437 | H+C-3sp | 1.05 | 1.05 | 1.05 |  | 0.0001276 | 1.7219 | 4 | 0.0005142 |  | 332.22 | 251.0106 | 233.8293 |  | 0.85 | 0.85 | 0.85 | 44: 0.0001276; 45: 1.7219; 47: 41.1; 48: 30; 49: 26; 51: 49.1; 52: 38; 53: 34; 61: 7.2; 62: 5.5; 63: 4.8 | BIWW.03006021/ACO
Inbouw Wand | Wandinbouw | Nee | n.v.t. | BIWW.03007010 | 30 | 70 | 10 | 12 | 578 | 49.6991 | 0.34767 | [8 empty] | A06 | 139 | BIWW0.03007010 |  | 134 | 0 | 578 | 578 | 578 | H | 1.403 | 1.403 | 1.403 |  | 0.0003969 | 1.7346 | 2 | 0.00036735 | [31 empty] | BIWW.03007010
Inbouw Wand | Wandinbouw Hybrid | Ja | n.v.t. | BIWW.03007010/ACO | 30 | 70 | 10DBH | 12 | 1104.286 | 94.9515 | 1.0687 |  | 30 | 142.7604 | 142.7604 | 61.3759 | 0.50135 | 0 | 26 | A06* | 508 | BIWW0.03007010/HYB |  | 488 | 0 | 1320.28 | 1104.286 | 1029.7404 | H+C-3sp | 1.08 | 1.08 | 1.08 |  | 0.0003969 | 1.7346 | 2 | 0.00036735 |  | 183.04 | 153.0952 | 142.7604 |  | 0.98 | 0.98 | 0.98 | 44: 0.0003969; 45: 1.7346; 47: 41; 48: 30; 49: 26; 51: 49; 52: 38; 53: 34; 61: 7.9; 62: 5.9; 63: 5.5 | BIWW.03007010/ACO
Inbouw Wand | Wandinbouw | Nee | n.v.t. | BIWW.03007011 | 30 | 70 | 11 | 12 | 785 | 67.4979 | 0.59124 | [8 empty] | A06 | 272 | BIWW0.03007011 |  | 262 | 0 | 785 | 785 | 785 | H | 1.44 | 1.44 | 1.44 |  | 0.0003969 | 1.7346 | 4 | 0.00057429 | [31 empty] | BIWW.03007011
Inbouw Wand | Wandinbouw Hybrid | Ja | n.v.t. | BIWW.03007011/ACO | 30 | 70 | 11DBH | 12 | 1498.3321 | 128.8334 | 1.8144 |  | 30 | 234.0135 | 234.0135 | 100.6077 | 1.1815 | 0 | 26 | A06* | 636 | BIWW0.03007011/HYB |  | 612 | 0 | 1791.4 | 1498.3321 | 1397.1862 | H+C-3sp | 1.1 | 1.1 | 1.1 |  | 0.0003969 | 1.7346 | 4 | 0.00057429 |  | 300.04 | 250.9543 | 234.0135 |  | 0.95 | 0.95 | 0.95 | 44: 0.0003969; 45: 1.7346; 47: 41; 48: 30; 49: 26; 51: 49; 52: 38; 53: 34; 61: 7.9; 62: 5.9; 63: 5.5 | BIWW.03007011/ACO
Inbouw Wand | Wandinbouw | Nee | n.v.t. | BIWW.03007015 | 30 | 70 | 15 | 17 | 951 | 81.7713 | 0.41306 | [8 empty] | A06 | 193 | BIWW0.03007015 |  | 186 | 0 | 951 | 951 | 951 | H | 1.396 | 1.396 | 1.396 |  | 0.0002083 | 1.724 | 2 | 0.00046183 | [31 empty] | BIWW.03007015
Inbouw Wand | Wandinbouw Hybrid | Ja | n.v.t. | BIWW.03007015/ACO | 30 | 70 | 15DBH | 17 | 1149.5095 | 98.84 | 0.57273 |  | 30 | 135.0948 | 135.0948 | 58.0803 | 0.22902 | 0 | 26 | A06* | 546 | BIWW0.03007015/HYB |  | 525 | 0 | 1521.41 | 1149.5095 | 1070.8274 | H+C-3sp | 1.08 | 1.08 | 1.08 |  | 0.0002083 | 1.724 | 2 | 0.00046183 |  | 191.94 | 145.0213 | 135.0948 |  | 1.01 | 1.01 | 1.01 | 44: 0.0002083; 45: 1.724; 47: 41.1; 48: 30; 49: 26; 51: 49.1; 52: 38; 53: 34; 61: 7.2; 62: 5.6; 63: 5.1 | BIWW.03007015/ACO
Inbouw Wand | Wandinbouw | Nee | n.v.t. | BIWW.03007016 | 30 | 70 | 16 | 17 | 1036 | 89.08 | 0.47875 | [8 empty] | A06 | 380 | BIWW0.03007016 |  | 365 | 0 | 1036 | 1036 | 1036 | H | 1.456 | 1.456 | 1.456 |  | 0.0002083 | 1.724 | 4 | 0.0013928 | [31 empty] | BIWW.03007016
Inbouw Wand | Wandinbouw Hybrid | Ja | n.v.t. | BIWW.03007016/ACO | 30 | 70 | 16DBH | 17 | 1747.2217 | 150.234 | 1.1788 |  | 30 | 219.5977 | 219.5977 | 94.41 | 0.5292 | 0 | 26 | A06* | 728 | BIWW0.03007016/HYB |  | 700 | 0 | 2312.5 | 1747.2217 | 1627.6272 | H+C-3sp | 1.1 | 1.1 | 1.1 |  | 0.0002083 | 1.724 | 4 | 0.0013928 |  | 312 | 235.7333 | 219.5977 |  | 0.95 | 0.95 | 0.95 | 44: 0.0002083; 45: 1.724; 47: 41.1; 48: 30; 49: 26; 51: 49.1; 52: 38; 53: 34; 61: 7.2; 62: 5.6; 63: 5.1 | BIWW.03007016/ACO
Inbouw Wand | Wandinbouw | Nee | n.v.t. | BIWW.03007020 | 30 | 70 | 20 | 22 | 1334 | 114.7034 | 0.44899 | [8 empty] | A06 | 235 | BIWW0.03007020 |  | 226 | 0 | 1334 | 1334 | 1334 | H | 1.396 | 1.396 | 1.396 |  | 0.0001276 | 1.7219 | 2 | 0.00037661 | [31 empty] | BIWW.03007020
Inbouw Wand | Wandinbouw Hybrid | Ja | n.v.t. | BIWW.03007020/ACO | 30 | 70 | 20DBH | 22 | 1619.1421 | 139.2212 | 0.62675 |  | 30 | 170.5263 | 170.5263 | 73.3131 | 0.20773 | 0 | 26 | A06* | 588 | BIWW0.03007020/HYB |  | 565 | 0 | 1935.84 | 1619.1421 | 1509.8408 | H+C-3sp | 1.08 | 1.08 | 1.08 |  | 0.0001276 | 1.7219 | 2 | 0.00037661 |  | 218.64 | 182.8711 | 170.5263 |  | 0.95 | 0.95 | 0.95 | 44: 0.0001276; 45: 1.7219; 47: 41.1; 48: 30; 49: 26; 51: 49.1; 52: 38; 53: 34; 61: 7.2; 62: 5.6; 63: 5.1 | BIWW.03007020/ACO
Inbouw Wand | Wandinbouw | Nee | n.v.t. | BIWW.03007021 | 30 | 70 | 21 | 22 | 1364 | 117.2829 | 0.46652 | [8 empty] | A06 | 400 | BIWW0.03007021 |  | 385 | 0 | 1364 | 1364 | 1364 | H | 1.468 | 1.468 | 1.468 |  | 0.0001276 | 1.7219 | 4 | 0.0005142 | [31 empty] | BIWW.03007021
Inbouw Wand | Wandinbouw Hybrid | Ja | n.v.t. | BIWW.03007021/ACO | 30 | 70 | 21DBH | 22 | 2123.1559 | 182.5585 | 0.99945 |  | 30 | 240.3046 | 240.3046 | 103.3124 | 0.37499 | 0 | 26 | A06* | 748 | BIWW0.03007021/HYB |  | 719 | 0 | 2810.06 | 2123.1559 | 1977.8292 | H+C-3sp | 1.05 | 1.05 | 1.05 |  | 0.0001276 | 1.7219 | 4 | 0.0005142 |  | 341.42 | 257.9617 | 240.3046 |  | 0.85 | 0.85 | 0.85 | 44: 0.0001276; 45: 1.7219; 47: 41.1; 48: 30; 49: 26; 51: 49.1; 52: 38; 53: 34; 61: 7.2; 62: 5.6; 63: 5.1 | BIWW.03007021/ACO
Inbouw Wand | Wandinbouw | Nee | n.v.t. | BIWW.03008010 | 30 | 80 | 10 | 12 | 661 | 56.8358 | 0.43878 | [8 empty] | A06 | 150 | BIWW0.03008010 |  | 144 | 0 | 661 | 661 | 661 | H | 1.403 | 1.403 | 1.403 |  | 0.0003969 | 1.7346 | 2 | 0.00036735 | [31 empty] | BIWW.03008010
Inbouw Wand | Wandinbouw Hybrid | Ja | n.v.t. | BIWW.03008010/ACO | 30 | 80 | 10DBH | 12 | 1304.1434 | 112.1361 | 1.4262 |  | 30 | 168.3371 | 168.3371 | 72.3719 | 0.66725 | 0 | 26 | A06* | 545 | BIWW0.03008010/HYB |  | 524 | 0 | 1574.18 | 1304.1434 | 1214.227 | H+C-3sp | 1.08 | 1.08 | 1.08 |  | 0.0003969 | 1.7346 | 2 | 0.00036735 |  | 218.24 | 180.8029 | 168.3371 |  | 0.98 | 0.98 | 0.98 | 44: 0.0003969; 45: 1.7346; 47: 41.8; 48: 30; 49: 26; 51: 49.8; 52: 38; 53: 34; 61: 9.1; 62: 6.8; 63: 6.3 | BIWW.03008010/ACO
Inbouw Wand | Wandinbouw | Nee | n.v.t. | BIWW.03008011 | 30 | 80 | 11 | 12 | 897 | 77.1281 | 0.74514 | [8 empty] | A06 | 291 | BIWW0.03008011 |  | 280 | 0 | 897 | 897 | 897 | H | 1.44 | 1.44 | 1.44 |  | 0.0003969 | 1.7346 | 4 | 0.00057429 | [31 empty] | BIWW.03008011
Inbouw Wand | Wandinbouw Hybrid | Ja | n.v.t. | BIWW.03008011/ACO | 30 | 80 | 11DBH | 12 | 1769.5053 | 152.1501 | 2.4213 |  | 30 | 275.9389 | 275.9389 | 118.6324 | 1.5725 | 0 | 26 | A06* | 681 | BIWW0.03008011/HYB |  | 655 | 0 | 2135.9 | 1769.5053 | 1647.5037 | H+C-3sp | 1.1 | 1.1 | 1.1 |  | 0.0003969 | 1.7346 | 4 | 0.00057429 |  | 357.74 | 296.3729 | 275.9389 |  | 0.95 | 0.95 | 0.95 | 44: 0.0003969; 45: 1.7346; 47: 41.8; 48: 30; 49: 26; 51: 49.8; 52: 38; 53: 34; 61: 9.1; 62: 6.8; 63: 6.3 | BIWW.03008011/ACO
Inbouw Wand | Wandinbouw | Nee | n.v.t. | BIWW.03008015 | 30 | 80 | 15 | 17 | 1087 | 93.4652 | 0.5201 | [8 empty] | A06 | 210 | BIWW0.03008015 |  | 202 | 0 | 1087 | 1087 | 1087 | H | 1.396 | 1.396 | 1.396 |  | 0.0002083 | 1.724 | 2 | 0.00046183 | [31 empty] | BIWW.03008015
Inbouw Wand | Wandinbouw Hybrid | Ja | n.v.t. | BIWW.03008015/ACO | 30 | 80 | 15DBH | 17 | 1496.2563 | 128.6549 | 0.90228 |  | 30 | 190.4692 | 190.4692 | 81.887 | 0.41407 | 0 | 26 | A06* | 603 | BIWW0.03008015/HYB |  | 580 | 0 | 2007.56 | 1496.2563 | 1395.3374 | H+C-3sp | 1.08 | 1.08 | 1.08 |  | 0.0002083 | 1.724 | 2 | 0.00046183 |  | 274.04 | 204.245 | 190.4692 |  | 1.01 | 1.01 | 1.01 | 44: 0.0002083; 45: 1.724; 47: 42.4; 48: 30; 49: 26; 51: 50.4; 52: 38; 53: 34; 61: 9; 62: 6.7; 63: 6 | BIWW.03008015/ACO
Inbouw Wand | Wandinbouw | Nee | n.v.t. | BIWW.03008016 | 30 | 80 | 16 | 17 | 1184 | 101.8057 | 0.60268 | [8 empty] | A06 | 409 | BIWW0.03008016 |  | 393 | 0 | 1184 | 1184 | 1184 | H | 1.456 | 1.456 | 1.456 |  | 0.0002083 | 1.724 | 4 | 0.0013928 | [31 empty] | BIWW.03008016
Inbouw Wand | Wandinbouw Hybrid | Ja | n.v.t. | BIWW.03008016/ACO | 30 | 80 | 16DBH | 17 | 2188.0092 | 188.1349 | 1.7373 |  | 30 | 312.4211 | 312.4211 | 134.3169 | 0.97182 | 0 | 26 | A06* | 797 | BIWW0.03008016/HYB |  | 766 | 0 | 2935.7 | 2188.0092 | 2040.4332 | H+C-3sp | 1.1 | 1.1 | 1.1 |  | 0.0002083 | 1.724 | 4 | 0.0013928 |  | 449.5 | 335.0172 | 312.4211 |  | 0.95 | 0.95 | 0.95 | 44: 0.0002083; 45: 1.724; 47: 42.4; 48: 30; 49: 26; 51: 50.4; 52: 38; 53: 34; 61: 9; 62: 6.7; 63: 6 | BIWW.03008016/ACO
Inbouw Wand | Wandinbouw | Nee | n.v.t. | BIWW.03008020 | 30 | 80 | 20 | 22 | 1525 | 131.1264 | 0.56533 | [8 empty] | A06 | 258 | BIWW0.03008020 |  | 248 | 0 | 1525 | 1525 | 1525 | H | 1.396 | 1.396 | 1.396 |  | 0.0001276 | 1.7219 | 2 | 0.00037661 | [31 empty] | BIWW.03008020
Inbouw Wand | Wandinbouw Hybrid | Ja | n.v.t. | BIWW.03008020/ACO | 30 | 80 | 20DBH | 22 | 2086.4239 | 179.4002 | 0.96986 |  | 30 | 240.0717 | 240.0717 | 103.2122 | 0.37436 | 0 | 26 | A06* | 650 | BIWW0.03008020/HYB |  | 625 | 0 | 2518.44 | 2086.4239 | 1942.5719 | H+C-3sp | 1.08 | 1.08 | 1.08 |  | 0.0001276 | 1.7219 | 2 | 0.00037661 |  | 311.24 | 257.8495 | 240.0717 |  | 0.95 | 0.95 | 0.95 | 44: 0.0001276; 45: 1.7219; 47: 42.4; 48: 30; 49: 26; 51: 50.4; 52: 38; 53: 34; 61: 9; 62: 6.7; 63: 6 | BIWW.03008020/ACO
Inbouw Wand | Wandinbouw | Nee | n.v.t. | BIWW.03008021 | 30 | 80 | 21 | 22 | 1558 | 133.9639 | 0.58656 | [8 empty] | A06 | 434 | BIWW0.03008021 |  | 417 | 0 | 1558 | 1558 | 1558 | H | 1.468 | 1.468 | 1.468 |  | 0.0001276 | 1.7219 | 4 | 0.0005142 | [31 empty] | BIWW.03008021
Inbouw Wand | Wandinbouw Hybrid | Ja | n.v.t. | BIWW.03008021/ACO | 30 | 80 | 21DBH | 22 | 2817.8416 | 242.2908 | 1.6272 |  | 30 | 340.8622 | 340.8622 | 146.5444 | 0.68459 | 0 | 26 | A06* | 822 | BIWW0.03008021/HYB |  | 790 | 0 | 3780.76 | 2817.8416 | 2627.7849 | H+C-3sp | 1.05 | 1.05 | 1.05 |  | 0.0001276 | 1.7219 | 4 | 0.0005142 |  | 490.42 | 365.5154 | 340.8622 |  | 0.85 | 0.85 | 0.85 | 44: 0.0001276; 45: 1.7219; 47: 42.4; 48: 30; 49: 26; 51: 50.4; 52: 38; 53: 34; 61: 9; 62: 6.7; 63: 6 | BIWW.03008021/ACO
Inbouw Wand | Wandinbouw | Nee | n.v.t. | BIWW.03009010 | 30 | 90 | 10 | 12 | 743 | 63.8865 | 0.53746 | [8 empty] | A06 | 166 | BIWW0.03009010 |  | 160 | 0 | 743 | 743 | 743 | H | 1.403 | 1.403 | 1.403 |  | 0.0003969 | 1.7346 | 2 | 0.00036735 | [31 empty] | BIWW.03009010
Inbouw Wand | Wandinbouw Hybrid | Ja | n.v.t. | BIWW.03009010/ACO | 30 | 90 | 10DBH | 12 | 1501.3 | 129.0886 | 1.8207 |  | 30 | 193.4859 | 193.4859 | 83.184 | 0.84954 | 0 | 26 | A06* | 618 | BIWW0.03009010/HYB |  | 594 | 0 | 1828.08 | 1501.3 | 1395.6272 | H+C-3sp | 1.08 | 1.08 | 1.08 |  | 0.0003969 | 1.7346 | 2 | 0.00036735 |  | 253.44 | 208.1361 | 193.4859 |  | 0.98 | 0.98 | 0.98 | 44: 0.0003969; 45: 1.7346; 47: 42.4; 48: 30; 49: 26; 51: 50.4; 52: 38; 53: 34; 61: 10.3; 62: 7.4; 63: 6.7 | BIWW.03009010/ACO
Inbouw Wand | Wandinbouw | Nee | n.v.t. | BIWW.03009011 | 30 | 90 | 11 | 12 | 1009 | 86.7584 | 0.91385 | [8 empty] | A06 | 314 | BIWW0.03009011 |  | 302 | 0 | 1009 | 1009 | 1009 | H | 1.44 | 1.44 | 1.44 |  | 0.0003969 | 1.7346 | 4 | 0.00057429 | [31 empty] | BIWW.03009011
Inbouw Wand | Wandinbouw Hybrid | Ja | n.v.t. | BIWW.03009011/ACO | 30 | 90 | 11DBH | 12 | 2037.014 | 175.1517 | 3.0911 |  | 30 | 317.163 | 317.163 | 136.3556 | 2.0021 | 0 | 26 | A06* | 760 | BIWW0.03009011/HYB |  | 731 | 0 | 2480.4 | 2037.014 | 1893.6336 | H+C-3sp | 1.1 | 1.1 | 1.1 |  | 0.0003969 | 1.7346 | 4 | 0.00057429 |  | 415.44 | 341.1777 | 317.163 |  | 0.95 | 0.95 | 0.95 | 44: 0.0003969; 45: 1.7346; 47: 42.4; 48: 30; 49: 26; 51: 50.4; 52: 38; 53: 34; 61: 10.3; 62: 7.4; 63: 6.7 | BIWW.03009011/ACO
Inbouw Wand | Wandinbouw | Nee | n.v.t. | BIWW.03009015 | 30 | 90 | 15 | 17 | 1223 | 105.1591 | 0.63731 | [8 empty] | A06 | 233 | BIWW0.03009015 |  | 224 | 0 | 1223 | 1223 | 1223 | H | 1.396 | 1.396 | 1.396 |  | 0.0002083 | 1.724 | 2 | 0.00046183 | [31 empty] | BIWW.03009015
Inbouw Wand | Wandinbouw Hybrid | Ja | n.v.t. | BIWW.03009015/ACO | 30 | 90 | 15DBH | 17 | 1711.9131 | 147.198 | 1.138 |  | 30 | 218.1221 | 218.1221 | 93.7756 | 0.52308 | 0 | 26 | A06* | 704 | BIWW0.03009015/HYB |  | 677 | 0 | 2331.36 | 1711.9131 | 1597.9168 | H+C-3sp | 1.08 | 1.08 | 1.08 |  | 0.0002083 | 1.724 | 2 | 0.00046183 |  | 318.24 | 233.683 | 218.1221 |  | 1.01 | 1.01 | 1.01 | 44: 0.0002083; 45: 1.724; 47: 43.3; 48: 30; 49: 26; 51: 51.3; 52: 38; 53: 34; 61: 10.7; 62: 7.7; 63: 7 | BIWW.03009015/ACO
Inbouw Wand | Wandinbouw | Nee | n.v.t. | BIWW.03009016 | 30 | 90 | 16 | 17 | 1332 | 114.5314 | 0.73837 | [8 empty] | A06 | 442 | BIWW0.03009016 |  | 425 | 0 | 1332 | 1332 | 1332 | H | 1.456 | 1.456 | 1.456 |  | 0.0002083 | 1.724 | 4 | 0.0013928 | [31 empty] | BIWW.03009016
Inbouw Wand | Wandinbouw Hybrid | Ja | n.v.t. | BIWW.03009016/ACO | 30 | 90 | 16DBH | 17 | 2503.3688 | 215.251 | 2.1912 |  | 30 | 357.7794 | 357.7794 | 153.8174 | 1.2277 | 0 | 26 | A06* | 909 | BIWW0.03009016/HYB |  | 874 | 0 | 3409.2 | 2503.3688 | 2336.6695 | H+C-3sp | 1.1 | 1.1 | 1.1 |  | 0.0002083 | 1.724 | 4 | 0.0013928 |  | 522 | 383.3036 | 357.7794 |  | 0.95 | 0.95 | 0.95 | 44: 0.0002083; 45: 1.724; 47: 43.3; 48: 30; 49: 26; 51: 51.3; 52: 38; 53: 34; 61: 10.7; 62: 7.7; 63: 7 | BIWW.03009016/ACO
Inbouw Wand | Wandinbouw | Nee | n.v.t. | BIWW.03009020 | 30 | 90 | 20 | 22 | 1715 | 147.4635 | 0.692 | [8 empty] | A06 | 283 | BIWW0.03009020 |  | 272 | 0 | 1715 | 1715 | 1715 | H | 1.396 | 1.396 | 1.396 |  | 0.0001276 | 1.7219 | 2 | 0.00037661 | [31 empty] | BIWW.03009020
Inbouw Wand | Wandinbouw Hybrid | Ja | n.v.t. | BIWW.03009020/ACO | 30 | 90 | 20DBH | 22 | 2401.8435 | 206.5214 | 1.2359 |  | 30 | 275.9373 | 275.9373 | 118.6317 | 0.47579 | 0 | 26 | A06* | 753 | BIWW0.03009020/HYB |  | 724 | 0 | 2924.64 | 2401.8435 | 2232.7837 | H+C-3sp | 1.08 | 1.08 | 1.08 |  | 0.0001276 | 1.7219 | 2 | 0.00037661 |  | 361.44 | 296.8305 | 275.9373 |  | 0.95 | 0.95 | 0.95 | 44: 0.0001276; 45: 1.7219; 47: 43.3; 48: 30; 49: 26; 51: 51.3; 52: 38; 53: 34; 61: 10.7; 62: 7.7; 63: 7 | BIWW.03009020/ACO
Inbouw Wand | Wandinbouw | Nee | n.v.t. | BIWW.03009021 | 30 | 90 | 21 | 22 | 1753 | 150.7309 | 0.71862 | [8 empty] | A06 | 470 | BIWW0.03009021 |  | 452 | 0 | 1753 | 1753 | 1753 | H | 1.468 | 1.468 | 1.468 |  | 0.0001276 | 1.7219 | 4 | 0.0005142 | [31 empty] | BIWW.03009021
Inbouw Wand | Wandinbouw Hybrid | Ja | n.v.t. | BIWW.03009021/ACO | 30 | 90 | 21DBH | 22 | 3223.9796 | 277.2123 | 2.0518 |  | 30 | 390.3496 | 390.3496 | 167.8201 | 0.86459 | 0 | 26 | A06* | 936 | BIWW0.03009021/HYB |  | 900 | 0 | 4390.56 | 3223.9796 | 3009.2948 | H+C-3sp | 1.05 | 1.05 | 1.05 |  | 0.0001276 | 1.7219 | 4 | 0.0005142 |  | 569.52 | 418.1974 | 390.3496 |  | 0.85 | 0.85 | 0.85 | 44: 0.0001276; 45: 1.7219; 47: 43.3; 48: 30; 49: 26; 51: 51.3; 52: 38; 53: 34; 61: 10.7; 62: 7.7; 63: 7 | BIWW.03009021/ACO
Inbouw Wand | Wandinbouw | Nee | n.v.t. | BIWW.03010010 | 30 | 100 | 10 | 12 | 826 | 71.0232 | 0.64583 | [8 empty] | A06 | 184 | BIWW0.03010010 |  | 177 | 0 | 826 | 826 | 826 | H | 1.403 | 1.403 | 1.403 |  | 0.0003969 | 1.7346 | 2 | 0.00036735 | [31 empty] | BIWW.03010010
Inbouw Wand | Wandinbouw Hybrid | Ja | n.v.t. | BIWW.03010010/ACO | 30 | 100 | 10DBH | 12 | 1696.1266 | 145.8406 | 2.2498 |  | 30 | 218.2692 | 218.2692 | 93.8389 | 1.0471 | 0 | 26 | A06* | 667 | BIWW0.03010010/HYB |  | 641 | 0 | 2081.98 | 1696.1266 | 1574.3905 | H+C-3sp | 1.08 | 1.08 | 1.08 |  | 0.0003969 | 1.7346 | 2 | 0.00036735 |  | 288.64 | 235.1463 | 218.2692 |  | 0.98 | 0.98 | 0.98 | 44: 0.0003969; 45: 1.7346; 47: 43; 48: 30; 49: 26; 51: 51; 52: 38; 53: 34; 61: 12.2; 62: 8.7; 63: 7.8 | BIWW.03010010/ACO
Inbouw Wand | Wandinbouw | Nee | n.v.t. | BIWW.03010011 | 30 | 100 | 11 | 12 | 1121 | 96.3887 | 1.0969 | [8 empty] | A06 | 343 | BIWW0.03010011 |  | 330 | 0 | 1121 | 1121 | 1121 | H | 1.44 | 1.44 | 1.44 |  | 0.0003969 | 1.7346 | 4 | 0.00057429 | [31 empty] | BIWW.03010011
Inbouw Wand | Wandinbouw Hybrid | Ja | n.v.t. | BIWW.03010011/ACO | 30 | 100 | 11DBH | 12 | 2301.3612 | 197.8814 | 3.8197 |  | 30 | 357.7878 | 357.7878 | 153.8211 | 2.4676 | 0 | 26 | A06* | 821 | BIWW0.03010011/HYB |  | 789 | 0 | 2824.9 | 2301.3612 | 2136.1857 | H+C-3sp | 1.1 | 1.1 | 1.1 |  | 0.0003969 | 1.7346 | 4 | 0.00057429 |  | 473.14 | 385.4529 | 357.7878 |  | 0.95 | 0.95 | 0.95 | 44: 0.0003969; 45: 1.7346; 47: 43; 48: 30; 49: 26; 51: 51; 52: 38; 53: 34; 61: 12.2; 62: 8.7; 63: 7.8 | BIWW.03010011/ACO
Inbouw Wand | Wandinbouw | Nee | n.v.t. | BIWW.03010015 | 30 | 100 | 15 | 17 | 1359 | 116.853 | 0.76436 | [8 empty] | A06 | 259 | BIWW0.03010015 |  | 249 | 0 | 1359 | 1359 | 1359 | H | 1.396 | 1.396 | 1.396 |  | 0.0002083 | 1.724 | 2 | 0.00046183 | [31 empty] | BIWW.03010015
Inbouw Wand | Wandinbouw Hybrid | Ja | n.v.t. | BIWW.03010015/ACO | 30 | 100 | 15DBH | 17 | 1926.0892 | 165.6139 | 1.3945 |  | 30 | 245.5398 | 245.5398 | 105.5631 | 0.64154 | 0 | 26 | A06* | 747 | BIWW0.03010015/HYB |  | 718 | 0 | 2655.16 | 1926.0892 | 1798.7737 | H+C-3sp | 1.08 | 1.08 | 1.08 |  | 0.0002083 | 1.724 | 2 | 0.00046183 |  | 362.44 | 262.9189 | 245.5398 |  | 1.01 | 1.01 | 1.01 | 44: 0.0002083; 45: 1.724; 47: 44.1; 48: 30; 49: 26; 51: 52.1; 52: 38; 53: 34; 61: 10.7; 62: 7.7; 63: 7 | BIWW.03010015/ACO
Inbouw Wand | Wandinbouw | Nee | n.v.t. | BIWW.03010016 | 30 | 100 | 16 | 17 | 1480 | 127.2571 | 0.88544 | [8 empty] | A06 | 488 | BIWW0.03010016 |  | 469 | 0 | 1480 | 1480 | 1480 | H | 1.456 | 1.456 | 1.456 |  | 0.0002083 | 1.724 | 4 | 0.0013928 | [31 empty] | BIWW.03010016
Inbouw Wand | Wandinbouw Hybrid | Ja | n.v.t. | BIWW.03010016/ACO | 30 | 100 | 16DBH | 17 | 2816.5634 | 242.1809 | 2.685 |  | 30 | 402.752 | 402.752 | 173.1522 | 1.5057 | 0 | 26 | A06* | 970 | BIWW0.03010016/HYB |  | 933 | 0 | 3882.7 | 2816.5634 | 2630.3871 | H+C-3sp | 1.1 | 1.1 | 1.1 |  | 0.0002083 | 1.724 | 4 | 0.0013928 |  | 594.5 | 431.2584 | 402.752 |  | 0.95 | 0.95 | 0.95 | 44: 0.0002083; 45: 1.724; 47: 44.1; 48: 30; 49: 26; 51: 52.1; 52: 38; 53: 34; 61: 10.7; 62: 7.7; 63: 7 | BIWW.03010016/ACO
Inbouw Wand | Wandinbouw | Nee | n.v.t. | BIWW.03010020 | 30 | 100 | 20 | 22 | 1906 | 163.8865 | 0.82999 | [8 empty] | A06 | 317 | BIWW0.03010020 |  | 305 | 0 | 1906 | 1906 | 1906 | H | 1.396 | 1.396 | 1.396 |  | 0.0001276 | 1.7219 | 2 | 0.00037661 | [31 empty] | BIWW.03010020
Inbouw Wand | Wandinbouw Hybrid | Ja | n.v.t. | BIWW.03010020/ACO | 30 | 100 | 20DBH | 22 | 2713.5353 | 233.322 | 1.5249 |  | 30 | 311.2816 | 311.2816 | 133.827 | 0.58553 | 0 | 26 | A06* | 804 | BIWW0.03010020/HYB |  | 773 | 0 | 3330.84 | 2713.5353 | 2518.7768 | H+C-3sp | 1.08 | 1.08 | 1.08 |  | 0.0001276 | 1.7219 | 2 | 0.00037661 |  | 411.64 | 335.3507 | 311.2816 |  | 0.95 | 0.95 | 0.95 | 44: 0.0001276; 45: 1.7219; 47: 44.1; 48: 30; 49: 26; 51: 52.1; 52: 38; 53: 34; 61: 10.7; 62: 7.7; 63: 7 | BIWW.03010020/ACO
Inbouw Wand | Wandinbouw | Nee | n.v.t. | BIWW.03010021 | 30 | 100 | 21 | 22 | 1948 | 167.4979 | 0.86173 | [8 empty] | A06 | 523 | BIWW0.03010021 |  | 503 | 0 | 1948 | 1948 | 1948 | H | 1.468 | 1.468 | 1.468 |  | 0.0001276 | 1.7219 | 4 | 0.0005142 | [31 empty] | BIWW.03010021
Inbouw Wand | Wandinbouw Hybrid | Ja | n.v.t. | BIWW.03010021/ACO | 30 | 100 | 21DBH | 22 | 3627.3291 | 311.8942 | 2.5135 |  | 30 | 439.4163 | 439.4163 | 188.915 | 1.0601 | 0 | 26 | A06* | 1005 | BIWW0.03010021/HYB |  | 966 | 0 | 5000.36 | 3627.3291 | 3387.5609 | H+C-3sp | 1.05 | 1.05 | 1.05 |  | 0.0001276 | 1.7219 | 4 | 0.0005142 |  | 648.62 | 470.5178 | 439.4163 |  | 0.85 | 0.85 | 0.85 | 44: 0.0001276; 45: 1.7219; 47: 44.1; 48: 30; 49: 26; 51: 52.1; 52: 38; 53: 34; 61: 10.7; 62: 7.7; 63: 7 | BIWW.03010021/ACO
Inbouw Wand | Wandinbouw | Nee | n.v.t. | BIWW.03011010 | 30 | 110 | 10 | 12 | 909 | 78.1599 | 0.76252 | [8 empty] | A06 | 197 | BIWW0.03011010 |  | 189 | 0 | 909 | 909 | 909 | H | 1.403 | 1.403 | 1.403 |  | 0.0003969 | 1.7346 | 2 | 0.00036735 | [31 empty] | BIWW.03011010
Inbouw Wand | Wandinbouw Hybrid | Ja | n.v.t. | BIWW.03011010/ACO | 30 | 110 | 10DBH | 12 | 1902.9713 | 163.6261 | 2.7468 |  | 30 | 244.8874 | 244.8874 | 105.2826 | 1.2784 | 0 | 26 | A06* | 691 | BIWW0.03011010/HYB |  | 664 | 0 | 2335.88 | 1902.9713 | 1766.3894 | H+C-3sp | 1.08 | 1.08 | 1.08 |  | 0.0003969 | 1.7346 | 2 | 0.00036735 |  | 323.84 | 263.8227 | 244.8874 |  | 0.98 | 0.98 | 0.98 | 44: 0.0003969; 45: 1.7346; 47: 43.5; 48: 30; 49: 26; 51: 51.5; 52: 38; 53: 34; 61: 14; 62: 9.3; 63: 8.4 | BIWW.03011010/ACO
Inbouw Wand | Wandinbouw | Nee | n.v.t. | BIWW.03011011 | 30 | 110 | 11 | 12 | 1233 | 106.0189 | 1.2939 | [8 empty] | A06 | 363 | BIWW0.03011011 |  | 349 | 0 | 1233 | 1233 | 1233 | H | 1.44 | 1.44 | 1.44 |  | 0.0003969 | 1.7346 | 4 | 0.00057429 | [31 empty] | BIWW.03011011
Inbouw Wand | Wandinbouw Hybrid | Ja | n.v.t. | BIWW.03011011/ACO | 30 | 110 | 11DBH | 12 | 2582.015 | 222.0133 | 4.6635 |  | 30 | 401.4205 | 401.4205 | 172.5798 | 3.0128 | 0 | 26 | A06* | 853 | BIWW0.03011011/HYB |  | 820 | 0 | 3169.4 | 2582.015 | 2396.6961 | H+C-3sp | 1.1 | 1.1 | 1.1 |  | 0.0003969 | 1.7346 | 4 | 0.00057429 |  | 530.84 | 432.4594 | 401.4205 |  | 0.95 | 0.95 | 0.95 | 44: 0.0003969; 45: 1.7346; 47: 43.5; 48: 30; 49: 26; 51: 51.5; 52: 38; 53: 34; 61: 14; 62: 9.3; 63: 8.4 | BIWW.03011011/ACO
Inbouw Wand | Wandinbouw | Nee | n.v.t. | BIWW.03011015 | 30 | 110 | 15 | 17 | 1495 | 128.5469 | 0.90097 | [8 empty] | A06 | 278 | BIWW0.03011015 |  | 267 | 0 | 1495 | 1495 | 1495 | H | 1.396 | 1.396 | 1.396 |  | 0.0002083 | 1.724 | 2 | 0.00046183 | [31 empty] | BIWW.03011015
Inbouw Wand | Wandinbouw Hybrid | Ja | n.v.t. | BIWW.03011015/ACO | 30 | 110 | 15DBH | 17 | 2043.2072 | 175.6842 | 1.5439 |  | 30 | 249.8079 | 249.8079 | 107.398 | 0.66089 | 0 | 26 | A06* | 765 | BIWW0.03011015/HYB |  | 736 | 0 | 2816.61 | 2043.2072 | 1908.1502 | H+C-3sp | 1.08 | 1.08 | 1.08 |  | 0.0002083 | 1.724 | 2 | 0.00046183 |  | 368.74 | 267.489 | 249.8079 |  | 1.01 | 1.01 | 1.01 | 44: 0.0002083; 45: 1.724; 47: 44.1; 48: 30; 49: 26; 51: 52.1; 52: 38; 53: 34; 61: 12.5; 62: 8.8; 63: 7.9 | BIWW.03011015/ACO
Inbouw Wand | Wandinbouw | Nee | n.v.t. | BIWW.03011016 | 30 | 110 | 16 | 17 | 1628 | 139.9828 | 1.0436 | [8 empty] | A06 | 519 | BIWW0.03011016 |  | 499 | 0 | 1628 | 1628 | 1628 | H | 1.456 | 1.456 | 1.456 |  | 0.0002083 | 1.724 | 4 | 0.0013928 | [31 empty] | BIWW.03011016
Inbouw Wand | Wandinbouw Hybrid | Ja | n.v.t. | BIWW.03011016/ACO | 30 | 110 | 16DBH | 17 | 3051.4523 | 262.3777 | 3.0826 |  | 30 | 407.833 | 407.833 | 175.3366 | 1.5386 | 0 | 26 | A06* | 999 | BIWW0.03011016/HYB |  | 961 | 0 | 4206.5 | 3051.4523 | 2849.7498 | H+C-3sp | 1.1 | 1.1 | 1.1 |  | 0.0002083 | 1.724 | 4 | 0.0013928 |  | 602 | 436.699 | 407.833 |  | 0.95 | 0.95 | 0.95 | 44: 0.0002083; 45: 1.724; 47: 44.1; 48: 30; 49: 26; 51: 52.1; 52: 38; 53: 34; 61: 12.5; 62: 8.8; 63: 7.9 | BIWW.03011016/ACO
Inbouw Wand | Wandinbouw | Nee | n.v.t. | BIWW.03011020 | 30 | 110 | 20 | 22 | 2097 | 180.3095 | 0.97834 | [8 empty] | A06 | 343 | BIWW0.03011020 |  | 330 | 0 | 2097 | 2097 | 2097 | H | 1.396 | 1.396 | 1.396 |  | 0.0001276 | 1.7219 | 2 | 0.00037661 | [31 empty] | BIWW.03011020
Inbouw Wand | Wandinbouw Hybrid | Ja | n.v.t. | BIWW.03011020/ACO | 30 | 110 | 20DBH | 22 | 2900.7465 | 249.4193 | 1.7105 |  | 30 | 317.18 | 317.18 | 136.3628 | 0.60476 | 0 | 26 | A06* | 829 | BIWW0.03011020/HYB |  | 797 | 0 | 3560.64 | 2900.7465 | 2692.5513 | H+C-3sp | 1.08 | 1.08 | 1.08 |  | 0.0001276 | 1.7219 | 2 | 0.00037661 |  | 419.44 | 341.7052 | 317.18 |  | 0.95 | 0.95 | 0.95 | 44: 0.0001276; 45: 1.7219; 47: 44.1; 48: 30; 49: 26; 51: 52.1; 52: 38; 53: 34; 61: 12.5; 62: 8.8; 63: 7.9 | BIWW.03011020/ACO
Inbouw Wand | Wandinbouw | Nee | n.v.t. | BIWW.03011021 | 30 | 110 | 21 | 22 | 2143 | 184.2648 | 1.0156 | [8 empty] | A06 | 563 | BIWW0.03011021 |  | 541 | 0 | 2143 | 2143 | 2143 | H | 1.468 | 1.468 | 1.468 |  | 0.0001276 | 1.7219 | 4 | 0.0005142 | [31 empty] | BIWW.03011021
Inbouw Wand | Wandinbouw Hybrid | Ja | n.v.t. | BIWW.03011021/ACO | 30 | 110 | 21DBH | 22 | 3807.8846 | 327.4191 | 2.7328 |  | 30 | 445.649 | 445.649 | 191.5946 | 1.0861 | 0 | 26 | A06* | 1043 | BIWW0.03011021/HYB |  | 1003 | 0 | 5249.26 | 3807.8846 | 3556.1815 | H+C-3sp | 1.05 | 1.05 | 1.05 |  | 0.0001276 | 1.7219 | 4 | 0.0005142 |  | 657.82 | 477.1916 | 445.649 |  | 0.85 | 0.85 | 0.85 | 44: 0.0001276; 45: 1.7219; 47: 44.1; 48: 30; 49: 26; 51: 52.1; 52: 38; 53: 34; 61: 12.5; 62: 8.8; 63: 7.9 | BIWW.03011021/ACO
Inbouw Wand | Wandinbouw | Nee | n.v.t. | BIWW.03012010 | 30 | 120 | 10 | 12 | 991 | 85.2107 | 0.88576 | [8 empty] | A06 | 208 | BIWW0.03012010 |  | 200 | 0 | 991 | 991 | 991 | H | 1.403 | 1.403 | 1.403 |  | 0.0003969 | 1.7346 | 2 | 0.00036735 | [31 empty] | BIWW.03012010
Inbouw Wand | Wandinbouw Hybrid | Ja | n.v.t. | BIWW.03012010/ACO | 30 | 120 | 10DBH | 12 | 2079.6202 | 178.8152 | 3.2041 |  | 30 | 266.8755 | 266.8755 | 114.7358 | 1.484 | 0 | 26 | A06* | 714 | BIWW0.03012010/HYB |  | 687 | 0 | 2589.78 | 2079.6202 | 1924.9914 | H+C-3sp | 1.08 | 1.08 | 1.08 |  | 0.0003969 | 1.7346 | 2 | 0.00036735 |  | 359.04 | 288.3128 | 266.8755 |  | 0.98 | 0.98 | 0.98 | 44: 0.0003969; 45: 1.7346; 47: 44; 48: 30; 49: 26; 51: 52; 52: 38; 53: 34; 61: 14.8; 62: 9.9; 63: 8.9 | BIWW.03012010/ACO
Inbouw Wand | Wandinbouw | Nee | n.v.t. | BIWW.03012011 | 30 | 120 | 11 | 12 | 1345 | 115.6492 | 1.5046 | [8 empty] | A06 | 381 | BIWW0.03012011 |  | 366 | 0 | 1345 | 1345 | 1345 | H | 1.44 | 1.44 | 1.44 |  | 0.0003969 | 1.7346 | 4 | 0.00057429 | [31 empty] | BIWW.03012011
Inbouw Wand | Wandinbouw Hybrid | Ja | n.v.t. | BIWW.03012011/ACO | 30 | 120 | 11DBH | 12 | 2821.6982 | 242.6224 | 5.4398 |  | 30 | 437.4636 | 437.4636 | 188.0755 | 3.4973 | 0 | 26 | A06* | 884 | BIWW0.03012011/HYB |  | 850 | 0 | 3513.9 | 2821.6982 | 2611.8926 | H+C-3sp | 1.1 | 1.1 | 1.1 |  | 0.0003969 | 1.7346 | 4 | 0.00057429 |  | 588.54 | 472.6037 | 437.4636 |  | 0.95 | 0.95 | 0.95 | 44: 0.0003969; 45: 1.7346; 47: 44; 48: 30; 49: 26; 51: 52; 52: 38; 53: 34; 61: 14.8; 62: 9.9; 63: 8.9 | BIWW.03012011/ACO
Inbouw Wand | Wandinbouw | Nee | n.v.t. | BIWW.03012015 | 30 | 120 | 15 | 17 | 1631 | 140.2408 | 1.0469 | [8 empty] | A06 | 295 | BIWW0.03012015 |  | 284 | 0 | 1631 | 1631 | 1631 | H | 1.396 | 1.396 | 1.396 |  | 0.0002083 | 1.724 | 2 | 0.00046183 | [31 empty] | BIWW.03012015
Inbouw Wand | Wandinbouw Hybrid | Ja | n.v.t. | BIWW.03012015/ACO | 30 | 120 | 15DBH | 17 | 2373.9949 | 204.1268 | 1.9997 |  | 30 | 302.6168 | 302.6168 | 130.1018 | 0.91984 | 0 | 26 | A06* | 832 | BIWW0.03012015/HYB |  | 800 | 0 | 3302.76 | 2373.9949 | 2216.9074 | H+C-3sp | 1.08 | 1.08 | 1.08 |  | 0.0002083 | 1.724 | 2 | 0.00046183 |  | 450.84 | 324.0598 | 302.6168 |  | 1.01 | 1.01 | 1.01 | 44: 0.0002083; 45: 1.724; 47: 44.8; 48: 30; 49: 26; 51: 52.8; 52: 38; 53: 34; 61: 14.3; 62: 9.8; 63: 8.7 | BIWW.03012015/ACO
Inbouw Wand | Wandinbouw | Nee | n.v.t. | BIWW.03012016 | 30 | 120 | 16 | 17 | 1776 | 152.7085 | 1.2125 | [8 empty] | A06 | 547 | BIWW0.03012016 |  | 526 | 0 | 1776 | 1776 | 1776 | H | 1.456 | 1.456 | 1.456 |  | 0.0002083 | 1.724 | 4 | 0.0013928 | [31 empty] | BIWW.03012016
Inbouw Wand | Wandinbouw Hybrid | Ja | n.v.t. | BIWW.03012016/ACO | 30 | 120 | 16DBH | 17 | 3471.546 | 298.4992 | 3.8503 |  | 30 | 496.3736 | 496.3736 | 213.4023 | 2.1589 | 0 | 26 | A06* | 1077 | BIWW0.03012016/HYB |  | 1036 | 0 | 4829.7 | 3471.546 | 3241.8334 | H+C-3sp | 1.1 | 1.1 | 1.1 |  | 0.0002083 | 1.724 | 4 | 0.0013928 |  | 739.5 | 531.5461 | 496.3736 |  | 0.95 | 0.95 | 0.95 | 44: 0.0002083; 45: 1.724; 47: 44.8; 48: 30; 49: 26; 51: 52.8; 52: 38; 53: 34; 61: 14.3; 62: 9.8; 63: 8.7 | BIWW.03012016/ACO
Inbouw Wand | Wandinbouw | Nee | n.v.t. | BIWW.03012020 | 30 | 120 | 20 | 22 | 2287 | 196.6466 | 1.1359 | [8 empty] | A06 | 364 | BIWW0.03012020 |  | 350 | 0 | 2287 | 2287 | 2287 | H | 1.396 | 1.396 | 1.396 |  | 0.0001276 | 1.7219 | 2 | 0.00037661 | [31 empty] | BIWW.03012020
Inbouw Wand | Wandinbouw Hybrid | Ja | n.v.t. | BIWW.03012020/ACO | 30 | 120 | 20DBH | 22 | 3327.0648 | 286.0761 | 2.166 |  | 30 | 380.6009 | 380.6009 | 163.6289 | 0.82774 | 0 | 26 | A06* | 900 | BIWW0.03012020/HYB |  | 865 | 0 | 4143.24 | 3327.0648 | 3079.683 | H+C-3sp | 1.08 | 1.08 | 1.08 |  | 0.0001276 | 1.7219 | 2 | 0.00037661 |  | 512.04 | 411.1734 | 380.6009 |  | 0.95 | 0.95 | 0.95 | 44: 0.0001276; 45: 1.7219; 47: 44.8; 48: 30; 49: 26; 51: 52.8; 52: 38; 53: 34; 61: 14.3; 62: 9.8; 63: 8.7 | BIWW.03012020/ACO
Inbouw Wand | Wandinbouw | Nee | n.v.t. | BIWW.03012021 | 30 | 120 | 21 | 22 | 2338 | 201.0318 | 1.1799 | [8 empty] | A06 | 597 | BIWW0.03012021 |  | 574 | 0 | 2338 | 2338 | 2338 | H | 1.468 | 1.468 | 1.468 |  | 0.0001276 | 1.7219 | 4 | 0.0005142 | [31 empty] | BIWW.03012021
Inbouw Wand | Wandinbouw Hybrid | Ja | n.v.t. | BIWW.03012021/ACO | 30 | 120 | 21DBH | 22 | 4470.8527 | 384.4241 | 3.6028 |  | 30 | 541.5608 | 541.5608 | 232.8292 | 1.5193 | 0 | 26 | A06* | 1125 | BIWW0.03012021/HYB |  | 1082 | 0 | 6219.96 | 4470.8527 | 4175.0158 | H+C-3sp | 1.05 | 1.05 | 1.05 |  | 0.0001276 | 1.7219 | 4 | 0.0005142 |  | 806.82 | 579.9351 | 541.5608 |  | 0.85 | 0.85 | 0.85 | 44: 0.0001276; 45: 1.7219; 47: 44.8; 48: 30; 49: 26; 51: 52.8; 52: 38; 53: 34; 61: 14.3; 62: 9.8; 63: 8.7 | BIWW.03012021/ACO
Inbouw Wand | Wandinbouw | Nee | n.v.t. | BIWW.03014010 | 30 | 140 | 10 | 12 | 1156 | 99.3981 | 1.157 | [8 empty] | A06 | 233 | BIWW0.03014010 |  | 224 | 0 | 1156 | 1156 | 1156 | H | 1.403 | 1.403 | 1.403 |  | 0.0003969 | 1.7346 | 2 | 0.00036735 | [31 empty] | BIWW.03014010
Inbouw Wand | Wandinbouw Hybrid | Ja | n.v.t. | BIWW.03014010/ACO | 30 | 140 | 10DBH | 12 | 2456.1428 | 211.1903 | 4.2762 |  | 30 | 314.4004 | 314.4004 | 135.1678 | 1.9719 | 0 | 26 | A06* | 866 | BIWW0.03014010/HYB |  | 833 | 0 | 3097.58 | 2456.1428 | 2267.7915 | H+C-3sp | 1.08 | 1.08 | 1.08 |  | 0.0003969 | 1.7346 | 2 | 0.00036735 |  | 429.44 | 340.5129 | 314.4004 |  | 0.98 | 0.98 | 0.98 | 44: 0.0003969; 45: 1.7346; 47: 44.8; 48: 30; 49: 26; 51: 52.8; 52: 38; 53: 34; 61: 17.5; 62: 11.2; 63: 10.1 | BIWW.03014010/ACO
Inbouw Wand | Wandinbouw | Nee | n.v.t. | BIWW.03014011 | 30 | 140 | 11 | 12 | 1569 | 134.9097 | 1.9654 | [8 empty] | A06 | 422 | BIWW0.03014011 |  | 406 | 0 | 1569 | 1569 | 1569 | H | 1.44 | 1.44 | 1.44 |  | 0.0003969 | 1.7346 | 4 | 0.00057429 | [31 empty] | BIWW.03014011
Inbouw Wand | Wandinbouw Hybrid | Ja | n.v.t. | BIWW.03014011/ACO | 30 | 140 | 11DBH | 12 | 3332.5766 | 286.55 | 7.2601 |  | 30 | 515.3666 | 515.3666 | 221.5677 | 4.6473 | 0 | 26 | A06* | 1051 | BIWW0.03014011/HYB |  | 1011 | 0 | 4202.9 | 3332.5766 | 3077.0153 | H+C-3sp | 1.1 | 1.1 | 1.1 |  | 0.0003969 | 1.7346 | 4 | 0.00057429 |  | 703.94 | 558.1703 | 515.3666 |  | 0.95 | 0.95 | 0.95 | 44: 0.0003969; 45: 1.7346; 47: 44.8; 48: 30; 49: 26; 51: 52.8; 52: 38; 53: 34; 61: 17.5; 62: 11.2; 63: 10.1 | BIWW.03014011/ACO
Inbouw Wand | Wandinbouw | Nee | n.v.t. | BIWW.03014015 | 30 | 140 | 15 | 17 | 1903 | 163.6285 | 1.3658 | [8 empty] | A06 | 331 | BIWW0.03014015 |  | 318 | 0 | 1903 | 1903 | 1903 | H | 1.396 | 1.396 | 1.396 |  | 0.0002083 | 1.724 | 2 | 0.00046183 | [31 empty] | BIWW.03014015
Inbouw Wand | Wandinbouw Hybrid | Ja | n.v.t. | BIWW.03014015/ACO | 30 | 140 | 15DBH | 17 | 2815.4585 | 242.0859 | 2.6832 |  | 30 | 358.867 | 358.867 | 154.285 | 1.2341 | 0 | 26 | A06* | 911 | BIWW0.03014015/HYB |  | 876 | 0 | 3950.36 | 2815.4585 | 2628.9846 | H+C-3sp | 1.08 | 1.08 | 1.08 |  | 0.0002083 | 1.724 | 2 | 0.00046183 |  | 539.24 | 384.3214 | 358.867 |  | 1.01 | 1.01 | 1.01 | 44: 0.0002083; 45: 1.724; 47: 45.4; 48: 30; 49: 26; 51: 53.4; 52: 38; 53: 34; 61: 14.4; 62: 10.5; 63: 9.6 | BIWW.03014015/ACO
Inbouw Wand | Wandinbouw | Nee | n.v.t. | BIWW.03014016 | 30 | 140 | 16 | 17 | 2072 | 178.1599 | 1.5816 | [8 empty] | A06 | 612 | BIWW0.03014016 |  | 588 | 0 | 2072 | 2072 | 2072 | H | 1.456 | 1.456 | 1.456 |  | 0.0002083 | 1.724 | 4 | 0.0013928 | [31 empty] | BIWW.03014016
Inbouw Wand | Wandinbouw Hybrid | Ja | n.v.t. | BIWW.03014016/ACO | 30 | 140 | 16DBH | 17 | 4117.108 | 354.0076 | 5.1664 |  | 30 | 588.6392 | 588.6392 | 253.0693 | 2.8965 | 0 | 26 | A06* | 1182 | BIWW0.03014016/HYB |  | 1137 | 0 | 5776.7 | 4117.108 | 3844.4231 | H+C-3sp | 1.1 | 1.1 | 1.1 |  | 0.0002083 | 1.724 | 4 | 0.0013928 |  | 884.5 | 630.3914 | 588.6392 |  | 0.95 | 0.95 | 0.95 | 44: 0.0002083; 45: 1.724; 47: 45.4; 48: 30; 49: 26; 51: 53.4; 52: 38; 53: 34; 61: 14.4; 62: 10.5; 63: 9.6 | BIWW.03014016/ACO
Inbouw Wand | Wandinbouw | Nee | n.v.t. | BIWW.03014020 | 30 | 140 | 20 | 22 | 2668 | 229.4067 | 1.4811 | [8 empty] | A06 | 442 | BIWW0.03014020 |  | 425 | 0 | 2668 | 2668 | 2668 | H | 1.396 | 1.396 | 1.396 |  | 0.0001276 | 1.7219 | 2 | 0.00037661 | [31 empty] | BIWW.03014020
Inbouw Wand | Wandinbouw Hybrid | Ja | n.v.t. | BIWW.03014020/ACO | 30 | 140 | 20DBH | 22 | 3929.4416 | 337.8712 | 2.8847 |  | 30 | 448.3778 | 448.3778 | 192.7678 | 1.0976 | 0 | 26 | A06* | 1017 | BIWW0.03014020/HYB |  | 978 | 0 | 4955.64 | 3929.4416 | 3628.1092 | H+C-3sp | 1.08 | 1.08 | 1.08 |  | 0.0001276 | 1.7219 | 2 | 0.00037661 |  | 612.44 | 485.6178 | 448.3778 |  | 0.95 | 0.95 | 0.95 | 44: 0.0001276; 45: 1.7219; 47: 45.4; 48: 30; 49: 26; 51: 53.4; 52: 38; 53: 34; 61: 14.4; 62: 10.5; 63: 9.6 | BIWW.03014020/ACO
Inbouw Wand | Wandinbouw | Nee | n.v.t. | BIWW.03014021 | 30 | 140 | 21 | 22 | 2727 | 234.4798 | 1.5379 | [8 empty] | A06 | 718 | BIWW0.03014021 |  | 690 | 0 | 2727 | 2727 | 2727 | H | 1.468 | 1.468 | 1.468 |  | 0.0001276 | 1.7219 | 4 | 0.0005142 | [31 empty] | BIWW.03014021
Inbouw Wand | Wandinbouw Hybrid | Ja | n.v.t. | BIWW.03014021/ACO | 30 | 140 | 21DBH | 22 | 5302.2439 | 455.9109 | 4.8325 |  | 30 | 642.2257 | 642.2257 | 276.1074 | 2.0377 | 0 | 26 | A06* | 1285 | BIWW0.03014021/HYB |  | 1236 | 0 | 7439.56 | 5302.2439 | 4951.0649 | H+C-3sp | 1.05 | 1.05 | 1.05 |  | 0.0001276 | 1.7219 | 4 | 0.0005142 |  | 965.02 | 687.7788 | 642.2257 |  | 0.85 | 0.85 | 0.85 | 44: 0.0001276; 45: 1.7219; 47: 45.4; 48: 30; 49: 26; 51: 53.4; 52: 38; 53: 34; 61: 14.4; 62: 10.5; 63: 9.6 | BIWW.03014021/ACO
Inbouw Wand | Wandinbouw | Nee | n.v.t. | BIWW.03016010 | 30 | 160 | 10 | 12 | 1322 | 113.6715 | 1.4602 | [8 empty] | A06 | 278 | BIWW0.03016010 |  | 267 | 0 | 1322 | 1322 | 1322 | H | 1.403 | 1.403 | 1.403 |  | 0.0003969 | 1.7346 | 2 | 0.00036735 | [31 empty] | BIWW.03016010
Inbouw Wand | Wandinbouw Hybrid | Ja | n.v.t. | BIWW.03016010/ACO | 30 | 160 | 10DBH | 12 | 2826.6988 | 243.0523 | 5.4565 |  | 30 | 361.0026 | 361.0026 | 155.2032 | 2.5062 | 0 | 26 | A06* | 972 | BIWW0.03016010/HYB |  | 935 | 0 | 3605.38 | 2826.6988 | 2603.9362 | H+C-3sp | 1.08 | 1.08 | 1.08 |  | 0.0003969 | 1.7346 | 2 | 0.00036735 |  | 499.84 | 391.8858 | 361.0026 |  | 0.98 | 0.98 | 0.98 | 44: 0.0003969; 45: 1.7346; 47: 45.5; 48: 30; 49: 26; 51: 53.5; 52: 38; 53: 34; 61: 19.2; 62: 12.4; 63: 11 | BIWW.03016010/ACO
Inbouw Wand | Wandinbouw | Nee | n.v.t. | BIWW.03016011 | 30 | 160 | 11 | 12 | 1794 | 154.2562 | 2.4797 | [8 empty] | A06 | 499 | BIWW0.03016011 |  | 480 | 0 | 1794 | 1794 | 1794 | H | 1.44 | 1.44 | 1.44 |  | 0.0003969 | 1.7346 | 4 | 0.00057429 | [31 empty] | BIWW.03016011
Inbouw Wand | Wandinbouw Hybrid | Ja | n.v.t. | BIWW.03016011/ACO | 30 | 160 | 11DBH | 12 | 3835.3593 | 329.7815 | 9.264 |  | 30 | 591.7571 | 591.7571 | 254.4097 | 5.9064 | 0 | 26 | A06* | 1188 | BIWW0.03016011/HYB |  | 1142 | 0 | 4891.9 | 3835.3593 | 3533.1076 | H+C-3sp | 1.1 | 1.1 | 1.1 |  | 0.0003969 | 1.7346 | 4 | 0.00057429 |  | 819.34 | 642.3809 | 591.7571 |  | 0.95 | 0.95 | 0.95 | 44: 0.0003969; 45: 1.7346; 47: 45.5; 48: 30; 49: 26; 51: 53.5; 52: 38; 53: 34; 61: 19.2; 62: 12.4; 63: 11 | BIWW.03016011/ACO
Inbouw Wand | Wandinbouw | Nee | n.v.t. | BIWW.03016015 | 30 | 160 | 15 | 17 | 2174 | 186.9304 | 1.7182 | [8 empty] | A06 | 397 | BIWW0.03016015 |  | 382 | 0 | 2174 | 2174 | 2174 | H | 1.396 | 1.396 | 1.396 |  | 0.0002083 | 1.724 | 2 | 0.00046183 | [31 empty] | BIWW.03016015
Inbouw Wand | Wandinbouw Hybrid | Ja | n.v.t. | BIWW.03016015/ACO | 30 | 160 | 15DBH | 17 | 3225.612 | 277.3527 | 3.3922 |  | 30 | 412.403 | 412.403 | 177.3014 | 1.5684 | 0 | 26 | A06* | 1148 | BIWW0.03016015/HYB |  | 1104 | 0 | 4597.96 | 3225.612 | 3021.1784 | H+C-3sp | 1.08 | 1.08 | 1.08 |  | 0.0002083 | 1.724 | 2 | 0.00046183 |  | 627.64 | 440.309 | 412.403 |  | 1.01 | 1.01 | 1.01 | 44: 0.0002083; 45: 1.724; 47: 46.4; 48: 30; 49: 26; 51: 54.4; 52: 38; 53: 34; 61: 19.6; 62: 12.8; 63: 11.5 | BIWW.03016015/ACO
Inbouw Wand | Wandinbouw | Nee | n.v.t. | BIWW.03016016 | 30 | 160 | 16 | 17 | 2368 | 203.6113 | 1.991 | [8 empty] | A06 | 714 | BIWW0.03016016 |  | 687 | 0 | 2368 | 2368 | 2368 | H | 1.456 | 1.456 | 1.456 |  | 0.0002083 | 1.724 | 4 | 0.0013928 | [31 empty] | BIWW.03016016
Inbouw Wand | Wandinbouw Hybrid | Ja | n.v.t. | BIWW.03016016/ACO | 30 | 160 | 16DBH | 17 | 4716.8848 | 405.5791 | 6.5315 |  | 30 | 676.4528 | 676.4528 | 290.8224 | 3.6812 | 0 | 26 | A06* | 1458 | BIWW0.03016016/HYB |  | 1402 | 0 | 6723.7 | 4716.8848 | 4417.9369 | H+C-3sp | 1.1 | 1.1 | 1.1 |  | 0.0002083 | 1.724 | 4 | 0.0013928 |  | 1029.5 | 722.2263 | 676.4528 |  | 0.95 | 0.95 | 0.95 | 44: 0.0002083; 45: 1.724; 47: 46.4; 48: 30; 49: 26; 51: 54.4; 52: 38; 53: 34; 61: 19.6; 62: 12.8; 63: 11.5 | BIWW.03016016/ACO
Inbouw Wand | Wandinbouw | Nee | n.v.t. | BIWW.03016020 | 30 | 160 | 20 | 22 | 3050 | 262.2528 | 1.8649 | [8 empty] | A06 | 528 | BIWW0.03016020 |  | 508 | 0 | 3050 | 3050 | 3050 | H | 1.396 | 1.396 | 1.396 |  | 0.0001276 | 1.7219 | 2 | 0.00037661 | [31 empty] | BIWW.03016020
Inbouw Wand | Wandinbouw Hybrid | Ja | n.v.t. | BIWW.03016020/ACO | 30 | 160 | 20DBH | 22 | 4522.2728 | 388.8455 | 3.6744 |  | 30 | 514.8389 | 514.8389 | 221.3409 | 1.3926 | 0 | 26 | A06* | 1277 | BIWW0.03016020/HYB |  | 1228 | 0 | 5768.04 | 4522.2728 | 4165.8877 | H+C-3sp | 1.08 | 1.08 | 1.08 |  | 0.0001276 | 1.7219 | 2 | 0.00037661 |  | 712.84 | 558.8826 | 514.8389 |  | 0.95 | 0.95 | 0.95 | 44: 0.0001276; 45: 1.7219; 47: 46.4; 48: 30; 49: 26; 51: 54.4; 52: 38; 53: 34; 61: 19.6; 62: 12.8; 63: 11.5 | BIWW.03016020/ACO
Inbouw Wand | Wandinbouw | Nee | n.v.t. | BIWW.03016021 | 30 | 160 | 21 | 22 | 3117 | 268.0138 | 1.936 | [8 empty] | A06 | 854 | BIWW0.03016021 |  | 821 | 0 | 3117 | 3117 | 3117 | H | 1.468 | 1.468 | 1.468 |  | 0.0001276 | 1.7219 | 4 | 0.0005142 | [31 empty] | BIWW.03016021
Inbouw Wand | Wandinbouw Hybrid | Ja | n.v.t. | BIWW.03016021/ACO | 30 | 160 | 21DBH | 22 | 6074.6702 | 522.3276 | 6.1077 |  | 30 | 738.0334 | 738.0334 | 317.2972 | 2.589 | 0 | 26 | A06* | 1592 | BIWW0.03016021/HYB |  | 1531 | 0 | 8659.16 | 6074.6702 | 5689.6682 | H+C-3sp | 1.05 | 1.05 | 1.05 |  | 0.0001276 | 1.7219 | 4 | 0.0005142 |  | 1123.22 | 787.9738 | 738.0334 |  | 0.85 | 0.85 | 0.85 | 44: 0.0001276; 45: 1.7219; 47: 46.4; 48: 30; 49: 26; 51: 54.4; 52: 38; 53: 34; 61: 19.6; 62: 12.8; 63: 11.5 | BIWW.03016021/ACO
Inbouw Wand | Wandinbouw | Nee | n.v.t. | BIWW.03018010 | 30 | 180 | 10 | 12 | 1487 | 127.859 | 1.7907 | [8 empty] | A06 | 301 | BIWW0.03018010 |  | 289 | 0 | 1487 | 1487 | 1487 | H | 1.403 | 1.403 | 1.403 |  | 0.0003969 | 1.7346 | 2 | 0.00036735 | [31 empty] | BIWW.03018010
Inbouw Wand | Wandinbouw Hybrid | Ja | n.v.t. | BIWW.03018010/ACO | 30 | 180 | 10DBH | 12 | 3224.8254 | 277.2851 | 6.8577 |  | 30 | 411.848 | 411.848 | 177.0628 | 3.1498 | 0 | 26 | A06* | 1055 | BIWW0.03018010/HYB |  | 1014 | 0 | 4113.18 | 3224.8254 | 2970.6878 | H+C-3sp | 1.08 | 1.08 | 1.08 |  | 0.0003969 | 1.7346 | 2 | 0.00036735 |  | 570.24 | 447.081 | 411.848 |  | 0.98 | 0.98 | 0.98 | 44: 0.0003969; 45: 1.7346; 47: 46; 48: 30; 49: 26; 51: 54; 52: 38; 53: 34; 61: 22; 62: 13.7; 63: 12.2 | BIWW.03018010/ACO
Inbouw Wand | Wandinbouw | Nee | n.v.t. | BIWW.03018011 | 30 | 180 | 11 | 12 | 2018 | 173.5168 | 3.0412 | [8 empty] | A06 | 536 | BIWW0.03018011 |  | 515 | 0 | 2018 | 2018 | 2018 | H | 1.44 | 1.44 | 1.44 |  | 0.0003969 | 1.7346 | 4 | 0.00057429 | [31 empty] | BIWW.03018011
Inbouw Wand | Wandinbouw Hybrid | Ja | n.v.t. | BIWW.03018011/ACO | 30 | 180 | 11DBH | 12 | 4375.5508 | 376.2296 | 11.6429 |  | 30 | 675.1031 | 675.1031 | 290.2421 | 7.4231 | 0 | 26 | A06* | 1283 | BIWW0.03018011/HYB |  | 1234 | 0 | 5580.9 | 4375.5508 | 4030.7284 | H+C-3sp | 1.1 | 1.1 | 1.1 |  | 0.0003969 | 1.7346 | 4 | 0.00057429 |  | 934.74 | 732.8571 | 675.1031 |  | 0.95 | 0.95 | 0.95 | 44: 0.0003969; 45: 1.7346; 47: 46; 48: 30; 49: 26; 51: 54; 52: 38; 53: 34; 61: 22; 62: 13.7; 63: 12.2 | BIWW.03018011/ACO
Inbouw Wand | Wandinbouw | Nee | n.v.t. | BIWW.03018015 | 30 | 180 | 15 | 17 | 2446 | 210.3181 | 2.1054 | [8 empty] | A06 | 434 | BIWW0.03018015 |  | 417 | 0 | 2446 | 2446 | 2446 | H | 1.396 | 1.396 | 1.396 |  | 0.0002083 | 1.724 | 2 | 0.00046183 | [31 empty] | BIWW.03018015
Inbouw Wand | Wandinbouw Hybrid | Ja | n.v.t. | BIWW.03018015/ACO | 30 | 180 | 15DBH | 17 | 3452.1364 | 296.8303 | 3.8132 |  | 30 | 420.6821 | 420.6821 | 180.8607 | 1.6231 | 0 | 26 | A06* | 1185 | BIWW0.03018015/HYB |  | 1139 | 0 | 4920.86 | 3452.1364 | 3233.3461 | H+C-3sp | 1.08 | 1.08 | 1.08 |  | 0.0002083 | 1.724 | 2 | 0.00046183 |  | 640.24 | 449.1483 | 420.6821 |  | 1.01 | 1.01 | 1.01 | 44: 0.0002083; 45: 1.724; 47: 46.4; 48: 30; 49: 26; 51: 54.4; 52: 38; 53: 34; 61: 19.6; 62: 12.8; 63: 11.5 | BIWW.03018015/ACO
Inbouw Wand | Wandinbouw | Nee | n.v.t. | BIWW.03018016 | 30 | 180 | 16 | 17 | 2664 | 229.0628 | 2.4392 | [8 empty] | A06 | 776 | BIWW0.03018016 |  | 746 | 0 | 2664 | 2664 | 2664 | H | 1.456 | 1.456 | 1.456 |  | 0.0002083 | 1.724 | 4 | 0.0013928 | [31 empty] | BIWW.03018016
Inbouw Wand | Wandinbouw Hybrid | Ja | n.v.t. | BIWW.03018016/ACO | 30 | 180 | 16DBH | 17 | 5171.1964 | 444.6429 | 7.6535 |  | 30 | 686.3089 | 686.3089 | 295.0597 | 3.7741 | 0 | 26 | A06* | 1517 | BIWW0.03018016/HYB |  | 1459 | 0 | 7371.3 | 5171.1964 | 4843.455 | H+C-3sp | 1.1 | 1.1 | 1.1 |  | 0.0002083 | 1.724 | 4 | 0.0013928 |  | 1044.5 | 732.7493 | 686.3089 |  | 0.95 | 0.95 | 0.95 | 44: 0.0002083; 45: 1.724; 47: 46.4; 48: 30; 49: 26; 51: 54.4; 52: 38; 53: 34; 61: 19.6; 62: 12.8; 63: 11.5 | BIWW.03018016/ACO
Inbouw Wand | Wandinbouw | Nee | n.v.t. | BIWW.03018020 | 30 | 180 | 20 | 22 | 3431 | 295.0129 | 2.2839 | [8 empty] | A06 | 575 | BIWW0.03018020 |  | 553 | 0 | 3431 | 3431 | 3431 | H | 1.396 | 1.396 | 1.396 |  | 0.0001276 | 1.7219 | 2 | 0.00037661 | [31 empty] | BIWW.03018020
Inbouw Wand | Wandinbouw Hybrid | Ja | n.v.t. | BIWW.03018020/ACO | 30 | 180 | 20DBH | 22 | 4882.6095 | 419.8288 | 4.1929 |  | 30 | 526.1058 | 526.1058 | 226.1848 | 1.4454 | 0 | 26 | A06* | 1323 | BIWW0.03018020/HYB |  | 1272 | 0 | 6227.64 | 4882.6095 | 4497.8275 | H+C-3sp | 1.08 | 1.08 | 1.08 |  | 0.0001276 | 1.7219 | 2 | 0.00037661 |  | 728.44 | 571.1133 | 526.1058 |  | 0.95 | 0.95 | 0.95 | 44: 0.0001276; 45: 1.7219; 47: 46.4; 48: 30; 49: 26; 51: 54.4; 52: 38; 53: 34; 61: 19.6; 62: 12.8; 63: 11.5 | BIWW.03018020/ACO
Inbouw Wand | Wandinbouw | Nee | n.v.t. | BIWW.03018021 | 30 | 180 | 21 | 22 | 3506 | 301.4617 | 2.3705 | [8 empty] | A06 | 927 | BIWW0.03018021 |  | 891 | 0 | 3506 | 3506 | 3506 | H | 1.468 | 1.468 | 1.468 |  | 0.0001276 | 1.7219 | 4 | 0.0005142 | [31 empty] | BIWW.03018021
Inbouw Wand | Wandinbouw Hybrid | Ja | n.v.t. | BIWW.03018021/ACO | 30 | 180 | 21DBH | 22 | 6423.8924 | 552.3553 | 6.7248 |  | 30 | 750.1235 | 750.1235 | 322.495 | 2.6624 | 0 | 26 | A06* | 1664 | BIWW0.03018021/HYB |  | 1600 | 0 | 9156.96 | 6423.8924 | 6016.7573 | H+C-3sp | 1.05 | 1.05 | 1.05 |  | 0.0001276 | 1.7219 | 4 | 0.0005142 |  | 1141.62 | 800.882 | 750.1235 |  | 0.85 | 0.85 | 0.85 | 44: 0.0001276; 45: 1.7219; 47: 46.4; 48: 30; 49: 26; 51: 54.4; 52: 38; 53: 34; 61: 19.6; 62: 12.8; 63: 11.5 | BIWW.03018021/ACO
Inbouw Wand | Wandinbouw | Nee | n.v.t. | BIWW.03020010 | 30 | 200 | 10 | 12 | 1652 | 142.0464 | 2.1492 | [8 empty] | A06 | 324 | BIWW0.03020010 |  | 312 | 0 | 1652 | 1652 | 1652 | H | 1.403 | 1.403 | 1.403 |  | 0.0003969 | 1.7346 | 2 | 0.00036735 | [31 empty] | BIWW.03020010
Inbouw Wand | Wandinbouw Hybrid | Ja | n.v.t. | BIWW.03020010/ACO | 30 | 200 | 10DBH | 12 | 3552.8678 | 305.4916 | 8.1126 |  | 30 | 451.899 | 451.899 | 194.2816 | 3.6999 | 0 | 26 | A06* | 1101 | BIWW0.03020010/HYB |  | 1059 | 0 | 4620.98 | 3552.8678 | 3259.5786 | H+C-3sp | 1.08 | 1.08 | 1.08 |  | 0.0003969 | 1.7346 | 2 | 0.00036735 |  | 640.64 | 492.5599 | 451.899 |  | 0.98 | 0.98 | 0.98 | 44: 0.0003969; 45: 1.7346; 47: 46.5; 48: 30; 49: 26; 51: 54.5; 52: 38; 53: 34; 61: 24; 62: 14.8; 63: 13.4 | BIWW.03020010/ACO
Inbouw Wand | Wandinbouw | Nee | n.v.t. | BIWW.03020011 | 30 | 200 | 11 | 12 | 2242 | 192.7773 | 3.6504 | [8 empty] | A06 | 575 | BIWW0.03020011 |  | 553 | 0 | 2242 | 2242 | 2242 | H | 1.44 | 1.44 | 1.44 |  | 0.0003969 | 1.7346 | 4 | 0.00057429 | [31 empty] | BIWW.03020011
Inbouw Wand | Wandinbouw Hybrid | Ja | n.v.t. | BIWW.03020011/ACO | 30 | 200 | 11DBH | 12 | 4820.6497 | 414.5013 | 13.7734 |  | 30 | 740.755 | 740.755 | 318.4673 | 8.7196 | 0 | 26 | A06* | 1345 | BIWW0.03020011/HYB |  | 1293 | 0 | 6269.9 | 4820.6497 | 4422.7051 | H+C-3sp | 1.1 | 1.1 | 1.1 |  | 0.0003969 | 1.7346 | 4 | 0.00057429 |  | 1050.14 | 807.4063 | 740.755 |  | 0.95 | 0.95 | 0.95 | 44: 0.0003969; 45: 1.7346; 47: 46.5; 48: 30; 49: 26; 51: 54.5; 52: 38; 53: 34; 61: 24; 62: 14.8; 63: 13.4 | BIWW.03020011/ACO
Inbouw Wand | Wandinbouw | Nee | n.v.t. | BIWW.03020015 | 30 | 200 | 15 | 17 | 2718 | 233.7059 | 2.5251 | [8 empty] | A06 | 501 | BIWW0.03020015 |  | 482 | 0 | 2718 | 2718 | 2718 | H | 1.396 | 1.396 | 1.396 |  | 0.0002083 | 1.724 | 2 | 0.00046183 | [31 empty] | BIWW.03020015
Inbouw Wand | Wandinbouw Hybrid | Ja | n.v.t. | BIWW.03020015/ACO | 30 | 200 | 15DBH | 17 | 4083.4736 | 351.1155 | 5.0938 |  | 30 | 529.0162 | 529.0162 | 227.436 | 2.4094 | 0 | 26 | A06* | 1285 | BIWW0.03020015/HYB |  | 1236 | 0 | 5893.16 | 4083.4736 | 3875.4624 | H+C-3sp | 1.08 | 1.08 | 1.08 |  | 0.0002083 | 1.724 | 2 | 0.00046183 |  | 804.44 | 557.4105 | 529.0162 |  | 1.01 | 1.01 | 1.01 | 44: 0.0002083; 45: 1.724; 47: 47.1; 48: 30; 49: 26; 51: 55.1; 52: 38; 53: 34; 61: 23.5; 62: 14.7; 63: 13.2 | BIWW.03020015/ACO
Inbouw Wand | Wandinbouw | Nee | n.v.t. | BIWW.03020016 | 30 | 200 | 16 | 17 | 2960 | 254.5142 | 2.9251 | [8 empty] | A06 | 893 | BIWW0.03020016 |  | 859 | 0 | 2960 | 2960 | 2960 | H | 1.456 | 1.456 | 1.456 |  | 0.0002083 | 1.724 | 4 | 0.0013928 | [31 empty] | BIWW.03020016
Inbouw Wand | Wandinbouw Hybrid | Ja | n.v.t. | BIWW.03020016/ACO | 30 | 200 | 16DBH | 17 | 5971.3549 | 513.4441 | 9.808 |  | 30 | 867.7302 | 867.7302 | 373.0568 | 5.655 | 0 | 26 | A06* | 1668 | BIWW0.03020016/HYB |  | 1604 | 0 | 8617.7 | 5971.3549 | 5667.1756 | H+C-3sp | 1.1 | 1.1 | 1.1 |  | 0.0002083 | 1.724 | 4 | 0.0013928 |  | 1319.5 | 914.3046 | 867.7302 |  | 0.95 | 0.95 | 0.95 | 44: 0.0002083; 45: 1.724; 47: 47.1; 48: 30; 49: 26; 51: 55.1; 52: 38; 53: 34; 61: 23.5; 62: 14.7; 63: 13.2 | BIWW.03020016/ACO
Inbouw Wand | Wandinbouw | Nee | n.v.t. | BIWW.03020020 | 30 | 200 | 20 | 22 | 3812 | 327.773 | 2.7379 | [8 empty] | A06 | 624 | BIWW0.03020020 |  | 600 | 0 | 3812 | 3812 | 3812 | H | 1.396 | 1.396 | 1.396 |  | 0.0001276 | 1.7219 | 2 | 0.00037661 | [31 empty] | BIWW.03020020
Inbouw Wand | Wandinbouw Hybrid | Ja | n.v.t. | BIWW.03020020/ACO | 30 | 200 | 20DBH | 22 | 5684.0287 | 488.7385 | 5.4472 |  | 30 | 644.4696 | 644.4696 | 277.0721 | 2.05 | 0 | 26 | A06* | 1405 | BIWW0.03020020/HYB |  | 1351 | 0 | 7392.84 | 5684.0287 | 5214.8122 | H+C-3sp | 1.08 | 1.08 | 1.08 |  | 0.0001276 | 1.7219 | 2 | 0.00037661 |  | 913.64 | 702.4575 | 644.4696 |  | 0.95 | 0.95 | 0.95 | 44: 0.0001276; 45: 1.7219; 47: 47.1; 48: 30; 49: 26; 51: 55.1; 52: 38; 53: 34; 61: 23.5; 62: 14.7; 63: 13.2 | BIWW.03020020/ACO
Inbouw Wand | Wandinbouw | Nee | n.v.t. | BIWW.03020021 | 30 | 200 | 21 | 22 | 3896 | 334.9957 | 2.8426 | [8 empty] | A06 | 999 | BIWW0.03020021 |  | 961 | 0 | 3896 | 3896 | 3896 | H | 1.468 | 1.468 | 1.468 |  | 0.0001276 | 1.7219 | 4 | 0.0005142 | [31 empty] | BIWW.03020021
Inbouw Wand | Wandinbouw Hybrid | Ja | n.v.t. | BIWW.03020021/ACO | 30 | 200 | 21DBH | 22 | 7690.2476 | 661.2423 | 9.1671 |  | 30 | 946.7235 | 946.7235 | 407.0179 | 3.9751 | 0 | 26 | A06* | 1770 | BIWW0.03020021/HYB |  | 1702 | 0 | 11098.36 | 7690.2476 | 7298.5083 | H+C-3sp | 1.05 | 1.05 | 1.05 |  | 0.0001276 | 1.7219 | 4 | 0.0005142 |  | 1439.62 | 997.5379 | 946.7235 |  | 0.85 | 0.85 | 0.85 | 44: 0.0001276; 45: 1.7219; 47: 47.1; 48: 30; 49: 26; 51: 55.1; 52: 38; 53: 34; 61: 23.5; 62: 14.7; 63: 13.2 | BIWW.03020021/ACO
Inbouw Wand | Wandinbouw | Nee | n.v.t. | BIWW.03022010 | 30 | 220 | 10 | 12 | 1817 | 156.2339 | 2.5351 | [8 empty] | A06 | 374 | BIWW0.03022010 |  | 360 | 0 | 1817 | 1817 | 1817 | H | 1.403 | 1.403 | 1.403 |  | 0.0003969 | 1.7346 | 2 | 0.00036735 | [31 empty] | BIWW.03022010
Inbouw Wand | Wandinbouw Hybrid | Ja | n.v.t. | BIWW.03022010/ACO | 30 | 220 | 10DBH | 12 | 3890.5075 | 334.5234 | 9.4962 |  | 30 | 493.6463 | 493.6463 | 212.2297 | 4.3128 | 0 | 26 | A06* | 1247 | BIWW0.03022010/HYB |  | 1199 | 0 | 5128.78 | 3890.5075 | 3560.7045 | H+C-3sp | 1.08 | 1.08 | 1.08 |  | 0.0003969 | 1.7346 | 2 | 0.00036735 |  | 711.04 | 539.3693 | 493.6463 |  | 0.98 | 0.98 | 0.98 | 44: 0.0003969; 45: 1.7346; 47: 46.9; 48: 30; 49: 26; 51: 54.9; 52: 38; 53: 34; 61: 24; 62: 14.8; 63: 13.4 | BIWW.03022010/ACO
Inbouw Wand | Wandinbouw | Nee | n.v.t. | BIWW.03022011 | 30 | 220 | 11 | 12 | 2466 | 212.0378 | 4.306 | [8 empty] | A06 | 659 | BIWW0.03022011 |  | 634 | 0 | 2466 | 2466 | 2466 | H | 1.44 | 1.44 | 1.44 |  | 0.0003969 | 1.7346 | 4 | 0.00057429 | [31 empty] | BIWW.03022011
Inbouw Wand | Wandinbouw Hybrid | Ja | n.v.t. | BIWW.03022011/ACO | 30 | 220 | 11DBH | 12 | 5278.7706 | 453.8926 | 16.1225 |  | 30 | 809.1873 | 809.1873 | 347.8879 | 10.1639 | 0 | 26 | A06* | 1526 | BIWW0.03022011/HYB |  | 1467 | 0 | 6958.9 | 5278.7706 | 4831.2828 | H+C-3sp | 1.1 | 1.1 | 1.1 |  | 0.0003969 | 1.7346 | 4 | 0.00057429 |  | 1165.54 | 884.1366 | 809.1873 |  | 0.95 | 0.95 | 0.95 | 44: 0.0003969; 45: 1.7346; 47: 46.9; 48: 30; 49: 26; 51: 54.9; 52: 38; 53: 34; 61: 24; 62: 14.8; 63: 13.4 | BIWW.03022011/ACO
Inbouw Wand | Wandinbouw | Nee | n.v.t. | BIWW.03022015 | 30 | 220 | 15 | 17 | 2990 | 257.0937 | 2.9764 | [8 empty] | A06 | 579 | BIWW0.03022015 |  | 557 | 0 | 2990 | 2990 | 2990 | H | 1.396 | 1.396 | 1.396 |  | 0.0002083 | 1.724 | 2 | 0.00046183 | [31 empty] | BIWW.03022015
Inbouw Wand | Wandinbouw Hybrid | Ja | n.v.t. | BIWW.03022015/ACO | 30 | 220 | 15DBH | 17 | 4481.7989 | 385.3653 | 5.9804 |  | 30 | 587.3163 | 587.3163 | 252.5005 | 2.8853 | 0 | 26 | A06* | 1462 | BIWW0.03022015/HYB |  | 1406 | 0 | 6540.76 | 4481.7989 | 4302.5567 | H+C-3sp | 1.08 | 1.08 | 1.08 |  | 0.0002083 | 1.724 | 2 | 0.00046183 |  | 892.84 | 611.7835 | 587.3163 |  | 1.01 | 1.01 | 1.01 | 44: 0.0002083; 45: 1.724; 47: 47.8; 48: 30; 49: 26; 51: 55.8; 52: 38; 53: 34; 61: 27.5; 62: 16.8; 63: 15.5 | BIWW.03022015/ACO
Inbouw Wand | Wandinbouw | Nee | n.v.t. | BIWW.03022016 | 30 | 220 | 16 | 17 | 3256 | 279.9656 | 3.4474 | [8 empty] | A06 | 1032 | BIWW0.03022016 |  | 992 | 0 | 3256 | 3256 | 3256 | H | 1.456 | 1.456 | 1.456 |  | 0.0002083 | 1.724 | 4 | 0.0013928 | [31 empty] | BIWW.03022016
Inbouw Wand | Wandinbouw Hybrid | Ja | n.v.t. | BIWW.03022016/ACO | 30 | 220 | 16DBH | 17 | 6553.835 | 563.5284 | 11.5151 |  | 30 | 963.3581 | 963.3581 | 414.1694 | 6.7718 | 0 | 26 | A06* | 1900 | BIWW0.03022016/HYB |  | 1827 | 0 | 9564.7 | 6553.835 | 6291.7252 | H+C-3sp | 1.1 | 1.1 | 1.1 |  | 0.0002083 | 1.724 | 4 | 0.0013928 |  | 1464.5 | 1003.4911 | 963.3581 |  | 0.95 | 0.95 | 0.95 | 44: 0.0002083; 45: 1.724; 47: 47.8; 48: 30; 49: 26; 51: 55.8; 52: 38; 53: 34; 61: 27.5; 62: 16.8; 63: 15.5 | BIWW.03022016/ACO
Inbouw Wand | Wandinbouw | Nee | n.v.t. | BIWW.03022020 | 30 | 220 | 20 | 22 | 4193 | 360.5331 | 3.2259 | [8 empty] | A06 | 726 | BIWW0.03022020 |  | 698 | 0 | 4193 | 4193 | 4193 | H | 1.396 | 1.396 | 1.396 |  | 0.0001276 | 1.7219 | 2 | 0.00037661 | [31 empty] | BIWW.03022020
Inbouw Wand | Wandinbouw Hybrid | Ja | n.v.t. | BIWW.03022020/ACO | 30 | 220 | 20DBH | 22 | 6224.1991 | 535.1848 | 6.3689 |  | 30 | 704.007 | 704.007 | 302.6685 | 2.3869 | 0 | 26 | A06* | 1604 | BIWW0.03022020/HYB |  | 1542 | 0 | 8205.24 | 6224.1991 | 5696.5662 | H+C-3sp | 1.08 | 1.08 | 1.08 |  | 0.0001276 | 1.7219 | 2 | 0.00037661 |  | 1014.04 | 769.2142 | 704.007 |  | 0.95 | 0.95 | 0.95 | 44: 0.0001276; 45: 1.7219; 47: 47.8; 48: 30; 49: 26; 51: 55.8; 52: 38; 53: 34; 61: 27.5; 62: 16.8; 63: 15.5 | BIWW.03022020/ACO
Inbouw Wand | Wandinbouw | Nee | n.v.t. | BIWW.03022021 | 30 | 220 | 21 | 22 | 4286 | 368.5297 | 3.3501 | [8 empty] | A06 | 1159 | BIWW0.03022021 |  | 1114 | 0 | 4286 | 4286 | 4286 | H | 1.468 | 1.468 | 1.468 |  | 0.0001276 | 1.7219 | 4 | 0.0005142 | [31 empty] | BIWW.03022021
Inbouw Wand | Wandinbouw Hybrid | Ja | n.v.t. | BIWW.03022021/ACO | 30 | 220 | 21DBH | 22 | 8440.3982 | 725.7436 | 10.7605 |  | 30 | 1051.0569 | 1051.0569 | 451.8731 | 4.7591 | 0 | 26 | A06* | 2026 | BIWW0.03022021/HYB |  | 1948 | 0 | 12317.96 | 8440.3982 | 8102.8385 | H+C-3sp | 1.05 | 1.05 | 1.05 |  | 0.0001276 | 1.7219 | 4 | 0.0005142 |  | 1597.82 | 1094.8434 | 1051.0569 |  | 0.85 | 0.85 | 0.85 | 44: 0.0001276; 45: 1.7219; 47: 47.8; 48: 30; 49: 26; 51: 55.8; 52: 38; 53: 34; 61: 27.5; 62: 16.8; 63: 15.5 | BIWW.03022021/ACO
Inbouw Wand | Wandinbouw | Nee | n.v.t. | BIWW.03024010 | 30 | 240 | 10 | 12 | 1982 | 170.4213 | 2.9477 | [8 empty] | A06 | 404 | BIWW0.03024010 |  | 388 | 0 | 1982 | 1982 | 1982 | H | 1.403 | 1.403 | 1.403 |  | 0.0003969 | 1.7346 | 2 | 0.00036735 | [31 empty] | BIWW.03024010
Inbouw Wand | Wandinbouw Hybrid | Ja | n.v.t. | BIWW.03024010/ACO | 30 | 240 | 10DBH | 12 | 4228.9856 | 363.6273 | 10.9748 |  | 30 | 535.1979 | 535.1979 | 230.0937 | 4.9618 | 0 | 26 | A06* | 1351 | BIWW0.03024010/HYB |  | 1299 | 0 | 5636.58 | 4228.9856 | 3860.4189 | H+C-3sp | 1.08 | 1.08 | 1.08 |  | 0.0003969 | 1.7346 | 2 | 0.00036735 |  | 781.44 | 586.295 | 535.1979 |  | 0.98 | 0.98 | 0.98 | 44: 0.0003969; 45: 1.7346; 47: 47.2; 48: 30; 49: 26; 51: 55.2; 52: 38; 53: 34; 61: 28; 62: 16.6; 63: 14.8 | BIWW.03024010/ACO
Inbouw Wand | Wandinbouw | Nee | n.v.t. | BIWW.03024011 | 30 | 240 | 11 | 12 | 2690 | 231.2984 | 5.007 | [8 empty] | A06 | 709 | BIWW0.03024011 |  | 682 | 0 | 2690 | 2690 | 2690 | H | 1.44 | 1.44 | 1.44 |  | 0.0003969 | 1.7346 | 4 | 0.00057429 | [31 empty] | BIWW.03024011
Inbouw Wand | Wandinbouw Hybrid | Ja | n.v.t. | BIWW.03024011/ACO | 30 | 240 | 11DBH | 12 | 5738.0289 | 493.3817 | 18.6327 |  | 30 | 877.2988 | 877.2988 | 377.1706 | 11.6935 | 0 | 26 | A06* | 1648 | BIWW0.03024011/HYB |  | 1585 | 0 | 7647.9 | 5738.0289 | 5237.9453 | H+C-3sp | 1.1 | 1.1 | 1.1 |  | 0.0003969 | 1.7346 | 4 | 0.00057429 |  | 1280.94 | 961.0574 | 877.2988 |  | 0.95 | 0.95 | 0.95 | 44: 0.0003969; 45: 1.7346; 47: 47.2; 48: 30; 49: 26; 51: 55.2; 52: 38; 53: 34; 61: 28; 62: 16.6; 63: 14.8 | BIWW.03024011/ACO
Inbouw Wand | Wandinbouw | Nee | n.v.t. | BIWW.03024015 | 30 | 240 | 15 | 17 | 3262 | 280.4815 | 3.4584 | [8 empty] | A06 | 625 | BIWW0.03024015 |  | 601 | 0 | 3262 | 3262 | 3262 | H | 1.396 | 1.396 | 1.396 |  | 0.0002083 | 1.724 | 2 | 0.00046183 | [31 empty] | BIWW.03024015
Inbouw Wand | Wandinbouw Hybrid | Ja | n.v.t. | BIWW.03024015/ACO | 30 | 240 | 15DBH | 17 | 4901.7743 | 421.4767 | 6.9791 |  | 30 | 645.6251 | 645.6251 | 277.5688 | 3.3967 | 0 | 26 | A06* | 1632 | BIWW0.03024015/HYB |  | 1569 | 0 | 7188.36 | 4901.7743 | 4729.7153 | H+C-3sp | 1.08 | 1.08 | 1.08 |  | 0.0002083 | 1.724 | 2 | 0.00046183 |  | 981.24 | 669.1119 | 645.6251 |  | 1.01 | 1.01 | 1.01 | 44: 0.0002083; 45: 1.724; 47: 48.1; 48: 30; 49: 26; 51: 56.1; 52: 38; 53: 34; 61: 29.7; 62: 17.7; 63: 16.4 | BIWW.03024015/ACO
Inbouw Wand | Wandinbouw | Nee | n.v.t. | BIWW.03024016 | 30 | 240 | 16 | 17 | 3552 | 305.417 | 4.0054 | [8 empty] | A06 | 1108 | BIWW0.03024016 |  | 1065 | 0 | 3552 | 3552 | 3552 | H | 1.456 | 1.456 | 1.456 |  | 0.0002083 | 1.724 | 4 | 0.0013928 | [31 empty] | BIWW.03024016
Inbouw Wand | Wandinbouw Hybrid | Ja | n.v.t. | BIWW.03024016/ACO | 30 | 240 | 16DBH | 17 | 7167.9745 | 616.3349 | 13.438 |  | 30 | 1059.0005 | 1059.0005 | 455.2883 | 7.9721 | 0 | 26 | A06* | 2103 | BIWW0.03024016/HYB |  | 2022 | 0 | 10511.7 | 7167.9745 | 6916.3687 | H+C-3sp | 1.1 | 1.1 | 1.1 |  | 0.0002083 | 1.724 | 4 | 0.0013928 |  | 1609.5 | 1097.5251 | 1059.0005 |  | 0.95 | 0.95 | 0.95 | 44: 0.0002083; 45: 1.724; 47: 48.1; 48: 30; 49: 26; 51: 56.1; 52: 38; 53: 34; 61: 29.7; 62: 17.7; 63: 16.4 | BIWW.03024016/ACO
Inbouw Wand | Wandinbouw | Nee | n.v.t. | BIWW.03024020 | 30 | 240 | 20 | 22 | 4574 | 393.2932 | 3.7471 | [8 empty] | A06 | 784 | BIWW0.03024020 |  | 754 | 0 | 4574 | 4574 | 4574 | H | 1.396 | 1.396 | 1.396 |  | 0.0001276 | 1.7219 | 2 | 0.00037661 | [31 empty] | BIWW.03024020
Inbouw Wand | Wandinbouw Hybrid | Ja | n.v.t. | BIWW.03024020/ACO | 30 | 240 | 20DBH | 22 | 6765.7107 | 581.7464 | 7.3527 |  | 30 | 763.2652 | 763.2652 | 328.145 | 2.7432 | 0 | 26 | A06* | 1788 | BIWW0.03024020/HYB |  | 1719 | 0 | 9017.64 | 6765.7107 | 6176.062 | H+C-3sp | 1.08 | 1.08 | 1.08 |  | 0.0001276 | 1.7219 | 2 | 0.00037661 |  | 1114.44 | 836.1366 | 763.2652 |  | 0.95 | 0.95 | 0.95 | 44: 0.0001276; 45: 1.7219; 47: 48.1; 48: 30; 49: 26; 51: 56.1; 52: 38; 53: 34; 61: 29.7; 62: 17.7; 63: 16.4 | BIWW.03024020/ACO
Inbouw Wand | Wandinbouw | Nee | n.v.t. | BIWW.03024021 | 30 | 240 | 21 | 22 | 4675 | 401.9776 | 3.8907 | [8 empty] | A06 | 1248 | BIWW0.03024021 |  | 1200 | 0 | 4675 | 4675 | 4675 | H | 1.468 | 1.468 | 1.468 |  | 0.0001276 | 1.7219 | 4 | 0.0005142 | [31 empty] | BIWW.03024021
Inbouw Wand | Wandinbouw Hybrid | Ja | n.v.t. | BIWW.03024021/ACO | 30 | 240 | 21DBH | 22 | 9231.3218 | 793.7508 | 12.555 |  | 30 | 1155.406 | 1155.406 | 496.7352 | 5.6015 | 0 | 26 | A06* | 2240 | BIWW0.03024021/HYB |  | 2154 | 0 | 13537.56 | 9231.3218 | 8907.2896 | H+C-3sp | 1.05 | 1.05 | 1.05 |  | 0.0001276 | 1.7219 | 4 | 0.0005142 |  | 1756.02 | 1197.4378 | 1155.406 |  | 0.85 | 0.85 | 0.85 | 44: 0.0001276; 45: 1.7219; 47: 48.1; 48: 30; 49: 26; 51: 56.1; 52: 38; 53: 34; 61: 29.7; 62: 17.7; 63: 16.4 | BIWW.03024021/ACO
Inbouw Wand | Wandinbouw | Nee | n.v.t. | BIWW.03026010 | 30 | 260 | 10 | 12 | 2148 | 184.6948 | 3.389 | [8 empty] | A06 | 437 | BIWW0.03026010 |  | 420 | 0 | 2148 | 2148 | 2148 | H | 1.403 | 1.403 | 1.403 |  | 0.0003969 | 1.7346 | 2 | 0.00036735 | [31 empty] | BIWW.03026010
Inbouw Wand | Wandinbouw Hybrid | Ja | n.v.t. | BIWW.03026010/ACO | 30 | 260 | 10DBH | 12 | 4608.285 | 396.2412 | 12.738 |  | 30 | 579.2512 | 579.2512 | 249.0332 | 5.6915 | 0 | 26 | A06* | 1476 | BIWW0.03026010/HYB |  | 1419 | 0 | 6144.38 | 4608.285 | 4178.1784 | H+C-3sp | 1.08 | 1.08 | 1.08 |  | 0.0003969 | 1.7346 | 2 | 0.00036735 |  | 851.84 | 638.88 | 579.2512 |  | 0.98 | 0.98 | 0.98 | 44: 0.0003969; 45: 1.7346; 47: 47.8; 48: 30; 49: 26; 51: 55.8; 52: 38; 53: 34; 61: 31.4; 62: 18.6; 63: 16.2 | BIWW.03026010/ACO
Inbouw Wand | Wandinbouw | Nee | n.v.t. | BIWW.03026011 | 30 | 260 | 11 | 12 | 2915 | 250.6449 | 5.7556 | [8 empty] | A06 | 761 | BIWW0.03026011 |  | 732 | 0 | 2915 | 2915 | 2915 | H | 1.44 | 1.44 | 1.44 |  | 0.0003969 | 1.7346 | 4 | 0.00057429 | [31 empty] | BIWW.03026011
Inbouw Wand | Wandinbouw Hybrid | Ja | n.v.t. | BIWW.03026011/ACO | 30 | 260 | 11DBH | 12 | 6252.675 | 537.6333 | 21.6263 |  | 30 | 949.5112 | 949.5112 | 408.2163 | 13.4132 | 0 | 26 | A06* | 1791 | BIWW0.03026011/HYB |  | 1722 | 0 | 8336.9 | 6252.675 | 5669.092 | H+C-3sp | 1.1 | 1.1 | 1.1 |  | 0.0003969 | 1.7346 | 4 | 0.00057429 |  | 1396.34 | 1047.255 | 949.5112 |  | 0.95 | 0.95 | 0.95 | 44: 0.0003969; 45: 1.7346; 47: 47.8; 48: 30; 49: 26; 51: 55.8; 52: 38; 53: 34; 61: 31.4; 62: 18.6; 63: 16.2 | BIWW.03026011/ACO
Inbouw Wand | Wandinbouw | Nee | n.v.t. | BIWW.03026015 | 30 | 260 | 15 | 17 | 3533 | 303.7833 | 3.9685 | [8 empty] | A06 | 671 | BIWW0.03026015 |  | 645 | 0 | 3533 | 3533 | 3533 | H | 1.396 | 1.396 | 1.396 |  | 0.0002083 | 1.724 | 2 | 0.00046183 | [31 empty] | BIWW.03026015
Inbouw Wand | Wandinbouw Hybrid | Ja | n.v.t. | BIWW.03026015/ACO | 30 | 260 | 15DBH | 17 | 5121.9619 | 440.4095 | 7.5283 |  | 30 | 653.9155 | 653.9155 | 281.1331 | 3.4723 | 0 | 26 | A06* | 1679 | BIWW0.03026015/HYB |  | 1614 | 0 | 7511.26 | 5121.9619 | 4942.1733 | H+C-3sp | 1.08 | 1.08 | 1.08 |  | 0.0002083 | 1.724 | 2 | 0.00046183 |  | 993.84 | 677.704 | 653.9155 |  | 1.01 | 1.01 | 1.01 | 44: 0.0002083; 45: 1.724; 47: 48.1; 48: 30; 49: 26; 51: 56.1; 52: 38; 53: 34; 61: 29.7; 62: 17.7; 63: 16.4 | BIWW.03026015/ACO
Inbouw Wand | Wandinbouw | Nee | n.v.t. | BIWW.03026016 | 30 | 260 | 16 | 17 | 3848 | 330.8684 | 4.5981 | [8 empty] | A06 | 1182 | BIWW0.03026016 |  | 1137 | 0 | 3848 | 3848 | 3848 | H | 1.456 | 1.456 | 1.456 |  | 0.0002083 | 1.724 | 4 | 0.0013928 | [31 empty] | BIWW.03026016
Inbouw Wand | Wandinbouw Hybrid | Ja | n.v.t. | BIWW.03026016/ACO | 30 | 260 | 16DBH | 17 | 7609.5768 | 654.3058 | 14.8969 |  | 30 | 1068.87 | 1068.87 | 459.5314 | 8.1007 | 0 | 26 | A06* | 2176 | BIWW0.03026016/HYB |  | 2092 | 0 | 11159.3 | 7609.5768 | 7342.4692 | H+C-3sp | 1.1 | 1.1 | 1.1 |  | 0.0002083 | 1.724 | 4 | 0.0013928 |  | 1624.5 | 1107.7539 | 1068.87 |  | 0.95 | 0.95 | 0.95 | 44: 0.0002083; 45: 1.724; 47: 48.1; 48: 30; 49: 26; 51: 56.1; 52: 38; 53: 34; 61: 29.7; 62: 17.7; 63: 16.4 | BIWW.03026016/ACO
Inbouw Wand | Wandinbouw | Nee | n.v.t. | BIWW.03026020 | 30 | 260 | 20 | 22 | 4956 | 426.1393 | 4.3021 | [8 empty] | A06 | 841 | BIWW0.03026020 |  | 809 | 0 | 4956 | 4956 | 4956 | H | 1.396 | 1.396 | 1.396 |  | 0.0001276 | 1.7219 | 2 | 0.00037661 | [31 empty] | BIWW.03026020
Inbouw Wand | Wandinbouw Hybrid | Ja | n.v.t. | BIWW.03026020/ACO | 30 | 260 | 20DBH | 22 | 7107.93 | 611.172 | 8.0047 |  | 30 | 768.4272 | 768.4272 | 330.3642 | 2.7753 | 0 | 26 | A06* | 1845 | BIWW0.03026020/HYB |  | 1774 | 0 | 9477.24 | 7107.93 | 6444.5232 | H+C-3sp | 1.08 | 1.08 | 1.08 |  | 0.0001276 | 1.7219 | 2 | 0.00037661 |  | 1130.04 | 847.53 | 768.4272 |  | 0.95 | 0.95 | 0.95 | 44: 0.0001276; 45: 1.7219; 47: 48.1; 48: 30; 49: 26; 51: 56.1; 52: 38; 53: 34; 61: 29.7; 62: 17.7; 63: 16.4 | BIWW.03026020/ACO
Inbouw Wand | Wandinbouw | Nee | n.v.t. | BIWW.03026021 | 30 | 260 | 21 | 22 | 5065 | 435.5116 | 4.4663 | [8 empty] | A06 | 1335 | BIWW0.03026021 |  | 1284 | 0 | 5065 | 5065 | 5065 | H | 1.468 | 1.468 | 1.468 |  | 0.0001276 | 1.7219 | 4 | 0.0005142 | [31 empty] | BIWW.03026021
Inbouw Wand | Wandinbouw Hybrid | Ja | n.v.t. | BIWW.03026021/ACO | 30 | 260 | 21DBH | 22 | 9570.7751 | 822.9385 | 13.3605 |  | 30 | 1167.5127 | 1167.5127 | 501.9401 | 5.703 | 0 | 26 | A06* | 2325 | BIWW0.03026021/HYB |  | 2236 | 0 | 14035.36 | 9570.7751 | 9234.8264 | H+C-3sp | 1.05 | 1.05 | 1.05 |  | 0.0001276 | 1.7219 | 4 | 0.0005142 |  | 1774.42 | 1209.985 | 1167.5127 |  | 0.85 | 0.85 | 0.85 | 44: 0.0001276; 45: 1.7219; 47: 48.1; 48: 30; 49: 26; 51: 56.1; 52: 38; 53: 34; 61: 29.7; 62: 17.7; 63: 16.4 | BIWW.03026021/ACO
Inbouw Wand | Wandinbouw | Nee | n.v.t. | BIWW.03028010 | 30 | 280 | 10 | 12 | 2313 | 198.8822 | 3.8532 | [8 empty] | A06 | 462 | BIWW0.03028010 |  | 444 | 0 | 2313 | 2313 | 2313 | H | 1.403 | 1.403 | 1.403 |  | 0.0003969 | 1.7346 | 2 | 0.00036735 | [31 empty] | BIWW.03028010
Inbouw Wand | Wandinbouw Hybrid | Ja | n.v.t. | BIWW.03028010/ACO | 30 | 280 | 10DBH | 12 | 4782.2249 | 411.1973 | 13.5835 |  | 30 | 587.6832 | 587.6832 | 252.6583 | 5.836 | 0 | 26 | A06* | 1502 | BIWW0.03028010/HYB |  | 1444 | 0 | 6369.68 | 4782.2249 | 4331.3824 | H+C-3sp | 1.08 | 1.08 | 1.08 |  | 0.0003969 | 1.7346 | 2 | 0.00036735 |  | 864.24 | 648.8536 | 587.6832 |  | 0.98 | 0.98 | 0.98 | 44: 0.0003969; 45: 1.7346; 47: 47.8; 48: 30; 49: 26; 51: 55.8; 52: 38; 53: 34; 61: 31.4; 62: 18.6; 63: 16.2 | BIWW.03028010/ACO
Inbouw Wand | Wandinbouw | Nee | n.v.t. | BIWW.03028011 | 30 | 280 | 11 | 12 | 3139 | 269.9054 | 6.5443 | [8 empty] | A06 | 803 | BIWW0.03028011 |  | 772 | 0 | 3139 | 3139 | 3139 | H | 1.44 | 1.44 | 1.44 |  | 0.0003969 | 1.7346 | 4 | 0.00057429 | [31 empty] | BIWW.03028011
Inbouw Wand | Wandinbouw Hybrid | Ja | n.v.t. | BIWW.03028011/ACO | 30 | 280 | 11DBH | 12 | 6598.9761 | 567.4098 | 23.746 |  | 30 | 956.3112 | 956.3112 | 411.1398 | 13.5802 | 0 | 26 | A06* | 1832 | BIWW0.03028011/HYB |  | 1762 | 0 | 8789.5 | 6598.9761 | 5976.86 | H+C-3sp | 1.1 | 1.1 | 1.1 |  | 0.0003969 | 1.7346 | 4 | 0.00057429 |  | 1406.34 | 1055.8512 | 956.3112 |  | 0.95 | 0.95 | 0.95 | 44: 0.0003969; 45: 1.7346; 47: 47.8; 48: 30; 49: 26; 51: 55.8; 52: 38; 53: 34; 61: 31.4; 62: 18.6; 63: 16.2 | BIWW.03028011/ACO
Inbouw Wand | Wandinbouw | Nee | n.v.t. | BIWW.03028015 | 30 | 280 | 15 | 17 | 3805 | 327.1711 | 4.5098 | [8 empty] | A06 | 709 | BIWW0.03028015 |  | 682 | 0 | 3805 | 3805 | 3805 | H | 1.396 | 1.396 | 1.396 |  | 0.0002083 | 1.724 | 2 | 0.00046183 | [31 empty] | BIWW.03028015
Inbouw Wand | Wandinbouw Hybrid | Ja | n.v.t. | BIWW.03028015/ACO | 30 | 280 | 15DBH | 17 | 5708.9475 | 490.8811 | 9.0768 |  | 30 | 762.2334 | 762.2334 | 327.7014 | 4.5225 | 0 | 26 | A06* | 1792 | BIWW0.03028015/HYB |  | 1723 | 0 | 8483.56 | 5708.9475 | 5583.9636 | H+C-3sp | 1.08 | 1.08 | 1.08 |  | 0.0002083 | 1.724 | 2 | 0.00046183 |  | 1158.04 | 779.2943 | 762.2334 |  | 1.01 | 1.01 | 1.01 | 44: 0.0002083; 45: 1.724; 47: 48.9; 48: 30; 49: 26; 51: 56.9; 52: 38; 53: 34; 61: 34.5; 62: 20.4; 63: 19.3 | BIWW.03028015/ACO
Inbouw Wand | Wandinbouw | Nee | n.v.t. | BIWW.03028016 | 30 | 280 | 16 | 17 | 4144 | 356.3199 | 5.2247 | [8 empty] | A06 | 1250 | BIWW0.03028016 |  | 1202 | 0 | 4144 | 4144 | 4144 | H | 1.456 | 1.456 | 1.456 |  | 0.0002083 | 1.724 | 4 | 0.0013928 | [31 empty] | BIWW.03028016
Inbouw Wand | Wandinbouw Hybrid | Ja | n.v.t. | BIWW.03028016/ACO | 30 | 280 | 16DBH | 17 | 8348.322 | 717.8265 | 17.477 |  | 30 | 1250.2698 | 1250.2698 | 537.5193 | 10.6142 | 0 | 26 | A06* | 2317 | BIWW0.03028016/HYB |  | 2228 | 0 | 12405.7 | 8348.322 | 8165.5551 | H+C-3sp | 1.1 | 1.1 | 1.1 |  | 0.0002083 | 1.724 | 4 | 0.0013928 |  | 1899.5 | 1278.2542 | 1250.2698 |  | 0.95 | 0.95 | 0.95 | 44: 0.0002083; 45: 1.724; 47: 48.9; 48: 30; 49: 26; 51: 56.9; 52: 38; 53: 34; 61: 34.5; 62: 20.4; 63: 19.3 | BIWW.03028016/ACO
Inbouw Wand | Wandinbouw | Nee | n.v.t. | BIWW.03028020 | 30 | 280 | 20 | 22 | 5337 | 458.8994 | 4.8872 | [8 empty] | A06 | 893 | BIWW0.03028020 |  | 859 | 0 | 5337 | 5337 | 5337 | H | 1.396 | 1.396 | 1.396 |  | 0.0001276 | 1.7219 | 2 | 0.00037661 | [31 empty] | BIWW.03028020
Inbouw Wand | Wandinbouw Hybrid | Ja | n.v.t. | BIWW.03028020/ACO | 30 | 280 | 20DBH | 22 | 7990.1254 | 687.0271 | 9.7912 |  | 30 | 894.3632 | 894.3632 | 384.507 | 3.6041 | 0 | 26 | A06* | 1970 | BIWW0.03028020/HYB |  | 1894 | 0 | 10642.44 | 7990.1254 | 7236.8592 | H+C-3sp | 1.08 | 1.08 | 1.08 |  | 0.0001276 | 1.7219 | 2 | 0.00037661 |  | 1315.24 | 987.4552 | 894.3632 |  | 0.95 | 0.95 | 0.95 | 44: 0.0001276; 45: 1.7219; 47: 48.9; 48: 30; 49: 26; 51: 56.9; 52: 38; 53: 34; 61: 34.5; 62: 20.4; 63: 19.3 | BIWW.03028020/ACO
Inbouw Wand | Wandinbouw | Nee | n.v.t. | BIWW.03028021 | 30 | 280 | 21 | 22 | 5454 | 468.9596 | 5.0732 | [8 empty] | A06 | 1415 | BIWW0.03028021 |  | 1361 | 0 | 5454 | 5454 | 5454 | H | 1.468 | 1.468 | 1.468 |  | 0.0001276 | 1.7219 | 4 | 0.0005142 | [31 empty] | BIWW.03028021
Inbouw Wand | Wandinbouw Hybrid | Ja | n.v.t. | BIWW.03028021/ACO | 30 | 280 | 21DBH | 22 | 10751.4398 | 924.4574 | 16.3234 |  | 30 | 1364.0875 | 1364.0875 | 586.452 | 7.4554 | 0 | 26 | A06* | 2478 | BIWW0.03028021/HYB |  | 2383 | 0 | 15976.76 | 10751.4398 | 10516.0623 | H+C-3sp | 1.05 | 1.05 | 1.05 |  | 0.0001276 | 1.7219 | 4 | 0.0005142 |  | 2072.42 | 1394.6194 | 1364.0875 |  | 0.85 | 0.85 | 0.85 | 44: 0.0001276; 45: 1.7219; 47: 48.9; 48: 30; 49: 26; 51: 56.9; 52: 38; 53: 34; 61: 34.5; 62: 20.4; 63: 19.3 | BIWW.03028021/ACO
Inbouw Wand | Wandinbouw | Nee | n.v.t. | BIWW.03030010 | 30 | 300 | 10 | 12 | 2478 | 213.0696 | 4.3424 | [8 empty] | A06 | 489 | BIWW0.03030010 |  | 470 | 0 | 2478 | 2478 | 2478 | H | 1.403 | 1.403 | 1.403 |  | 0.0003969 | 1.7346 | 2 | 0.00036735 | [31 empty] | BIWW.03030010
Inbouw Wand | Wandinbouw Hybrid | Ja | n.v.t. | BIWW.03030010/ACO | 30 | 300 | 10DBH | 12 | 4951.3755 | 425.7417 | 14.4277 |  | 30 | 596.1152 | 596.1152 | 256.2834 | 5.982 | 0 | 26 | A06* | 1372 | BIWW0.03030010/HYB |  | 1468 | 0 | 6594.98 | 4951.3755 | 4484.5864 | H+C-3sp | 1.08 | 1.08 | 1.08 |  | 0.0003969 | 1.7346 | 2 | 0.00036735 |  | 876.64 | 658.1633 | 596.1152 |  | 0.98 | 0.98 | 0.98 | 44: 0.0003969; 45: 1.7346; 47: 47.8; 48: 30; 49: 26; 51: 55.8; 52: 38; 53: 34; 61: 31.4; 62: 18.6; 63: 16.2 | BIWW.03030010/ACO
Inbouw Wand | Wandinbouw | Nee | n.v.t. | BIWW.03030011 | 30 | 300 | 11 | 12 | 3363 | 289.166 | 7.3754 | [8 empty] | A06 | 848 | BIWW0.03030011 |  | 815 | 0 | 3363 | 3363 | 3363 | H | 1.44 | 1.44 | 1.44 |  | 0.0003969 | 1.7346 | 4 | 0.00057429 | [31 empty] | BIWW.03030011
Inbouw Wand | Wandinbouw Hybrid | Ja | n.v.t. | BIWW.03030011/ACO | 30 | 300 | 11DBH | 12 | 6938.7789 | 596.6276 | 25.9069 |  | 30 | 963.1112 | 963.1112 | 414.0633 | 13.7482 | 0 | 26 | A06* | 1734 | BIWW0.03030011/HYB |  | 1803 | 0 | 9242.1 | 6938.7789 | 6284.628 | H+C-3sp | 1.1 | 1.1 | 1.1 |  | 0.0003969 | 1.7346 | 4 | 0.00057429 |  | 1416.34 | 1063.359 | 963.1112 |  | 0.95 | 0.95 | 0.95 | 44: 0.0003969; 45: 1.7346; 47: 47.8; 48: 30; 49: 26; 51: 55.8; 52: 38; 53: 34; 61: 31.4; 62: 18.6; 63: 16.2 | BIWW.03030011/ACO
Inbouw Wand | Wandinbouw | Nee | n.v.t. | BIWW.03030015 | 30 | 300 | 15 | 17 | 4077 | 350.5589 | 5.0799 | [8 empty] | A06 | 752 | BIWW0.03030015 |  | 723 | 0 | 4077 | 4077 | 4077 | H | 1.396 | 1.396 | 1.396 |  | 0.0002083 | 1.724 | 2 | 0.00046183 | [31 empty] | BIWW.03030015
Inbouw Wand | Wandinbouw Hybrid | Ja | n.v.t. | BIWW.03030015/ACO | 30 | 300 | 15DBH | 17 | 5926.2407 | 509.565 | 9.6806 |  | 30 | 770.5269 | 770.5269 | 331.2669 | 4.6076 | 0 | 26 | A06* | 1724 | BIWW0.03030015/HYB |  | 1762 | 0 | 8806.46 | 5926.2407 | 5796.4996 | H+C-3sp | 1.08 | 1.08 | 1.08 |  | 0.0002083 | 1.724 | 2 | 0.00046183 |  | 1170.64 | 787.7733 | 770.5269 |  | 1.01 | 1.01 | 1.01 | 44: 0.0002083; 45: 1.724; 47: 48.9; 48: 30; 49: 26; 51: 56.9; 52: 38; 53: 34; 61: 34.5; 62: 20.4; 63: 19.3 | BIWW.03030015/ACO
Inbouw Wand | Wandinbouw | Nee | n.v.t. | BIWW.03030016 | 30 | 300 | 16 | 17 | 4440 | 381.7713 | 5.8846 | [8 empty] | A06 | 1321 | BIWW0.03030016 |  | 1270 | 0 | 4440 | 4440 | 4440 | H | 1.456 | 1.456 | 1.456 |  | 0.0002083 | 1.724 | 4 | 0.0013928 | [31 empty] | BIWW.03030016
Inbouw Wand | Wandinbouw Hybrid | Ja | n.v.t. | BIWW.03030016/ACO | 30 | 300 | 16DBH | 17 | 8784.1195 | 755.2983 | 19.0794 |  | 30 | 1260.1429 | 1260.1429 | 541.7639 | 10.7591 | 0 | 26 | A06* | 2297 | BIWW0.03030016/HYB |  | 2293 | 0 | 13053.3 | 8784.1195 | 8591.8119 | H+C-3sp | 1.1 | 1.1 | 1.1 |  | 0.0002083 | 1.724 | 4 | 0.0013928 |  | 1914.5 | 1288.3483 | 1260.1429 |  | 0.95 | 0.95 | 0.95 | 44: 0.0002083; 45: 1.724; 47: 48.9; 48: 30; 49: 26; 51: 56.9; 52: 38; 53: 34; 61: 34.5; 62: 20.4; 63: 19.3 | BIWW.03030016/ACO
Inbouw Wand | Wandinbouw | Nee | n.v.t. | BIWW.03030020 | 30 | 300 | 20 | 22 | 5718 | 491.6595 | 5.5034 | [8 empty] | A06 | 946 | BIWW0.03030020 |  | 910 | 0 | 5718 | 5718 | 5718 | H | 1.396 | 1.396 | 1.396 |  | 0.0001276 | 1.7219 | 2 | 0.00037661 | [31 empty] | BIWW.03030020
Inbouw Wand | Wandinbouw Hybrid | Ja | n.v.t. | BIWW.03030020/ACO | 30 | 300 | 20DBH | 22 | 8335.1836 | 716.6968 | 10.5306 |  | 30 | 904.9712 | 904.9712 | 389.0676 | 3.678 | 0 | 26 | A06* | 1920 | BIWW0.03030020/HYB |  | 1944 | 0 | 11102.04 | 8335.1836 | 7549.3872 | H+C-3sp | 1.08 | 1.08 | 1.08 |  | 0.0001276 | 1.7219 | 2 | 0.00037661 |  | 1330.84 | 999.1673 | 904.9712 |  | 0.95 | 0.95 | 0.95 | 44: 0.0001276; 45: 1.7219; 47: 48.9; 48: 30; 49: 26; 51: 56.9; 52: 38; 53: 34; 61: 34.5; 62: 20.4; 63: 19.3 | BIWW.03030020/ACO
Inbouw Wand | Wandinbouw | Nee | n.v.t. | BIWW.03030021 | 30 | 300 | 21 | 22 | 5844 | 502.4936 | 5.7138 | [8 empty] | A06 | 1497 | BIWW0.03030021 |  | 1439 | 0 | 5844 | 5844 | 5844 | H | 1.468 | 1.468 | 1.468 |  | 0.0001276 | 1.7219 | 4 | 0.0005142 | [31 empty] | BIWW.03030021
Inbouw Wand | Wandinbouw Hybrid | Ja | n.v.t. | BIWW.03030021/ACO | 30 | 300 | 21DBH | 22 | 11086.4306 | 953.2614 | 17.209 |  | 30 | 1468.2163 | 1468.2163 | 631.2194 | 8.4622 | 0 | 26 | A06* | 2476 | BIWW0.03030021/HYB |  | 2459 | 0 | 16474.56 | 11086.4306 | 10843.7192 | H+C-3sp | 1.05 | 1.05 | 1.05 |  | 0.0001276 | 1.7219 | 4 | 0.0005142 |  | 2230.62 | 1501.0789 | 1468.2163 |  | 0.85 | 0.85 | 0.85 | 44: 0.0001276; 45: 1.7219; 47: 48.9; 48: 30; 49: 26; 51: 56.9; 52: 38; 53: 34; 61: 34.5; 62: 20.4; 63: 19.3 | BIWW.03030021/ACO
Inbouw Wand | Wandinbouw | Nee | n.v.t. | BIWW.04004010 | 40 | 40 | 10 | 12 | 385 | 33.104 | 0.17182 | [8 empty] | A06 | 104 | BIWW0.04004010 |  | 100 | 0 | 385 | 385 | 385 | H | 1.394 | 1.394 | 1.394 |  | 0.0003969 | 1.7346 | 2 | 0.00036735 | [31 empty] | BIWW.04004010
Inbouw Wand | Wandinbouw | Nee | n.v.t. | BIWW.04004011 | 40 | 40 | 11 | 12 | 506 | 43.5082 | 0.27602 | [8 empty] | A06 | 211 | BIWW0.04004011 |  | 203 | 0 | 506 | 506 | 506 | H | 1.439 | 1.439 | 1.439 |  | 0.0003969 | 1.7346 | 4 | 0.00057429 | [31 empty] | BIWW.04004011
Inbouw Wand | Wandinbouw | Nee | n.v.t. | BIWW.04004015 | 40 | 40 | 15 | 17 | 627 | 53.9123 | 0.20143 | [8 empty] | A06 | 136 | BIWW0.04004015 |  | 131 | 0 | 627 | 627 | 627 | H | 1.385 | 1.385 | 1.385 |  | 0.0002083 | 1.724 | 2 | 0.00046183 | [31 empty] | BIWW.04004015
Inbouw Wand | Wandinbouw | Nee | n.v.t. | BIWW.04004016 | 40 | 40 | 16 | 17 | 680 | 58.4695 | 0.23167 | [8 empty] | A06 | 270 | BIWW0.04004016 |  | 260 | 0 | 680 | 680 | 680 | H | 1.46 | 1.46 | 1.46 |  | 0.0002083 | 1.724 | 4 | 0.0013928 | [31 empty] | BIWW.04004016
Inbouw Wand | Wandinbouw | Nee | n.v.t. | BIWW.04004020 | 40 | 40 | 20 | 22 | 878 | 75.4944 | 0.21849 | [8 empty] | A06 | 164 | BIWW0.04004020 |  | 158 | 0 | 878 | 878 | 878 | H | 1.384 | 1.384 | 1.384 |  | 0.0001276 | 1.7219 | 2 | 0.00037661 | [31 empty] | BIWW.04004020
Inbouw Wand | Wandinbouw | Nee | n.v.t. | BIWW.04004021 | 40 | 40 | 21 | 22 | 910 | 78.2459 | 0.23238 | [8 empty] | A06 | 287 | BIWW0.04004021 |  | 276 | 0 | 910 | 910 | 910 | H | 1.477 | 1.477 | 1.477 |  | 0.0001276 | 1.7219 | 4 | 0.0005142 | [31 empty] | BIWW.04004021
Inbouw Wand | Wandinbouw | Nee | n.v.t. | BIWW.04005010 | 40 | 50 | 10 | 12 | 482 | 41.4445 | 0.25371 | [8 empty] | A06 | 114 | BIWW0.04005010 |  | 110 | 0 | 482 | 482 | 482 | H | 1.394 | 1.394 | 1.394 |  | 0.0003969 | 1.7346 | 2 | 0.00036735 | [31 empty] | BIWW.04005010
Inbouw Wand | Wandinbouw | Nee | n.v.t. | BIWW.04005011 | 40 | 50 | 11 | 12 | 632 | 54.3422 | 0.40593 | [8 empty] | A06 | 228 | BIWW0.04005011 |  | 219 | 0 | 632 | 632 | 632 | H | 1.439 | 1.439 | 1.439 |  | 0.0003969 | 1.7346 | 4 | 0.00057429 | [31 empty] | BIWW.04005011
Inbouw Wand | Wandinbouw | Nee | n.v.t. | BIWW.04005015 | 40 | 50 | 15 | 17 | 784 | 67.4119 | 0.29609 | [8 empty] | A06 | 154 | BIWW0.04005015 |  | 148 | 0 | 784 | 784 | 784 | H | 1.385 | 1.385 | 1.385 |  | 0.0002083 | 1.724 | 2 | 0.00046183 | [31 empty] | BIWW.04005015
Inbouw Wand | Wandinbouw | Nee | n.v.t. | BIWW.04005016 | 40 | 50 | 16 | 17 | 850 | 73.0868 | 0.34037 | [8 empty] | A06 | 298 | BIWW0.04005016 |  | 287 | 0 | 850 | 850 | 850 | H | 1.46 | 1.46 | 1.46 |  | 0.0002083 | 1.724 | 4 | 0.0013928 | [31 empty] | BIWW.04005016
Inbouw Wand | Wandinbouw | Nee | n.v.t. | BIWW.04005020 | 40 | 50 | 20 | 22 | 1098 | 94.411 | 0.3211 | [8 empty] | A06 | 184 | BIWW0.04005020 |  | 177 | 0 | 1098 | 1098 | 1098 | H | 1.384 | 1.384 | 1.384 |  | 0.0001276 | 1.7219 | 2 | 0.00037661 | [31 empty] | BIWW.04005020
Inbouw Wand | Wandinbouw | Nee | n.v.t. | BIWW.04005021 | 40 | 50 | 21 | 22 | 1137 | 97.7644 | 0.34099 | [8 empty] | A06 | 317 | BIWW0.04005021 |  | 305 | 0 | 1137 | 1137 | 1137 | H | 1.477 | 1.477 | 1.477 |  | 0.0001276 | 1.7219 | 4 | 0.0005142 | [31 empty] | BIWW.04005021
Inbouw Wand | Wandinbouw | Nee | n.v.t. | BIWW.04006010 | 40 | 60 | 10 | 12 | 578 | 49.6991 | 0.34767 | [8 empty] | A06 | 126 | BIWW0.04006010 |  | 121 | 0 | 578 | 578 | 578 | H | 1.394 | 1.394 | 1.394 |  | 0.0003969 | 1.7346 | 2 | 0.00036735 | [31 empty] | BIWW.04006010
Inbouw Wand | Wandinbouw Hybrid | Ja | n.v.t. | BIWW.04006010/ACO | 40 | 60 | 10DBH | 12 | 901.3595 | 77.503 | 0.75144 |  | 30 | 116.6899 | 116.6899 | 50.1676 | 0.35338 | 0 | 26 | A06* | 478 | BIWW0.04006010/HYB |  | 460 | 0 | 1066.38 | 901.3595 | 841.6923 | H+C-3sp | 1.08 | 1.08 | 1.08 |  | 0.0003969 | 1.7346 | 2 | 0.00036735 |  | 147.84 | 124.962 | 116.6899 |  | 0.98 | 0.98 | 0.98 | 44: 0.0003969; 45: 1.7346; 47: 40; 48: 30; 49: 26; 51: 48; 52: 38; 53: 34; 61: 6.8; 62: 5.4; 63: 4.8 | BIWW.04006010/ACO
Inbouw Wand | Wandinbouw | Nee | n.v.t. | BIWW.04006011 | 40 | 60 | 11 | 12 | 758 | 65.1763 | 0.55642 | [8 empty] | A06 | 244 | BIWW0.04006011 |  | 235 | 0 | 758 | 758 | 758 | H | 1.439 | 1.439 | 1.439 |  | 0.0003969 | 1.7346 | 4 | 0.00057429 | [31 empty] | BIWW.04006011
Inbouw Wand | Wandinbouw Hybrid | Ja | n.v.t. | BIWW.04006011/ACO | 40 | 60 | 11DBH | 12 | 1222.9947 | 105.1586 | 1.2758 |  | 30 | 191.2786 | 191.2786 | 82.235 | 0.8328 | 0 | 26 | A06* | 595 | BIWW0.04006011/HYB |  | 572 | 0 | 1446.9 | 1222.9947 | 1142.0362 | H+C-3sp | 1.1 | 1.1 | 1.1 |  | 0.0003969 | 1.7346 | 4 | 0.00057429 |  | 242.34 | 204.8383 | 191.2786 |  | 0.95 | 0.95 | 0.95 | 44: 0.0003969; 45: 1.7346; 47: 40; 48: 30; 49: 26; 51: 48; 52: 38; 53: 34; 61: 6.8; 62: 5.4; 63: 4.8 | BIWW.04006011/ACO
Inbouw Wand | Wandinbouw | Nee | n.v.t. | BIWW.04006015 | 40 | 60 | 15 | 17 | 941 | 80.9114 | 0.4056 | [8 empty] | A06 | 168 | BIWW0.04006015 |  | 162 | 0 | 941 | 941 | 941 | H | 1.385 | 1.385 | 1.385 |  | 0.0002083 | 1.724 | 2 | 0.00046183 | [31 empty] | BIWW.04006015
Inbouw Wand | Wandinbouw Hybrid | Ja | n.v.t. | BIWW.04006015/ACO | 40 | 60 | 15DBH | 17 | 1027.5251 | 88.3513 | 0.47202 |  | 30 | 130.6606 | 130.6606 | 56.174 | 0.21622 | 0 | 26 | A06* | 522 | BIWW0.04006015/HYB |  | 502 | 0 | 1359.96 | 1027.5251 | 957.1926 | H+C-3sp | 1.08 | 1.08 | 1.08 |  | 0.0002083 | 1.724 | 2 | 0.00046183 |  | 185.64 | 140.2613 | 130.6606 |  | 1.01 | 1.01 | 1.01 | 44: 0.0002083; 45: 1.724; 47: 41.1; 48: 30; 49: 26; 51: 49.1; 52: 38; 53: 34; 61: 7.2; 62: 5.5; 63: 4.8 | BIWW.04006015/ACO
Inbouw Wand | Wandinbouw | Nee | n.v.t. | BIWW.04006016 | 40 | 60 | 16 | 17 | 1020 | 87.7042 | 0.46608 | [8 empty] | A06 | 333 | BIWW0.04006016 |  | 320 | 0 | 1020 | 1020 | 1020 | H | 1.46 | 1.46 | 1.46 |  | 0.0002083 | 1.724 | 4 | 0.0013928 | [31 empty] | BIWW.04006016
Inbouw Wand | Wandinbouw Hybrid | Ja | n.v.t. | BIWW.04006016/ACO | 40 | 60 | 16DBH | 17 | 1502.5729 | 129.198 | 0.90885 |  | 30 | 214.3189 | 214.3189 | 92.1405 | 0.50746 | 0 | 26 | A06* | 683 | BIWW0.04006016/HYB |  | 657 | 0 | 1988.7 | 1502.5729 | 1399.7242 | H+C-3sp | 1.1 | 1.1 | 1.1 |  | 0.0002083 | 1.724 | 4 | 0.0013928 |  | 304.5 | 230.0666 | 214.3189 |  | 0.95 | 0.95 | 0.95 | 44: 0.0002083; 45: 1.724; 47: 41.1; 48: 30; 49: 26; 51: 49.1; 52: 38; 53: 34; 61: 7.2; 62: 5.5; 63: 4.8 | BIWW.04006016/ACO
Inbouw Wand | Wandinbouw | Nee | n.v.t. | BIWW.04006020 | 40 | 60 | 20 | 22 | 1318 | 113.3276 | 0.43976 | [8 empty] | A06 | 205 | BIWW0.04006020 |  | 197 | 0 | 1318 | 1318 | 1318 | H | 1.384 | 1.384 | 1.384 |  | 0.0001276 | 1.7219 | 2 | 0.00037661 | [31 empty] | BIWW.04006020
Inbouw Wand | Wandinbouw Hybrid | Ja | n.v.t. | BIWW.04006020/ACO | 40 | 60 | 20DBH | 22 | 1442.0332 | 123.9925 | 0.51341 |  | 30 | 166.4157 | 166.4157 | 71.5459 | 0.19919 | 0 | 26 | A06* | 556 | BIWW0.04006020/HYB |  | 535 | 0 | 1706.04 | 1442.0332 | 1346.575 | H+C-3sp | 1.08 | 1.08 | 1.08 |  | 0.0001276 | 1.7219 | 2 | 0.00037661 |  | 210.84 | 178.2129 | 166.4157 |  | 0.95 | 0.95 | 0.95 | 44: 0.0001276; 45: 1.7219; 47: 41.1; 48: 30; 49: 26; 51: 49.1; 52: 38; 53: 34; 61: 7.2; 62: 5.5; 63: 4.8 | BIWW.04006020/ACO
Inbouw Wand | Wandinbouw | Nee | n.v.t. | BIWW.04006021 | 40 | 60 | 21 | 22 | 1364 | 117.2829 | 0.46652 | [8 empty] | A06 | 348 | BIWW0.04006021 |  | 335 | 0 | 1364 | 1364 | 1364 | H | 1.477 | 1.477 | 1.477 |  | 0.0001276 | 1.7219 | 4 | 0.0005142 | [31 empty] | BIWW.04006021
Inbouw Wand | Wandinbouw Hybrid | Ja | n.v.t. | BIWW.04006021/ACO | 40 | 60 | 21DBH | 22 | 1935.0981 | 166.3885 | 0.85193 |  | 30 | 233.8293 | 233.8293 | 100.5285 | 0.35776 | 0 | 26 | A06* | 697 | BIWW0.04006021/HYB |  | 670 | 0 | 2561.16 | 1935.0981 | 1802.6437 | H+C-3sp | 1.05 | 1.05 | 1.05 |  | 0.0001276 | 1.7219 | 4 | 0.0005142 |  | 332.22 | 251.0106 | 233.8293 |  | 0.85 | 0.85 | 0.85 | 44: 0.0001276; 45: 1.7219; 47: 41.1; 48: 30; 49: 26; 51: 49.1; 52: 38; 53: 34; 61: 7.2; 62: 5.5; 63: 4.8 | BIWW.04006021/ACO
Inbouw Wand | Wandinbouw | Nee | n.v.t. | BIWW.04007010 | 40 | 70 | 10 | 12 | 674 | 57.9536 | 0.45386 | [8 empty] | A06 | 145 | BIWW0.04007010 |  | 139 | 0 | 674 | 674 | 674 | H | 1.394 | 1.394 | 1.394 |  | 0.0003969 | 1.7346 | 2 | 0.00036735 | [31 empty] | BIWW.04007010
Inbouw Wand | Wandinbouw Hybrid | Ja | n.v.t. | BIWW.04007010/ACO | 40 | 70 | 10DBH | 12 | 1104.286 | 94.9515 | 1.0687 |  | 30 | 142.7604 | 142.7604 | 61.3759 | 0.50135 | 0 | 26 | A06* | 514 | BIWW0.04007010/HYB |  | 494 | 0 | 1320.28 | 1104.286 | 1029.7404 | H+C-3sp | 1.08 | 1.08 | 1.08 |  | 0.0003969 | 1.7346 | 2 | 0.00036735 |  | 183.04 | 153.0952 | 142.7604 |  | 0.98 | 0.98 | 0.98 | 44: 0.0003969; 45: 1.7346; 47: 41; 48: 30; 49: 26; 51: 49; 52: 38; 53: 34; 61: 7.9; 62: 5.9; 63: 5.5 | BIWW.04007010/ACO
Inbouw Wand | Wandinbouw | Nee | n.v.t. | BIWW.04007011 | 40 | 70 | 11 | 12 | 885 | 76.0963 | 0.72794 | [8 empty] | A06 | 280 | BIWW0.04007011 |  | 269 | 0 | 885 | 885 | 885 | H | 1.439 | 1.439 | 1.439 |  | 0.0003969 | 1.7346 | 4 | 0.00057429 | [31 empty] | BIWW.04007011
Inbouw Wand | Wandinbouw Hybrid | Ja | n.v.t. | BIWW.04007011/ACO | 40 | 70 | 11DBH | 12 | 1498.3321 | 128.8334 | 1.8144 |  | 30 | 234.0135 | 234.0135 | 100.6077 | 1.1815 | 0 | 26 | A06* | 645 | BIWW0.04007011/HYB |  | 620 | 0 | 1791.4 | 1498.3321 | 1397.1862 | H+C-3sp | 1.1 | 1.1 | 1.1 |  | 0.0003969 | 1.7346 | 4 | 0.00057429 |  | 300.04 | 250.9543 | 234.0135 |  | 0.95 | 0.95 | 0.95 | 44: 0.0003969; 45: 1.7346; 47: 41; 48: 30; 49: 26; 51: 49; 52: 38; 53: 34; 61: 7.9; 62: 5.9; 63: 5.5 | BIWW.04007011/ACO
Inbouw Wand | Wandinbouw | Nee | n.v.t. | BIWW.04007015 | 40 | 70 | 15 | 17 | 1098 | 94.411 | 0.52921 | [8 empty] | A06 | 200 | BIWW0.04007015 |  | 192 | 0 | 1098 | 1098 | 1098 | H | 1.385 | 1.385 | 1.385 |  | 0.0002083 | 1.724 | 2 | 0.00046183 | [31 empty] | BIWW.04007015
Inbouw Wand | Wandinbouw Hybrid | Ja | n.v.t. | BIWW.04007015/ACO | 40 | 70 | 15DBH | 17 | 1149.5095 | 98.84 | 0.57273 |  | 30 | 135.0948 | 135.0948 | 58.0803 | 0.22902 | 0 | 26 | A06* | 552 | BIWW0.04007015/HYB |  | 531 | 0 | 1521.41 | 1149.5095 | 1070.8274 | H+C-3sp | 1.08 | 1.08 | 1.08 |  | 0.0002083 | 1.724 | 2 | 0.00046183 |  | 191.94 | 145.0213 | 135.0948 |  | 1.01 | 1.01 | 1.01 | 44: 0.0002083; 45: 1.724; 47: 41.1; 48: 30; 49: 26; 51: 49.1; 52: 38; 53: 34; 61: 7.2; 62: 5.6; 63: 5.1 | BIWW.04007015/ACO
Inbouw Wand | Wandinbouw | Nee | n.v.t. | BIWW.04007016 | 40 | 70 | 16 | 17 | 1190 | 102.3216 | 0.60796 | [8 empty] | A06 | 388 | BIWW0.04007016 |  | 373 | 0 | 1190 | 1190 | 1190 | H | 1.46 | 1.46 | 1.46 |  | 0.0002083 | 1.724 | 4 | 0.0013928 | [31 empty] | BIWW.04007016
Inbouw Wand | Wandinbouw Hybrid | Ja | n.v.t. | BIWW.04007016/ACO | 40 | 70 | 16DBH | 17 | 1747.2217 | 150.234 | 1.1788 |  | 30 | 219.5977 | 219.5977 | 94.41 | 0.5292 | 0 | 26 | A06* | 736 | BIWW0.04007016/HYB |  | 708 | 0 | 2312.5 | 1747.2217 | 1627.6272 | H+C-3sp | 1.1 | 1.1 | 1.1 |  | 0.0002083 | 1.724 | 4 | 0.0013928 |  | 312 | 235.7333 | 219.5977 |  | 0.95 | 0.95 | 0.95 | 44: 0.0002083; 45: 1.724; 47: 41.1; 48: 30; 49: 26; 51: 49.1; 52: 38; 53: 34; 61: 7.2; 62: 5.6; 63: 5.1 | BIWW.04007016/ACO
Inbouw Wand | Wandinbouw | Nee | n.v.t. | BIWW.04007020 | 40 | 70 | 20 | 22 | 1537 | 132.1582 | 0.57301 | [8 empty] | A06 | 243 | BIWW0.04007020 |  | 234 | 0 | 1537 | 1537 | 1537 | H | 1.384 | 1.384 | 1.384 |  | 0.0001276 | 1.7219 | 2 | 0.00037661 | [31 empty] | BIWW.04007020
Inbouw Wand | Wandinbouw Hybrid | Ja | n.v.t. | BIWW.04007020/ACO | 40 | 70 | 20DBH | 22 | 1619.1421 | 139.2212 | 0.62675 |  | 30 | 170.5263 | 170.5263 | 73.3131 | 0.20773 | 0 | 26 | A06* | 595 | BIWW0.04007020/HYB |  | 572 | 0 | 1935.84 | 1619.1421 | 1509.8408 | H+C-3sp | 1.08 | 1.08 | 1.08 |  | 0.0001276 | 1.7219 | 2 | 0.00037661 |  | 218.64 | 182.8711 | 170.5263 |  | 0.95 | 0.95 | 0.95 | 44: 0.0001276; 45: 1.7219; 47: 41.1; 48: 30; 49: 26; 51: 49.1; 52: 38; 53: 34; 61: 7.2; 62: 5.6; 63: 5.1 | BIWW.04007020/ACO
Inbouw Wand | Wandinbouw | Nee | n.v.t. | BIWW.04007021 | 40 | 70 | 21 | 22 | 1592 | 136.8874 | 0.60877 | [8 empty] | A06 | 409 | BIWW0.04007021 |  | 393 | 0 | 1592 | 1592 | 1592 | H | 1.477 | 1.477 | 1.477 |  | 0.0001276 | 1.7219 | 4 | 0.0005142 | [31 empty] | BIWW.04007021
Inbouw Wand | Wandinbouw Hybrid | Ja | n.v.t. | BIWW.04007021/ACO | 40 | 70 | 21DBH | 22 | 2123.1559 | 182.5585 | 0.99945 |  | 30 | 240.3046 | 240.3046 | 103.3124 | 0.37499 | 0 | 26 | A06* | 757 | BIWW0.04007021/HYB |  | 728 | 0 | 2810.06 | 2123.1559 | 1977.8292 | H+C-3sp | 1.05 | 1.05 | 1.05 |  | 0.0001276 | 1.7219 | 4 | 0.0005142 |  | 341.42 | 257.9617 | 240.3046 |  | 0.85 | 0.85 | 0.85 | 44: 0.0001276; 45: 1.7219; 47: 41.1; 48: 30; 49: 26; 51: 49.1; 52: 38; 53: 34; 61: 7.2; 62: 5.6; 63: 5.1 | BIWW.04007021/ACO
Inbouw Wand | Wandinbouw | Nee | n.v.t. | BIWW.04008010 | 40 | 80 | 10 | 12 | 770 | 66.2081 | 0.57179 | [8 empty] | A06 | 158 | BIWW0.04008010 |  | 152 | 0 | 770 | 770 | 770 | H | 1.394 | 1.394 | 1.394 |  | 0.0003969 | 1.7346 | 2 | 0.00036735 | [31 empty] | BIWW.04008010
Inbouw Wand | Wandinbouw Hybrid | Ja | n.v.t. | BIWW.04008010/ACO | 40 | 80 | 10DBH | 12 | 1304.1434 | 112.1361 | 1.4262 |  | 30 | 168.3371 | 168.3371 | 72.3719 | 0.66725 | 0 | 26 | A06* | 551 | BIWW0.04008010/HYB |  | 530 | 0 | 1574.18 | 1304.1434 | 1214.227 | H+C-3sp | 1.08 | 1.08 | 1.08 |  | 0.0003969 | 1.7346 | 2 | 0.00036735 |  | 218.24 | 180.8029 | 168.3371 |  | 0.98 | 0.98 | 0.98 | 44: 0.0003969; 45: 1.7346; 47: 41.8; 48: 30; 49: 26; 51: 49.8; 52: 38; 53: 34; 61: 9.1; 62: 6.8; 63: 6.3 | BIWW.04008010/ACO
Inbouw Wand | Wandinbouw | Nee | n.v.t. | BIWW.04008011 | 40 | 80 | 11 | 12 | 1011 | 86.9304 | 0.917 | [8 empty] | A06 | 301 | BIWW0.04008011 |  | 289 | 0 | 1011 | 1011 | 1011 | H | 1.439 | 1.439 | 1.439 |  | 0.0003969 | 1.7346 | 4 | 0.00057429 | [31 empty] | BIWW.04008011
Inbouw Wand | Wandinbouw Hybrid | Ja | n.v.t. | BIWW.04008011/ACO | 40 | 80 | 11DBH | 12 | 1769.5053 | 152.1501 | 2.4213 |  | 30 | 275.9389 | 275.9389 | 118.6324 | 1.5725 | 0 | 26 | A06* | 691 | BIWW0.04008011/HYB |  | 664 | 0 | 2135.9 | 1769.5053 | 1647.5037 | H+C-3sp | 1.1 | 1.1 | 1.1 |  | 0.0003969 | 1.7346 | 4 | 0.00057429 |  | 357.74 | 296.3729 | 275.9389 |  | 0.95 | 0.95 | 0.95 | 44: 0.0003969; 45: 1.7346; 47: 41.8; 48: 30; 49: 26; 51: 49.8; 52: 38; 53: 34; 61: 9.1; 62: 6.8; 63: 6.3 | BIWW.04008011/ACO
Inbouw Wand | Wandinbouw | Nee | n.v.t. | BIWW.04008015 | 40 | 80 | 15 | 17 | 1254 | 107.8246 | 0.66542 | [8 empty] | A06 | 217 | BIWW0.04008015 |  | 209 | 0 | 1254 | 1254 | 1254 | H | 1.385 | 1.385 | 1.385 |  | 0.0002083 | 1.724 | 2 | 0.00046183 | [31 empty] | BIWW.04008015
Inbouw Wand | Wandinbouw Hybrid | Ja | n.v.t. | BIWW.04008015/ACO | 40 | 80 | 15DBH | 17 | 1496.2563 | 128.6549 | 0.90228 |  | 30 | 190.4692 | 190.4692 | 81.887 | 0.41407 | 0 | 26 | A06* | 612 | BIWW0.04008015/HYB |  | 588 | 0 | 2007.56 | 1496.2563 | 1395.3374 | H+C-3sp | 1.08 | 1.08 | 1.08 |  | 0.0002083 | 1.724 | 2 | 0.00046183 |  | 274.04 | 204.245 | 190.4692 |  | 1.01 | 1.01 | 1.01 | 44: 0.0002083; 45: 1.724; 47: 42.4; 48: 30; 49: 26; 51: 50.4; 52: 38; 53: 34; 61: 9; 62: 6.7; 63: 6 | BIWW.04008015/ACO
Inbouw Wand | Wandinbouw | Nee | n.v.t. | BIWW.04008016 | 40 | 80 | 16 | 17 | 1360 | 116.939 | 0.76533 | [8 empty] | A06 | 417 | BIWW0.04008016 |  | 401 | 0 | 1360 | 1360 | 1360 | H | 1.46 | 1.46 | 1.46 |  | 0.0002083 | 1.724 | 4 | 0.0013928 | [31 empty] | BIWW.04008016
Inbouw Wand | Wandinbouw Hybrid | Ja | n.v.t. | BIWW.04008016/ACO | 40 | 80 | 16DBH | 17 | 2188.0092 | 188.1349 | 1.7373 |  | 30 | 312.4211 | 312.4211 | 134.3169 | 0.97182 | 0 | 26 | A06* | 806 | BIWW0.04008016/HYB |  | 775 | 0 | 2935.7 | 2188.0092 | 2040.4332 | H+C-3sp | 1.1 | 1.1 | 1.1 |  | 0.0002083 | 1.724 | 4 | 0.0013928 |  | 449.5 | 335.0172 | 312.4211 |  | 0.95 | 0.95 | 0.95 | 44: 0.0002083; 45: 1.724; 47: 42.4; 48: 30; 49: 26; 51: 50.4; 52: 38; 53: 34; 61: 9; 62: 6.7; 63: 6 | BIWW.04008016/ACO
Inbouw Wand | Wandinbouw | Nee | n.v.t. | BIWW.04008020 | 40 | 80 | 20 | 22 | 1757 | 151.0748 | 0.72144 | [8 empty] | A06 | 266 | BIWW0.04008020 |  | 256 | 0 | 1757 | 1757 | 1757 | H | 1.384 | 1.384 | 1.384 |  | 0.0001276 | 1.7219 | 2 | 0.00037661 | [31 empty] | BIWW.04008020
Inbouw Wand | Wandinbouw Hybrid | Ja | n.v.t. | BIWW.04008020/ACO | 40 | 80 | 20DBH | 22 | 2086.4239 | 179.4002 | 0.96986 |  | 30 | 240.0717 | 240.0717 | 103.2122 | 0.37436 | 0 | 26 | A06* | 657 | BIWW0.04008020/HYB |  | 632 | 0 | 2518.44 | 2086.4239 | 1942.5719 | H+C-3sp | 1.08 | 1.08 | 1.08 |  | 0.0001276 | 1.7219 | 2 | 0.00037661 |  | 311.24 | 257.8495 | 240.0717 |  | 0.95 | 0.95 | 0.95 | 44: 0.0001276; 45: 1.7219; 47: 42.4; 48: 30; 49: 26; 51: 50.4; 52: 38; 53: 34; 61: 9; 62: 6.7; 63: 6 | BIWW.04008020/ACO
Inbouw Wand | Wandinbouw | Nee | n.v.t. | BIWW.04008021 | 40 | 80 | 21 | 22 | 1819 | 156.4058 | 0.76583 | [8 empty] | A06 | 443 | BIWW0.04008021 |  | 426 | 0 | 1819 | 1819 | 1819 | H | 1.477 | 1.477 | 1.477 |  | 0.0001276 | 1.7219 | 4 | 0.0005142 | [31 empty] | BIWW.04008021
Inbouw Wand | Wandinbouw Hybrid | Ja | n.v.t. | BIWW.04008021/ACO | 40 | 80 | 21DBH | 22 | 2817.8416 | 242.2908 | 1.6272 |  | 30 | 340.8622 | 340.8622 | 146.5444 | 0.68459 | 0 | 26 | A06* | 832 | BIWW0.04008021/HYB |  | 800 | 0 | 3780.76 | 2817.8416 | 2627.7849 | H+C-3sp | 1.05 | 1.05 | 1.05 |  | 0.0001276 | 1.7219 | 4 | 0.0005142 |  | 490.42 | 365.5154 | 340.8622 |  | 0.85 | 0.85 | 0.85 | 44: 0.0001276; 45: 1.7219; 47: 42.4; 48: 30; 49: 26; 51: 50.4; 52: 38; 53: 34; 61: 9; 62: 6.7; 63: 6 | BIWW.04008021/ACO
Inbouw Wand | Wandinbouw | Nee | n.v.t. | BIWW.04009010 | 40 | 90 | 10 | 12 | 867 | 74.5486 | 0.70245 | [8 empty] | A06 | 178 | BIWW0.04009010 |  | 171 | 0 | 867 | 867 | 867 | H | 1.394 | 1.394 | 1.394 |  | 0.0003969 | 1.7346 | 2 | 0.00036735 | [31 empty] | BIWW.04009010
Inbouw Wand | Wandinbouw Hybrid | Ja | n.v.t. | BIWW.04009010/ACO | 40 | 90 | 10DBH | 12 | 1501.3 | 129.0886 | 1.8207 |  | 30 | 193.4859 | 193.4859 | 83.184 | 0.84954 | 0 | 26 | A06* | 628 | BIWW0.04009010/HYB |  | 604 | 0 | 1828.08 | 1501.3 | 1395.6272 | H+C-3sp | 1.08 | 1.08 | 1.08 |  | 0.0003969 | 1.7346 | 2 | 0.00036735 |  | 253.44 | 208.1361 | 193.4859 |  | 0.98 | 0.98 | 0.98 | 44: 0.0003969; 45: 1.7346; 47: 42.4; 48: 30; 49: 26; 51: 50.4; 52: 38; 53: 34; 61: 10.3; 62: 7.4; 63: 6.7 | BIWW.04009010/ACO
Inbouw Wand | Wandinbouw | Nee | n.v.t. | BIWW.04009011 | 40 | 90 | 11 | 12 | 1138 | 97.8504 | 1.1259 | [8 empty] | A06 | 327 | BIWW0.04009011 |  | 314 | 0 | 1138 | 1138 | 1138 | H | 1.439 | 1.439 | 1.439 |  | 0.0003969 | 1.7346 | 4 | 0.00057429 | [31 empty] | BIWW.04009011
Inbouw Wand | Wandinbouw Hybrid | Ja | n.v.t. | BIWW.04009011/ACO | 40 | 90 | 11DBH | 12 | 2037.014 | 175.1517 | 3.0911 |  | 30 | 317.163 | 317.163 | 136.3556 | 2.0021 | 0 | 26 | A06* | 773 | BIWW0.04009011/HYB |  | 743 | 0 | 2480.4 | 2037.014 | 1893.6336 | H+C-3sp | 1.1 | 1.1 | 1.1 |  | 0.0003969 | 1.7346 | 4 | 0.00057429 |  | 415.44 | 341.1777 | 317.163 |  | 0.95 | 0.95 | 0.95 | 44: 0.0003969; 45: 1.7346; 47: 42.4; 48: 30; 49: 26; 51: 50.4; 52: 38; 53: 34; 61: 10.3; 62: 7.4; 63: 6.7 | BIWW.04009011/ACO
Inbouw Wand | Wandinbouw | Nee | n.v.t. | BIWW.04009015 | 40 | 90 | 15 | 17 | 1411 | 121.3242 | 0.81548 | [8 empty] | A06 | 243 | BIWW0.04009015 |  | 234 | 0 | 1411 | 1411 | 1411 | H | 1.385 | 1.385 | 1.385 |  | 0.0002083 | 1.724 | 2 | 0.00046183 | [31 empty] | BIWW.04009015
Inbouw Wand | Wandinbouw Hybrid | Ja | n.v.t. | BIWW.04009015/ACO | 40 | 90 | 15DBH | 17 | 1711.9131 | 147.198 | 1.138 |  | 30 | 218.1221 | 218.1221 | 93.7756 | 0.52308 | 0 | 26 | A06* | 712 | BIWW0.04009015/HYB |  | 685 | 0 | 2331.36 | 1711.9131 | 1597.9168 | H+C-3sp | 1.08 | 1.08 | 1.08 |  | 0.0002083 | 1.724 | 2 | 0.00046183 |  | 318.24 | 233.683 | 218.1221 |  | 1.01 | 1.01 | 1.01 | 44: 0.0002083; 45: 1.724; 47: 43.3; 48: 30; 49: 26; 51: 51.3; 52: 38; 53: 34; 61: 10.7; 62: 7.7; 63: 7 | BIWW.04009015/ACO
Inbouw Wand | Wandinbouw | Nee | n.v.t. | BIWW.04009016 | 40 | 90 | 16 | 17 | 1530 | 131.5563 | 0.93764 | [8 empty] | A06 | 454 | BIWW0.04009016 |  | 437 | 0 | 1530 | 1530 | 1530 | H | 1.46 | 1.46 | 1.46 |  | 0.0002083 | 1.724 | 4 | 0.0013928 | [31 empty] | BIWW.04009016
Inbouw Wand | Wandinbouw Hybrid | Ja | n.v.t. | BIWW.04009016/ACO | 40 | 90 | 16DBH | 17 | 2503.3688 | 215.251 | 2.1912 |  | 30 | 357.7794 | 357.7794 | 153.8174 | 1.2277 | 0 | 26 | A06* | 919 | BIWW0.04009016/HYB |  | 884 | 0 | 3409.2 | 2503.3688 | 2336.6695 | H+C-3sp | 1.1 | 1.1 | 1.1 |  | 0.0002083 | 1.724 | 4 | 0.0013928 |  | 522 | 383.3036 | 357.7794 |  | 0.95 | 0.95 | 0.95 | 44: 0.0002083; 45: 1.724; 47: 43.3; 48: 30; 49: 26; 51: 51.3; 52: 38; 53: 34; 61: 10.7; 62: 7.7; 63: 7 | BIWW.04009016/ACO
Inbouw Wand | Wandinbouw | Nee | n.v.t. | BIWW.04009020 | 40 | 90 | 20 | 22 | 1976 | 169.9054 | 0.88317 | [8 empty] | A06 | 295 | BIWW0.04009020 |  | 284 | 0 | 1976 | 1976 | 1976 | H | 1.384 | 1.384 | 1.384 |  | 0.0001276 | 1.7219 | 2 | 0.00037661 | [31 empty] | BIWW.04009020
Inbouw Wand | Wandinbouw Hybrid | Ja | n.v.t. | BIWW.04009020/ACO | 40 | 90 | 20DBH | 22 | 2401.8435 | 206.5214 | 1.2359 |  | 30 | 275.9373 | 275.9373 | 118.6317 | 0.47579 | 0 | 26 | A06* | 764 | BIWW0.04009020/HYB |  | 735 | 0 | 2924.64 | 2401.8435 | 2232.7837 | H+C-3sp | 1.08 | 1.08 | 1.08 |  | 0.0001276 | 1.7219 | 2 | 0.00037661 |  | 361.44 | 296.8305 | 275.9373 |  | 0.95 | 0.95 | 0.95 | 44: 0.0001276; 45: 1.7219; 47: 43.3; 48: 30; 49: 26; 51: 51.3; 52: 38; 53: 34; 61: 10.7; 62: 7.7; 63: 7 | BIWW.04009020/ACO
Inbouw Wand | Wandinbouw | Nee | n.v.t. | BIWW.04009021 | 40 | 90 | 21 | 22 | 2047 | 176.0103 | 0.93852 | [8 empty] | A06 | 484 | BIWW0.04009021 |  | 465 | 0 | 2047 | 2047 | 2047 | H | 1.477 | 1.477 | 1.477 |  | 0.0001276 | 1.7219 | 4 | 0.0005142 | [31 empty] | BIWW.04009021
Inbouw Wand | Wandinbouw Hybrid | Ja | n.v.t. | BIWW.04009021/ACO | 40 | 90 | 21DBH | 22 | 3223.9796 | 277.2123 | 2.0518 |  | 30 | 390.3496 | 390.3496 | 167.8201 | 0.86459 | 0 | 26 | A06* | 948 | BIWW0.04009021/HYB |  | 912 | 0 | 4390.56 | 3223.9796 | 3009.2948 | H+C-3sp | 1.05 | 1.05 | 1.05 |  | 0.0001276 | 1.7219 | 4 | 0.0005142 |  | 569.52 | 418.1974 | 390.3496 |  | 0.85 | 0.85 | 0.85 | 44: 0.0001276; 45: 1.7219; 47: 43.3; 48: 30; 49: 26; 51: 51.3; 52: 38; 53: 34; 61: 10.7; 62: 7.7; 63: 7 | BIWW.04009021/ACO
Inbouw Wand | Wandinbouw | Nee | n.v.t. | BIWW.04010010 | 40 | 100 | 10 | 12 | 963 | 82.8031 | 0.8428 | [8 empty] | A06 | 196 | BIWW0.04010010 |  | 188 | 0 | 963 | 963 | 963 | H | 1.394 | 1.394 | 1.394 |  | 0.0003969 | 1.7346 | 2 | 0.00036735 | [31 empty] | BIWW.04010010
Inbouw Wand | Wandinbouw Hybrid | Ja | n.v.t. | BIWW.04010010/ACO | 40 | 100 | 10DBH | 12 | 1696.1266 | 145.8406 | 2.2498 |  | 30 | 218.2692 | 218.2692 | 93.8389 | 1.0471 | 0 | 26 | A06* | 676 | BIWW0.04010010/HYB |  | 650 | 0 | 2081.98 | 1696.1266 | 1574.3905 | H+C-3sp | 1.08 | 1.08 | 1.08 |  | 0.0003969 | 1.7346 | 2 | 0.00036735 |  | 288.64 | 235.1463 | 218.2692 |  | 0.98 | 0.98 | 0.98 | 44: 0.0003969; 45: 1.7346; 47: 43; 48: 30; 49: 26; 51: 51; 52: 38; 53: 34; 61: 12.2; 62: 8.7; 63: 7.8 | BIWW.04010010/ACO
Inbouw Wand | Wandinbouw | Nee | n.v.t. | BIWW.04010011 | 40 | 100 | 11 | 12 | 1264 | 108.6844 | 1.3509 | [8 empty] | A06 | 357 | BIWW0.04010011 |  | 343 | 0 | 1264 | 1264 | 1264 | H | 1.439 | 1.439 | 1.439 |  | 0.0003969 | 1.7346 | 4 | 0.00057429 | [31 empty] | BIWW.04010011
Inbouw Wand | Wandinbouw Hybrid | Ja | n.v.t. | BIWW.04010011/ACO | 40 | 100 | 11DBH | 12 | 2301.3612 | 197.8814 | 3.8197 |  | 30 | 357.7878 | 357.7878 | 153.8211 | 2.4676 | 0 | 26 | A06* | 834 | BIWW0.04010011/HYB |  | 802 | 0 | 2824.9 | 2301.3612 | 2136.1857 | H+C-3sp | 1.1 | 1.1 | 1.1 |  | 0.0003969 | 1.7346 | 4 | 0.00057429 |  | 473.14 | 385.4529 | 357.7878 |  | 0.95 | 0.95 | 0.95 | 44: 0.0003969; 45: 1.7346; 47: 43; 48: 30; 49: 26; 51: 51; 52: 38; 53: 34; 61: 12.2; 62: 8.7; 63: 7.8 | BIWW.04010011/ACO
Inbouw Wand | Wandinbouw | Nee | n.v.t. | BIWW.04010015 | 40 | 100 | 15 | 17 | 1568 | 134.8237 | 0.97815 | [8 empty] | A06 | 270 | BIWW0.04010015 |  | 260 | 0 | 1568 | 1568 | 1568 | H | 1.385 | 1.385 | 1.385 |  | 0.0002083 | 1.724 | 2 | 0.00046183 | [31 empty] | BIWW.04010015
Inbouw Wand | Wandinbouw Hybrid | Ja | n.v.t. | BIWW.04010015/ACO | 40 | 100 | 15DBH | 17 | 1926.0892 | 165.6139 | 1.3945 |  | 30 | 245.5398 | 245.5398 | 105.5631 | 0.64154 | 0 | 26 | A06* | 758 | BIWW0.04010015/HYB |  | 729 | 0 | 2655.16 | 1926.0892 | 1798.7737 | H+C-3sp | 1.08 | 1.08 | 1.08 |  | 0.0002083 | 1.724 | 2 | 0.00046183 |  | 362.44 | 262.9189 | 245.5398 |  | 1.01 | 1.01 | 1.01 | 44: 0.0002083; 45: 1.724; 47: 44.1; 48: 30; 49: 26; 51: 52.1; 52: 38; 53: 34; 61: 10.7; 62: 7.7; 63: 7 | BIWW.04010015/ACO
Inbouw Wand | Wandinbouw | Nee | n.v.t. | BIWW.04010016 | 40 | 100 | 16 | 17 | 1700 | 146.1737 | 1.1244 | [8 empty] | A06 | 499 | BIWW0.04010016 |  | 480 | 0 | 1700 | 1700 | 1700 | H | 1.46 | 1.46 | 1.46 |  | 0.0002083 | 1.724 | 4 | 0.0013928 | [31 empty] | BIWW.04010016
Inbouw Wand | Wandinbouw Hybrid | Ja | n.v.t. | BIWW.04010016/ACO | 40 | 100 | 16DBH | 17 | 2816.5634 | 242.1809 | 2.685 |  | 30 | 402.752 | 402.752 | 173.1522 | 1.5057 | 0 | 26 | A06* | 981 | BIWW0.04010016/HYB |  | 943 | 0 | 3882.7 | 2816.5634 | 2630.3871 | H+C-3sp | 1.1 | 1.1 | 1.1 |  | 0.0002083 | 1.724 | 4 | 0.0013928 |  | 594.5 | 431.2584 | 402.752 |  | 0.95 | 0.95 | 0.95 | 44: 0.0002083; 45: 1.724; 47: 44.1; 48: 30; 49: 26; 51: 52.1; 52: 38; 53: 34; 61: 10.7; 62: 7.7; 63: 7 | BIWW.04010016/ACO
Inbouw Wand | Wandinbouw | Nee | n.v.t. | BIWW.04010020 | 40 | 100 | 20 | 22 | 2196 | 188.822 | 1.0592 | [8 empty] | A06 | 330 | BIWW0.04010020 |  | 317 | 0 | 2196 | 2196 | 2196 | H | 1.384 | 1.384 | 1.384 |  | 0.0001276 | 1.7219 | 2 | 0.00037661 | [31 empty] | BIWW.04010020
Inbouw Wand | Wandinbouw Hybrid | Ja | n.v.t. | BIWW.04010020/ACO | 40 | 100 | 20DBH | 22 | 2713.5353 | 233.322 | 1.5249 |  | 30 | 311.2816 | 311.2816 | 133.827 | 0.58553 | 0 | 26 | A06* | 816 | BIWW0.04010020/HYB |  | 785 | 0 | 3330.84 | 2713.5353 | 2518.7768 | H+C-3sp | 1.08 | 1.08 | 1.08 |  | 0.0001276 | 1.7219 | 2 | 0.00037661 |  | 411.64 | 335.3507 | 311.2816 |  | 0.95 | 0.95 | 0.95 | 44: 0.0001276; 45: 1.7219; 47: 44.1; 48: 30; 49: 26; 51: 52.1; 52: 38; 53: 34; 61: 10.7; 62: 7.7; 63: 7 | BIWW.04010020/ACO
Inbouw Wand | Wandinbouw | Nee | n.v.t. | BIWW.04010021 | 40 | 100 | 21 | 22 | 2274 | 195.5288 | 1.1248 | [8 empty] | A06 | 538 | BIWW0.04010021 |  | 517 | 0 | 2274 | 2274 | 2274 | H | 1.477 | 1.477 | 1.477 |  | 0.0001276 | 1.7219 | 4 | 0.0005142 | [31 empty] | BIWW.04010021
Inbouw Wand | Wandinbouw Hybrid | Ja | n.v.t. | BIWW.04010021/ACO | 40 | 100 | 21DBH | 22 | 3627.3291 | 311.8942 | 2.5135 |  | 30 | 439.4163 | 439.4163 | 188.915 | 1.0601 | 0 | 26 | A06* | 1018 | BIWW0.04010021/HYB |  | 979 | 0 | 5000.36 | 3627.3291 | 3387.5609 | H+C-3sp | 1.05 | 1.05 | 1.05 |  | 0.0001276 | 1.7219 | 4 | 0.0005142 |  | 648.62 | 470.5178 | 439.4163 |  | 0.85 | 0.85 | 0.85 | 44: 0.0001276; 45: 1.7219; 47: 44.1; 48: 30; 49: 26; 51: 52.1; 52: 38; 53: 34; 61: 10.7; 62: 7.7; 63: 7 | BIWW.04010021/ACO
Inbouw Wand | Wandinbouw | Nee | n.v.t. | BIWW.04011010 | 40 | 110 | 10 | 12 | 1059 | 91.0576 | 0.99383 | [8 empty] | A06 | 209 | BIWW0.04011010 |  | 201 | 0 | 1059 | 1059 | 1059 | H | 1.394 | 1.394 | 1.394 |  | 0.0003969 | 1.7346 | 2 | 0.00036735 | [31 empty] | BIWW.04011010
Inbouw Wand | Wandinbouw Hybrid | Ja | n.v.t. | BIWW.04011010/ACO | 40 | 110 | 10DBH | 12 | 1902.9713 | 163.6261 | 2.7468 |  | 30 | 244.8874 | 244.8874 | 105.2826 | 1.2784 | 0 | 26 | A06* | 702 | BIWW0.04011010/HYB |  | 675 | 0 | 2335.88 | 1902.9713 | 1766.3894 | H+C-3sp | 1.08 | 1.08 | 1.08 |  | 0.0003969 | 1.7346 | 2 | 0.00036735 |  | 323.84 | 263.8227 | 244.8874 |  | 0.98 | 0.98 | 0.98 | 44: 0.0003969; 45: 1.7346; 47: 43.5; 48: 30; 49: 26; 51: 51.5; 52: 38; 53: 34; 61: 14; 62: 9.3; 63: 8.4 | BIWW.04011010/ACO
Inbouw Wand | Wandinbouw | Nee | n.v.t. | BIWW.04011011 | 40 | 110 | 11 | 12 | 1390 | 119.5185 | 1.5929 | [8 empty] | A06 | 379 | BIWW0.04011011 |  | 364 | 0 | 1390 | 1390 | 1390 | H | 1.439 | 1.439 | 1.439 |  | 0.0003969 | 1.7346 | 4 | 0.00057429 | [31 empty] | BIWW.04011011
Inbouw Wand | Wandinbouw Hybrid | Ja | n.v.t. | BIWW.04011011/ACO | 40 | 110 | 11DBH | 12 | 2582.015 | 222.0133 | 4.6635 |  | 30 | 401.4205 | 401.4205 | 172.5798 | 3.0128 | 0 | 26 | A06* | 865 | BIWW0.04011011/HYB |  | 832 | 0 | 3169.4 | 2582.015 | 2396.6961 | H+C-3sp | 1.1 | 1.1 | 1.1 |  | 0.0003969 | 1.7346 | 4 | 0.00057429 |  | 530.84 | 432.4594 | 401.4205 |  | 0.95 | 0.95 | 0.95 | 44: 0.0003969; 45: 1.7346; 47: 43.5; 48: 30; 49: 26; 51: 51.5; 52: 38; 53: 34; 61: 14; 62: 9.3; 63: 8.4 | BIWW.04011011/ACO
Inbouw Wand | Wandinbouw | Nee | n.v.t. | BIWW.04011015 | 40 | 110 | 15 | 17 | 1725 | 148.3233 | 1.1531 | [8 empty] | A06 | 290 | BIWW0.04011015 |  | 279 | 0 | 1725 | 1725 | 1725 | H | 1.385 | 1.385 | 1.385 |  | 0.0002083 | 1.724 | 2 | 0.00046183 | [31 empty] | BIWW.04011015
Inbouw Wand | Wandinbouw Hybrid | Ja | n.v.t. | BIWW.04011015/ACO | 40 | 110 | 15DBH | 17 | 2043.2072 | 175.6842 | 1.5439 |  | 30 | 249.8079 | 249.8079 | 107.398 | 0.66089 | 0 | 26 | A06* | 778 | BIWW0.04011015/HYB |  | 748 | 0 | 2816.61 | 2043.2072 | 1908.1502 | H+C-3sp | 1.08 | 1.08 | 1.08 |  | 0.0002083 | 1.724 | 2 | 0.00046183 |  | 368.74 | 267.489 | 249.8079 |  | 1.01 | 1.01 | 1.01 | 44: 0.0002083; 45: 1.724; 47: 44.1; 48: 30; 49: 26; 51: 52.1; 52: 38; 53: 34; 61: 12.5; 62: 8.8; 63: 7.9 | BIWW.04011015/ACO
Inbouw Wand | Wandinbouw | Nee | n.v.t. | BIWW.04011016 | 40 | 110 | 16 | 17 | 1870 | 160.7911 | 1.3252 | [8 empty] | A06 | 532 | BIWW0.04011016 |  | 512 | 0 | 1870 | 1870 | 1870 | H | 1.46 | 1.46 | 1.46 |  | 0.0002083 | 1.724 | 4 | 0.0013928 | [31 empty] | BIWW.04011016
Inbouw Wand | Wandinbouw Hybrid | Ja | n.v.t. | BIWW.04011016/ACO | 40 | 110 | 16DBH | 17 | 3051.4523 | 262.3777 | 3.0826 |  | 30 | 407.833 | 407.833 | 175.3366 | 1.5386 | 0 | 26 | A06* | 1012 | BIWW0.04011016/HYB |  | 973 | 0 | 4206.5 | 3051.4523 | 2849.7498 | H+C-3sp | 1.1 | 1.1 | 1.1 |  | 0.0002083 | 1.724 | 4 | 0.0013928 |  | 602 | 436.699 | 407.833 |  | 0.95 | 0.95 | 0.95 | 44: 0.0002083; 45: 1.724; 47: 44.1; 48: 30; 49: 26; 51: 52.1; 52: 38; 53: 34; 61: 12.5; 62: 8.8; 63: 7.9 | BIWW.04011016/ACO
Inbouw Wand | Wandinbouw | Nee | n.v.t. | BIWW.04011020 | 40 | 110 | 20 | 22 | 2416 | 207.7386 | 1.2485 | [8 empty] | A06 | 356 | BIWW0.04011020 |  | 342 | 0 | 2416 | 2416 | 2416 | H | 1.384 | 1.384 | 1.384 |  | 0.0001276 | 1.7219 | 2 | 0.00037661 | [31 empty] | BIWW.04011020
Inbouw Wand | Wandinbouw Hybrid | Ja | n.v.t. | BIWW.04011020/ACO | 40 | 110 | 20DBH | 22 | 2900.7465 | 249.4193 | 1.7105 |  | 30 | 317.18 | 317.18 | 136.3628 | 0.60476 | 0 | 26 | A06* | 841 | BIWW0.04011020/HYB |  | 809 | 0 | 3560.64 | 2900.7465 | 2692.5513 | H+C-3sp | 1.08 | 1.08 | 1.08 |  | 0.0001276 | 1.7219 | 2 | 0.00037661 |  | 419.44 | 341.7052 | 317.18 |  | 0.95 | 0.95 | 0.95 | 44: 0.0001276; 45: 1.7219; 47: 44.1; 48: 30; 49: 26; 51: 52.1; 52: 38; 53: 34; 61: 12.5; 62: 8.8; 63: 7.9 | BIWW.04011020/ACO
Inbouw Wand | Wandinbouw | Nee | n.v.t. | BIWW.04011021 | 40 | 110 | 21 | 22 | 2501 | 215.0473 | 1.3251 | [8 empty] | A06 | 576 | BIWW0.04011021 |  | 554 | 0 | 2501 | 2501 | 2501 | H | 1.477 | 1.477 | 1.477 |  | 0.0001276 | 1.7219 | 4 | 0.0005142 | [31 empty] | BIWW.04011021
Inbouw Wand | Wandinbouw Hybrid | Ja | n.v.t. | BIWW.04011021/ACO | 40 | 110 | 21DBH | 22 | 3807.8846 | 327.4191 | 2.7328 |  | 30 | 445.649 | 445.649 | 191.5946 | 1.0861 | 0 | 26 | A06* | 1056 | BIWW0.04011021/HYB |  | 1015 | 0 | 5249.26 | 3807.8846 | 3556.1815 | H+C-3sp | 1.05 | 1.05 | 1.05 |  | 0.0001276 | 1.7219 | 4 | 0.0005142 |  | 657.82 | 477.1916 | 445.649 |  | 0.85 | 0.85 | 0.85 | 44: 0.0001276; 45: 1.7219; 47: 44.1; 48: 30; 49: 26; 51: 52.1; 52: 38; 53: 34; 61: 12.5; 62: 8.8; 63: 7.9 | BIWW.04011021/ACO
Inbouw Wand | Wandinbouw | Nee | n.v.t. | BIWW.04012010 | 40 | 120 | 10 | 12 | 1156 | 99.3981 | 1.157 | [8 empty] | A06 | 219 | BIWW0.04012010 |  | 211 | 0 | 1156 | 1156 | 1156 | H | 1.394 | 1.394 | 1.394 |  | 0.0003969 | 1.7346 | 2 | 0.00036735 | [31 empty] | BIWW.04012010
Inbouw Wand | Wandinbouw Hybrid | Ja | n.v.t. | BIWW.04012010/ACO | 40 | 120 | 10DBH | 12 | 2079.6202 | 178.8152 | 3.2041 |  | 30 | 266.8755 | 266.8755 | 114.7358 | 1.484 | 0 | 26 | A06* | 728 | BIWW0.04012010/HYB |  | 700 | 0 | 2589.78 | 2079.6202 | 1924.9914 | H+C-3sp | 1.08 | 1.08 | 1.08 |  | 0.0003969 | 1.7346 | 2 | 0.00036735 |  | 359.04 | 288.3128 | 266.8755 |  | 0.98 | 0.98 | 0.98 | 44: 0.0003969; 45: 1.7346; 47: 44; 48: 30; 49: 26; 51: 52; 52: 38; 53: 34; 61: 14.8; 62: 9.9; 63: 8.9 | BIWW.04012010/ACO
Inbouw Wand | Wandinbouw | Nee | n.v.t. | BIWW.04012011 | 40 | 120 | 11 | 12 | 1517 | 130.4385 | 1.8538 | [8 empty] | A06 | 396 | BIWW0.04012011 |  | 381 | 0 | 1517 | 1517 | 1517 | H | 1.439 | 1.439 | 1.439 |  | 0.0003969 | 1.7346 | 4 | 0.00057429 | [31 empty] | BIWW.04012011
Inbouw Wand | Wandinbouw Hybrid | Ja | n.v.t. | BIWW.04012011/ACO | 40 | 120 | 11DBH | 12 | 2821.6982 | 242.6224 | 5.4398 |  | 30 | 437.4636 | 437.4636 | 188.0755 | 3.4973 | 0 | 26 | A06* | 899 | BIWW0.04012011/HYB |  | 864 | 0 | 3513.9 | 2821.6982 | 2611.8926 | H+C-3sp | 1.1 | 1.1 | 1.1 |  | 0.0003969 | 1.7346 | 4 | 0.00057429 |  | 588.54 | 472.6037 | 437.4636 |  | 0.95 | 0.95 | 0.95 | 44: 0.0003969; 45: 1.7346; 47: 44; 48: 30; 49: 26; 51: 52; 52: 38; 53: 34; 61: 14.8; 62: 9.9; 63: 8.9 | BIWW.04012011/ACO
Inbouw Wand | Wandinbouw | Nee | n.v.t. | BIWW.04012015 | 40 | 120 | 15 | 17 | 1882 | 161.8229 | 1.3399 | [8 empty] | A06 | 307 | BIWW0.04012015 |  | 295 | 0 | 1882 | 1882 | 1882 | H | 1.385 | 1.385 | 1.385 |  | 0.0002083 | 1.724 | 2 | 0.00046183 | [31 empty] | BIWW.04012015
Inbouw Wand | Wandinbouw Hybrid | Ja | n.v.t. | BIWW.04012015/ACO | 40 | 120 | 15DBH | 17 | 2373.9949 | 204.1268 | 1.9997 |  | 30 | 302.6168 | 302.6168 | 130.1018 | 0.91984 | 0 | 26 | A06* | 843 | BIWW0.04012015/HYB |  | 811 | 0 | 3302.76 | 2373.9949 | 2216.9074 | H+C-3sp | 1.08 | 1.08 | 1.08 |  | 0.0002083 | 1.724 | 2 | 0.00046183 |  | 450.84 | 324.0598 | 302.6168 |  | 1.01 | 1.01 | 1.01 | 44: 0.0002083; 45: 1.724; 47: 44.8; 48: 30; 49: 26; 51: 52.8; 52: 38; 53: 34; 61: 14.3; 62: 9.8; 63: 8.7 | BIWW.04012015/ACO
Inbouw Wand | Wandinbouw | Nee | n.v.t. | BIWW.04012016 | 40 | 120 | 16 | 17 | 2040 | 175.4084 | 1.5397 | [8 empty] | A06 | 562 | BIWW0.04012016 |  | 540 | 0 | 2040 | 2040 | 2040 | H | 1.46 | 1.46 | 1.46 |  | 0.0002083 | 1.724 | 4 | 0.0013928 | [31 empty] | BIWW.04012016
Inbouw Wand | Wandinbouw Hybrid | Ja | n.v.t. | BIWW.04012016/ACO | 40 | 120 | 16DBH | 17 | 3471.546 | 298.4992 | 3.8503 |  | 30 | 496.3736 | 496.3736 | 213.4023 | 2.1589 | 0 | 26 | A06* | 1091 | BIWW0.04012016/HYB |  | 1049 | 0 | 4829.7 | 3471.546 | 3241.8334 | H+C-3sp | 1.1 | 1.1 | 1.1 |  | 0.0002083 | 1.724 | 4 | 0.0013928 |  | 739.5 | 531.5461 | 496.3736 |  | 0.95 | 0.95 | 0.95 | 44: 0.0002083; 45: 1.724; 47: 44.8; 48: 30; 49: 26; 51: 52.8; 52: 38; 53: 34; 61: 14.3; 62: 9.8; 63: 8.7 | BIWW.04012016/ACO
Inbouw Wand | Wandinbouw | Nee | n.v.t. | BIWW.04012020 | 40 | 120 | 20 | 22 | 2635 | 226.5692 | 1.4497 | [8 empty] | A06 | 379 | BIWW0.04012020 |  | 364 | 0 | 2635 | 2635 | 2635 | H | 1.384 | 1.384 | 1.384 |  | 0.0001276 | 1.7219 | 2 | 0.00037661 | [31 empty] | BIWW.04012020
Inbouw Wand | Wandinbouw Hybrid | Ja | n.v.t. | BIWW.04012020/ACO | 40 | 120 | 20DBH | 22 | 3327.0648 | 286.0761 | 2.166 |  | 30 | 380.6009 | 380.6009 | 163.6289 | 0.82774 | 0 | 26 | A06* | 914 | BIWW0.04012020/HYB |  | 879 | 0 | 4143.24 | 3327.0648 | 3079.683 | H+C-3sp | 1.08 | 1.08 | 1.08 |  | 0.0001276 | 1.7219 | 2 | 0.00037661 |  | 512.04 | 411.1734 | 380.6009 |  | 0.95 | 0.95 | 0.95 | 44: 0.0001276; 45: 1.7219; 47: 44.8; 48: 30; 49: 26; 51: 52.8; 52: 38; 53: 34; 61: 14.3; 62: 9.8; 63: 8.7 | BIWW.04012020/ACO
Inbouw Wand | Wandinbouw | Nee | n.v.t. | BIWW.04012021 | 40 | 120 | 21 | 22 | 2729 | 234.6518 | 1.5399 | [8 empty] | A06 | 613 | BIWW0.04012021 |  | 589 | 0 | 2729 | 2729 | 2729 | H | 1.477 | 1.477 | 1.477 |  | 0.0001276 | 1.7219 | 4 | 0.0005142 | [31 empty] | BIWW.04012021
Inbouw Wand | Wandinbouw Hybrid | Ja | n.v.t. | BIWW.04012021/ACO | 40 | 120 | 21DBH | 22 | 4470.8527 | 384.4241 | 3.6028 |  | 30 | 541.5608 | 541.5608 | 232.8292 | 1.5193 | 0 | 26 | A06* | 1140 | BIWW0.04012021/HYB |  | 1096 | 0 | 6219.96 | 4470.8527 | 4175.0158 | H+C-3sp | 1.05 | 1.05 | 1.05 |  | 0.0001276 | 1.7219 | 4 | 0.0005142 |  | 806.82 | 579.9351 | 541.5608 |  | 0.85 | 0.85 | 0.85 | 44: 0.0001276; 45: 1.7219; 47: 44.8; 48: 30; 49: 26; 51: 52.8; 52: 38; 53: 34; 61: 14.3; 62: 9.8; 63: 8.7 | BIWW.04012021/ACO
Inbouw Wand | Wandinbouw | Nee | n.v.t. | BIWW.04014010 | 40 | 140 | 10 | 12 | 1348 | 115.9071 | 1.5104 | [8 empty] | A06 | 248 | BIWW0.04014010 |  | 238 | 0 | 1348 | 1348 | 1348 | H | 1.394 | 1.394 | 1.394 |  | 0.0003969 | 1.7346 | 2 | 0.00036735 | [31 empty] | BIWW.04014010
Inbouw Wand | Wandinbouw Hybrid | Ja | n.v.t. | BIWW.04014010/ACO | 40 | 140 | 10DBH | 12 | 2456.1428 | 211.1903 | 4.2762 |  | 30 | 314.4004 | 314.4004 | 135.1678 | 1.9719 | 0 | 26 | A06* | 882 | BIWW0.04014010/HYB |  | 848 | 0 | 3097.58 | 2456.1428 | 2267.7915 | H+C-3sp | 1.08 | 1.08 | 1.08 |  | 0.0003969 | 1.7346 | 2 | 0.00036735 |  | 429.44 | 340.5129 | 314.4004 |  | 0.98 | 0.98 | 0.98 | 44: 0.0003969; 45: 1.7346; 47: 44.8; 48: 30; 49: 26; 51: 52.8; 52: 38; 53: 34; 61: 17.5; 62: 11.2; 63: 10.1 | BIWW.04014010/ACO
Inbouw Wand | Wandinbouw | Nee | n.v.t. | BIWW.04014011 | 40 | 140 | 11 | 12 | 1770 | 152.1926 | 2.4225 | [8 empty] | A06 | 440 | BIWW0.04014011 |  | 423 | 0 | 1770 | 1770 | 1770 | H | 1.439 | 1.439 | 1.439 |  | 0.0003969 | 1.7346 | 4 | 0.00057429 | [31 empty] | BIWW.04014011
Inbouw Wand | Wandinbouw Hybrid | Ja | n.v.t. | BIWW.04014011/ACO | 40 | 140 | 11DBH | 12 | 3332.5766 | 286.55 | 7.2601 |  | 30 | 515.3666 | 515.3666 | 221.5677 | 4.6473 | 0 | 26 | A06* | 1069 | BIWW0.04014011/HYB |  | 1028 | 0 | 4202.9 | 3332.5766 | 3077.0153 | H+C-3sp | 1.1 | 1.1 | 1.1 |  | 0.0003969 | 1.7346 | 4 | 0.00057429 |  | 703.94 | 558.1703 | 515.3666 |  | 0.95 | 0.95 | 0.95 | 44: 0.0003969; 45: 1.7346; 47: 44.8; 48: 30; 49: 26; 51: 52.8; 52: 38; 53: 34; 61: 17.5; 62: 11.2; 63: 10.1 | BIWW.04014011/ACO
Inbouw Wand | Wandinbouw | Nee | n.v.t. | BIWW.04014015 | 40 | 140 | 15 | 17 | 2195 | 188.736 | 1.7469 | [8 empty] | A06 | 346 | BIWW0.04014015 |  | 333 | 0 | 2195 | 2195 | 2195 | H | 1.385 | 1.385 | 1.385 |  | 0.0002083 | 1.724 | 2 | 0.00046183 | [31 empty] | BIWW.04014015
Inbouw Wand | Wandinbouw Hybrid | Ja | n.v.t. | BIWW.04014015/ACO | 40 | 140 | 15DBH | 17 | 2815.4585 | 242.0859 | 2.6832 |  | 30 | 358.867 | 358.867 | 154.285 | 1.2341 | 0 | 26 | A06* | 925 | BIWW0.04014015/HYB |  | 889 | 0 | 3950.36 | 2815.4585 | 2628.9846 | H+C-3sp | 1.08 | 1.08 | 1.08 |  | 0.0002083 | 1.724 | 2 | 0.00046183 |  | 539.24 | 384.3214 | 358.867 |  | 1.01 | 1.01 | 1.01 | 44: 0.0002083; 45: 1.724; 47: 45.4; 48: 30; 49: 26; 51: 53.4; 52: 38; 53: 34; 61: 14.4; 62: 10.5; 63: 9.6 | BIWW.04014015/ACO
Inbouw Wand | Wandinbouw | Nee | n.v.t. | BIWW.04014016 | 40 | 140 | 16 | 17 | 2380 | 204.6432 | 2.0084 | [8 empty] | A06 | 627 | BIWW0.04014016 |  | 603 | 0 | 2380 | 2380 | 2380 | H | 1.46 | 1.46 | 1.46 |  | 0.0002083 | 1.724 | 4 | 0.0013928 | [31 empty] | BIWW.04014016
Inbouw Wand | Wandinbouw Hybrid | Ja | n.v.t. | BIWW.04014016/ACO | 40 | 140 | 16DBH | 17 | 4117.108 | 354.0076 | 5.1664 |  | 30 | 588.6392 | 588.6392 | 253.0693 | 2.8965 | 0 | 26 | A06* | 1198 | BIWW0.04014016/HYB |  | 1152 | 0 | 5776.7 | 4117.108 | 3844.4231 | H+C-3sp | 1.1 | 1.1 | 1.1 |  | 0.0002083 | 1.724 | 4 | 0.0013928 |  | 884.5 | 630.3914 | 588.6392 |  | 0.95 | 0.95 | 0.95 | 44: 0.0002083; 45: 1.724; 47: 45.4; 48: 30; 49: 26; 51: 53.4; 52: 38; 53: 34; 61: 14.4; 62: 10.5; 63: 9.6 | BIWW.04014016/ACO
Inbouw Wand | Wandinbouw | Nee | n.v.t. | BIWW.04014020 | 40 | 140 | 20 | 22 | 3074 | 264.3164 | 1.8902 | [8 empty] | A06 | 459 | BIWW0.04014020 |  | 441 | 0 | 3074 | 3074 | 3074 | H | 1.384 | 1.384 | 1.384 |  | 0.0001276 | 1.7219 | 2 | 0.00037661 | [31 empty] | BIWW.04014020
Inbouw Wand | Wandinbouw Hybrid | Ja | n.v.t. | BIWW.04014020/ACO | 40 | 140 | 20DBH | 22 | 3929.4416 | 337.8712 | 2.8847 |  | 30 | 448.3778 | 448.3778 | 192.7678 | 1.0976 | 0 | 26 | A06* | 1034 | BIWW0.04014020/HYB |  | 994 | 0 | 4955.64 | 3929.4416 | 3628.1092 | H+C-3sp | 1.08 | 1.08 | 1.08 |  | 0.0001276 | 1.7219 | 2 | 0.00037661 |  | 612.44 | 485.6178 | 448.3778 |  | 0.95 | 0.95 | 0.95 | 44: 0.0001276; 45: 1.7219; 47: 45.4; 48: 30; 49: 26; 51: 53.4; 52: 38; 53: 34; 61: 14.4; 62: 10.5; 63: 9.6 | BIWW.04014020/ACO
Inbouw Wand | Wandinbouw | Nee | n.v.t. | BIWW.04014021 | 40 | 140 | 21 | 22 | 3184 | 273.7747 | 2.0082 | [8 empty] | A06 | 734 | BIWW0.04014021 |  | 706 | 0 | 3184 | 3184 | 3184 | H | 1.477 | 1.477 | 1.477 |  | 0.0001276 | 1.7219 | 4 | 0.0005142 | [31 empty] | BIWW.04014021
Inbouw Wand | Wandinbouw Hybrid | Ja | n.v.t. | BIWW.04014021/ACO | 40 | 140 | 21DBH | 22 | 5302.2439 | 455.9109 | 4.8325 |  | 30 | 642.2257 | 642.2257 | 276.1074 | 2.0377 | 0 | 26 | A06* | 1302 | BIWW0.04014021/HYB |  | 1252 | 0 | 7439.56 | 5302.2439 | 4951.0649 | H+C-3sp | 1.05 | 1.05 | 1.05 |  | 0.0001276 | 1.7219 | 4 | 0.0005142 |  | 965.02 | 687.7788 | 642.2257 |  | 0.85 | 0.85 | 0.85 | 44: 0.0001276; 45: 1.7219; 47: 45.4; 48: 30; 49: 26; 51: 53.4; 52: 38; 53: 34; 61: 14.4; 62: 10.5; 63: 9.6 | BIWW.04014021/ACO
Inbouw Wand | Wandinbouw | Nee | n.v.t. | BIWW.04016010 | 40 | 160 | 10 | 12 | 1541 | 132.5021 | 1.905 | [8 empty] | A06 | 295 | BIWW0.04016010 |  | 284 | 0 | 1541 | 1541 | 1541 | H | 1.394 | 1.394 | 1.394 |  | 0.0003969 | 1.7346 | 2 | 0.00036735 | [31 empty] | BIWW.04016010
Inbouw Wand | Wandinbouw Hybrid | Ja | n.v.t. | BIWW.04016010/ACO | 40 | 160 | 10DBH | 12 | 2826.6988 | 243.0523 | 5.4565 |  | 30 | 361.0026 | 361.0026 | 155.2032 | 2.5062 | 0 | 26 | A06* | 990 | BIWW0.04016010/HYB |  | 952 | 0 | 3605.38 | 2826.6988 | 2603.9362 | H+C-3sp | 1.08 | 1.08 | 1.08 |  | 0.0003969 | 1.7346 | 2 | 0.00036735 |  | 499.84 | 391.8858 | 361.0026 |  | 0.98 | 0.98 | 0.98 | 44: 0.0003969; 45: 1.7346; 47: 45.5; 48: 30; 49: 26; 51: 53.5; 52: 38; 53: 34; 61: 19.2; 62: 12.4; 63: 11 | BIWW.04016010/ACO
Inbouw Wand | Wandinbouw | Nee | n.v.t. | BIWW.04016011 | 40 | 160 | 11 | 12 | 2022 | 173.8607 | 3.0516 | [8 empty] | A06 | 520 | BIWW0.04016011 |  | 500 | 0 | 2022 | 2022 | 2022 | H | 1.439 | 1.439 | 1.439 |  | 0.0003969 | 1.7346 | 4 | 0.00057429 | [31 empty] | BIWW.04016011
Inbouw Wand | Wandinbouw Hybrid | Ja | n.v.t. | BIWW.04016011/ACO | 40 | 160 | 11DBH | 12 | 3835.3593 | 329.7815 | 9.264 |  | 30 | 591.7571 | 591.7571 | 254.4097 | 5.9064 | 0 | 26 | A06* | 1208 | BIWW0.04016011/HYB |  | 1162 | 0 | 4891.9 | 3835.3593 | 3533.1076 | H+C-3sp | 1.1 | 1.1 | 1.1 |  | 0.0003969 | 1.7346 | 4 | 0.00057429 |  | 819.34 | 642.3809 | 591.7571 |  | 0.95 | 0.95 | 0.95 | 44: 0.0003969; 45: 1.7346; 47: 45.5; 48: 30; 49: 26; 51: 53.5; 52: 38; 53: 34; 61: 19.2; 62: 12.4; 63: 11 | BIWW.04016011/ACO
Inbouw Wand | Wandinbouw | Nee | n.v.t. | BIWW.04016015 | 40 | 160 | 15 | 17 | 2509 | 215.7352 | 2.1997 | [8 empty] | A06 | 415 | BIWW0.04016015 |  | 399 | 0 | 2509 | 2509 | 2509 | H | 1.385 | 1.385 | 1.385 |  | 0.0002083 | 1.724 | 2 | 0.00046183 | [31 empty] | BIWW.04016015
Inbouw Wand | Wandinbouw Hybrid | Ja | n.v.t. | BIWW.04016015/ACO | 40 | 160 | 15DBH | 17 | 3225.612 | 277.3527 | 3.3922 |  | 30 | 412.403 | 412.403 | 177.3014 | 1.5684 | 0 | 26 | A06* | 1166 | BIWW0.04016015/HYB |  | 1121 | 0 | 4597.96 | 3225.612 | 3021.1784 | H+C-3sp | 1.08 | 1.08 | 1.08 |  | 0.0002083 | 1.724 | 2 | 0.00046183 |  | 627.64 | 440.309 | 412.403 |  | 1.01 | 1.01 | 1.01 | 44: 0.0002083; 45: 1.724; 47: 46.4; 48: 30; 49: 26; 51: 54.4; 52: 38; 53: 34; 61: 19.6; 62: 12.8; 63: 11.5 | BIWW.04016015/ACO
Inbouw Wand | Wandinbouw | Nee | n.v.t. | BIWW.04016016 | 40 | 160 | 16 | 17 | 2720 | 233.8779 | 2.5283 | [8 empty] | A06 | 733 | BIWW0.04016016 |  | 705 | 0 | 2720 | 2720 | 2720 | H | 1.46 | 1.46 | 1.46 |  | 0.0002083 | 1.724 | 4 | 0.0013928 | [31 empty] | BIWW.04016016
Inbouw Wand | Wandinbouw Hybrid | Ja | n.v.t. | BIWW.04016016/ACO | 40 | 160 | 16DBH | 17 | 4716.8848 | 405.5791 | 6.5315 |  | 30 | 676.4528 | 676.4528 | 290.8224 | 3.6812 | 0 | 26 | A06* | 1476 | BIWW0.04016016/HYB |  | 1419 | 0 | 6723.7 | 4716.8848 | 4417.9369 | H+C-3sp | 1.1 | 1.1 | 1.1 |  | 0.0002083 | 1.724 | 4 | 0.0013928 |  | 1029.5 | 722.2263 | 676.4528 |  | 0.95 | 0.95 | 0.95 | 44: 0.0002083; 45: 1.724; 47: 46.4; 48: 30; 49: 26; 51: 54.4; 52: 38; 53: 34; 61: 19.6; 62: 12.8; 63: 11.5 | BIWW.04016016/ACO
Inbouw Wand | Wandinbouw | Nee | n.v.t. | BIWW.04016020 | 40 | 160 | 20 | 22 | 3514 | 302.1496 | 2.3798 | [8 empty] | A06 | 548 | BIWW0.04016020 |  | 527 | 0 | 3514 | 3514 | 3514 | H | 1.384 | 1.384 | 1.384 |  | 0.0001276 | 1.7219 | 2 | 0.00037661 | [31 empty] | BIWW.04016020
Inbouw Wand | Wandinbouw Hybrid | Ja | n.v.t. | BIWW.04016020/ACO | 40 | 160 | 20DBH | 22 | 4522.2728 | 388.8455 | 3.6744 |  | 30 | 514.8389 | 514.8389 | 221.3409 | 1.3926 | 0 | 26 | A06* | 1296 | BIWW0.04016020/HYB |  | 1246 | 0 | 5768.04 | 4522.2728 | 4165.8877 | H+C-3sp | 1.08 | 1.08 | 1.08 |  | 0.0001276 | 1.7219 | 2 | 0.00037661 |  | 712.84 | 558.8826 | 514.8389 |  | 0.95 | 0.95 | 0.95 | 44: 0.0001276; 45: 1.7219; 47: 46.4; 48: 30; 49: 26; 51: 54.4; 52: 38; 53: 34; 61: 19.6; 62: 12.8; 63: 11.5 | BIWW.04016020/ACO
Inbouw Wand | Wandinbouw | Nee | n.v.t. | BIWW.04016021 | 40 | 160 | 21 | 22 | 3638 | 312.8117 | 2.5263 | [8 empty] | A06 | 874 | BIWW0.04016021 |  | 840 | 0 | 3638 | 3638 | 3638 | H | 1.477 | 1.477 | 1.477 |  | 0.0001276 | 1.7219 | 4 | 0.0005142 | [31 empty] | BIWW.04016021
Inbouw Wand | Wandinbouw Hybrid | Ja | n.v.t. | BIWW.04016021/ACO | 40 | 160 | 21DBH | 22 | 6074.6702 | 522.3276 | 6.1077 |  | 30 | 738.0334 | 738.0334 | 317.2972 | 2.589 | 0 | 26 | A06* | 1612 | BIWW0.04016021/HYB |  | 1550 | 0 | 8659.16 | 6074.6702 | 5689.6682 | H+C-3sp | 1.05 | 1.05 | 1.05 |  | 0.0001276 | 1.7219 | 4 | 0.0005142 |  | 1123.22 | 787.9738 | 738.0334 |  | 0.85 | 0.85 | 0.85 | 44: 0.0001276; 45: 1.7219; 47: 46.4; 48: 30; 49: 26; 51: 54.4; 52: 38; 53: 34; 61: 19.6; 62: 12.8; 63: 11.5 | BIWW.04016021/ACO
Inbouw Wand | Wandinbouw | Nee | n.v.t. | BIWW.04018010 | 40 | 180 | 10 | 12 | 1733 | 149.0112 | 2.3353 | [8 empty] | A06 | 318 | BIWW0.04018010 |  | 306 | 0 | 1733 | 1733 | 1733 | H | 1.394 | 1.394 | 1.394 |  | 0.0003969 | 1.7346 | 2 | 0.00036735 | [31 empty] | BIWW.04018010
Inbouw Wand | Wandinbouw Hybrid | Ja | n.v.t. | BIWW.04018010/ACO | 40 | 180 | 10DBH | 12 | 3224.8254 | 277.2851 | 6.8577 |  | 30 | 411.848 | 411.848 | 177.0628 | 3.1498 | 0 | 26 | A06* | 1073 | BIWW0.04018010/HYB |  | 1032 | 0 | 4113.18 | 3224.8254 | 2970.6878 | H+C-3sp | 1.08 | 1.08 | 1.08 |  | 0.0003969 | 1.7346 | 2 | 0.00036735 |  | 570.24 | 447.081 | 411.848 |  | 0.98 | 0.98 | 0.98 | 44: 0.0003969; 45: 1.7346; 47: 46; 48: 30; 49: 26; 51: 54; 52: 38; 53: 34; 61: 22; 62: 13.7; 63: 12.2 | BIWW.04018010/ACO
Inbouw Wand | Wandinbouw | Nee | n.v.t. | BIWW.04018011 | 40 | 180 | 11 | 12 | 2275 | 195.6148 | 3.7441 | [8 empty] | A06 | 556 | BIWW0.04018011 |  | 535 | 0 | 2275 | 2275 | 2275 | H | 1.439 | 1.439 | 1.439 |  | 0.0003969 | 1.7346 | 4 | 0.00057429 | [31 empty] | BIWW.04018011
Inbouw Wand | Wandinbouw Hybrid | Ja | n.v.t. | BIWW.04018011/ACO | 40 | 180 | 11DBH | 12 | 4375.5508 | 376.2296 | 11.6429 |  | 30 | 675.1031 | 675.1031 | 290.2421 | 7.4231 | 0 | 26 | A06* | 1304 | BIWW0.04018011/HYB |  | 1254 | 0 | 5580.9 | 4375.5508 | 4030.7284 | H+C-3sp | 1.1 | 1.1 | 1.1 |  | 0.0003969 | 1.7346 | 4 | 0.00057429 |  | 934.74 | 732.8571 | 675.1031 |  | 0.95 | 0.95 | 0.95 | 44: 0.0003969; 45: 1.7346; 47: 46; 48: 30; 49: 26; 51: 54; 52: 38; 53: 34; 61: 22; 62: 13.7; 63: 12.2 | BIWW.04018011/ACO
Inbouw Wand | Wandinbouw | Nee | n.v.t. | BIWW.04018015 | 40 | 180 | 15 | 17 | 2822 | 242.6483 | 2.694 | [8 empty] | A06 | 453 | BIWW0.04018015 |  | 436 | 0 | 2822 | 2822 | 2822 | H | 1.385 | 1.385 | 1.385 |  | 0.0002083 | 1.724 | 2 | 0.00046183 | [31 empty] | BIWW.04018015
Inbouw Wand | Wandinbouw Hybrid | Ja | n.v.t. | BIWW.04018015/ACO | 40 | 180 | 15DBH | 17 | 3452.1364 | 296.8303 | 3.8132 |  | 30 | 420.6821 | 420.6821 | 180.8607 | 1.6231 | 0 | 26 | A06* | 1202 | BIWW0.04018015/HYB |  | 1156 | 0 | 4920.86 | 3452.1364 | 3233.3461 | H+C-3sp | 1.08 | 1.08 | 1.08 |  | 0.0002083 | 1.724 | 2 | 0.00046183 |  | 640.24 | 449.1483 | 420.6821 |  | 1.01 | 1.01 | 1.01 | 44: 0.0002083; 45: 1.724; 47: 46.4; 48: 30; 49: 26; 51: 54.4; 52: 38; 53: 34; 61: 19.6; 62: 12.8; 63: 11.5 | BIWW.04018015/ACO
Inbouw Wand | Wandinbouw | Nee | n.v.t. | BIWW.04018016 | 40 | 180 | 16 | 17 | 3060 | 263.1126 | 3.0975 | [8 empty] | A06 | 796 | BIWW0.04018016 |  | 765 | 0 | 3060 | 3060 | 3060 | H | 1.46 | 1.46 | 1.46 |  | 0.0002083 | 1.724 | 4 | 0.0013928 | [31 empty] | BIWW.04018016
Inbouw Wand | Wandinbouw Hybrid | Ja | n.v.t. | BIWW.04018016/ACO | 40 | 180 | 16DBH | 17 | 5171.1964 | 444.6429 | 7.6535 |  | 30 | 686.3089 | 686.3089 | 295.0597 | 3.7741 | 0 | 26 | A06* | 1537 | BIWW0.04018016/HYB |  | 1478 | 0 | 7371.3 | 5171.1964 | 4843.455 | H+C-3sp | 1.1 | 1.1 | 1.1 |  | 0.0002083 | 1.724 | 4 | 0.0013928 |  | 1044.5 | 732.7493 | 686.3089 |  | 0.95 | 0.95 | 0.95 | 44: 0.0002083; 45: 1.724; 47: 46.4; 48: 30; 49: 26; 51: 54.4; 52: 38; 53: 34; 61: 19.6; 62: 12.8; 63: 11.5 | BIWW.04018016/ACO
Inbouw Wand | Wandinbouw | Nee | n.v.t. | BIWW.04018020 | 40 | 180 | 20 | 22 | 3953 | 339.8968 | 2.9146 | [8 empty] | A06 | 597 | BIWW0.04018020 |  | 574 | 0 | 3953 | 3953 | 3953 | H | 1.384 | 1.384 | 1.384 |  | 0.0001276 | 1.7219 | 2 | 0.00037661 | [31 empty] | BIWW.04018020
Inbouw Wand | Wandinbouw Hybrid | Ja | n.v.t. | BIWW.04018020/ACO | 40 | 180 | 20DBH | 22 | 4882.6095 | 419.8288 | 4.1929 |  | 30 | 526.1058 | 526.1058 | 226.1848 | 1.4454 | 0 | 26 | A06* | 1343 | BIWW0.04018020/HYB |  | 1291 | 0 | 6227.64 | 4882.6095 | 4497.8275 | H+C-3sp | 1.08 | 1.08 | 1.08 |  | 0.0001276 | 1.7219 | 2 | 0.00037661 |  | 728.44 | 571.1133 | 526.1058 |  | 0.95 | 0.95 | 0.95 | 44: 0.0001276; 45: 1.7219; 47: 46.4; 48: 30; 49: 26; 51: 54.4; 52: 38; 53: 34; 61: 19.6; 62: 12.8; 63: 11.5 | BIWW.04018020/ACO
Inbouw Wand | Wandinbouw | Nee | n.v.t. | BIWW.04018021 | 40 | 180 | 21 | 22 | 4093 | 351.9347 | 3.0946 | [8 empty] | A06 | 947 | BIWW0.04018021 |  | 911 | 0 | 4093 | 4093 | 4093 | H | 1.477 | 1.477 | 1.477 |  | 0.0001276 | 1.7219 | 4 | 0.0005142 | [31 empty] | BIWW.04018021
Inbouw Wand | Wandinbouw Hybrid | Ja | n.v.t. | BIWW.04018021/ACO | 40 | 180 | 21DBH | 22 | 6423.8924 | 552.3553 | 6.7248 |  | 30 | 750.1235 | 750.1235 | 322.495 | 2.6624 | 0 | 26 | A06* | 1684 | BIWW0.04018021/HYB |  | 1619 | 0 | 9156.96 | 6423.8924 | 6016.7573 | H+C-3sp | 1.05 | 1.05 | 1.05 |  | 0.0001276 | 1.7219 | 4 | 0.0005142 |  | 1141.62 | 800.882 | 750.1235 |  | 0.85 | 0.85 | 0.85 | 44: 0.0001276; 45: 1.7219; 47: 46.4; 48: 30; 49: 26; 51: 54.4; 52: 38; 53: 34; 61: 19.6; 62: 12.8; 63: 11.5 | BIWW.04018021/ACO
Inbouw Wand | Wandinbouw | Nee | n.v.t. | BIWW.04020010 | 40 | 200 | 10 | 12 | 1926 | 165.6062 | 2.8047 | [8 empty] | A06 | 344 | BIWW0.04020010 |  | 331 | 0 | 1926 | 1926 | 1926 | H | 1.394 | 1.394 | 1.394 |  | 0.0003969 | 1.7346 | 2 | 0.00036735 | [31 empty] | BIWW.04020010
Inbouw Wand | Wandinbouw Hybrid | Ja | n.v.t. | BIWW.04020010/ACO | 40 | 200 | 10DBH | 12 | 3552.8678 | 305.4916 | 8.1126 |  | 30 | 451.899 | 451.899 | 194.2816 | 3.6999 | 0 | 26 | A06* | 1120 | BIWW0.04020010/HYB |  | 1077 | 0 | 4620.98 | 3552.8678 | 3259.5786 | H+C-3sp | 1.08 | 1.08 | 1.08 |  | 0.0003969 | 1.7346 | 2 | 0.00036735 |  | 640.64 | 492.5599 | 451.899 |  | 0.98 | 0.98 | 0.98 | 44: 0.0003969; 45: 1.7346; 47: 46.5; 48: 30; 49: 26; 51: 54.5; 52: 38; 53: 34; 61: 24; 62: 14.8; 63: 13.4 | BIWW.04020010/ACO
Inbouw Wand | Wandinbouw | Nee | n.v.t. | BIWW.04020011 | 40 | 200 | 11 | 12 | 2528 | 217.3689 | 4.4956 | [8 empty] | A06 | 599 | BIWW0.04020011 |  | 576 | 0 | 2528 | 2528 | 2528 | H | 1.439 | 1.439 | 1.439 |  | 0.0003969 | 1.7346 | 4 | 0.00057429 | [31 empty] | BIWW.04020011
Inbouw Wand | Wandinbouw Hybrid | Ja | n.v.t. | BIWW.04020011/ACO | 40 | 200 | 11DBH | 12 | 4820.6497 | 414.5013 | 13.7734 |  | 30 | 740.755 | 740.755 | 318.4673 | 8.7196 | 0 | 26 | A06* | 1368 | BIWW0.04020011/HYB |  | 1315 | 0 | 6269.9 | 4820.6497 | 4422.7051 | H+C-3sp | 1.1 | 1.1 | 1.1 |  | 0.0003969 | 1.7346 | 4 | 0.00057429 |  | 1050.14 | 807.4063 | 740.755 |  | 0.95 | 0.95 | 0.95 | 44: 0.0003969; 45: 1.7346; 47: 46.5; 48: 30; 49: 26; 51: 54.5; 52: 38; 53: 34; 61: 24; 62: 14.8; 63: 13.4 | BIWW.04020011/ACO
Inbouw Wand | Wandinbouw | Nee | n.v.t. | BIWW.04020015 | 40 | 200 | 15 | 17 | 3136 | 269.6475 | 3.2313 | [8 empty] | A06 | 521 | BIWW0.04020015 |  | 501 | 0 | 3136 | 3136 | 3136 | H | 1.385 | 1.385 | 1.385 |  | 0.0002083 | 1.724 | 2 | 0.00046183 | [31 empty] | BIWW.04020015
Inbouw Wand | Wandinbouw Hybrid | Ja | n.v.t. | BIWW.04020015/ACO | 40 | 200 | 15DBH | 17 | 4083.4736 | 351.1155 | 5.0938 |  | 30 | 529.0162 | 529.0162 | 227.436 | 2.4094 | 0 | 26 | A06* | 1304 | BIWW0.04020015/HYB |  | 1254 | 0 | 5893.16 | 4083.4736 | 3875.4624 | H+C-3sp | 1.08 | 1.08 | 1.08 |  | 0.0002083 | 1.724 | 2 | 0.00046183 |  | 804.44 | 557.4105 | 529.0162 |  | 1.01 | 1.01 | 1.01 | 44: 0.0002083; 45: 1.724; 47: 47.1; 48: 30; 49: 26; 51: 55.1; 52: 38; 53: 34; 61: 23.5; 62: 14.7; 63: 13.2 | BIWW.04020015/ACO
Inbouw Wand | Wandinbouw | Nee | n.v.t. | BIWW.04020016 | 40 | 200 | 16 | 17 | 3400 | 292.3474 | 3.7145 | [8 empty] | A06 | 916 | BIWW0.04020016 |  | 881 | 0 | 3400 | 3400 | 3400 | H | 1.46 | 1.46 | 1.46 |  | 0.0002083 | 1.724 | 4 | 0.0013928 | [31 empty] | BIWW.04020016
Inbouw Wand | Wandinbouw Hybrid | Ja | n.v.t. | BIWW.04020016/ACO | 40 | 200 | 16DBH | 17 | 5971.3549 | 513.4441 | 9.808 |  | 30 | 867.7302 | 867.7302 | 373.0568 | 5.655 | 0 | 26 | A06* | 1688 | BIWW0.04020016/HYB |  | 1623 | 0 | 8617.7 | 5971.3549 | 5667.1756 | H+C-3sp | 1.1 | 1.1 | 1.1 |  | 0.0002083 | 1.724 | 4 | 0.0013928 |  | 1319.5 | 914.3046 | 867.7302 |  | 0.95 | 0.95 | 0.95 | 44: 0.0002083; 45: 1.724; 47: 47.1; 48: 30; 49: 26; 51: 55.1; 52: 38; 53: 34; 61: 23.5; 62: 14.7; 63: 13.2 | BIWW.04020016/ACO
Inbouw Wand | Wandinbouw | Nee | n.v.t. | BIWW.04020020 | 40 | 200 | 20 | 22 | 4392 | 377.644 | 3.4941 | [8 empty] | A06 | 645 | BIWW0.04020020 |  | 620 | 0 | 4392 | 4392 | 4392 | H | 1.384 | 1.384 | 1.384 |  | 0.0001276 | 1.7219 | 2 | 0.00037661 | [31 empty] | BIWW.04020020
Inbouw Wand | Wandinbouw Hybrid | Ja | n.v.t. | BIWW.04020020/ACO | 40 | 200 | 20DBH | 22 | 5684.0287 | 488.7385 | 5.4472 |  | 30 | 644.4696 | 644.4696 | 277.0721 | 2.05 | 0 | 26 | A06* | 1427 | BIWW0.04020020/HYB |  | 1372 | 0 | 7392.84 | 5684.0287 | 5214.8122 | H+C-3sp | 1.08 | 1.08 | 1.08 |  | 0.0001276 | 1.7219 | 2 | 0.00037661 |  | 913.64 | 702.4575 | 644.4696 |  | 0.95 | 0.95 | 0.95 | 44: 0.0001276; 45: 1.7219; 47: 47.1; 48: 30; 49: 26; 51: 55.1; 52: 38; 53: 34; 61: 23.5; 62: 14.7; 63: 13.2 | BIWW.04020020/ACO
Inbouw Wand | Wandinbouw | Nee | n.v.t. | BIWW.04020021 | 40 | 200 | 21 | 22 | 4548 | 391.0576 | 3.7105 | [8 empty] | A06 | 1022 | BIWW0.04020021 |  | 983 | 0 | 4548 | 4548 | 4548 | H | 1.477 | 1.477 | 1.477 |  | 0.0001276 | 1.7219 | 4 | 0.0005142 | [31 empty] | BIWW.04020021
Inbouw Wand | Wandinbouw Hybrid | Ja | n.v.t. | BIWW.04020021/ACO | 40 | 200 | 21DBH | 22 | 7690.2476 | 661.2423 | 9.1671 |  | 30 | 946.7235 | 946.7235 | 407.0179 | 3.9751 | 0 | 26 | A06* | 1792 | BIWW0.04020021/HYB |  | 1723 | 0 | 11098.36 | 7690.2476 | 7298.5083 | H+C-3sp | 1.05 | 1.05 | 1.05 |  | 0.0001276 | 1.7219 | 4 | 0.0005142 |  | 1439.62 | 997.5379 | 946.7235 |  | 0.85 | 0.85 | 0.85 | 44: 0.0001276; 45: 1.7219; 47: 47.1; 48: 30; 49: 26; 51: 55.1; 52: 38; 53: 34; 61: 23.5; 62: 14.7; 63: 13.2 | BIWW.04020021/ACO
Inbouw Wand | Wandinbouw | Nee | n.v.t. | BIWW.04022010 | 40 | 220 | 10 | 12 | 2119 | 182.2012 | 3.31 | [8 empty] | A06 | 396 | BIWW0.04022010 |  | 381 | 0 | 2119 | 2119 | 2119 | H | 1.394 | 1.394 | 1.394 |  | 0.0003969 | 1.7346 | 2 | 0.00036735 | [31 empty] | BIWW.04022010
Inbouw Wand | Wandinbouw Hybrid | Ja | n.v.t. | BIWW.04022010/ACO | 40 | 220 | 10DBH | 12 | 3890.5075 | 334.5234 | 9.4962 |  | 30 | 493.6463 | 493.6463 | 212.2297 | 4.3128 | 0 | 26 | A06* | 1268 | BIWW0.04022010/HYB |  | 1219 | 0 | 5128.78 | 3890.5075 | 3560.7045 | H+C-3sp | 1.08 | 1.08 | 1.08 |  | 0.0003969 | 1.7346 | 2 | 0.00036735 |  | 711.04 | 539.3693 | 493.6463 |  | 0.98 | 0.98 | 0.98 | 44: 0.0003969; 45: 1.7346; 47: 46.9; 48: 30; 49: 26; 51: 54.9; 52: 38; 53: 34; 61: 24; 62: 14.8; 63: 13.4 | BIWW.04022010/ACO
Inbouw Wand | Wandinbouw | Nee | n.v.t. | BIWW.04022011 | 40 | 220 | 11 | 12 | 2781 | 239.123 | 5.3044 | [8 empty] | A06 | 684 | BIWW0.04022011 |  | 658 | 0 | 2781 | 2781 | 2781 | H | 1.439 | 1.439 | 1.439 |  | 0.0003969 | 1.7346 | 4 | 0.00057429 | [31 empty] | BIWW.04022011
Inbouw Wand | Wandinbouw Hybrid | Ja | n.v.t. | BIWW.04022011/ACO | 40 | 220 | 11DBH | 12 | 5278.7706 | 453.8926 | 16.1225 |  | 30 | 809.1873 | 809.1873 | 347.8879 | 10.1639 | 0 | 26 | A06* | 1550 | BIWW0.04022011/HYB |  | 1490 | 0 | 6958.9 | 5278.7706 | 4831.2828 | H+C-3sp | 1.1 | 1.1 | 1.1 |  | 0.0003969 | 1.7346 | 4 | 0.00057429 |  | 1165.54 | 884.1366 | 809.1873 |  | 0.95 | 0.95 | 0.95 | 44: 0.0003969; 45: 1.7346; 47: 46.9; 48: 30; 49: 26; 51: 54.9; 52: 38; 53: 34; 61: 24; 62: 14.8; 63: 13.4 | BIWW.04022011/ACO
Inbouw Wand | Wandinbouw | Nee | n.v.t. | BIWW.04022015 | 40 | 220 | 15 | 17 | 3450 | 296.6466 | 3.8092 | [8 empty] | A06 | 602 | BIWW0.04022015 |  | 579 | 0 | 3450 | 3450 | 3450 | H | 1.385 | 1.385 | 1.385 |  | 0.0002083 | 1.724 | 2 | 0.00046183 | [31 empty] | BIWW.04022015
Inbouw Wand | Wandinbouw Hybrid | Ja | n.v.t. | BIWW.04022015/ACO | 40 | 220 | 15DBH | 17 | 4481.7989 | 385.3653 | 5.9804 |  | 30 | 587.3163 | 587.3163 | 252.5005 | 2.8853 | 0 | 26 | A06* | 1484 | BIWW0.04022015/HYB |  | 1427 | 0 | 6540.76 | 4481.7989 | 4302.5567 | H+C-3sp | 1.08 | 1.08 | 1.08 |  | 0.0002083 | 1.724 | 2 | 0.00046183 |  | 892.84 | 611.7835 | 587.3163 |  | 1.01 | 1.01 | 1.01 | 44: 0.0002083; 45: 1.724; 47: 47.8; 48: 30; 49: 26; 51: 55.8; 52: 38; 53: 34; 61: 27.5; 62: 16.8; 63: 15.5 | BIWW.04022015/ACO
Inbouw Wand | Wandinbouw | Nee | n.v.t. | BIWW.04022016 | 40 | 220 | 16 | 17 | 3740 | 321.5821 | 4.3778 | [8 empty] | A06 | 1054 | BIWW0.04022016 |  | 1013 | 0 | 3740 | 3740 | 3740 | H | 1.46 | 1.46 | 1.46 |  | 0.0002083 | 1.724 | 4 | 0.0013928 | [31 empty] | BIWW.04022016
Inbouw Wand | Wandinbouw Hybrid | Ja | n.v.t. | BIWW.04022016/ACO | 40 | 220 | 16DBH | 17 | 6553.835 | 563.5284 | 11.5151 |  | 30 | 963.3581 | 963.3581 | 414.1694 | 6.7718 | 0 | 26 | A06* | 1923 | BIWW0.04022016/HYB |  | 1849 | 0 | 9564.7 | 6553.835 | 6291.7252 | H+C-3sp | 1.1 | 1.1 | 1.1 |  | 0.0002083 | 1.724 | 4 | 0.0013928 |  | 1464.5 | 1003.4911 | 963.3581 |  | 0.95 | 0.95 | 0.95 | 44: 0.0002083; 45: 1.724; 47: 47.8; 48: 30; 49: 26; 51: 55.8; 52: 38; 53: 34; 61: 27.5; 62: 16.8; 63: 15.5 | BIWW.04022016/ACO
Inbouw Wand | Wandinbouw | Nee | n.v.t. | BIWW.04022020 | 40 | 220 | 20 | 22 | 4831 | 415.3912 | 4.1169 | [8 empty] | A06 | 750 | BIWW0.04022020 |  | 721 | 0 | 4831 | 4831 | 4831 | H | 1.384 | 1.384 | 1.384 |  | 0.0001276 | 1.7219 | 2 | 0.00037661 | [31 empty] | BIWW.04022020
Inbouw Wand | Wandinbouw Hybrid | Ja | n.v.t. | BIWW.04022020/ACO | 40 | 220 | 20DBH | 22 | 6224.1991 | 535.1848 | 6.3689 |  | 30 | 704.007 | 704.007 | 302.6685 | 2.3869 | 0 | 26 | A06* | 1627 | BIWW0.04022020/HYB |  | 1564 | 0 | 8205.24 | 6224.1991 | 5696.5662 | H+C-3sp | 1.08 | 1.08 | 1.08 |  | 0.0001276 | 1.7219 | 2 | 0.00037661 |  | 1014.04 | 769.2142 | 704.007 |  | 0.95 | 0.95 | 0.95 | 44: 0.0001276; 45: 1.7219; 47: 47.8; 48: 30; 49: 26; 51: 55.8; 52: 38; 53: 34; 61: 27.5; 62: 16.8; 63: 15.5 | BIWW.04022020/ACO
Inbouw Wand | Wandinbouw | Nee | n.v.t. | BIWW.04022021 | 40 | 220 | 21 | 22 | 5003 | 430.1806 | 4.3725 | [8 empty] | A06 | 1184 | BIWW0.04022021 |  | 1138 | 0 | 5003 | 5003 | 5003 | H | 1.477 | 1.477 | 1.477 |  | 0.0001276 | 1.7219 | 4 | 0.0005142 | [31 empty] | BIWW.04022021
Inbouw Wand | Wandinbouw Hybrid | Ja | n.v.t. | BIWW.04022021/ACO | 40 | 220 | 21DBH | 22 | 8440.3982 | 725.7436 | 10.7605 |  | 30 | 1051.0569 | 1051.0569 | 451.8731 | 4.7591 | 0 | 26 | A06* | 2050 | BIWW0.04022021/HYB |  | 1971 | 0 | 12317.96 | 8440.3982 | 8102.8385 | H+C-3sp | 1.05 | 1.05 | 1.05 |  | 0.0001276 | 1.7219 | 4 | 0.0005142 |  | 1597.82 | 1094.8434 | 1051.0569 |  | 0.85 | 0.85 | 0.85 | 44: 0.0001276; 45: 1.7219; 47: 47.8; 48: 30; 49: 26; 51: 55.8; 52: 38; 53: 34; 61: 27.5; 62: 16.8; 63: 15.5 | BIWW.04022021/ACO
Inbouw Wand | Wandinbouw | Nee | n.v.t. | BIWW.04024010 | 40 | 240 | 10 | 12 | 2311 | 198.7102 | 3.8475 | [8 empty] | A06 | 428 | BIWW0.04024010 |  | 412 | 0 | 2311 | 2311 | 2311 | H | 1.394 | 1.394 | 1.394 |  | 0.0003969 | 1.7346 | 2 | 0.00036735 | [31 empty] | BIWW.04024010
Inbouw Wand | Wandinbouw Hybrid | Ja | n.v.t. | BIWW.04024010/ACO | 40 | 240 | 10DBH | 12 | 4228.9856 | 363.6273 | 10.9748 |  | 30 | 535.1979 | 535.1979 | 230.0937 | 4.9618 | 0 | 26 | A06* | 1375 | BIWW0.04024010/HYB |  | 1322 | 0 | 5636.58 | 4228.9856 | 3860.4189 | H+C-3sp | 1.08 | 1.08 | 1.08 |  | 0.0003969 | 1.7346 | 2 | 0.00036735 |  | 781.44 | 586.295 | 535.1979 |  | 0.98 | 0.98 | 0.98 | 44: 0.0003969; 45: 1.7346; 47: 47.2; 48: 30; 49: 26; 51: 55.2; 52: 38; 53: 34; 61: 28; 62: 16.6; 63: 14.8 | BIWW.04024010/ACO
Inbouw Wand | Wandinbouw | Nee | n.v.t. | BIWW.04024011 | 40 | 240 | 11 | 12 | 3034 | 260.877 | 6.1692 | [8 empty] | A06 | 736 | BIWW0.04024011 |  | 708 | 0 | 3034 | 3034 | 3034 | H | 1.439 | 1.439 | 1.439 |  | 0.0003969 | 1.7346 | 4 | 0.00057429 | [31 empty] | BIWW.04024011
Inbouw Wand | Wandinbouw Hybrid | Ja | n.v.t. | BIWW.04024011/ACO | 40 | 240 | 11DBH | 12 | 5738.0289 | 493.3817 | 18.6327 |  | 30 | 877.2988 | 877.2988 | 377.1706 | 11.6935 | 0 | 26 | A06* | 1675 | BIWW0.04024011/HYB |  | 1611 | 0 | 7647.9 | 5738.0289 | 5237.9453 | H+C-3sp | 1.1 | 1.1 | 1.1 |  | 0.0003969 | 1.7346 | 4 | 0.00057429 |  | 1280.94 | 961.0574 | 877.2988 |  | 0.95 | 0.95 | 0.95 | 44: 0.0003969; 45: 1.7346; 47: 47.2; 48: 30; 49: 26; 51: 55.2; 52: 38; 53: 34; 61: 28; 62: 16.6; 63: 14.8 | BIWW.04024011/ACO
Inbouw Wand | Wandinbouw | Nee | n.v.t. | BIWW.04024015 | 40 | 240 | 15 | 17 | 3763 | 323.5598 | 4.4244 | [8 empty] | A06 | 650 | BIWW0.04024015 |  | 625 | 0 | 3763 | 3763 | 3763 | H | 1.385 | 1.385 | 1.385 |  | 0.0002083 | 1.724 | 2 | 0.00046183 | [31 empty] | BIWW.04024015
Inbouw Wand | Wandinbouw Hybrid | Ja | n.v.t. | BIWW.04024015/ACO | 40 | 240 | 15DBH | 17 | 4901.7743 | 421.4767 | 6.9791 |  | 30 | 645.6251 | 645.6251 | 277.5688 | 3.3967 | 0 | 26 | A06* | 1658 | BIWW0.04024015/HYB |  | 1594 | 0 | 7188.36 | 4901.7743 | 4729.7153 | H+C-3sp | 1.08 | 1.08 | 1.08 |  | 0.0002083 | 1.724 | 2 | 0.00046183 |  | 981.24 | 669.1119 | 645.6251 |  | 1.01 | 1.01 | 1.01 | 44: 0.0002083; 45: 1.724; 47: 48.1; 48: 30; 49: 26; 51: 56.1; 52: 38; 53: 34; 61: 29.7; 62: 17.7; 63: 16.4 | BIWW.04024015/ACO
Inbouw Wand | Wandinbouw | Nee | n.v.t. | BIWW.04024016 | 40 | 240 | 16 | 17 | 4080 | 350.8169 | 5.0864 | [8 empty] | A06 | 1135 | BIWW0.04024016 |  | 1091 | 0 | 4080 | 4080 | 4080 | H | 1.46 | 1.46 | 1.46 |  | 0.0002083 | 1.724 | 4 | 0.0013928 | [31 empty] | BIWW.04024016
Inbouw Wand | Wandinbouw Hybrid | Ja | n.v.t. | BIWW.04024016/ACO | 40 | 240 | 16DBH | 17 | 7167.9745 | 616.3349 | 13.438 |  | 30 | 1059.0005 | 1059.0005 | 455.2883 | 7.9721 | 0 | 26 | A06* | 2129 | BIWW0.04024016/HYB |  | 2047 | 0 | 10511.7 | 7167.9745 | 6916.3687 | H+C-3sp | 1.1 | 1.1 | 1.1 |  | 0.0002083 | 1.724 | 4 | 0.0013928 |  | 1609.5 | 1097.5251 | 1059.0005 |  | 0.95 | 0.95 | 0.95 | 44: 0.0002083; 45: 1.724; 47: 48.1; 48: 30; 49: 26; 51: 56.1; 52: 38; 53: 34; 61: 29.7; 62: 17.7; 63: 16.4 | BIWW.04024016/ACO
Inbouw Wand | Wandinbouw | Nee | n.v.t. | BIWW.04024020 | 40 | 240 | 20 | 22 | 5270 | 453.1384 | 4.7821 | [8 empty] | A06 | 811 | BIWW0.04024020 |  | 780 | 0 | 5270 | 5270 | 5270 | H | 1.384 | 1.384 | 1.384 |  | 0.0001276 | 1.7219 | 2 | 0.00037661 | [31 empty] | BIWW.04024020
Inbouw Wand | Wandinbouw Hybrid | Ja | n.v.t. | BIWW.04024020/ACO | 40 | 240 | 20DBH | 22 | 6765.7107 | 581.7464 | 7.3527 |  | 30 | 763.2652 | 763.2652 | 328.145 | 2.7432 | 0 | 26 | A06* | 1815 | BIWW0.04024020/HYB |  | 1745 | 0 | 9017.64 | 6765.7107 | 6176.062 | H+C-3sp | 1.08 | 1.08 | 1.08 |  | 0.0001276 | 1.7219 | 2 | 0.00037661 |  | 1114.44 | 836.1366 | 763.2652 |  | 0.95 | 0.95 | 0.95 | 44: 0.0001276; 45: 1.7219; 47: 48.1; 48: 30; 49: 26; 51: 56.1; 52: 38; 53: 34; 61: 29.7; 62: 17.7; 63: 16.4 | BIWW.04024020/ACO
Inbouw Wand | Wandinbouw | Nee | n.v.t. | BIWW.04024021 | 40 | 240 | 21 | 22 | 5458 | 469.3035 | 5.0796 | [8 empty] | A06 | 1276 | BIWW0.04024021 |  | 1227 | 0 | 5458 | 5458 | 5458 | H | 1.477 | 1.477 | 1.477 |  | 0.0001276 | 1.7219 | 4 | 0.0005142 | [31 empty] | BIWW.04024021
Inbouw Wand | Wandinbouw Hybrid | Ja | n.v.t. | BIWW.04024021/ACO | 40 | 240 | 21DBH | 22 | 9231.3218 | 793.7508 | 12.555 |  | 30 | 1155.406 | 1155.406 | 496.7352 | 5.6015 | 0 | 26 | A06* | 2268 | BIWW0.04024021/HYB |  | 2181 | 0 | 13537.56 | 9231.3218 | 8907.2896 | H+C-3sp | 1.05 | 1.05 | 1.05 |  | 0.0001276 | 1.7219 | 4 | 0.0005142 |  | 1756.02 | 1197.4378 | 1155.406 |  | 0.85 | 0.85 | 0.85 | 44: 0.0001276; 45: 1.7219; 47: 48.1; 48: 30; 49: 26; 51: 56.1; 52: 38; 53: 34; 61: 29.7; 62: 17.7; 63: 16.4 | BIWW.04024021/ACO
Inbouw Wand | Wandinbouw | Nee | n.v.t. | BIWW.04026010 | 40 | 260 | 10 | 12 | 2504 | 215.3052 | 4.4218 | [8 empty] | A06 | 466 | BIWW0.04026010 |  | 448 | 0 | 2504 | 2504 | 2504 | H | 1.394 | 1.394 | 1.394 |  | 0.0003969 | 1.7346 | 2 | 0.00036735 | [31 empty] | BIWW.04026010
Inbouw Wand | Wandinbouw Hybrid | Ja | n.v.t. | BIWW.04026010/ACO | 40 | 260 | 10DBH | 12 | 4608.285 | 396.2412 | 12.738 |  | 30 | 579.2512 | 579.2512 | 249.0332 | 5.6915 | 0 | 26 | A06* | 1504 | BIWW0.04026010/HYB |  | 1446 | 0 | 6144.38 | 4608.285 | 4178.1784 | H+C-3sp | 1.08 | 1.08 | 1.08 |  | 0.0003969 | 1.7346 | 2 | 0.00036735 |  | 851.84 | 638.88 | 579.2512 |  | 0.98 | 0.98 | 0.98 | 44: 0.0003969; 45: 1.7346; 47: 47.8; 48: 30; 49: 26; 51: 55.8; 52: 38; 53: 34; 61: 31.4; 62: 18.6; 63: 16.2 | BIWW.04026010/ACO
Inbouw Wand | Wandinbouw | Nee | n.v.t. | BIWW.04026011 | 40 | 260 | 11 | 12 | 3286 | 282.5451 | 7.085 | [8 empty] | A06 | 791 | BIWW0.04026011 |  | 761 | 0 | 3286 | 3286 | 3286 | H | 1.439 | 1.439 | 1.439 |  | 0.0003969 | 1.7346 | 4 | 0.00057429 | [31 empty] | BIWW.04026011
Inbouw Wand | Wandinbouw Hybrid | Ja | n.v.t. | BIWW.04026011/ACO | 40 | 260 | 11DBH | 12 | 6252.675 | 537.6333 | 21.6263 |  | 30 | 949.5112 | 949.5112 | 408.2163 | 13.4132 | 0 | 26 | A06* | 1821 | BIWW0.04026011/HYB |  | 1751 | 0 | 8336.9 | 6252.675 | 5669.092 | H+C-3sp | 1.1 | 1.1 | 1.1 |  | 0.0003969 | 1.7346 | 4 | 0.00057429 |  | 1396.34 | 1047.255 | 949.5112 |  | 0.95 | 0.95 | 0.95 | 44: 0.0003969; 45: 1.7346; 47: 47.8; 48: 30; 49: 26; 51: 55.8; 52: 38; 53: 34; 61: 31.4; 62: 18.6; 63: 16.2 | BIWW.04026011/ACO
Inbouw Wand | Wandinbouw | Nee | n.v.t. | BIWW.04026015 | 40 | 260 | 15 | 17 | 4077 | 350.5589 | 5.0799 | [8 empty] | A06 | 700 | BIWW0.04026015 |  | 673 | 0 | 4077 | 4077 | 4077 | H | 1.385 | 1.385 | 1.385 |  | 0.0002083 | 1.724 | 2 | 0.00046183 | [31 empty] | BIWW.04026015
Inbouw Wand | Wandinbouw Hybrid | Ja | n.v.t. | BIWW.04026015/ACO | 40 | 260 | 15DBH | 17 | 5121.9619 | 440.4095 | 7.5283 |  | 30 | 653.9155 | 653.9155 | 281.1331 | 3.4723 | 0 | 26 | A06* | 1706 | BIWW0.04026015/HYB |  | 1640 | 0 | 7511.26 | 5121.9619 | 4942.1733 | H+C-3sp | 1.08 | 1.08 | 1.08 |  | 0.0002083 | 1.724 | 2 | 0.00046183 |  | 993.84 | 677.704 | 653.9155 |  | 1.01 | 1.01 | 1.01 | 44: 0.0002083; 45: 1.724; 47: 48.1; 48: 30; 49: 26; 51: 56.1; 52: 38; 53: 34; 61: 29.7; 62: 17.7; 63: 16.4 | BIWW.04026015/ACO
Inbouw Wand | Wandinbouw | Nee | n.v.t. | BIWW.04026016 | 40 | 260 | 16 | 17 | 4420 | 380.0516 | 5.839 | [8 empty] | A06 | 1213 | BIWW0.04026016 |  | 1166 | 0 | 4420 | 4420 | 4420 | H | 1.46 | 1.46 | 1.46 |  | 0.0002083 | 1.724 | 4 | 0.0013928 | [31 empty] | BIWW.04026016
Inbouw Wand | Wandinbouw Hybrid | Ja | n.v.t. | BIWW.04026016/ACO | 40 | 260 | 16DBH | 17 | 7609.5768 | 654.3058 | 14.8969 |  | 30 | 1068.87 | 1068.87 | 459.5314 | 8.1007 | 0 | 26 | A06* | 2205 | BIWW0.04026016/HYB |  | 2120 | 0 | 11159.3 | 7609.5768 | 7342.4692 | H+C-3sp | 1.1 | 1.1 | 1.1 |  | 0.0002083 | 1.724 | 4 | 0.0013928 |  | 1624.5 | 1107.7539 | 1068.87 |  | 0.95 | 0.95 | 0.95 | 44: 0.0002083; 45: 1.724; 47: 48.1; 48: 30; 49: 26; 51: 56.1; 52: 38; 53: 34; 61: 29.7; 62: 17.7; 63: 16.4 | BIWW.04026016/ACO
Inbouw Wand | Wandinbouw | Nee | n.v.t. | BIWW.04026020 | 40 | 260 | 20 | 22 | 5710 | 490.9716 | 5.4901 | [8 empty] | A06 | 873 | BIWW0.04026020 |  | 839 | 0 | 5710 | 5710 | 5710 | H | 1.384 | 1.384 | 1.384 |  | 0.0001276 | 1.7219 | 2 | 0.00037661 | [31 empty] | BIWW.04026020
Inbouw Wand | Wandinbouw Hybrid | Ja | n.v.t. | BIWW.04026020/ACO | 40 | 260 | 20DBH | 22 | 7107.93 | 611.172 | 8.0047 |  | 30 | 768.4272 | 768.4272 | 330.3642 | 2.7753 | 0 | 26 | A06* | 1874 | BIWW0.04026020/HYB |  | 1802 | 0 | 9477.24 | 7107.93 | 6444.5232 | H+C-3sp | 1.08 | 1.08 | 1.08 |  | 0.0001276 | 1.7219 | 2 | 0.00037661 |  | 1130.04 | 847.53 | 768.4272 |  | 0.95 | 0.95 | 0.95 | 44: 0.0001276; 45: 1.7219; 47: 48.1; 48: 30; 49: 26; 51: 56.1; 52: 38; 53: 34; 61: 29.7; 62: 17.7; 63: 16.4 | BIWW.04026020/ACO
Inbouw Wand | Wandinbouw | Nee | n.v.t. | BIWW.04026021 | 40 | 260 | 21 | 22 | 5912 | 508.3405 | 5.8288 | [8 empty] | A06 | 1368 | BIWW0.04026021 |  | 1315 | 0 | 5912 | 5912 | 5912 | H | 1.477 | 1.477 | 1.477 |  | 0.0001276 | 1.7219 | 4 | 0.0005142 | [31 empty] | BIWW.04026021
Inbouw Wand | Wandinbouw Hybrid | Ja | n.v.t. | BIWW.04026021/ACO | 40 | 260 | 21DBH | 22 | 9570.7751 | 822.9385 | 13.3605 |  | 30 | 1167.5127 | 1167.5127 | 501.9401 | 5.703 | 0 | 26 | A06* | 2356 | BIWW0.04026021/HYB |  | 2265 | 0 | 14035.36 | 9570.7751 | 9234.8264 | H+C-3sp | 1.05 | 1.05 | 1.05 |  | 0.0001276 | 1.7219 | 4 | 0.0005142 |  | 1774.42 | 1209.985 | 1167.5127 |  | 0.85 | 0.85 | 0.85 | 44: 0.0001276; 45: 1.7219; 47: 48.1; 48: 30; 49: 26; 51: 56.1; 52: 38; 53: 34; 61: 29.7; 62: 17.7; 63: 16.4 | BIWW.04026021/ACO
Inbouw Wand | Wandinbouw | Nee | n.v.t. | BIWW.04028010 | 40 | 280 | 10 | 12 | 2696 | 231.8143 | 5.0264 | [8 empty] | A06 | 492 | BIWW0.04028010 |  | 473 | 0 | 2696 | 2696 | 2696 | H | 1.394 | 1.394 | 1.394 |  | 0.0003969 | 1.7346 | 2 | 0.00036735 | [31 empty] | BIWW.04028010
Inbouw Wand | Wandinbouw Hybrid | Ja | n.v.t. | BIWW.04028010/ACO | 40 | 280 | 10DBH | 12 | 4782.2249 | 411.1973 | 13.5835 |  | 30 | 587.6832 | 587.6832 | 252.6583 | 5.836 | 0 | 26 | A06* | 1530 | BIWW0.04028010/HYB |  | 1471 | 0 | 6369.68 | 4782.2249 | 4331.3824 | H+C-3sp | 1.08 | 1.08 | 1.08 |  | 0.0003969 | 1.7346 | 2 | 0.00036735 |  | 864.24 | 648.8536 | 587.6832 |  | 0.98 | 0.98 | 0.98 | 44: 0.0003969; 45: 1.7346; 47: 47.8; 48: 30; 49: 26; 51: 55.8; 52: 38; 53: 34; 61: 31.4; 62: 18.6; 63: 16.2 | BIWW.04028010/ACO
Inbouw Wand | Wandinbouw | Nee | n.v.t. | BIWW.04028011 | 40 | 280 | 11 | 12 | 3539 | 304.2992 | 8.0578 | [8 empty] | A06 | 836 | BIWW0.04028011 |  | 804 | 0 | 3539 | 3539 | 3539 | H | 1.439 | 1.439 | 1.439 |  | 0.0003969 | 1.7346 | 4 | 0.00057429 | [31 empty] | BIWW.04028011
Inbouw Wand | Wandinbouw Hybrid | Ja | n.v.t. | BIWW.04028011/ACO | 40 | 280 | 11DBH | 12 | 6598.9761 | 567.4098 | 23.746 |  | 30 | 956.3112 | 956.3112 | 411.1398 | 13.5802 | 0 | 26 | A06* | 1865 | BIWW0.04028011/HYB |  | 1793 | 0 | 8789.5 | 6598.9761 | 5976.86 | H+C-3sp | 1.1 | 1.1 | 1.1 |  | 0.0003969 | 1.7346 | 4 | 0.00057429 |  | 1406.34 | 1055.8512 | 956.3112 |  | 0.95 | 0.95 | 0.95 | 44: 0.0003969; 45: 1.7346; 47: 47.8; 48: 30; 49: 26; 51: 55.8; 52: 38; 53: 34; 61: 31.4; 62: 18.6; 63: 16.2 | BIWW.04028011/ACO
Inbouw Wand | Wandinbouw | Nee | n.v.t. | BIWW.04028015 | 40 | 280 | 15 | 17 | 4390 | 377.4721 | 5.7708 | [8 empty] | A06 | 740 | BIWW0.04028015 |  | 712 | 0 | 4390 | 4390 | 4390 | H | 1.385 | 1.385 | 1.385 |  | 0.0002083 | 1.724 | 2 | 0.00046183 | [31 empty] | BIWW.04028015
Inbouw Wand | Wandinbouw Hybrid | Ja | n.v.t. | BIWW.04028015/ACO | 40 | 280 | 15DBH | 17 | 5708.9475 | 490.8811 | 9.0768 |  | 30 | 762.2334 | 762.2334 | 327.7014 | 4.5225 | 0 | 26 | A06* | 1820 | BIWW0.04028015/HYB |  | 1750 | 0 | 8483.56 | 5708.9475 | 5583.9636 | H+C-3sp | 1.08 | 1.08 | 1.08 |  | 0.0002083 | 1.724 | 2 | 0.00046183 |  | 1158.04 | 779.2943 | 762.2334 |  | 1.01 | 1.01 | 1.01 | 44: 0.0002083; 45: 1.724; 47: 48.9; 48: 30; 49: 26; 51: 56.9; 52: 38; 53: 34; 61: 34.5; 62: 20.4; 63: 19.3 | BIWW.04028015/ACO
Inbouw Wand | Wandinbouw | Nee | n.v.t. | BIWW.04028016 | 40 | 280 | 16 | 17 | 4760 | 409.2863 | 6.6347 | [8 empty] | A06 | 1281 | BIWW0.04028016 |  | 1232 | 0 | 4760 | 4760 | 4760 | H | 1.46 | 1.46 | 1.46 |  | 0.0002083 | 1.724 | 4 | 0.0013928 | [31 empty] | BIWW.04028016
Inbouw Wand | Wandinbouw Hybrid | Ja | n.v.t. | BIWW.04028016/ACO | 40 | 280 | 16DBH | 17 | 8348.322 | 717.8265 | 17.477 |  | 30 | 1250.2698 | 1250.2698 | 537.5193 | 10.6142 | 0 | 26 | A06* | 2347 | BIWW0.04028016/HYB |  | 2257 | 0 | 12405.7 | 8348.322 | 8165.5551 | H+C-3sp | 1.1 | 1.1 | 1.1 |  | 0.0002083 | 1.724 | 4 | 0.0013928 |  | 1899.5 | 1278.2542 | 1250.2698 |  | 0.95 | 0.95 | 0.95 | 44: 0.0002083; 45: 1.724; 47: 48.9; 48: 30; 49: 26; 51: 56.9; 52: 38; 53: 34; 61: 34.5; 62: 20.4; 63: 19.3 | BIWW.04028016/ACO
Inbouw Wand | Wandinbouw | Nee | n.v.t. | BIWW.04028020 | 40 | 280 | 20 | 22 | 6149 | 528.7188 | 6.2369 | [8 empty] | A06 | 927 | BIWW0.04028020 |  | 891 | 0 | 6149 | 6149 | 6149 | H | 1.384 | 1.384 | 1.384 |  | 0.0001276 | 1.7219 | 2 | 0.00037661 | [31 empty] | BIWW.04028020
Inbouw Wand | Wandinbouw Hybrid | Ja | n.v.t. | BIWW.04028020/ACO | 40 | 280 | 20DBH | 22 | 7990.1254 | 687.0271 | 9.7912 |  | 30 | 894.3632 | 894.3632 | 384.507 | 3.6041 | 0 | 26 | A06* | 2002 | BIWW0.04028020/HYB |  | 1925 | 0 | 10642.44 | 7990.1254 | 7236.8592 | H+C-3sp | 1.08 | 1.08 | 1.08 |  | 0.0001276 | 1.7219 | 2 | 0.00037661 |  | 1315.24 | 987.4552 | 894.3632 |  | 0.95 | 0.95 | 0.95 | 44: 0.0001276; 45: 1.7219; 47: 48.9; 48: 30; 49: 26; 51: 56.9; 52: 38; 53: 34; 61: 34.5; 62: 20.4; 63: 19.3 | BIWW.04028020/ACO
Inbouw Wand | Wandinbouw | Nee | n.v.t. | BIWW.04028021 | 40 | 280 | 21 | 22 | 6367 | 547.4635 | 6.6225 | [8 empty] | A06 | 1450 | BIWW0.04028021 |  | 1394 | 0 | 6367 | 6367 | 6367 | H | 1.477 | 1.477 | 1.477 |  | 0.0001276 | 1.7219 | 4 | 0.0005142 | [31 empty] | BIWW.04028021
Inbouw Wand | Wandinbouw Hybrid | Ja | n.v.t. | BIWW.04028021/ACO | 40 | 280 | 21DBH | 22 | 10751.4398 | 924.4574 | 16.3234 |  | 30 | 1364.0875 | 1364.0875 | 586.452 | 7.4554 | 0 | 26 | A06* | 2510 | BIWW0.04028021/HYB |  | 2413 | 0 | 15976.76 | 10751.4398 | 10516.0623 | H+C-3sp | 1.05 | 1.05 | 1.05 |  | 0.0001276 | 1.7219 | 4 | 0.0005142 |  | 2072.42 | 1394.6194 | 1364.0875 |  | 0.85 | 0.85 | 0.85 | 44: 0.0001276; 45: 1.7219; 47: 48.9; 48: 30; 49: 26; 51: 56.9; 52: 38; 53: 34; 61: 34.5; 62: 20.4; 63: 19.3 | BIWW.04028021/ACO
Inbouw Wand | Wandinbouw | Nee | n.v.t. | BIWW.04030010 | 40 | 300 | 10 | 12 | 2889 | 248.4093 | 5.6668 | [8 empty] | A06 | 521 | BIWW0.04030010 |  | 501 | 0 | 2889 | 2889 | 2889 | H | 1.394 | 1.394 | 1.394 |  | 0.0003969 | 1.7346 | 2 | 0.00036735 | [31 empty] | BIWW.04030010
Inbouw Wand | Wandinbouw Hybrid | Ja | n.v.t. | BIWW.04030010/ACO | 40 | 300 | 10DBH | 12 | 4951.3755 | 425.7417 | 14.4277 |  | 30 | 596.1152 | 596.1152 | 256.2834 | 5.982 | 0 | 26 | A06* | 1406 | BIWW0.04030010/HYB |  | 1499 | 0 | 6594.98 | 4951.3755 | 4484.5864 | H+C-3sp | 1.08 | 1.08 | 1.08 |  | 0.0003969 | 1.7346 | 2 | 0.00036735 |  | 876.64 | 658.1633 | 596.1152 |  | 0.98 | 0.98 | 0.98 | 44: 0.0003969; 45: 1.7346; 47: 47.8; 48: 30; 49: 26; 51: 55.8; 52: 38; 53: 34; 61: 31.4; 62: 18.6; 63: 16.2 | BIWW.04030010/ACO
Inbouw Wand | Wandinbouw | Nee | n.v.t. | BIWW.04030011 | 40 | 300 | 11 | 12 | 3792 | 326.0533 | 9.083 | [8 empty] | A06 | 883 | BIWW0.04030011 |  | 849 | 0 | 3792 | 3792 | 3792 | H | 1.439 | 1.439 | 1.439 |  | 0.0003969 | 1.7346 | 4 | 0.00057429 | [31 empty] | BIWW.04030011
Inbouw Wand | Wandinbouw Hybrid | Ja | n.v.t. | BIWW.04030011/ACO | 40 | 300 | 11DBH | 12 | 6938.7789 | 596.6276 | 25.9069 |  | 30 | 963.1112 | 963.1112 | 414.0633 | 13.7482 | 0 | 26 | A06* | 1774 | BIWW0.04030011/HYB |  | 1837 | 0 | 9242.1 | 6938.7789 | 6284.628 | H+C-3sp | 1.1 | 1.1 | 1.1 |  | 0.0003969 | 1.7346 | 4 | 0.00057429 |  | 1416.34 | 1063.359 | 963.1112 |  | 0.95 | 0.95 | 0.95 | 44: 0.0003969; 45: 1.7346; 47: 47.8; 48: 30; 49: 26; 51: 55.8; 52: 38; 53: 34; 61: 31.4; 62: 18.6; 63: 16.2 | BIWW.04030011/ACO
Inbouw Wand | Wandinbouw | Nee | n.v.t. | BIWW.04030015 | 40 | 300 | 15 | 17 | 4704 | 404.4712 | 6.5008 | [8 empty] | A06 | 784 | BIWW0.04030015 |  | 754 | 0 | 4704 | 4704 | 4704 | H | 1.385 | 1.385 | 1.385 |  | 0.0002083 | 1.724 | 2 | 0.00046183 | [31 empty] | BIWW.04030015
Inbouw Wand | Wandinbouw Hybrid | Ja | n.v.t. | BIWW.04030015/ACO | 40 | 300 | 15DBH | 17 | 5926.2407 | 509.565 | 9.6806 |  | 30 | 770.5269 | 770.5269 | 331.2669 | 4.6076 | 0 | 26 | A06* | 1758 | BIWW0.04030015/HYB |  | 1793 | 0 | 8806.46 | 5926.2407 | 5796.4996 | H+C-3sp | 1.08 | 1.08 | 1.08 |  | 0.0002083 | 1.724 | 2 | 0.00046183 |  | 1170.64 | 787.7733 | 770.5269 |  | 1.01 | 1.01 | 1.01 | 44: 0.0002083; 45: 1.724; 47: 48.9; 48: 30; 49: 26; 51: 56.9; 52: 38; 53: 34; 61: 34.5; 62: 20.4; 63: 19.3 | BIWW.04030015/ACO
Inbouw Wand | Wandinbouw | Nee | n.v.t. | BIWW.04030016 | 40 | 300 | 16 | 17 | 5100 | 438.5211 | 7.4728 | [8 empty] | A06 | 1353 | BIWW0.04030016 |  | 1301 | 0 | 5100 | 5100 | 5100 | H | 1.46 | 1.46 | 1.46 |  | 0.0002083 | 1.724 | 4 | 0.0013928 | [31 empty] | BIWW.04030016
Inbouw Wand | Wandinbouw Hybrid | Ja | n.v.t. | BIWW.04030016/ACO | 40 | 300 | 16DBH | 17 | 8784.1195 | 755.2983 | 19.0794 |  | 30 | 1260.1429 | 1260.1429 | 541.7639 | 10.7591 | 0 | 26 | A06* | 2333 | BIWW0.04030016/HYB |  | 2323 | 0 | 13053.3 | 8784.1195 | 8591.8119 | H+C-3sp | 1.1 | 1.1 | 1.1 |  | 0.0002083 | 1.724 | 4 | 0.0013928 |  | 1914.5 | 1288.3483 | 1260.1429 |  | 0.95 | 0.95 | 0.95 | 44: 0.0002083; 45: 1.724; 47: 48.9; 48: 30; 49: 26; 51: 56.9; 52: 38; 53: 34; 61: 34.5; 62: 20.4; 63: 19.3 | BIWW.04030016/ACO
Inbouw Wand | Wandinbouw | Nee | n.v.t. | BIWW.04030020 | 40 | 300 | 20 | 22 | 6588 | 566.466 | 7.0233 | [8 empty] | A06 | 981 | BIWW0.04030020 |  | 943 | 0 | 6588 | 6588 | 6588 | H | 1.384 | 1.384 | 1.384 |  | 0.0001276 | 1.7219 | 2 | 0.00037661 | [31 empty] | BIWW.04030020
Inbouw Wand | Wandinbouw Hybrid | Ja | n.v.t. | BIWW.04030020/ACO | 40 | 300 | 20DBH | 22 | 8335.1836 | 716.6968 | 10.5306 |  | 30 | 904.9712 | 904.9712 | 389.0676 | 3.678 | 0 | 26 | A06* | 1956 | BIWW0.04030020/HYB |  | 1976 | 0 | 11102.04 | 8335.1836 | 7549.3872 | H+C-3sp | 1.08 | 1.08 | 1.08 |  | 0.0001276 | 1.7219 | 2 | 0.00037661 |  | 1330.84 | 999.1673 | 904.9712 |  | 0.95 | 0.95 | 0.95 | 44: 0.0001276; 45: 1.7219; 47: 48.9; 48: 30; 49: 26; 51: 56.9; 52: 38; 53: 34; 61: 34.5; 62: 20.4; 63: 19.3 | BIWW.04030020/ACO
Inbouw Wand | Wandinbouw | Nee | n.v.t. | BIWW.04030021 | 40 | 300 | 21 | 22 | 6822 | 586.5864 | 7.4583 | [8 empty] | A06 | 1533 | BIWW0.04030021 |  | 1474 | 0 | 6822 | 6822 | 6822 | H | 1.477 | 1.477 | 1.477 |  | 0.0001276 | 1.7219 | 4 | 0.0005142 | [31 empty] | BIWW.04030021
Inbouw Wand | Wandinbouw Hybrid | Ja | n.v.t. | BIWW.04030021/ACO | 40 | 300 | 21DBH | 22 | 11086.4306 | 953.2614 | 17.209 |  | 30 | 1468.2163 | 1468.2163 | 631.2194 | 8.4622 | 0 | 26 | A06* | 2516 | BIWW0.04030021/HYB |  | 2492 | 0 | 16474.56 | 11086.4306 | 10843.7192 | H+C-3sp | 1.05 | 1.05 | 1.05 |  | 0.0001276 | 1.7219 | 4 | 0.0005142 |  | 2230.62 | 1501.0789 | 1468.2163 |  | 0.85 | 0.85 | 0.85 | 44: 0.0001276; 45: 1.7219; 47: 48.9; 48: 30; 49: 26; 51: 56.9; 52: 38; 53: 34; 61: 34.5; 62: 20.4; 63: 19.3 | BIWW.04030021/ACO
Inbouw Wand | Wandinbouw | Nee | n.v.t. | BIWW.05004010 | 50 | 40 | 10 | 12 | 430 | 36.9733 | 0.20813 | [8 empty] | A06 | 108 | BIWW0.05004010 |  | 104 | 0 | 430 | 430 | 430 | H | 1.385 | 1.385 | 1.385 |  | 0.0003969 | 1.7346 | 2 | 0.00036735 | [31 empty] | BIWW.05004010
Inbouw Wand | Wandinbouw | Nee | n.v.t. | BIWW.05004011 | 50 | 40 | 11 | 12 | 554 | 47.6354 | 0.32301 | [8 empty] | A06 | 217 | BIWW0.05004011 |  | 209 | 0 | 554 | 554 | 554 | H | 1.438 | 1.438 | 1.438 |  | 0.0003969 | 1.7346 | 4 | 0.00057429 | [31 empty] | BIWW.05004011
Inbouw Wand | Wandinbouw | Nee | n.v.t. | BIWW.05004015 | 50 | 40 | 15 | 17 | 694 | 59.6733 | 0.23996 | [8 empty] | A06 | 142 | BIWW0.05004015 |  | 137 | 0 | 694 | 694 | 694 | H | 1.373 | 1.373 | 1.373 |  | 0.0002083 | 1.724 | 2 | 0.00046183 | [31 empty] | BIWW.05004015
Inbouw Wand | Wandinbouw | Nee | n.v.t. | BIWW.05004016 | 50 | 40 | 16 | 17 | 759 | 65.2623 | 0.28001 | [8 empty] | A06 | 277 | BIWW0.05004016 |  | 266 | 0 | 759 | 759 | 759 | H | 1.464 | 1.464 | 1.464 |  | 0.0002083 | 1.724 | 4 | 0.0013928 | [31 empty] | BIWW.05004016
Inbouw Wand | Wandinbouw | Nee | n.v.t. | BIWW.05004020 | 50 | 40 | 20 | 22 | 970 | 83.405 | 0.25939 | [8 empty] | A06 | 174 | BIWW0.05004020 |  | 167 | 0 | 970 | 970 | 970 | H | 1.373 | 1.373 | 1.373 |  | 0.0001276 | 1.7219 | 2 | 0.00037661 | [31 empty] | BIWW.05004020
Inbouw Wand | Wandinbouw | Nee | n.v.t. | BIWW.05004021 | 50 | 40 | 21 | 22 | 1033 | 88.822 | 0.28907 | [8 empty] | A06 | 296 | BIWW0.05004021 |  | 285 | 0 | 1033 | 1033 | 1033 | H | 1.485 | 1.485 | 1.485 |  | 0.0001276 | 1.7219 | 4 | 0.0005142 | [31 empty] | BIWW.05004021
Inbouw Wand | Wandinbouw | Nee | n.v.t. | BIWW.05005010 | 50 | 50 | 10 | 12 | 538 | 46.2597 | 0.307 | [8 empty] | A06 | 120 | BIWW0.05005010 |  | 115 | 0 | 538 | 538 | 538 | H | 1.385 | 1.385 | 1.385 |  | 0.0003969 | 1.7346 | 2 | 0.00036735 | [31 empty] | BIWW.05005010
Inbouw Wand | Wandinbouw | Nee | n.v.t. | BIWW.05005011 | 50 | 50 | 11 | 12 | 693 | 59.5873 | 0.47628 | [8 empty] | A06 | 236 | BIWW0.05005011 |  | 227 | 0 | 693 | 693 | 693 | H | 1.438 | 1.438 | 1.438 |  | 0.0003969 | 1.7346 | 4 | 0.00057429 | [31 empty] | BIWW.05005011
Inbouw Wand | Wandinbouw | Nee | n.v.t. | BIWW.05005015 | 50 | 50 | 15 | 17 | 867 | 74.5486 | 0.35219 | [8 empty] | A06 | 160 | BIWW0.05005015 |  | 154 | 0 | 867 | 867 | 867 | H | 1.373 | 1.373 | 1.373 |  | 0.0002083 | 1.724 | 2 | 0.00046183 | [31 empty] | BIWW.05005015
Inbouw Wand | Wandinbouw | Nee | n.v.t. | BIWW.05005016 | 50 | 50 | 16 | 17 | 949 | 81.5993 | 0.41156 | [8 empty] | A06 | 305 | BIWW0.05005016 |  | 293 | 0 | 949 | 949 | 949 | H | 1.464 | 1.464 | 1.464 |  | 0.0002083 | 1.724 | 4 | 0.0013928 | [31 empty] | BIWW.05005016
Inbouw Wand | Wandinbouw | Nee | n.v.t. | BIWW.05005020 | 50 | 50 | 20 | 22 | 1213 | 104.2992 | 0.38118 | [8 empty] | A06 | 196 | BIWW0.05005020 |  | 188 | 0 | 1213 | 1213 | 1213 | H | 1.373 | 1.373 | 1.373 |  | 0.0001276 | 1.7219 | 2 | 0.00037661 | [31 empty] | BIWW.05005020
Inbouw Wand | Wandinbouw | Nee | n.v.t. | BIWW.05005021 | 50 | 50 | 21 | 22 | 1291 | 111.006 | 0.42436 | [8 empty] | A06 | 328 | BIWW0.05005021 |  | 315 | 0 | 1291 | 1291 | 1291 | H | 1.485 | 1.485 | 1.485 |  | 0.0001276 | 1.7219 | 4 | 0.0005142 | [31 empty] | BIWW.05005021
Inbouw Wand | Wandinbouw | Nee | n.v.t. | BIWW.05006010 | 50 | 60 | 10 | 12 | 646 | 55.546 | 0.42165 | [8 empty] | A06 | 131 | BIWW0.05006010 |  | 126 | 0 | 646 | 646 | 646 | H | 1.385 | 1.385 | 1.385 |  | 0.0003969 | 1.7346 | 2 | 0.00036735 | [31 empty] | BIWW.05006010
Inbouw Wand | Wandinbouw Hybrid | Ja | n.v.t. | BIWW.05006010/ACO | 50 | 60 | 10DBH | 12 | 901.3595 | 77.503 | 0.75144 |  | 30 | 116.6899 | 116.6899 | 50.1676 | 0.35338 | 0 | 26 | A06* | 485 | BIWW0.05006010/HYB |  | 466 | 0 | 1066.38 | 901.3595 | 841.6923 | H+C-3sp | 1.08 | 1.08 | 1.08 |  | 0.0003969 | 1.7346 | 2 | 0.00036735 |  | 147.84 | 124.962 | 116.6899 |  | 0.98 | 0.98 | 0.98 | 44: 0.0003969; 45: 1.7346; 47: 40; 48: 30; 49: 26; 51: 48; 52: 38; 53: 34; 61: 6.8; 62: 5.4; 63: 4.8 | BIWW.05006010/ACO
Inbouw Wand | Wandinbouw | Nee | n.v.t. | BIWW.05006011 | 50 | 60 | 11 | 12 | 832 | 71.5391 | 0.65399 | [8 empty] | A06 | 252 | BIWW0.05006011 |  | 242 | 0 | 832 | 832 | 832 | H | 1.438 | 1.438 | 1.438 |  | 0.0003969 | 1.7346 | 4 | 0.00057429 | [31 empty] | BIWW.05006011
Inbouw Wand | Wandinbouw Hybrid | Ja | n.v.t. | BIWW.05006011/ACO | 50 | 60 | 11DBH | 12 | 1222.9947 | 105.1586 | 1.2758 |  | 30 | 191.2786 | 191.2786 | 82.235 | 0.8328 | 0 | 26 | A06* | 602 | BIWW0.05006011/HYB |  | 579 | 0 | 1446.9 | 1222.9947 | 1142.0362 | H+C-3sp | 1.1 | 1.1 | 1.1 |  | 0.0003969 | 1.7346 | 4 | 0.00057429 |  | 242.34 | 204.8383 | 191.2786 |  | 0.95 | 0.95 | 0.95 | 44: 0.0003969; 45: 1.7346; 47: 40; 48: 30; 49: 26; 51: 48; 52: 38; 53: 34; 61: 6.8; 62: 5.4; 63: 4.8 | BIWW.05006011/ACO
Inbouw Wand | Wandinbouw | Nee | n.v.t. | BIWW.05006015 | 50 | 60 | 15 | 17 | 1040 | 89.4239 | 0.48194 | [8 empty] | A06 | 175 | BIWW0.05006015 |  | 168 | 0 | 1040 | 1040 | 1040 | H | 1.373 | 1.373 | 1.373 |  | 0.0002083 | 1.724 | 2 | 0.00046183 | [31 empty] | BIWW.05006015
Inbouw Wand | Wandinbouw Hybrid | Ja | n.v.t. | BIWW.05006015/ACO | 50 | 60 | 15DBH | 17 | 1027.5251 | 88.3513 | 0.47202 |  | 30 | 130.6606 | 130.6606 | 56.174 | 0.21622 | 0 | 26 | A06* | 530 | BIWW0.05006015/HYB |  | 510 | 0 | 1359.96 | 1027.5251 | 957.1926 | H+C-3sp | 1.08 | 1.08 | 1.08 |  | 0.0002083 | 1.724 | 2 | 0.00046183 |  | 185.64 | 140.2613 | 130.6606 |  | 1.01 | 1.01 | 1.01 | 44: 0.0002083; 45: 1.724; 47: 41.1; 48: 30; 49: 26; 51: 49.1; 52: 38; 53: 34; 61: 7.2; 62: 5.5; 63: 4.8 | BIWW.05006015/ACO
Inbouw Wand | Wandinbouw | Nee | n.v.t. | BIWW.05006016 | 50 | 60 | 16 | 17 | 1139 | 97.9364 | 0.56374 | [8 empty] | A06 | 342 | BIWW0.05006016 |  | 329 | 0 | 1139 | 1139 | 1139 | H | 1.464 | 1.464 | 1.464 |  | 0.0002083 | 1.724 | 4 | 0.0013928 | [31 empty] | BIWW.05006016
Inbouw Wand | Wandinbouw Hybrid | Ja | n.v.t. | BIWW.05006016/ACO | 50 | 60 | 16DBH | 17 | 1502.5729 | 129.198 | 0.90885 |  | 30 | 214.3189 | 214.3189 | 92.1405 | 0.50746 | 0 | 26 | A06* | 692 | BIWW0.05006016/HYB |  | 665 | 0 | 1988.7 | 1502.5729 | 1399.7242 | H+C-3sp | 1.1 | 1.1 | 1.1 |  | 0.0002083 | 1.724 | 4 | 0.0013928 |  | 304.5 | 230.0666 | 214.3189 |  | 0.95 | 0.95 | 0.95 | 44: 0.0002083; 45: 1.724; 47: 41.1; 48: 30; 49: 26; 51: 49.1; 52: 38; 53: 34; 61: 7.2; 62: 5.5; 63: 4.8 | BIWW.05006016/ACO
Inbouw Wand | Wandinbouw | Nee | n.v.t. | BIWW.05006020 | 50 | 60 | 20 | 22 | 1455 | 125.1075 | 0.52139 | [8 empty] | A06 | 215 | BIWW0.05006020 |  | 207 | 0 | 1455 | 1455 | 1455 | H | 1.373 | 1.373 | 1.373 |  | 0.0001276 | 1.7219 | 2 | 0.00037661 | [31 empty] | BIWW.05006020
Inbouw Wand | Wandinbouw Hybrid | Ja | n.v.t. | BIWW.05006020/ACO | 50 | 60 | 20DBH | 22 | 1442.0332 | 123.9925 | 0.51341 |  | 30 | 166.4157 | 166.4157 | 71.5459 | 0.19919 | 0 | 26 | A06* | 569 | BIWW0.05006020/HYB |  | 547 | 0 | 1706.04 | 1442.0332 | 1346.575 | H+C-3sp | 1.08 | 1.08 | 1.08 |  | 0.0001276 | 1.7219 | 2 | 0.00037661 |  | 210.84 | 178.2129 | 166.4157 |  | 0.95 | 0.95 | 0.95 | 44: 0.0001276; 45: 1.7219; 47: 41.1; 48: 30; 49: 26; 51: 49.1; 52: 38; 53: 34; 61: 7.2; 62: 5.5; 63: 4.8 | BIWW.05006020/ACO
Inbouw Wand | Wandinbouw | Nee | n.v.t. | BIWW.05006021 | 50 | 60 | 21 | 22 | 1549 | 133.19 | 0.58074 | [8 empty] | A06 | 358 | BIWW0.05006021 |  | 344 | 0 | 1549 | 1549 | 1549 | H | 1.485 | 1.485 | 1.485 |  | 0.0001276 | 1.7219 | 4 | 0.0005142 | [31 empty] | BIWW.05006021
Inbouw Wand | Wandinbouw Hybrid | Ja | n.v.t. | BIWW.05006021/ACO | 50 | 60 | 21DBH | 22 | 1935.0981 | 166.3885 | 0.85193 |  | 30 | 233.8293 | 233.8293 | 100.5285 | 0.35776 | 0 | 26 | A06* | 707 | BIWW0.05006021/HYB |  | 680 | 0 | 2561.16 | 1935.0981 | 1802.6437 | H+C-3sp | 1.05 | 1.05 | 1.05 |  | 0.0001276 | 1.7219 | 4 | 0.0005142 |  | 332.22 | 251.0106 | 233.8293 |  | 0.85 | 0.85 | 0.85 | 44: 0.0001276; 45: 1.7219; 47: 41.1; 48: 30; 49: 26; 51: 49.1; 52: 38; 53: 34; 61: 7.2; 62: 5.5; 63: 4.8 | BIWW.05006021/ACO
Inbouw Wand | Wandinbouw | Nee | n.v.t. | BIWW.05007010 | 50 | 70 | 10 | 12 | 753 | 64.7463 | 0.55007 | [8 empty] | A06 | 153 | BIWW0.05007010 |  | 147 | 0 | 753 | 753 | 753 | H | 1.385 | 1.385 | 1.385 |  | 0.0003969 | 1.7346 | 2 | 0.00036735 | [31 empty] | BIWW.05007010
Inbouw Wand | Wandinbouw Hybrid | Ja | n.v.t. | BIWW.05007010/ACO | 50 | 70 | 10DBH | 12 | 1104.286 | 94.9515 | 1.0687 |  | 30 | 142.7604 | 142.7604 | 61.3759 | 0.50135 | 0 | 26 | A06* | 520 | BIWW0.05007010/HYB |  | 500 | 0 | 1320.28 | 1104.286 | 1029.7404 | H+C-3sp | 1.08 | 1.08 | 1.08 |  | 0.0003969 | 1.7346 | 2 | 0.00036735 |  | 183.04 | 153.0952 | 142.7604 |  | 0.98 | 0.98 | 0.98 | 44: 0.0003969; 45: 1.7346; 47: 41; 48: 30; 49: 26; 51: 49; 52: 38; 53: 34; 61: 7.9; 62: 5.9; 63: 5.5 | BIWW.05007010/ACO
Inbouw Wand | Wandinbouw | Nee | n.v.t. | BIWW.05007011 | 50 | 70 | 11 | 12 | 970 | 83.405 | 0.85346 | [8 empty] | A06 | 289 | BIWW0.05007011 |  | 278 | 0 | 970 | 970 | 970 | H | 1.438 | 1.438 | 1.438 |  | 0.0003969 | 1.7346 | 4 | 0.00057429 | [31 empty] | BIWW.05007011
Inbouw Wand | Wandinbouw Hybrid | Ja | n.v.t. | BIWW.05007011/ACO | 50 | 70 | 11DBH | 12 | 1498.3321 | 128.8334 | 1.8144 |  | 30 | 234.0135 | 234.0135 | 100.6077 | 1.1815 | 0 | 26 | A06* | 652 | BIWW0.05007011/HYB |  | 627 | 0 | 1791.4 | 1498.3321 | 1397.1862 | H+C-3sp | 1.1 | 1.1 | 1.1 |  | 0.0003969 | 1.7346 | 4 | 0.00057429 |  | 300.04 | 250.9543 | 234.0135 |  | 0.95 | 0.95 | 0.95 | 44: 0.0003969; 45: 1.7346; 47: 41; 48: 30; 49: 26; 51: 49; 52: 38; 53: 34; 61: 7.9; 62: 5.9; 63: 5.5 | BIWW.05007011/ACO
Inbouw Wand | Wandinbouw | Nee | n.v.t. | BIWW.05007015 | 50 | 70 | 15 | 17 | 1214 | 104.3852 | 0.62925 | [8 empty] | A06 | 208 | BIWW0.05007015 |  | 200 | 0 | 1214 | 1214 | 1214 | H | 1.373 | 1.373 | 1.373 |  | 0.0002083 | 1.724 | 2 | 0.00046183 | [31 empty] | BIWW.05007015
Inbouw Wand | Wandinbouw Hybrid | Ja | n.v.t. | BIWW.05007015/ACO | 50 | 70 | 15DBH | 17 | 1149.5095 | 98.84 | 0.57273 |  | 30 | 135.0948 | 135.0948 | 58.0803 | 0.22902 | 0 | 26 | A06* | 561 | BIWW0.05007015/HYB |  | 539 | 0 | 1521.41 | 1149.5095 | 1070.8274 | H+C-3sp | 1.08 | 1.08 | 1.08 |  | 0.0002083 | 1.724 | 2 | 0.00046183 |  | 191.94 | 145.0213 | 135.0948 |  | 1.01 | 1.01 | 1.01 | 44: 0.0002083; 45: 1.724; 47: 41.1; 48: 30; 49: 26; 51: 49.1; 52: 38; 53: 34; 61: 7.2; 62: 5.6; 63: 5.1 | BIWW.05007015/ACO
Inbouw Wand | Wandinbouw | Nee | n.v.t. | BIWW.05007016 | 50 | 70 | 16 | 17 | 1329 | 114.2734 | 0.73551 | [8 empty] | A06 | 397 | BIWW0.05007016 |  | 382 | 0 | 1329 | 1329 | 1329 | H | 1.464 | 1.464 | 1.464 |  | 0.0002083 | 1.724 | 4 | 0.0013928 | [31 empty] | BIWW.05007016
Inbouw Wand | Wandinbouw Hybrid | Ja | n.v.t. | BIWW.05007016/ACO | 50 | 70 | 16DBH | 17 | 1747.2217 | 150.234 | 1.1788 |  | 30 | 219.5977 | 219.5977 | 94.41 | 0.5292 | 0 | 26 | A06* | 745 | BIWW0.05007016/HYB |  | 716 | 0 | 2312.5 | 1747.2217 | 1627.6272 | H+C-3sp | 1.1 | 1.1 | 1.1 |  | 0.0002083 | 1.724 | 4 | 0.0013928 |  | 312 | 235.7333 | 219.5977 |  | 0.95 | 0.95 | 0.95 | 44: 0.0002083; 45: 1.724; 47: 41.1; 48: 30; 49: 26; 51: 49.1; 52: 38; 53: 34; 61: 7.2; 62: 5.6; 63: 5.1 | BIWW.05007016/ACO
Inbouw Wand | Wandinbouw | Nee | n.v.t. | BIWW.05007020 | 50 | 70 | 20 | 22 | 1698 | 146.0017 | 0.68023 | [8 empty] | A06 | 254 | BIWW0.05007020 |  | 244 | 0 | 1698 | 1698 | 1698 | H | 1.373 | 1.373 | 1.373 |  | 0.0001276 | 1.7219 | 2 | 0.00037661 | [31 empty] | BIWW.05007020
Inbouw Wand | Wandinbouw Hybrid | Ja | n.v.t. | BIWW.05007020/ACO | 50 | 70 | 20DBH | 22 | 1619.1421 | 139.2212 | 0.62675 |  | 30 | 170.5263 | 170.5263 | 73.3131 | 0.20773 | 0 | 26 | A06* | 606 | BIWW0.05007020/HYB |  | 583 | 0 | 1935.84 | 1619.1421 | 1509.8408 | H+C-3sp | 1.08 | 1.08 | 1.08 |  | 0.0001276 | 1.7219 | 2 | 0.00037661 |  | 218.64 | 182.8711 | 170.5263 |  | 0.95 | 0.95 | 0.95 | 44: 0.0001276; 45: 1.7219; 47: 41.1; 48: 30; 49: 26; 51: 49.1; 52: 38; 53: 34; 61: 7.2; 62: 5.6; 63: 5.1 | BIWW.05007020/ACO
Inbouw Wand | Wandinbouw | Nee | n.v.t. | BIWW.05007021 | 50 | 70 | 21 | 22 | 1807 | 155.374 | 0.75716 | [8 empty] | A06 | 421 | BIWW0.05007021 |  | 405 | 0 | 1807 | 1807 | 1807 | H | 1.485 | 1.485 | 1.485 |  | 0.0001276 | 1.7219 | 4 | 0.0005142 | [31 empty] | BIWW.05007021
Inbouw Wand | Wandinbouw Hybrid | Ja | n.v.t. | BIWW.05007021/ACO | 50 | 70 | 21DBH | 22 | 2123.1559 | 182.5585 | 0.99945 |  | 30 | 240.3046 | 240.3046 | 103.3124 | 0.37499 | 0 | 26 | A06* | 768 | BIWW0.05007021/HYB |  | 738 | 0 | 2810.06 | 2123.1559 | 1977.8292 | H+C-3sp | 1.05 | 1.05 | 1.05 |  | 0.0001276 | 1.7219 | 4 | 0.0005142 |  | 341.42 | 257.9617 | 240.3046 |  | 0.85 | 0.85 | 0.85 | 44: 0.0001276; 45: 1.7219; 47: 41.1; 48: 30; 49: 26; 51: 49.1; 52: 38; 53: 34; 61: 7.2; 62: 5.6; 63: 5.1 | BIWW.05007021/ACO
Inbouw Wand | Wandinbouw | Nee | n.v.t. | BIWW.05008010 | 50 | 80 | 10 | 12 | 861 | 74.0327 | 0.69404 | [8 empty] | A06 | 165 | BIWW0.05008010 |  | 159 | 0 | 861 | 861 | 861 | H | 1.385 | 1.385 | 1.385 |  | 0.0003969 | 1.7346 | 2 | 0.00036735 | [31 empty] | BIWW.05008010
Inbouw Wand | Wandinbouw Hybrid | Ja | n.v.t. | BIWW.05008010/ACO | 50 | 80 | 10DBH | 12 | 1304.1434 | 112.1361 | 1.4262 |  | 30 | 168.3371 | 168.3371 | 72.3719 | 0.66725 | 0 | 26 | A06* | 560 | BIWW0.05008010/HYB |  | 538 | 0 | 1574.18 | 1304.1434 | 1214.227 | H+C-3sp | 1.08 | 1.08 | 1.08 |  | 0.0003969 | 1.7346 | 2 | 0.00036735 |  | 218.24 | 180.8029 | 168.3371 |  | 0.98 | 0.98 | 0.98 | 44: 0.0003969; 45: 1.7346; 47: 41.8; 48: 30; 49: 26; 51: 49.8; 52: 38; 53: 34; 61: 9.1; 62: 6.8; 63: 6.3 | BIWW.05008010/ACO
Inbouw Wand | Wandinbouw | Nee | n.v.t. | BIWW.05008011 | 50 | 80 | 11 | 12 | 1109 | 95.3568 | 1.0766 | [8 empty] | A06 | 309 | BIWW0.05008011 |  | 297 | 0 | 1109 | 1109 | 1109 | H | 1.438 | 1.438 | 1.438 |  | 0.0003969 | 1.7346 | 4 | 0.00057429 | [31 empty] | BIWW.05008011
Inbouw Wand | Wandinbouw Hybrid | Ja | n.v.t. | BIWW.05008011/ACO | 50 | 80 | 11DBH | 12 | 1769.5053 | 152.1501 | 2.4213 |  | 30 | 275.9389 | 275.9389 | 118.6324 | 1.5725 | 0 | 26 | A06* | 700 | BIWW0.05008011/HYB |  | 673 | 0 | 2135.9 | 1769.5053 | 1647.5037 | H+C-3sp | 1.1 | 1.1 | 1.1 |  | 0.0003969 | 1.7346 | 4 | 0.00057429 |  | 357.74 | 296.3729 | 275.9389 |  | 0.95 | 0.95 | 0.95 | 44: 0.0003969; 45: 1.7346; 47: 41.8; 48: 30; 49: 26; 51: 49.8; 52: 38; 53: 34; 61: 9.1; 62: 6.8; 63: 6.3 | BIWW.05008011/ACO
Inbouw Wand | Wandinbouw | Nee | n.v.t. | BIWW.05008015 | 50 | 80 | 15 | 17 | 1387 | 119.2605 | 0.79172 | [8 empty] | A06 | 226 | BIWW0.05008015 |  | 217 | 0 | 1387 | 1387 | 1387 | H | 1.373 | 1.373 | 1.373 |  | 0.0002083 | 1.724 | 2 | 0.00046183 | [31 empty] | BIWW.05008015
Inbouw Wand | Wandinbouw Hybrid | Ja | n.v.t. | BIWW.05008015/ACO | 50 | 80 | 15DBH | 17 | 1496.2563 | 128.6549 | 0.90228 |  | 30 | 190.4692 | 190.4692 | 81.887 | 0.41407 | 0 | 26 | A06* | 619 | BIWW0.05008015/HYB |  | 595 | 0 | 2007.56 | 1496.2563 | 1395.3374 | H+C-3sp | 1.08 | 1.08 | 1.08 |  | 0.0002083 | 1.724 | 2 | 0.00046183 |  | 274.04 | 204.245 | 190.4692 |  | 1.01 | 1.01 | 1.01 | 44: 0.0002083; 45: 1.724; 47: 42.4; 48: 30; 49: 26; 51: 50.4; 52: 38; 53: 34; 61: 9; 62: 6.7; 63: 6 | BIWW.05008015/ACO
Inbouw Wand | Wandinbouw | Nee | n.v.t. | BIWW.05008016 | 50 | 80 | 16 | 17 | 1518 | 130.5245 | 0.925 | [8 empty] | A06 | 427 | BIWW0.05008016 |  | 411 | 0 | 1518 | 1518 | 1518 | H | 1.464 | 1.464 | 1.464 |  | 0.0002083 | 1.724 | 4 | 0.0013928 | [31 empty] | BIWW.05008016
Inbouw Wand | Wandinbouw Hybrid | Ja | n.v.t. | BIWW.05008016/ACO | 50 | 80 | 16DBH | 17 | 2188.0092 | 188.1349 | 1.7373 |  | 30 | 312.4211 | 312.4211 | 134.3169 | 0.97182 | 0 | 26 | A06* | 815 | BIWW0.05008016/HYB |  | 784 | 0 | 2935.7 | 2188.0092 | 2040.4332 | H+C-3sp | 1.1 | 1.1 | 1.1 |  | 0.0002083 | 1.724 | 4 | 0.0013928 |  | 449.5 | 335.0172 | 312.4211 |  | 0.95 | 0.95 | 0.95 | 44: 0.0002083; 45: 1.724; 47: 42.4; 48: 30; 49: 26; 51: 50.4; 52: 38; 53: 34; 61: 9; 62: 6.7; 63: 6 | BIWW.05008016/ACO
Inbouw Wand | Wandinbouw | Nee | n.v.t. | BIWW.05008020 | 50 | 80 | 20 | 22 | 1940 | 166.81 | 0.85565 | [8 empty] | A06 | 279 | BIWW0.05008020 |  | 268 | 0 | 1940 | 1940 | 1940 | H | 1.373 | 1.373 | 1.373 |  | 0.0001276 | 1.7219 | 2 | 0.00037661 | [31 empty] | BIWW.05008020
Inbouw Wand | Wandinbouw Hybrid | Ja | n.v.t. | BIWW.05008020/ACO | 50 | 80 | 20DBH | 22 | 2086.4239 | 179.4002 | 0.96986 |  | 30 | 240.0717 | 240.0717 | 103.2122 | 0.37436 | 0 | 26 | A06* | 672 | BIWW0.05008020/HYB |  | 646 | 0 | 2518.44 | 2086.4239 | 1942.5719 | H+C-3sp | 1.08 | 1.08 | 1.08 |  | 0.0001276 | 1.7219 | 2 | 0.00037661 |  | 311.24 | 257.8495 | 240.0717 |  | 0.95 | 0.95 | 0.95 | 44: 0.0001276; 45: 1.7219; 47: 42.4; 48: 30; 49: 26; 51: 50.4; 52: 38; 53: 34; 61: 9; 62: 6.7; 63: 6 | BIWW.05008020/ACO
Inbouw Wand | Wandinbouw | Nee | n.v.t. | BIWW.05008021 | 50 | 80 | 21 | 22 | 2066 | 177.644 | 0.95357 | [8 empty] | A06 | 457 | BIWW0.05008021 |  | 439 | 0 | 2066 | 2066 | 2066 | H | 1.485 | 1.485 | 1.485 |  | 0.0001276 | 1.7219 | 4 | 0.0005142 | [31 empty] | BIWW.05008021
Inbouw Wand | Wandinbouw Hybrid | Ja | n.v.t. | BIWW.05008021/ACO | 50 | 80 | 21DBH | 22 | 2817.8416 | 242.2908 | 1.6272 |  | 30 | 340.8622 | 340.8622 | 146.5444 | 0.68459 | 0 | 26 | A06* | 843 | BIWW0.05008021/HYB |  | 811 | 0 | 3780.76 | 2817.8416 | 2627.7849 | H+C-3sp | 1.05 | 1.05 | 1.05 |  | 0.0001276 | 1.7219 | 4 | 0.0005142 |  | 490.42 | 365.5154 | 340.8622 |  | 0.85 | 0.85 | 0.85 | 44: 0.0001276; 45: 1.7219; 47: 42.4; 48: 30; 49: 26; 51: 50.4; 52: 38; 53: 34; 61: 9; 62: 6.7; 63: 6 | BIWW.05008021/ACO
Inbouw Wand | Wandinbouw | Nee | n.v.t. | BIWW.05009010 | 50 | 90 | 10 | 12 | 968 | 83.233 | 0.85041 | [8 empty] | A06 | 187 | BIWW0.05009010 |  | 180 | 0 | 968 | 968 | 968 | H | 1.385 | 1.385 | 1.385 |  | 0.0003969 | 1.7346 | 2 | 0.00036735 | [31 empty] | BIWW.05009010
Inbouw Wand | Wandinbouw Hybrid | Ja | n.v.t. | BIWW.05009010/ACO | 50 | 90 | 10DBH | 12 | 1501.3 | 129.0886 | 1.8207 |  | 30 | 193.4859 | 193.4859 | 83.184 | 0.84954 | 0 | 26 | A06* | 638 | BIWW0.05009010/HYB |  | 613 | 0 | 1828.08 | 1501.3 | 1395.6272 | H+C-3sp | 1.08 | 1.08 | 1.08 |  | 0.0003969 | 1.7346 | 2 | 0.00036735 |  | 253.44 | 208.1361 | 193.4859 |  | 0.98 | 0.98 | 0.98 | 44: 0.0003969; 45: 1.7346; 47: 42.4; 48: 30; 49: 26; 51: 50.4; 52: 38; 53: 34; 61: 10.3; 62: 7.4; 63: 6.7 | BIWW.05009010/ACO
Inbouw Wand | Wandinbouw | Nee | n.v.t. | BIWW.05009011 | 50 | 90 | 11 | 12 | 1247 | 107.2227 | 1.3195 | [8 empty] | A06 | 337 | BIWW0.05009011 |  | 324 | 0 | 1247 | 1247 | 1247 | H | 1.438 | 1.438 | 1.438 |  | 0.0003969 | 1.7346 | 4 | 0.00057429 | [31 empty] | BIWW.05009011
Inbouw Wand | Wandinbouw Hybrid | Ja | n.v.t. | BIWW.05009011/ACO | 50 | 90 | 11DBH | 12 | 2037.014 | 175.1517 | 3.0911 |  | 30 | 317.163 | 317.163 | 136.3556 | 2.0021 | 0 | 26 | A06* | 784 | BIWW0.05009011/HYB |  | 754 | 0 | 2480.4 | 2037.014 | 1893.6336 | H+C-3sp | 1.1 | 1.1 | 1.1 |  | 0.0003969 | 1.7346 | 4 | 0.00057429 |  | 415.44 | 341.1777 | 317.163 |  | 0.95 | 0.95 | 0.95 | 44: 0.0003969; 45: 1.7346; 47: 42.4; 48: 30; 49: 26; 51: 50.4; 52: 38; 53: 34; 61: 10.3; 62: 7.4; 63: 6.7 | BIWW.05009011/ACO
Inbouw Wand | Wandinbouw | Nee | n.v.t. | BIWW.05009015 | 50 | 90 | 15 | 17 | 1561 | 134.2218 | 0.97064 | [8 empty] | A06 | 253 | BIWW0.05009015 |  | 243 | 0 | 1561 | 1561 | 1561 | H | 1.373 | 1.373 | 1.373 |  | 0.0002083 | 1.724 | 2 | 0.00046183 | [31 empty] | BIWW.05009015
Inbouw Wand | Wandinbouw Hybrid | Ja | n.v.t. | BIWW.05009015/ACO | 50 | 90 | 15DBH | 17 | 1711.9131 | 147.198 | 1.138 |  | 30 | 218.1221 | 218.1221 | 93.7756 | 0.52308 | 0 | 26 | A06* | 725 | BIWW0.05009015/HYB |  | 697 | 0 | 2331.36 | 1711.9131 | 1597.9168 | H+C-3sp | 1.08 | 1.08 | 1.08 |  | 0.0002083 | 1.724 | 2 | 0.00046183 |  | 318.24 | 233.683 | 218.1221 |  | 1.01 | 1.01 | 1.01 | 44: 0.0002083; 45: 1.724; 47: 43.3; 48: 30; 49: 26; 51: 51.3; 52: 38; 53: 34; 61: 10.7; 62: 7.7; 63: 7 | BIWW.05009015/ACO
Inbouw Wand | Wandinbouw | Nee | n.v.t. | BIWW.05009016 | 50 | 90 | 16 | 17 | 1708 | 146.8616 | 1.1335 | [8 empty] | A06 | 466 | BIWW0.05009016 |  | 448 | 0 | 1708 | 1708 | 1708 | H | 1.464 | 1.464 | 1.464 |  | 0.0002083 | 1.724 | 4 | 0.0013928 | [31 empty] | BIWW.05009016
Inbouw Wand | Wandinbouw Hybrid | Ja | n.v.t. | BIWW.05009016/ACO | 50 | 90 | 16DBH | 17 | 2503.3688 | 215.251 | 2.1912 |  | 30 | 357.7794 | 357.7794 | 153.8174 | 1.2277 | 0 | 26 | A06* | 931 | BIWW0.05009016/HYB |  | 895 | 0 | 3409.2 | 2503.3688 | 2336.6695 | H+C-3sp | 1.1 | 1.1 | 1.1 |  | 0.0002083 | 1.724 | 4 | 0.0013928 |  | 522 | 383.3036 | 357.7794 |  | 0.95 | 0.95 | 0.95 | 44: 0.0002083; 45: 1.724; 47: 43.3; 48: 30; 49: 26; 51: 51.3; 52: 38; 53: 34; 61: 10.7; 62: 7.7; 63: 7 | BIWW.05009016/ACO
Inbouw Wand | Wandinbouw | Nee | n.v.t. | BIWW.05009020 | 50 | 90 | 20 | 22 | 2183 | 187.7042 | 1.0484 | [8 empty] | A06 | 312 | BIWW0.05009020 |  | 300 | 0 | 2183 | 2183 | 2183 | H | 1.373 | 1.373 | 1.373 |  | 0.0001276 | 1.7219 | 2 | 0.00037661 | [31 empty] | BIWW.05009020
Inbouw Wand | Wandinbouw Hybrid | Ja | n.v.t. | BIWW.05009020/ACO | 50 | 90 | 20DBH | 22 | 2401.8435 | 206.5214 | 1.2359 |  | 30 | 275.9373 | 275.9373 | 118.6317 | 0.47579 | 0 | 26 | A06* | 780 | BIWW0.05009020/HYB |  | 750 | 0 | 2924.64 | 2401.8435 | 2232.7837 | H+C-3sp | 1.08 | 1.08 | 1.08 |  | 0.0001276 | 1.7219 | 2 | 0.00037661 |  | 361.44 | 296.8305 | 275.9373 |  | 0.95 | 0.95 | 0.95 | 44: 0.0001276; 45: 1.7219; 47: 43.3; 48: 30; 49: 26; 51: 51.3; 52: 38; 53: 34; 61: 10.7; 62: 7.7; 63: 7 | BIWW.05009020/ACO
Inbouw Wand | Wandinbouw | Nee | n.v.t. | BIWW.05009021 | 50 | 90 | 21 | 22 | 2324 | 199.828 | 1.1678 | [8 empty] | A06 | 498 | BIWW0.05009021 |  | 479 | 0 | 2324 | 2324 | 2324 | H | 1.485 | 1.485 | 1.485 |  | 0.0001276 | 1.7219 | 4 | 0.0005142 | [31 empty] | BIWW.05009021
Inbouw Wand | Wandinbouw Hybrid | Ja | n.v.t. | BIWW.05009021/ACO | 50 | 90 | 21DBH | 22 | 3223.9796 | 277.2123 | 2.0518 |  | 30 | 390.3496 | 390.3496 | 167.8201 | 0.86459 | 0 | 26 | A06* | 963 | BIWW0.05009021/HYB |  | 926 | 0 | 4390.56 | 3223.9796 | 3009.2948 | H+C-3sp | 1.05 | 1.05 | 1.05 |  | 0.0001276 | 1.7219 | 4 | 0.0005142 |  | 569.52 | 418.1974 | 390.3496 |  | 0.85 | 0.85 | 0.85 | 44: 0.0001276; 45: 1.7219; 47: 43.3; 48: 30; 49: 26; 51: 51.3; 52: 38; 53: 34; 61: 10.7; 62: 7.7; 63: 7 | BIWW.05009021/ACO
Inbouw Wand | Wandinbouw | Nee | n.v.t. | BIWW.05010010 | 50 | 100 | 10 | 12 | 1076 | 92.5193 | 1.0217 | [8 empty] | A06 | 207 | BIWW0.05010010 |  | 199 | 0 | 1076 | 1076 | 1076 | H | 1.385 | 1.385 | 1.385 |  | 0.0003969 | 1.7346 | 2 | 0.00036735 | [31 empty] | BIWW.05010010
Inbouw Wand | Wandinbouw Hybrid | Ja | n.v.t. | BIWW.05010010/ACO | 50 | 100 | 10DBH | 12 | 1696.1266 | 145.8406 | 2.2498 |  | 30 | 218.2692 | 218.2692 | 93.8389 | 1.0471 | 0 | 26 | A06* | 686 | BIWW0.05010010/HYB |  | 660 | 0 | 2081.98 | 1696.1266 | 1574.3905 | H+C-3sp | 1.08 | 1.08 | 1.08 |  | 0.0003969 | 1.7346 | 2 | 0.00036735 |  | 288.64 | 235.1463 | 218.2692 |  | 0.98 | 0.98 | 0.98 | 44: 0.0003969; 45: 1.7346; 47: 43; 48: 30; 49: 26; 51: 51; 52: 38; 53: 34; 61: 12.2; 62: 8.7; 63: 7.8 | BIWW.05010010/ACO
Inbouw Wand | Wandinbouw | Nee | n.v.t. | BIWW.05010011 | 50 | 100 | 11 | 12 | 1386 | 119.1745 | 1.585 | [8 empty] | A06 | 369 | BIWW0.05010011 |  | 355 | 0 | 1386 | 1386 | 1386 | H | 1.438 | 1.438 | 1.438 |  | 0.0003969 | 1.7346 | 4 | 0.00057429 | [31 empty] | BIWW.05010011
Inbouw Wand | Wandinbouw Hybrid | Ja | n.v.t. | BIWW.05010011/ACO | 50 | 100 | 11DBH | 12 | 2301.3612 | 197.8814 | 3.8197 |  | 30 | 357.7878 | 357.7878 | 153.8211 | 2.4676 | 0 | 26 | A06* | 844 | BIWW0.05010011/HYB |  | 812 | 0 | 2824.9 | 2301.3612 | 2136.1857 | H+C-3sp | 1.1 | 1.1 | 1.1 |  | 0.0003969 | 1.7346 | 4 | 0.00057429 |  | 473.14 | 385.4529 | 357.7878 |  | 0.95 | 0.95 | 0.95 | 44: 0.0003969; 45: 1.7346; 47: 43; 48: 30; 49: 26; 51: 51; 52: 38; 53: 34; 61: 12.2; 62: 8.7; 63: 7.8 | BIWW.05010011/ACO
Inbouw Wand | Wandinbouw | Nee | n.v.t. | BIWW.05010015 | 50 | 100 | 15 | 17 | 1734 | 149.0972 | 1.1635 | [8 empty] | A06 | 282 | BIWW0.05010015 |  | 271 | 0 | 1734 | 1734 | 1734 | H | 1.373 | 1.373 | 1.373 |  | 0.0002083 | 1.724 | 2 | 0.00046183 | [31 empty] | BIWW.05010015
Inbouw Wand | Wandinbouw Hybrid | Ja | n.v.t. | BIWW.05010015/ACO | 50 | 100 | 15DBH | 17 | 1926.0892 | 165.6139 | 1.3945 |  | 30 | 245.5398 | 245.5398 | 105.5631 | 0.64154 | 0 | 26 | A06* | 769 | BIWW0.05010015/HYB |  | 739 | 0 | 2655.16 | 1926.0892 | 1798.7737 | H+C-3sp | 1.08 | 1.08 | 1.08 |  | 0.0002083 | 1.724 | 2 | 0.00046183 |  | 362.44 | 262.9189 | 245.5398 |  | 1.01 | 1.01 | 1.01 | 44: 0.0002083; 45: 1.724; 47: 44.1; 48: 30; 49: 26; 51: 52.1; 52: 38; 53: 34; 61: 10.7; 62: 7.7; 63: 7 | BIWW.05010015/ACO
Inbouw Wand | Wandinbouw | Nee | n.v.t. | BIWW.05010016 | 50 | 100 | 16 | 17 | 1898 | 163.1986 | 1.3596 | [8 empty] | A06 | 513 | BIWW0.05010016 |  | 493 | 0 | 1898 | 1898 | 1898 | H | 1.464 | 1.464 | 1.464 |  | 0.0002083 | 1.724 | 4 | 0.0013928 | [31 empty] | BIWW.05010016
Inbouw Wand | Wandinbouw Hybrid | Ja | n.v.t. | BIWW.05010016/ACO | 50 | 100 | 16DBH | 17 | 2816.5634 | 242.1809 | 2.685 |  | 30 | 402.752 | 402.752 | 173.1522 | 1.5057 | 0 | 26 | A06* | 994 | BIWW0.05010016/HYB |  | 956 | 0 | 3882.7 | 2816.5634 | 2630.3871 | H+C-3sp | 1.1 | 1.1 | 1.1 |  | 0.0002083 | 1.724 | 4 | 0.0013928 |  | 594.5 | 431.2584 | 402.752 |  | 0.95 | 0.95 | 0.95 | 44: 0.0002083; 45: 1.724; 47: 44.1; 48: 30; 49: 26; 51: 52.1; 52: 38; 53: 34; 61: 10.7; 62: 7.7; 63: 7 | BIWW.05010016/ACO
Inbouw Wand | Wandinbouw | Nee | n.v.t. | BIWW.05010020 | 50 | 100 | 20 | 22 | 2425 | 208.5125 | 1.2565 | [8 empty] | A06 | 346 | BIWW0.05010020 |  | 333 | 0 | 2425 | 2425 | 2425 | H | 1.373 | 1.373 | 1.373 |  | 0.0001276 | 1.7219 | 2 | 0.00037661 | [31 empty] | BIWW.05010020
Inbouw Wand | Wandinbouw Hybrid | Ja | n.v.t. | BIWW.05010020/ACO | 50 | 100 | 20DBH | 22 | 2713.5353 | 233.322 | 1.5249 |  | 30 | 311.2816 | 311.2816 | 133.827 | 0.58553 | 0 | 26 | A06* | 833 | BIWW0.05010020/HYB |  | 801 | 0 | 3330.84 | 2713.5353 | 2518.7768 | H+C-3sp | 1.08 | 1.08 | 1.08 |  | 0.0001276 | 1.7219 | 2 | 0.00037661 |  | 411.64 | 335.3507 | 311.2816 |  | 0.95 | 0.95 | 0.95 | 44: 0.0001276; 45: 1.7219; 47: 44.1; 48: 30; 49: 26; 51: 52.1; 52: 38; 53: 34; 61: 10.7; 62: 7.7; 63: 7 | BIWW.05010020/ACO
Inbouw Wand | Wandinbouw | Nee | n.v.t. | BIWW.05010021 | 50 | 100 | 21 | 22 | 2582 | 222.012 | 1.3998 | [8 empty] | A06 | 552 | BIWW0.05010021 |  | 531 | 0 | 2582 | 2582 | 2582 | H | 1.485 | 1.485 | 1.485 |  | 0.0001276 | 1.7219 | 4 | 0.0005142 | [31 empty] | BIWW.05010021
Inbouw Wand | Wandinbouw Hybrid | Ja | n.v.t. | BIWW.05010021/ACO | 50 | 100 | 21DBH | 22 | 3627.3291 | 311.8942 | 2.5135 |  | 30 | 439.4163 | 439.4163 | 188.915 | 1.0601 | 0 | 26 | A06* | 1033 | BIWW0.05010021/HYB |  | 993 | 0 | 5000.36 | 3627.3291 | 3387.5609 | H+C-3sp | 1.05 | 1.05 | 1.05 |  | 0.0001276 | 1.7219 | 4 | 0.0005142 |  | 648.62 | 470.5178 | 439.4163 |  | 0.85 | 0.85 | 0.85 | 44: 0.0001276; 45: 1.7219; 47: 44.1; 48: 30; 49: 26; 51: 52.1; 52: 38; 53: 34; 61: 10.7; 62: 7.7; 63: 7 | BIWW.05010021/ACO
Inbouw Wand | Wandinbouw | Nee | n.v.t. | BIWW.05011010 | 50 | 110 | 10 | 12 | 1184 | 101.8057 | 1.206 | [8 empty] | A06 | 222 | BIWW0.05011010 |  | 213 | 0 | 1184 | 1184 | 1184 | H | 1.385 | 1.385 | 1.385 |  | 0.0003969 | 1.7346 | 2 | 0.00036735 | [31 empty] | BIWW.05011010
Inbouw Wand | Wandinbouw Hybrid | Ja | n.v.t. | BIWW.05011010/ACO | 50 | 110 | 10DBH | 12 | 1902.9713 | 163.6261 | 2.7468 |  | 30 | 244.8874 | 244.8874 | 105.2826 | 1.2784 | 0 | 26 | A06* | 713 | BIWW0.05011010/HYB |  | 686 | 0 | 2335.88 | 1902.9713 | 1766.3894 | H+C-3sp | 1.08 | 1.08 | 1.08 |  | 0.0003969 | 1.7346 | 2 | 0.00036735 |  | 323.84 | 263.8227 | 244.8874 |  | 0.98 | 0.98 | 0.98 | 44: 0.0003969; 45: 1.7346; 47: 43.5; 48: 30; 49: 26; 51: 51.5; 52: 38; 53: 34; 61: 14; 62: 9.3; 63: 8.4 | BIWW.05011010/ACO
Inbouw Wand | Wandinbouw | Nee | n.v.t. | BIWW.05011011 | 50 | 110 | 11 | 12 | 1525 | 131.1264 | 1.8708 | [8 empty] | A06 | 391 | BIWW0.05011011 |  | 376 | 0 | 1525 | 1525 | 1525 | H | 1.438 | 1.438 | 1.438 |  | 0.0003969 | 1.7346 | 4 | 0.00057429 | [31 empty] | BIWW.05011011
Inbouw Wand | Wandinbouw Hybrid | Ja | n.v.t. | BIWW.05011011/ACO | 50 | 110 | 11DBH | 12 | 2582.015 | 222.0133 | 4.6635 |  | 30 | 401.4205 | 401.4205 | 172.5798 | 3.0128 | 0 | 26 | A06* | 878 | BIWW0.05011011/HYB |  | 844 | 0 | 3169.4 | 2582.015 | 2396.6961 | H+C-3sp | 1.1 | 1.1 | 1.1 |  | 0.0003969 | 1.7346 | 4 | 0.00057429 |  | 530.84 | 432.4594 | 401.4205 |  | 0.95 | 0.95 | 0.95 | 44: 0.0003969; 45: 1.7346; 47: 43.5; 48: 30; 49: 26; 51: 51.5; 52: 38; 53: 34; 61: 14; 62: 9.3; 63: 8.4 | BIWW.05011011/ACO
Inbouw Wand | Wandinbouw | Nee | n.v.t. | BIWW.05011015 | 50 | 110 | 15 | 17 | 1907 | 163.9725 | 1.3707 | [8 empty] | A06 | 304 | BIWW0.05011015 |  | 292 | 0 | 1907 | 1907 | 1907 | H | 1.373 | 1.373 | 1.373 |  | 0.0002083 | 1.724 | 2 | 0.00046183 | [31 empty] | BIWW.05011015
Inbouw Wand | Wandinbouw Hybrid | Ja | n.v.t. | BIWW.05011015/ACO | 50 | 110 | 15DBH | 17 | 2043.2072 | 175.6842 | 1.5439 |  | 30 | 249.8079 | 249.8079 | 107.398 | 0.66089 | 0 | 26 | A06* | 790 | BIWW0.05011015/HYB |  | 760 | 0 | 2816.61 | 2043.2072 | 1908.1502 | H+C-3sp | 1.08 | 1.08 | 1.08 |  | 0.0002083 | 1.724 | 2 | 0.00046183 |  | 368.74 | 267.489 | 249.8079 |  | 1.01 | 1.01 | 1.01 | 44: 0.0002083; 45: 1.724; 47: 44.1; 48: 30; 49: 26; 51: 52.1; 52: 38; 53: 34; 61: 12.5; 62: 8.8; 63: 7.9 | BIWW.05011015/ACO
Inbouw Wand | Wandinbouw | Nee | n.v.t. | BIWW.05011016 | 50 | 110 | 16 | 17 | 2088 | 179.5357 | 1.6027 | [8 empty] | A06 | 546 | BIWW0.05011016 |  | 525 | 0 | 2088 | 2088 | 2088 | H | 1.464 | 1.464 | 1.464 |  | 0.0002083 | 1.724 | 4 | 0.0013928 | [31 empty] | BIWW.05011016
Inbouw Wand | Wandinbouw Hybrid | Ja | n.v.t. | BIWW.05011016/ACO | 50 | 110 | 16DBH | 17 | 3051.4523 | 262.3777 | 3.0826 |  | 30 | 407.833 | 407.833 | 175.3366 | 1.5386 | 0 | 26 | A06* | 1026 | BIWW0.05011016/HYB |  | 987 | 0 | 4206.5 | 3051.4523 | 2849.7498 | H+C-3sp | 1.1 | 1.1 | 1.1 |  | 0.0002083 | 1.724 | 4 | 0.0013928 |  | 602 | 436.699 | 407.833 |  | 0.95 | 0.95 | 0.95 | 44: 0.0002083; 45: 1.724; 47: 44.1; 48: 30; 49: 26; 51: 52.1; 52: 38; 53: 34; 61: 12.5; 62: 8.8; 63: 7.9 | BIWW.05011016/ACO
Inbouw Wand | Wandinbouw | Nee | n.v.t. | BIWW.05011020 | 50 | 110 | 20 | 22 | 2668 | 229.4067 | 1.4811 | [8 empty] | A06 | 375 | BIWW0.05011020 |  | 361 | 0 | 2668 | 2668 | 2668 | H | 1.373 | 1.373 | 1.373 |  | 0.0001276 | 1.7219 | 2 | 0.00037661 | [31 empty] | BIWW.05011020
Inbouw Wand | Wandinbouw Hybrid | Ja | n.v.t. | BIWW.05011020/ACO | 50 | 110 | 20DBH | 22 | 2900.7465 | 249.4193 | 1.7105 |  | 30 | 317.18 | 317.18 | 136.3628 | 0.60476 | 0 | 26 | A06* | 860 | BIWW0.05011020/HYB |  | 827 | 0 | 3560.64 | 2900.7465 | 2692.5513 | H+C-3sp | 1.08 | 1.08 | 1.08 |  | 0.0001276 | 1.7219 | 2 | 0.00037661 |  | 419.44 | 341.7052 | 317.18 |  | 0.95 | 0.95 | 0.95 | 44: 0.0001276; 45: 1.7219; 47: 44.1; 48: 30; 49: 26; 51: 52.1; 52: 38; 53: 34; 61: 12.5; 62: 8.8; 63: 7.9 | BIWW.05011020/ACO
Inbouw Wand | Wandinbouw | Nee | n.v.t. | BIWW.05011021 | 50 | 110 | 21 | 22 | 2840 | 244.196 | 1.6493 | [8 empty] | A06 | 594 | BIWW0.05011021 |  | 571 | 0 | 2840 | 2840 | 2840 | H | 1.485 | 1.485 | 1.485 |  | 0.0001276 | 1.7219 | 4 | 0.0005142 | [31 empty] | BIWW.05011021
Inbouw Wand | Wandinbouw Hybrid | Ja | n.v.t. | BIWW.05011021/ACO | 50 | 110 | 21DBH | 22 | 3807.8846 | 327.4191 | 2.7328 |  | 30 | 445.649 | 445.649 | 191.5946 | 1.0861 | 0 | 26 | A06* | 1073 | BIWW0.05011021/HYB |  | 1032 | 0 | 5249.26 | 3807.8846 | 3556.1815 | H+C-3sp | 1.05 | 1.05 | 1.05 |  | 0.0001276 | 1.7219 | 4 | 0.0005142 |  | 657.82 | 477.1916 | 445.649 |  | 0.85 | 0.85 | 0.85 | 44: 0.0001276; 45: 1.7219; 47: 44.1; 48: 30; 49: 26; 51: 52.1; 52: 38; 53: 34; 61: 12.5; 62: 8.8; 63: 7.9 | BIWW.05011021/ACO
Inbouw Wand | Wandinbouw | Nee | n.v.t. | BIWW.05012010 | 50 | 120 | 10 | 12 | 1291 | 111.006 | 1.4013 | [8 empty] | A06 | 233 | BIWW0.05012010 |  | 224 | 0 | 1291 | 1291 | 1291 | H | 1.385 | 1.385 | 1.385 |  | 0.0003969 | 1.7346 | 2 | 0.00036735 | [31 empty] | BIWW.05012010
Inbouw Wand | Wandinbouw Hybrid | Ja | n.v.t. | BIWW.05012010/ACO | 50 | 120 | 10DBH | 12 | 2079.6202 | 178.8152 | 3.2041 |  | 30 | 266.8755 | 266.8755 | 114.7358 | 1.484 | 0 | 26 | A06* | 740 | BIWW0.05012010/HYB |  | 712 | 0 | 2589.78 | 2079.6202 | 1924.9914 | H+C-3sp | 1.08 | 1.08 | 1.08 |  | 0.0003969 | 1.7346 | 2 | 0.00036735 |  | 359.04 | 288.3128 | 266.8755 |  | 0.98 | 0.98 | 0.98 | 44: 0.0003969; 45: 1.7346; 47: 44; 48: 30; 49: 26; 51: 52; 52: 38; 53: 34; 61: 14.8; 62: 9.9; 63: 8.9 | BIWW.05012010/ACO
Inbouw Wand | Wandinbouw | Nee | n.v.t. | BIWW.05012011 | 50 | 120 | 11 | 12 | 1663 | 142.9923 | 2.1741 | [8 empty] | A06 | 409 | BIWW0.05012011 |  | 393 | 0 | 1663 | 1663 | 1663 | H | 1.438 | 1.438 | 1.438 |  | 0.0003969 | 1.7346 | 4 | 0.00057429 | [31 empty] | BIWW.05012011
Inbouw Wand | Wandinbouw Hybrid | Ja | n.v.t. | BIWW.05012011/ACO | 50 | 120 | 11DBH | 12 | 2821.6982 | 242.6224 | 5.4398 |  | 30 | 437.4636 | 437.4636 | 188.0755 | 3.4973 | 0 | 26 | A06* | 913 | BIWW0.05012011/HYB |  | 878 | 0 | 3513.9 | 2821.6982 | 2611.8926 | H+C-3sp | 1.1 | 1.1 | 1.1 |  | 0.0003969 | 1.7346 | 4 | 0.00057429 |  | 588.54 | 472.6037 | 437.4636 |  | 0.95 | 0.95 | 0.95 | 44: 0.0003969; 45: 1.7346; 47: 44; 48: 30; 49: 26; 51: 52; 52: 38; 53: 34; 61: 14.8; 62: 9.9; 63: 8.9 | BIWW.05012011/ACO
Inbouw Wand | Wandinbouw | Nee | n.v.t. | BIWW.05012015 | 50 | 120 | 15 | 17 | 2081 | 178.9338 | 1.5934 | [8 empty] | A06 | 322 | BIWW0.05012015 |  | 310 | 0 | 2081 | 2081 | 2081 | H | 1.373 | 1.373 | 1.373 |  | 0.0002083 | 1.724 | 2 | 0.00046183 | [31 empty] | BIWW.05012015
Inbouw Wand | Wandinbouw Hybrid | Ja | n.v.t. | BIWW.05012015/ACO | 50 | 120 | 15DBH | 17 | 2373.9949 | 204.1268 | 1.9997 |  | 30 | 302.6168 | 302.6168 | 130.1018 | 0.91984 | 0 | 26 | A06* | 859 | BIWW0.05012015/HYB |  | 826 | 0 | 3302.76 | 2373.9949 | 2216.9074 | H+C-3sp | 1.08 | 1.08 | 1.08 |  | 0.0002083 | 1.724 | 2 | 0.00046183 |  | 450.84 | 324.0598 | 302.6168 |  | 1.01 | 1.01 | 1.01 | 44: 0.0002083; 45: 1.724; 47: 44.8; 48: 30; 49: 26; 51: 52.8; 52: 38; 53: 34; 61: 14.3; 62: 9.8; 63: 8.7 | BIWW.05012015/ACO
Inbouw Wand | Wandinbouw | Nee | n.v.t. | BIWW.05012016 | 50 | 120 | 16 | 17 | 2278 | 195.8727 | 1.8623 | [8 empty] | A06 | 576 | BIWW0.05012016 |  | 554 | 0 | 2278 | 2278 | 2278 | H | 1.464 | 1.464 | 1.464 |  | 0.0002083 | 1.724 | 4 | 0.0013928 | [31 empty] | BIWW.05012016
Inbouw Wand | Wandinbouw Hybrid | Ja | n.v.t. | BIWW.05012016/ACO | 50 | 120 | 16DBH | 17 | 3471.546 | 298.4992 | 3.8503 |  | 30 | 496.3736 | 496.3736 | 213.4023 | 2.1589 | 0 | 26 | A06* | 1107 | BIWW0.05012016/HYB |  | 1064 | 0 | 4829.7 | 3471.546 | 3241.8334 | H+C-3sp | 1.1 | 1.1 | 1.1 |  | 0.0002083 | 1.724 | 4 | 0.0013928 |  | 739.5 | 531.5461 | 496.3736 |  | 0.95 | 0.95 | 0.95 | 44: 0.0002083; 45: 1.724; 47: 44.8; 48: 30; 49: 26; 51: 52.8; 52: 38; 53: 34; 61: 14.3; 62: 9.8; 63: 8.7 | BIWW.05012016/ACO
Inbouw Wand | Wandinbouw | Nee | n.v.t. | BIWW.05012020 | 50 | 120 | 20 | 22 | 2910 | 250.215 | 1.7199 | [8 empty] | A06 | 397 | BIWW0.05012020 |  | 382 | 0 | 2910 | 2910 | 2910 | H | 1.373 | 1.373 | 1.373 |  | 0.0001276 | 1.7219 | 2 | 0.00037661 | [31 empty] | BIWW.05012020
Inbouw Wand | Wandinbouw Hybrid | Ja | n.v.t. | BIWW.05012020/ACO | 50 | 120 | 20DBH | 22 | 3327.0648 | 286.0761 | 2.166 |  | 30 | 380.6009 | 380.6009 | 163.6289 | 0.82774 | 0 | 26 | A06* | 931 | BIWW0.05012020/HYB |  | 895 | 0 | 4143.24 | 3327.0648 | 3079.683 | H+C-3sp | 1.08 | 1.08 | 1.08 |  | 0.0001276 | 1.7219 | 2 | 0.00037661 |  | 512.04 | 411.1734 | 380.6009 |  | 0.95 | 0.95 | 0.95 | 44: 0.0001276; 45: 1.7219; 47: 44.8; 48: 30; 49: 26; 51: 52.8; 52: 38; 53: 34; 61: 14.3; 62: 9.8; 63: 8.7 | BIWW.05012020/ACO
Inbouw Wand | Wandinbouw | Nee | n.v.t. | BIWW.05012021 | 50 | 120 | 21 | 22 | 3098 | 266.3801 | 1.9157 | [8 empty] | A06 | 629 | BIWW0.05012021 |  | 605 | 0 | 3098 | 3098 | 3098 | H | 1.485 | 1.485 | 1.485 |  | 0.0001276 | 1.7219 | 4 | 0.0005142 | [31 empty] | BIWW.05012021
Inbouw Wand | Wandinbouw Hybrid | Ja | n.v.t. | BIWW.05012021/ACO | 50 | 120 | 21DBH | 22 | 4470.8527 | 384.4241 | 3.6028 |  | 30 | 541.5608 | 541.5608 | 232.8292 | 1.5193 | 0 | 26 | A06* | 1158 | BIWW0.05012021/HYB |  | 1113 | 0 | 6219.96 | 4470.8527 | 4175.0158 | H+C-3sp | 1.05 | 1.05 | 1.05 |  | 0.0001276 | 1.7219 | 4 | 0.0005142 |  | 806.82 | 579.9351 | 541.5608 |  | 0.85 | 0.85 | 0.85 | 44: 0.0001276; 45: 1.7219; 47: 44.8; 48: 30; 49: 26; 51: 52.8; 52: 38; 53: 34; 61: 14.3; 62: 9.8; 63: 8.7 | BIWW.05012021/ACO
Inbouw Wand | Wandinbouw | Nee | n.v.t. | BIWW.05014010 | 50 | 140 | 10 | 12 | 1506 | 129.4927 | 1.8306 | [8 empty] | A06 | 263 | BIWW0.05014010 |  | 253 | 0 | 1506 | 1506 | 1506 | H | 1.385 | 1.385 | 1.385 |  | 0.0003969 | 1.7346 | 2 | 0.00036735 | [31 empty] | BIWW.05014010
Inbouw Wand | Wandinbouw Hybrid | Ja | n.v.t. | BIWW.05014010/ACO | 50 | 140 | 10DBH | 12 | 2456.1428 | 211.1903 | 4.2762 |  | 30 | 314.4004 | 314.4004 | 135.1678 | 1.9719 | 0 | 26 | A06* | 896 | BIWW0.05014010/HYB |  | 862 | 0 | 3097.58 | 2456.1428 | 2267.7915 | H+C-3sp | 1.08 | 1.08 | 1.08 |  | 0.0003969 | 1.7346 | 2 | 0.00036735 |  | 429.44 | 340.5129 | 314.4004 |  | 0.98 | 0.98 | 0.98 | 44: 0.0003969; 45: 1.7346; 47: 44.8; 48: 30; 49: 26; 51: 52.8; 52: 38; 53: 34; 61: 17.5; 62: 11.2; 63: 10.1 | BIWW.05014010/ACO
Inbouw Wand | Wandinbouw | Nee | n.v.t. | BIWW.05014011 | 50 | 140 | 11 | 12 | 1940 | 166.81 | 2.8402 | [8 empty] | A06 | 457 | BIWW0.05014011 |  | 439 | 0 | 1940 | 1940 | 1940 | H | 1.438 | 1.438 | 1.438 |  | 0.0003969 | 1.7346 | 4 | 0.00057429 | [31 empty] | BIWW.05014011
Inbouw Wand | Wandinbouw Hybrid | Ja | n.v.t. | BIWW.05014011/ACO | 50 | 140 | 11DBH | 12 | 3332.5766 | 286.55 | 7.2601 |  | 30 | 515.3666 | 515.3666 | 221.5677 | 4.6473 | 0 | 26 | A06* | 1085 | BIWW0.05014011/HYB |  | 1043 | 0 | 4202.9 | 3332.5766 | 3077.0153 | H+C-3sp | 1.1 | 1.1 | 1.1 |  | 0.0003969 | 1.7346 | 4 | 0.00057429 |  | 703.94 | 558.1703 | 515.3666 |  | 0.95 | 0.95 | 0.95 | 44: 0.0003969; 45: 1.7346; 47: 44.8; 48: 30; 49: 26; 51: 52.8; 52: 38; 53: 34; 61: 17.5; 62: 11.2; 63: 10.1 | BIWW.05014011/ACO
Inbouw Wand | Wandinbouw | Nee | n.v.t. | BIWW.05014015 | 50 | 140 | 15 | 17 | 2428 | 208.7704 | 2.0787 | [8 empty] | A06 | 363 | BIWW0.05014015 |  | 349 | 0 | 2428 | 2428 | 2428 | H | 1.373 | 1.373 | 1.373 |  | 0.0002083 | 1.724 | 2 | 0.00046183 | [31 empty] | BIWW.05014015
Inbouw Wand | Wandinbouw Hybrid | Ja | n.v.t. | BIWW.05014015/ACO | 50 | 140 | 15DBH | 17 | 2815.4585 | 242.0859 | 2.6832 |  | 30 | 358.867 | 358.867 | 154.285 | 1.2341 | 0 | 26 | A06* | 941 | BIWW0.05014015/HYB |  | 905 | 0 | 3950.36 | 2815.4585 | 2628.9846 | H+C-3sp | 1.08 | 1.08 | 1.08 |  | 0.0002083 | 1.724 | 2 | 0.00046183 |  | 539.24 | 384.3214 | 358.867 |  | 1.01 | 1.01 | 1.01 | 44: 0.0002083; 45: 1.724; 47: 45.4; 48: 30; 49: 26; 51: 53.4; 52: 38; 53: 34; 61: 14.4; 62: 10.5; 63: 9.6 | BIWW.05014015/ACO
Inbouw Wand | Wandinbouw | Nee | n.v.t. | BIWW.05014016 | 50 | 140 | 16 | 17 | 2657 | 228.4609 | 2.4282 | [8 empty] | A06 | 645 | BIWW0.05014016 |  | 620 | 0 | 2657 | 2657 | 2657 | H | 1.464 | 1.464 | 1.464 |  | 0.0002083 | 1.724 | 4 | 0.0013928 | [31 empty] | BIWW.05014016
Inbouw Wand | Wandinbouw Hybrid | Ja | n.v.t. | BIWW.05014016/ACO | 50 | 140 | 16DBH | 17 | 4117.108 | 354.0076 | 5.1664 |  | 30 | 588.6392 | 588.6392 | 253.0693 | 2.8965 | 0 | 26 | A06* | 1216 | BIWW0.05014016/HYB |  | 1169 | 0 | 5776.7 | 4117.108 | 3844.4231 | H+C-3sp | 1.1 | 1.1 | 1.1 |  | 0.0002083 | 1.724 | 4 | 0.0013928 |  | 884.5 | 630.3914 | 588.6392 |  | 0.95 | 0.95 | 0.95 | 44: 0.0002083; 45: 1.724; 47: 45.4; 48: 30; 49: 26; 51: 53.4; 52: 38; 53: 34; 61: 14.4; 62: 10.5; 63: 9.6 | BIWW.05014016/ACO
Inbouw Wand | Wandinbouw | Nee | n.v.t. | BIWW.05014020 | 50 | 140 | 20 | 22 | 3395 | 291.9175 | 2.2428 | [8 empty] | A06 | 483 | BIWW0.05014020 |  | 464 | 0 | 3395 | 3395 | 3395 | H | 1.373 | 1.373 | 1.373 |  | 0.0001276 | 1.7219 | 2 | 0.00037661 | [31 empty] | BIWW.05014020
Inbouw Wand | Wandinbouw Hybrid | Ja | n.v.t. | BIWW.05014020/ACO | 50 | 140 | 20DBH | 22 | 3929.4416 | 337.8712 | 2.8847 |  | 30 | 448.3778 | 448.3778 | 192.7678 | 1.0976 | 0 | 26 | A06* | 1057 | BIWW0.05014020/HYB |  | 1016 | 0 | 4955.64 | 3929.4416 | 3628.1092 | H+C-3sp | 1.08 | 1.08 | 1.08 |  | 0.0001276 | 1.7219 | 2 | 0.00037661 |  | 612.44 | 485.6178 | 448.3778 |  | 0.95 | 0.95 | 0.95 | 44: 0.0001276; 45: 1.7219; 47: 45.4; 48: 30; 49: 26; 51: 53.4; 52: 38; 53: 34; 61: 14.4; 62: 10.5; 63: 9.6 | BIWW.05014020/ACO
Inbouw Wand | Wandinbouw | Nee | n.v.t. | BIWW.05014021 | 50 | 140 | 21 | 22 | 3615 | 310.834 | 2.4988 | [8 empty] | A06 | 757 | BIWW0.05014021 |  | 728 | 0 | 3615 | 3615 | 3615 | H | 1.485 | 1.485 | 1.485 |  | 0.0001276 | 1.7219 | 4 | 0.0005142 | [31 empty] | BIWW.05014021
Inbouw Wand | Wandinbouw Hybrid | Ja | n.v.t. | BIWW.05014021/ACO | 50 | 140 | 21DBH | 22 | 5302.2439 | 455.9109 | 4.8325 |  | 30 | 642.2257 | 642.2257 | 276.1074 | 2.0377 | 0 | 26 | A06* | 1324 | BIWW0.05014021/HYB |  | 1273 | 0 | 7439.56 | 5302.2439 | 4951.0649 | H+C-3sp | 1.05 | 1.05 | 1.05 |  | 0.0001276 | 1.7219 | 4 | 0.0005142 |  | 965.02 | 687.7788 | 642.2257 |  | 0.85 | 0.85 | 0.85 | 44: 0.0001276; 45: 1.7219; 47: 45.4; 48: 30; 49: 26; 51: 53.4; 52: 38; 53: 34; 61: 14.4; 62: 10.5; 63: 9.6 | BIWW.05014021/ACO
Inbouw Wand | Wandinbouw | Nee | n.v.t. | BIWW.05016010 | 50 | 160 | 10 | 12 | 1722 | 148.0653 | 2.3097 | [8 empty] | A06 | 313 | BIWW0.05016010 |  | 301 | 0 | 1722 | 1722 | 1722 | H | 1.385 | 1.385 | 1.385 |  | 0.0003969 | 1.7346 | 2 | 0.00036735 | [31 empty] | BIWW.05016010
Inbouw Wand | Wandinbouw Hybrid | Ja | n.v.t. | BIWW.05016010/ACO | 50 | 160 | 10DBH | 12 | 2826.6988 | 243.0523 | 5.4565 |  | 30 | 361.0026 | 361.0026 | 155.2032 | 2.5062 | 0 | 26 | A06* | 1007 | BIWW0.05016010/HYB |  | 968 | 0 | 3605.38 | 2826.6988 | 2603.9362 | H+C-3sp | 1.08 | 1.08 | 1.08 |  | 0.0003969 | 1.7346 | 2 | 0.00036735 |  | 499.84 | 391.8858 | 361.0026 |  | 0.98 | 0.98 | 0.98 | 44: 0.0003969; 45: 1.7346; 47: 45.5; 48: 30; 49: 26; 51: 53.5; 52: 38; 53: 34; 61: 19.2; 62: 12.4; 63: 11 | BIWW.05016010/ACO
Inbouw Wand | Wandinbouw | Nee | n.v.t. | BIWW.05016011 | 50 | 160 | 11 | 12 | 2218 | 190.7137 | 3.5829 | [8 empty] | A06 | 538 | BIWW0.05016011 |  | 517 | 0 | 2218 | 2218 | 2218 | H | 1.438 | 1.438 | 1.438 |  | 0.0003969 | 1.7346 | 4 | 0.00057429 | [31 empty] | BIWW.05016011
Inbouw Wand | Wandinbouw Hybrid | Ja | n.v.t. | BIWW.05016011/ACO | 50 | 160 | 11DBH | 12 | 3835.3593 | 329.7815 | 9.264 |  | 30 | 591.7571 | 591.7571 | 254.4097 | 5.9064 | 0 | 26 | A06* | 1225 | BIWW0.05016011/HYB |  | 1178 | 0 | 4891.9 | 3835.3593 | 3533.1076 | H+C-3sp | 1.1 | 1.1 | 1.1 |  | 0.0003969 | 1.7346 | 4 | 0.00057429 |  | 819.34 | 642.3809 | 591.7571 |  | 0.95 | 0.95 | 0.95 | 44: 0.0003969; 45: 1.7346; 47: 45.5; 48: 30; 49: 26; 51: 53.5; 52: 38; 53: 34; 61: 19.2; 62: 12.4; 63: 11 | BIWW.05016011/ACO
Inbouw Wand | Wandinbouw | Nee | n.v.t. | BIWW.05016015 | 50 | 160 | 15 | 17 | 2774 | 238.5211 | 2.6154 | [8 empty] | A06 | 434 | BIWW0.05016015 |  | 417 | 0 | 2774 | 2774 | 2774 | H | 1.373 | 1.373 | 1.373 |  | 0.0002083 | 1.724 | 2 | 0.00046183 | [31 empty] | BIWW.05016015
Inbouw Wand | Wandinbouw Hybrid | Ja | n.v.t. | BIWW.05016015/ACO | 50 | 160 | 15DBH | 17 | 3225.612 | 277.3527 | 3.3922 |  | 30 | 412.403 | 412.403 | 177.3014 | 1.5684 | 0 | 26 | A06* | 1185 | BIWW0.05016015/HYB |  | 1139 | 0 | 4597.96 | 3225.612 | 3021.1784 | H+C-3sp | 1.08 | 1.08 | 1.08 |  | 0.0002083 | 1.724 | 2 | 0.00046183 |  | 627.64 | 440.309 | 412.403 |  | 1.01 | 1.01 | 1.01 | 44: 0.0002083; 45: 1.724; 47: 46.4; 48: 30; 49: 26; 51: 54.4; 52: 38; 53: 34; 61: 19.6; 62: 12.8; 63: 11.5 | BIWW.05016015/ACO
Inbouw Wand | Wandinbouw | Nee | n.v.t. | BIWW.05016016 | 50 | 160 | 16 | 17 | 3037 | 261.135 | 3.0575 | [8 empty] | A06 | 754 | BIWW0.05016016 |  | 725 | 0 | 3037 | 3037 | 3037 | H | 1.464 | 1.464 | 1.464 |  | 0.0002083 | 1.724 | 4 | 0.0013928 | [31 empty] | BIWW.05016016
Inbouw Wand | Wandinbouw Hybrid | Ja | n.v.t. | BIWW.05016016/ACO | 50 | 160 | 16DBH | 17 | 4716.8848 | 405.5791 | 6.5315 |  | 30 | 676.4528 | 676.4528 | 290.8224 | 3.6812 | 0 | 26 | A06* | 1494 | BIWW0.05016016/HYB |  | 1437 | 0 | 6723.7 | 4716.8848 | 4417.9369 | H+C-3sp | 1.1 | 1.1 | 1.1 |  | 0.0002083 | 1.724 | 4 | 0.0013928 |  | 1029.5 | 722.2263 | 676.4528 |  | 0.95 | 0.95 | 0.95 | 44: 0.0002083; 45: 1.724; 47: 46.4; 48: 30; 49: 26; 51: 54.4; 52: 38; 53: 34; 61: 19.6; 62: 12.8; 63: 11.5 | BIWW.05016016/ACO
Inbouw Wand | Wandinbouw | Nee | n.v.t. | BIWW.05016020 | 50 | 160 | 20 | 22 | 3880 | 333.6199 | 2.8225 | [8 empty] | A06 | 573 | BIWW0.05016020 |  | 551 | 0 | 3880 | 3880 | 3880 | H | 1.373 | 1.373 | 1.373 |  | 0.0001276 | 1.7219 | 2 | 0.00037661 | [31 empty] | BIWW.05016020
Inbouw Wand | Wandinbouw Hybrid | Ja | n.v.t. | BIWW.05016020/ACO | 50 | 160 | 20DBH | 22 | 4522.2728 | 388.8455 | 3.6744 |  | 30 | 514.8389 | 514.8389 | 221.3409 | 1.3926 | 0 | 26 | A06* | 1321 | BIWW0.05016020/HYB |  | 1270 | 0 | 5768.04 | 4522.2728 | 4165.8877 | H+C-3sp | 1.08 | 1.08 | 1.08 |  | 0.0001276 | 1.7219 | 2 | 0.00037661 |  | 712.84 | 558.8826 | 514.8389 |  | 0.95 | 0.95 | 0.95 | 44: 0.0001276; 45: 1.7219; 47: 46.4; 48: 30; 49: 26; 51: 54.4; 52: 38; 53: 34; 61: 19.6; 62: 12.8; 63: 11.5 | BIWW.05016020/ACO
Inbouw Wand | Wandinbouw | Nee | n.v.t. | BIWW.05016021 | 50 | 160 | 21 | 22 | 4131 | 355.2021 | 3.1442 | [8 empty] | A06 | 896 | BIWW0.05016021 |  | 862 | 0 | 4131 | 4131 | 4131 | H | 1.485 | 1.485 | 1.485 |  | 0.0001276 | 1.7219 | 4 | 0.0005142 | [31 empty] | BIWW.05016021
Inbouw Wand | Wandinbouw Hybrid | Ja | n.v.t. | BIWW.05016021/ACO | 50 | 160 | 21DBH | 22 | 6074.6702 | 522.3276 | 6.1077 |  | 30 | 738.0334 | 738.0334 | 317.2972 | 2.589 | 0 | 26 | A06* | 1637 | BIWW0.05016021/HYB |  | 1574 | 0 | 8659.16 | 6074.6702 | 5689.6682 | H+C-3sp | 1.05 | 1.05 | 1.05 |  | 0.0001276 | 1.7219 | 4 | 0.0005142 |  | 1123.22 | 787.9738 | 738.0334 |  | 0.85 | 0.85 | 0.85 | 44: 0.0001276; 45: 1.7219; 47: 46.4; 48: 30; 49: 26; 51: 54.4; 52: 38; 53: 34; 61: 19.6; 62: 12.8; 63: 11.5 | BIWW.05016021/ACO
Inbouw Wand | Wandinbouw | Nee | n.v.t. | BIWW.05018010 | 50 | 180 | 10 | 12 | 1937 | 166.552 | 2.8326 | [8 empty] | A06 | 337 | BIWW0.05018010 |  | 324 | 0 | 1937 | 1937 | 1937 | H | 1.385 | 1.385 | 1.385 |  | 0.0003969 | 1.7346 | 2 | 0.00036735 | [31 empty] | BIWW.05018010
Inbouw Wand | Wandinbouw Hybrid | Ja | n.v.t. | BIWW.05018010/ACO | 50 | 180 | 10DBH | 12 | 3224.8254 | 277.2851 | 6.8577 |  | 30 | 411.848 | 411.848 | 177.0628 | 3.1498 | 0 | 26 | A06* | 1090 | BIWW0.05018010/HYB |  | 1048 | 0 | 4113.18 | 3224.8254 | 2970.6878 | H+C-3sp | 1.08 | 1.08 | 1.08 |  | 0.0003969 | 1.7346 | 2 | 0.00036735 |  | 570.24 | 447.081 | 411.848 |  | 0.98 | 0.98 | 0.98 | 44: 0.0003969; 45: 1.7346; 47: 46; 48: 30; 49: 26; 51: 54; 52: 38; 53: 34; 61: 22; 62: 13.7; 63: 12.2 | BIWW.05018010/ACO
Inbouw Wand | Wandinbouw | Nee | n.v.t. | BIWW.05018011 | 50 | 180 | 11 | 12 | 2495 | 214.5314 | 4.3943 | [8 empty] | A06 | 576 | BIWW0.05018011 |  | 554 | 0 | 2495 | 2495 | 2495 | H | 1.438 | 1.438 | 1.438 |  | 0.0003969 | 1.7346 | 4 | 0.00057429 | [31 empty] | BIWW.05018011
Inbouw Wand | Wandinbouw Hybrid | Ja | n.v.t. | BIWW.05018011/ACO | 50 | 180 | 11DBH | 12 | 4375.5508 | 376.2296 | 11.6429 |  | 30 | 675.1031 | 675.1031 | 290.2421 | 7.4231 | 0 | 26 | A06* | 1323 | BIWW0.05018011/HYB |  | 1272 | 0 | 5580.9 | 4375.5508 | 4030.7284 | H+C-3sp | 1.1 | 1.1 | 1.1 |  | 0.0003969 | 1.7346 | 4 | 0.00057429 |  | 934.74 | 732.8571 | 675.1031 |  | 0.95 | 0.95 | 0.95 | 44: 0.0003969; 45: 1.7346; 47: 46; 48: 30; 49: 26; 51: 54; 52: 38; 53: 34; 61: 22; 62: 13.7; 63: 12.2 | BIWW.05018011/ACO
Inbouw Wand | Wandinbouw | Nee | n.v.t. | BIWW.05018015 | 50 | 180 | 15 | 17 | 3121 | 268.3577 | 3.2047 | [8 empty] | A06 | 472 | BIWW0.05018015 |  | 454 | 0 | 3121 | 3121 | 3121 | H | 1.373 | 1.373 | 1.373 |  | 0.0002083 | 1.724 | 2 | 0.00046183 | [31 empty] | BIWW.05018015
Inbouw Wand | Wandinbouw Hybrid | Ja | n.v.t. | BIWW.05018015/ACO | 50 | 180 | 15DBH | 17 | 3452.1364 | 296.8303 | 3.8132 |  | 30 | 420.6821 | 420.6821 | 180.8607 | 1.6231 | 0 | 26 | A06* | 1222 | BIWW0.05018015/HYB |  | 1175 | 0 | 4920.86 | 3452.1364 | 3233.3461 | H+C-3sp | 1.08 | 1.08 | 1.08 |  | 0.0002083 | 1.724 | 2 | 0.00046183 |  | 640.24 | 449.1483 | 420.6821 |  | 1.01 | 1.01 | 1.01 | 44: 0.0002083; 45: 1.724; 47: 46.4; 48: 30; 49: 26; 51: 54.4; 52: 38; 53: 34; 61: 19.6; 62: 12.8; 63: 11.5 | BIWW.05018015/ACO
Inbouw Wand | Wandinbouw | Nee | n.v.t. | BIWW.05018016 | 50 | 180 | 16 | 17 | 3416 | 293.7231 | 3.7447 | [8 empty] | A06 | 816 | BIWW0.05018016 |  | 785 | 0 | 3416 | 3416 | 3416 | H | 1.464 | 1.464 | 1.464 |  | 0.0002083 | 1.724 | 4 | 0.0013928 | [31 empty] | BIWW.05018016
Inbouw Wand | Wandinbouw Hybrid | Ja | n.v.t. | BIWW.05018016/ACO | 50 | 180 | 16DBH | 17 | 5171.1964 | 444.6429 | 7.6535 |  | 30 | 686.3089 | 686.3089 | 295.0597 | 3.7741 | 0 | 26 | A06* | 1557 | BIWW0.05018016/HYB |  | 1497 | 0 | 7371.3 | 5171.1964 | 4843.455 | H+C-3sp | 1.1 | 1.1 | 1.1 |  | 0.0002083 | 1.724 | 4 | 0.0013928 |  | 1044.5 | 732.7493 | 686.3089 |  | 0.95 | 0.95 | 0.95 | 44: 0.0002083; 45: 1.724; 47: 46.4; 48: 30; 49: 26; 51: 54.4; 52: 38; 53: 34; 61: 19.6; 62: 12.8; 63: 11.5 | BIWW.05018016/ACO
Inbouw Wand | Wandinbouw | Nee | n.v.t. | BIWW.05018020 | 50 | 180 | 20 | 22 | 4365 | 375.3224 | 3.4571 | [8 empty] | A06 | 624 | BIWW0.05018020 |  | 600 | 0 | 4365 | 4365 | 4365 | H | 1.373 | 1.373 | 1.373 |  | 0.0001276 | 1.7219 | 2 | 0.00037661 | [31 empty] | BIWW.05018020
Inbouw Wand | Wandinbouw Hybrid | Ja | n.v.t. | BIWW.05018020/ACO | 50 | 180 | 20DBH | 22 | 4882.6095 | 419.8288 | 4.1929 |  | 30 | 526.1058 | 526.1058 | 226.1848 | 1.4454 | 0 | 26 | A06* | 1370 | BIWW0.05018020/HYB |  | 1317 | 0 | 6227.64 | 4882.6095 | 4497.8275 | H+C-3sp | 1.08 | 1.08 | 1.08 |  | 0.0001276 | 1.7219 | 2 | 0.00037661 |  | 728.44 | 571.1133 | 526.1058 |  | 0.95 | 0.95 | 0.95 | 44: 0.0001276; 45: 1.7219; 47: 46.4; 48: 30; 49: 26; 51: 54.4; 52: 38; 53: 34; 61: 19.6; 62: 12.8; 63: 11.5 | BIWW.05018020/ACO
Inbouw Wand | Wandinbouw | Nee | n.v.t. | BIWW.05018021 | 50 | 180 | 21 | 22 | 4648 | 399.6561 | 3.8521 | [8 empty] | A06 | 973 | BIWW0.05018021 |  | 936 | 0 | 4648 | 4648 | 4648 | H | 1.485 | 1.485 | 1.485 |  | 0.0001276 | 1.7219 | 4 | 0.0005142 | [31 empty] | BIWW.05018021
Inbouw Wand | Wandinbouw Hybrid | Ja | n.v.t. | BIWW.05018021/ACO | 50 | 180 | 21DBH | 22 | 6423.8924 | 552.3553 | 6.7248 |  | 30 | 750.1235 | 750.1235 | 322.495 | 2.6624 | 0 | 26 | A06* | 1709 | BIWW0.05018021/HYB |  | 1643 | 0 | 9156.96 | 6423.8924 | 6016.7573 | H+C-3sp | 1.05 | 1.05 | 1.05 |  | 0.0001276 | 1.7219 | 4 | 0.0005142 |  | 1141.62 | 800.882 | 750.1235 |  | 0.85 | 0.85 | 0.85 | 44: 0.0001276; 45: 1.7219; 47: 46.4; 48: 30; 49: 26; 51: 54.4; 52: 38; 53: 34; 61: 19.6; 62: 12.8; 63: 11.5 | BIWW.05018021/ACO
Inbouw Wand | Wandinbouw | Nee | n.v.t. | BIWW.05020010 | 50 | 200 | 10 | 12 | 2152 | 185.0387 | 3.4 | [8 empty] | A06 | 364 | BIWW0.05020010 |  | 350 | 0 | 2152 | 2152 | 2152 | H | 1.385 | 1.385 | 1.385 |  | 0.0003969 | 1.7346 | 2 | 0.00036735 | [31 empty] | BIWW.05020010
Inbouw Wand | Wandinbouw Hybrid | Ja | n.v.t. | BIWW.05020010/ACO | 50 | 200 | 10DBH | 12 | 3552.8678 | 305.4916 | 8.1126 |  | 30 | 451.899 | 451.899 | 194.2816 | 3.6999 | 0 | 26 | A06* | 1140 | BIWW0.05020010/HYB |  | 1096 | 0 | 4620.98 | 3552.8678 | 3259.5786 | H+C-3sp | 1.08 | 1.08 | 1.08 |  | 0.0003969 | 1.7346 | 2 | 0.00036735 |  | 640.64 | 492.5599 | 451.899 |  | 0.98 | 0.98 | 0.98 | 44: 0.0003969; 45: 1.7346; 47: 46.5; 48: 30; 49: 26; 51: 54.5; 52: 38; 53: 34; 61: 24; 62: 14.8; 63: 13.4 | BIWW.05020010/ACO
Inbouw Wand | Wandinbouw | Nee | n.v.t. | BIWW.05020011 | 50 | 200 | 11 | 12 | 2772 | 238.3491 | 5.2747 | [8 empty] | A06 | 620 | BIWW0.05020011 |  | 596 | 0 | 2772 | 2772 | 2772 | H | 1.438 | 1.438 | 1.438 |  | 0.0003969 | 1.7346 | 4 | 0.00057429 | [31 empty] | BIWW.05020011
Inbouw Wand | Wandinbouw Hybrid | Ja | n.v.t. | BIWW.05020011/ACO | 50 | 200 | 11DBH | 12 | 4820.6497 | 414.5013 | 13.7734 |  | 30 | 740.755 | 740.755 | 318.4673 | 8.7196 | 0 | 26 | A06* | 1387 | BIWW0.05020011/HYB |  | 1334 | 0 | 6269.9 | 4820.6497 | 4422.7051 | H+C-3sp | 1.1 | 1.1 | 1.1 |  | 0.0003969 | 1.7346 | 4 | 0.00057429 |  | 1050.14 | 807.4063 | 740.755 |  | 0.95 | 0.95 | 0.95 | 44: 0.0003969; 45: 1.7346; 47: 46.5; 48: 30; 49: 26; 51: 54.5; 52: 38; 53: 34; 61: 24; 62: 14.8; 63: 13.4 | BIWW.05020011/ACO
Inbouw Wand | Wandinbouw | Nee | n.v.t. | BIWW.05020015 | 50 | 200 | 15 | 17 | 3468 | 298.1943 | 3.8435 | [8 empty] | A06 | 543 | BIWW0.05020015 |  | 522 | 0 | 3468 | 3468 | 3468 | H | 1.373 | 1.373 | 1.373 |  | 0.0002083 | 1.724 | 2 | 0.00046183 | [31 empty] | BIWW.05020015
Inbouw Wand | Wandinbouw Hybrid | Ja | n.v.t. | BIWW.05020015/ACO | 50 | 200 | 15DBH | 17 | 4083.4736 | 351.1155 | 5.0938 |  | 30 | 529.0162 | 529.0162 | 227.436 | 2.4094 | 0 | 26 | A06* | 1326 | BIWW0.05020015/HYB |  | 1275 | 0 | 5893.16 | 4083.4736 | 3875.4624 | H+C-3sp | 1.08 | 1.08 | 1.08 |  | 0.0002083 | 1.724 | 2 | 0.00046183 |  | 804.44 | 557.4105 | 529.0162 |  | 1.01 | 1.01 | 1.01 | 44: 0.0002083; 45: 1.724; 47: 47.1; 48: 30; 49: 26; 51: 55.1; 52: 38; 53: 34; 61: 23.5; 62: 14.7; 63: 13.2 | BIWW.05020015/ACO
Inbouw Wand | Wandinbouw | Nee | n.v.t. | BIWW.05020016 | 50 | 200 | 16 | 17 | 3796 | 326.3972 | 4.4915 | [8 empty] | A06 | 939 | BIWW0.05020016 |  | 903 | 0 | 3796 | 3796 | 3796 | H | 1.464 | 1.464 | 1.464 |  | 0.0002083 | 1.724 | 4 | 0.0013928 | [31 empty] | BIWW.05020016
Inbouw Wand | Wandinbouw Hybrid | Ja | n.v.t. | BIWW.05020016/ACO | 50 | 200 | 16DBH | 17 | 5971.3549 | 513.4441 | 9.808 |  | 30 | 867.7302 | 867.7302 | 373.0568 | 5.655 | 0 | 26 | A06* | 1711 | BIWW0.05020016/HYB |  | 1645 | 0 | 8617.7 | 5971.3549 | 5667.1756 | H+C-3sp | 1.1 | 1.1 | 1.1 |  | 0.0002083 | 1.724 | 4 | 0.0013928 |  | 1319.5 | 914.3046 | 867.7302 |  | 0.95 | 0.95 | 0.95 | 44: 0.0002083; 45: 1.724; 47: 47.1; 48: 30; 49: 26; 51: 55.1; 52: 38; 53: 34; 61: 23.5; 62: 14.7; 63: 13.2 | BIWW.05020016/ACO
Inbouw Wand | Wandinbouw | Nee | n.v.t. | BIWW.05020020 | 50 | 200 | 20 | 22 | 4850 | 417.0249 | 4.1448 | [8 empty] | A06 | 674 | BIWW0.05020020 |  | 648 | 0 | 4850 | 4850 | 4850 | H | 1.373 | 1.373 | 1.373 |  | 0.0001276 | 1.7219 | 2 | 0.00037661 | [31 empty] | BIWW.05020020
Inbouw Wand | Wandinbouw Hybrid | Ja | n.v.t. | BIWW.05020020/ACO | 50 | 200 | 20DBH | 22 | 5684.0287 | 488.7385 | 5.4472 |  | 30 | 644.4696 | 644.4696 | 277.0721 | 2.05 | 0 | 26 | A06* | 1454 | BIWW0.05020020/HYB |  | 1398 | 0 | 7392.84 | 5684.0287 | 5214.8122 | H+C-3sp | 1.08 | 1.08 | 1.08 |  | 0.0001276 | 1.7219 | 2 | 0.00037661 |  | 913.64 | 702.4575 | 644.4696 |  | 0.95 | 0.95 | 0.95 | 44: 0.0001276; 45: 1.7219; 47: 47.1; 48: 30; 49: 26; 51: 55.1; 52: 38; 53: 34; 61: 23.5; 62: 14.7; 63: 13.2 | BIWW.05020020/ACO
Inbouw Wand | Wandinbouw | Nee | n.v.t. | BIWW.05020021 | 50 | 200 | 21 | 22 | 5164 | 444.0241 | 4.6176 | [8 empty] | A06 | 1049 | BIWW0.05020021 |  | 1009 | 0 | 5164 | 5164 | 5164 | H | 1.485 | 1.485 | 1.485 |  | 0.0001276 | 1.7219 | 4 | 0.0005142 | [31 empty] | BIWW.05020021
Inbouw Wand | Wandinbouw Hybrid | Ja | n.v.t. | BIWW.05020021/ACO | 50 | 200 | 21DBH | 22 | 7690.2476 | 661.2423 | 9.1671 |  | 30 | 946.7235 | 946.7235 | 407.0179 | 3.9751 | 0 | 26 | A06* | 1818 | BIWW0.05020021/HYB |  | 1748 | 0 | 11098.36 | 7690.2476 | 7298.5083 | H+C-3sp | 1.05 | 1.05 | 1.05 |  | 0.0001276 | 1.7219 | 4 | 0.0005142 |  | 1439.62 | 997.5379 | 946.7235 |  | 0.85 | 0.85 | 0.85 | 44: 0.0001276; 45: 1.7219; 47: 47.1; 48: 30; 49: 26; 51: 55.1; 52: 38; 53: 34; 61: 23.5; 62: 14.7; 63: 13.2 | BIWW.05020021/ACO
Inbouw Wand | Wandinbouw | Nee | n.v.t. | BIWW.05022010 | 50 | 220 | 10 | 12 | 2367 | 203.5254 | 4.0106 | [8 empty] | A06 | 418 | BIWW0.05022010 |  | 402 | 0 | 2367 | 2367 | 2367 | H | 1.385 | 1.385 | 1.385 |  | 0.0003969 | 1.7346 | 2 | 0.00036735 | [31 empty] | BIWW.05022010
Inbouw Wand | Wandinbouw Hybrid | Ja | n.v.t. | BIWW.05022010/ACO | 50 | 220 | 10DBH | 12 | 3890.5075 | 334.5234 | 9.4962 |  | 30 | 493.6463 | 493.6463 | 212.2297 | 4.3128 | 0 | 26 | A06* | 1291 | BIWW0.05022010/HYB |  | 1241 | 0 | 5128.78 | 3890.5075 | 3560.7045 | H+C-3sp | 1.08 | 1.08 | 1.08 |  | 0.0003969 | 1.7346 | 2 | 0.00036735 |  | 711.04 | 539.3693 | 493.6463 |  | 0.98 | 0.98 | 0.98 | 44: 0.0003969; 45: 1.7346; 47: 46.9; 48: 30; 49: 26; 51: 54.9; 52: 38; 53: 34; 61: 24; 62: 14.8; 63: 13.4 | BIWW.05022010/ACO
Inbouw Wand | Wandinbouw | Nee | n.v.t. | BIWW.05022011 | 50 | 220 | 11 | 12 | 3049 | 262.1668 | 6.2222 | [8 empty] | A06 | 708 | BIWW0.05022011 |  | 681 | 0 | 3049 | 3049 | 3049 | H | 1.438 | 1.438 | 1.438 |  | 0.0003969 | 1.7346 | 4 | 0.00057429 | [31 empty] | BIWW.05022011
Inbouw Wand | Wandinbouw Hybrid | Ja | n.v.t. | BIWW.05022011/ACO | 50 | 220 | 11DBH | 12 | 5278.7706 | 453.8926 | 16.1225 |  | 30 | 809.1873 | 809.1873 | 347.8879 | 10.1639 | 0 | 26 | A06* | 1571 | BIWW0.05022011/HYB |  | 1511 | 0 | 6958.9 | 5278.7706 | 4831.2828 | H+C-3sp | 1.1 | 1.1 | 1.1 |  | 0.0003969 | 1.7346 | 4 | 0.00057429 |  | 1165.54 | 884.1366 | 809.1873 |  | 0.95 | 0.95 | 0.95 | 44: 0.0003969; 45: 1.7346; 47: 46.9; 48: 30; 49: 26; 51: 54.9; 52: 38; 53: 34; 61: 24; 62: 14.8; 63: 13.4 | BIWW.05022011/ACO
Inbouw Wand | Wandinbouw | Nee | n.v.t. | BIWW.05022015 | 50 | 220 | 15 | 17 | 3815 | 328.031 | 4.5303 | [8 empty] | A06 | 626 | BIWW0.05022015 |  | 602 | 0 | 3815 | 3815 | 3815 | H | 1.373 | 1.373 | 1.373 |  | 0.0002083 | 1.724 | 2 | 0.00046183 | [31 empty] | BIWW.05022015
Inbouw Wand | Wandinbouw Hybrid | Ja | n.v.t. | BIWW.05022015/ACO | 50 | 220 | 15DBH | 17 | 4481.7989 | 385.3653 | 5.9804 |  | 30 | 587.3163 | 587.3163 | 252.5005 | 2.8853 | 0 | 26 | A06* | 1507 | BIWW0.05022015/HYB |  | 1449 | 0 | 6540.76 | 4481.7989 | 4302.5567 | H+C-3sp | 1.08 | 1.08 | 1.08 |  | 0.0002083 | 1.724 | 2 | 0.00046183 |  | 892.84 | 611.7835 | 587.3163 |  | 1.01 | 1.01 | 1.01 | 44: 0.0002083; 45: 1.724; 47: 47.8; 48: 30; 49: 26; 51: 55.8; 52: 38; 53: 34; 61: 27.5; 62: 16.8; 63: 15.5 | BIWW.05022015/ACO
Inbouw Wand | Wandinbouw | Nee | n.v.t. | BIWW.05022016 | 50 | 220 | 16 | 17 | 4176 | 359.0714 | 5.2945 | [8 empty] | A06 | 1078 | BIWW0.05022016 |  | 1037 | 0 | 4176 | 4176 | 4176 | H | 1.464 | 1.464 | 1.464 |  | 0.0002083 | 1.724 | 4 | 0.0013928 | [31 empty] | BIWW.05022016
Inbouw Wand | Wandinbouw Hybrid | Ja | n.v.t. | BIWW.05022016/ACO | 50 | 220 | 16DBH | 17 | 6553.835 | 563.5284 | 11.5151 |  | 30 | 963.3581 | 963.3581 | 414.1694 | 6.7718 | 0 | 26 | A06* | 1948 | BIWW0.05022016/HYB |  | 1873 | 0 | 9564.7 | 6553.835 | 6291.7252 | H+C-3sp | 1.1 | 1.1 | 1.1 |  | 0.0002083 | 1.724 | 4 | 0.0013928 |  | 1464.5 | 1003.4911 | 963.3581 |  | 0.95 | 0.95 | 0.95 | 44: 0.0002083; 45: 1.724; 47: 47.8; 48: 30; 49: 26; 51: 55.8; 52: 38; 53: 34; 61: 27.5; 62: 16.8; 63: 15.5 | BIWW.05022016/ACO
Inbouw Wand | Wandinbouw | Nee | n.v.t. | BIWW.05022020 | 50 | 220 | 20 | 22 | 5335 | 458.7274 | 4.8841 | [8 empty] | A06 | 781 | BIWW0.05022020 |  | 751 | 0 | 5335 | 5335 | 5335 | H | 1.373 | 1.373 | 1.373 |  | 0.0001276 | 1.7219 | 2 | 0.00037661 | [31 empty] | BIWW.05022020
Inbouw Wand | Wandinbouw Hybrid | Ja | n.v.t. | BIWW.05022020/ACO | 50 | 220 | 20DBH | 22 | 6224.1991 | 535.1848 | 6.3689 |  | 30 | 704.007 | 704.007 | 302.6685 | 2.3869 | 0 | 26 | A06* | 1657 | BIWW0.05022020/HYB |  | 1593 | 0 | 8205.24 | 6224.1991 | 5696.5662 | H+C-3sp | 1.08 | 1.08 | 1.08 |  | 0.0001276 | 1.7219 | 2 | 0.00037661 |  | 1014.04 | 769.2142 | 704.007 |  | 0.95 | 0.95 | 0.95 | 44: 0.0001276; 45: 1.7219; 47: 47.8; 48: 30; 49: 26; 51: 55.8; 52: 38; 53: 34; 61: 27.5; 62: 16.8; 63: 15.5 | BIWW.05022020/ACO
Inbouw Wand | Wandinbouw | Nee | n.v.t. | BIWW.05022021 | 50 | 220 | 21 | 22 | 5680 | 488.3921 | 5.4405 | [8 empty] | A06 | 1214 | BIWW0.05022021 |  | 1167 | 0 | 5680 | 5680 | 5680 | H | 1.485 | 1.485 | 1.485 |  | 0.0001276 | 1.7219 | 4 | 0.0005142 | [31 empty] | BIWW.05022021
Inbouw Wand | Wandinbouw Hybrid | Ja | n.v.t. | BIWW.05022021/ACO | 50 | 220 | 21DBH | 22 | 8440.3982 | 725.7436 | 10.7605 |  | 30 | 1051.0569 | 1051.0569 | 451.8731 | 4.7591 | 0 | 26 | A06* | 2078 | BIWW0.05022021/HYB |  | 1998 | 0 | 12317.96 | 8440.3982 | 8102.8385 | H+C-3sp | 1.05 | 1.05 | 1.05 |  | 0.0001276 | 1.7219 | 4 | 0.0005142 |  | 1597.82 | 1094.8434 | 1051.0569 |  | 0.85 | 0.85 | 0.85 | 44: 0.0001276; 45: 1.7219; 47: 47.8; 48: 30; 49: 26; 51: 55.8; 52: 38; 53: 34; 61: 27.5; 62: 16.8; 63: 15.5 | BIWW.05022021/ACO
Inbouw Wand | Wandinbouw | Nee | n.v.t. | BIWW.05024010 | 50 | 240 | 10 | 12 | 2582 | 222.012 | 4.6634 | [8 empty] | A06 | 454 | BIWW0.05024010 |  | 437 | 0 | 2582 | 2582 | 2582 | H | 1.385 | 1.385 | 1.385 |  | 0.0003969 | 1.7346 | 2 | 0.00036735 | [31 empty] | BIWW.05024010
Inbouw Wand | Wandinbouw Hybrid | Ja | n.v.t. | BIWW.05024010/ACO | 50 | 240 | 10DBH | 12 | 4228.9856 | 363.6273 | 10.9748 |  | 30 | 535.1979 | 535.1979 | 230.0937 | 4.9618 | 0 | 26 | A06* | 1399 | BIWW0.05024010/HYB |  | 1345 | 0 | 5636.58 | 4228.9856 | 3860.4189 | H+C-3sp | 1.08 | 1.08 | 1.08 |  | 0.0003969 | 1.7346 | 2 | 0.00036735 |  | 781.44 | 586.295 | 535.1979 |  | 0.98 | 0.98 | 0.98 | 44: 0.0003969; 45: 1.7346; 47: 47.2; 48: 30; 49: 26; 51: 55.2; 52: 38; 53: 34; 61: 28; 62: 16.6; 63: 14.8 | BIWW.05024010/ACO
Inbouw Wand | Wandinbouw | Nee | n.v.t. | BIWW.05024011 | 50 | 240 | 11 | 12 | 3326 | 285.9845 | 7.2352 | [8 empty] | A06 | 763 | BIWW0.05024011 |  | 734 | 0 | 3326 | 3326 | 3326 | H | 1.438 | 1.438 | 1.438 |  | 0.0003969 | 1.7346 | 4 | 0.00057429 | [31 empty] | BIWW.05024011
Inbouw Wand | Wandinbouw Hybrid | Ja | n.v.t. | BIWW.05024011/ACO | 50 | 240 | 11DBH | 12 | 5738.0289 | 493.3817 | 18.6327 |  | 30 | 877.2988 | 877.2988 | 377.1706 | 11.6935 | 0 | 26 | A06* | 1701 | BIWW0.05024011/HYB |  | 1636 | 0 | 7647.9 | 5738.0289 | 5237.9453 | H+C-3sp | 1.1 | 1.1 | 1.1 |  | 0.0003969 | 1.7346 | 4 | 0.00057429 |  | 1280.94 | 961.0574 | 877.2988 |  | 0.95 | 0.95 | 0.95 | 44: 0.0003969; 45: 1.7346; 47: 47.2; 48: 30; 49: 26; 51: 55.2; 52: 38; 53: 34; 61: 28; 62: 16.6; 63: 14.8 | BIWW.05024011/ACO
Inbouw Wand | Wandinbouw | Nee | n.v.t. | BIWW.05024015 | 50 | 240 | 15 | 17 | 4162 | 357.8676 | 5.2639 | [8 empty] | A06 | 677 | BIWW0.05024015 |  | 651 | 0 | 4162 | 4162 | 4162 | H | 1.373 | 1.373 | 1.373 |  | 0.0002083 | 1.724 | 2 | 0.00046183 | [31 empty] | BIWW.05024015
Inbouw Wand | Wandinbouw Hybrid | Ja | n.v.t. | BIWW.05024015/ACO | 50 | 240 | 15DBH | 17 | 4901.7743 | 421.4767 | 6.9791 |  | 30 | 645.6251 | 645.6251 | 277.5688 | 3.3967 | 0 | 26 | A06* | 1684 | BIWW0.05024015/HYB |  | 1619 | 0 | 7188.36 | 4901.7743 | 4729.7153 | H+C-3sp | 1.08 | 1.08 | 1.08 |  | 0.0002083 | 1.724 | 2 | 0.00046183 |  | 981.24 | 669.1119 | 645.6251 |  | 1.01 | 1.01 | 1.01 | 44: 0.0002083; 45: 1.724; 47: 48.1; 48: 30; 49: 26; 51: 56.1; 52: 38; 53: 34; 61: 29.7; 62: 17.7; 63: 16.4 | BIWW.05024015/ACO
Inbouw Wand | Wandinbouw | Nee | n.v.t. | BIWW.05024016 | 50 | 240 | 16 | 17 | 4555 | 391.6595 | 6.1498 | [8 empty] | A06 | 1162 | BIWW0.05024016 |  | 1117 | 0 | 4555 | 4555 | 4555 | H | 1.464 | 1.464 | 1.464 |  | 0.0002083 | 1.724 | 4 | 0.0013928 | [31 empty] | BIWW.05024016
Inbouw Wand | Wandinbouw Hybrid | Ja | n.v.t. | BIWW.05024016/ACO | 50 | 240 | 16DBH | 17 | 7167.9745 | 616.3349 | 13.438 |  | 30 | 1059.0005 | 1059.0005 | 455.2883 | 7.9721 | 0 | 26 | A06* | 2156 | BIWW0.05024016/HYB |  | 2073 | 0 | 10511.7 | 7167.9745 | 6916.3687 | H+C-3sp | 1.1 | 1.1 | 1.1 |  | 0.0002083 | 1.724 | 4 | 0.0013928 |  | 1609.5 | 1097.5251 | 1059.0005 |  | 0.95 | 0.95 | 0.95 | 44: 0.0002083; 45: 1.724; 47: 48.1; 48: 30; 49: 26; 51: 56.1; 52: 38; 53: 34; 61: 29.7; 62: 17.7; 63: 16.4 | BIWW.05024016/ACO
Inbouw Wand | Wandinbouw | Nee | n.v.t. | BIWW.05024020 | 50 | 240 | 20 | 22 | 5820 | 500.4299 | 5.6735 | [8 empty] | A06 | 847 | BIWW0.05024020 |  | 814 | 0 | 5820 | 5820 | 5820 | H | 1.373 | 1.373 | 1.373 |  | 0.0001276 | 1.7219 | 2 | 0.00037661 | [31 empty] | BIWW.05024020
Inbouw Wand | Wandinbouw Hybrid | Ja | n.v.t. | BIWW.05024020/ACO | 50 | 240 | 20DBH | 22 | 6765.7107 | 581.7464 | 7.3527 |  | 30 | 763.2652 | 763.2652 | 328.145 | 2.7432 | 0 | 26 | A06* | 1849 | BIWW0.05024020/HYB |  | 1778 | 0 | 9017.64 | 6765.7107 | 6176.062 | H+C-3sp | 1.08 | 1.08 | 1.08 |  | 0.0001276 | 1.7219 | 2 | 0.00037661 |  | 1114.44 | 836.1366 | 763.2652 |  | 0.95 | 0.95 | 0.95 | 44: 0.0001276; 45: 1.7219; 47: 48.1; 48: 30; 49: 26; 51: 56.1; 52: 38; 53: 34; 61: 29.7; 62: 17.7; 63: 16.4 | BIWW.05024020/ACO
Inbouw Wand | Wandinbouw | Nee | n.v.t. | BIWW.05024021 | 50 | 240 | 21 | 22 | 6197 | 532.8461 | 6.321 | [8 empty] | A06 | 1310 | BIWW0.05024021 |  | 1260 | 0 | 6197 | 6197 | 6197 | H | 1.485 | 1.485 | 1.485 |  | 0.0001276 | 1.7219 | 4 | 0.0005142 | [31 empty] | BIWW.05024021
Inbouw Wand | Wandinbouw Hybrid | Ja | n.v.t. | BIWW.05024021/ACO | 50 | 240 | 21DBH | 22 | 9231.3218 | 793.7508 | 12.555 |  | 30 | 1155.406 | 1155.406 | 496.7352 | 5.6015 | 0 | 26 | A06* | 2300 | BIWW0.05024021/HYB |  | 2212 | 0 | 13537.56 | 9231.3218 | 8907.2896 | H+C-3sp | 1.05 | 1.05 | 1.05 |  | 0.0001276 | 1.7219 | 4 | 0.0005142 |  | 1756.02 | 1197.4378 | 1155.406 |  | 0.85 | 0.85 | 0.85 | 44: 0.0001276; 45: 1.7219; 47: 48.1; 48: 30; 49: 26; 51: 56.1; 52: 38; 53: 34; 61: 29.7; 62: 17.7; 63: 16.4 | BIWW.05024021/ACO
Inbouw Wand | Wandinbouw | Nee | n.v.t. | BIWW.05026010 | 50 | 260 | 10 | 12 | 2798 | 240.5847 | 5.3608 | [8 empty] | A06 | 494 | BIWW0.05026010 |  | 475 | 0 | 2798 | 2798 | 2798 | H | 1.385 | 1.385 | 1.385 |  | 0.0003969 | 1.7346 | 2 | 0.00036735 | [31 empty] | BIWW.05026010
Inbouw Wand | Wandinbouw Hybrid | Ja | n.v.t. | BIWW.05026010/ACO | 50 | 260 | 10DBH | 12 | 4608.285 | 396.2412 | 12.738 |  | 30 | 579.2512 | 579.2512 | 249.0332 | 5.6915 | 0 | 26 | A06* | 1531 | BIWW0.05026010/HYB |  | 1472 | 0 | 6144.38 | 4608.285 | 4178.1784 | H+C-3sp | 1.08 | 1.08 | 1.08 |  | 0.0003969 | 1.7346 | 2 | 0.00036735 |  | 851.84 | 638.88 | 579.2512 |  | 0.98 | 0.98 | 0.98 | 44: 0.0003969; 45: 1.7346; 47: 47.8; 48: 30; 49: 26; 51: 55.8; 52: 38; 53: 34; 61: 31.4; 62: 18.6; 63: 16.2 | BIWW.05026010/ACO
Inbouw Wand | Wandinbouw | Nee | n.v.t. | BIWW.05026011 | 50 | 260 | 11 | 12 | 3604 | 309.8882 | 8.3162 | [8 empty] | A06 | 822 | BIWW0.05026011 |  | 790 | 0 | 3604 | 3604 | 3604 | H | 1.438 | 1.438 | 1.438 |  | 0.0003969 | 1.7346 | 4 | 0.00057429 | [31 empty] | BIWW.05026011
Inbouw Wand | Wandinbouw Hybrid | Ja | n.v.t. | BIWW.05026011/ACO | 50 | 260 | 11DBH | 12 | 6252.675 | 537.6333 | 21.6263 |  | 30 | 949.5112 | 949.5112 | 408.2163 | 13.4132 | 0 | 26 | A06* | 1850 | BIWW0.05026011/HYB |  | 1779 | 0 | 8336.9 | 6252.675 | 5669.092 | H+C-3sp | 1.1 | 1.1 | 1.1 |  | 0.0003969 | 1.7346 | 4 | 0.00057429 |  | 1396.34 | 1047.255 | 949.5112 |  | 0.95 | 0.95 | 0.95 | 44: 0.0003969; 45: 1.7346; 47: 47.8; 48: 30; 49: 26; 51: 55.8; 52: 38; 53: 34; 61: 31.4; 62: 18.6; 63: 16.2 | BIWW.05026011/ACO
Inbouw Wand | Wandinbouw | Nee | n.v.t. | BIWW.05026015 | 50 | 260 | 15 | 17 | 4508 | 387.6182 | 6.0409 | [8 empty] | A06 | 731 | BIWW0.05026015 |  | 703 | 0 | 4508 | 4508 | 4508 | H | 1.373 | 1.373 | 1.373 |  | 0.0002083 | 1.724 | 2 | 0.00046183 | [31 empty] | BIWW.05026015
Inbouw Wand | Wandinbouw Hybrid | Ja | n.v.t. | BIWW.05026015/ACO | 50 | 260 | 15DBH | 17 | 5121.9619 | 440.4095 | 7.5283 |  | 30 | 653.9155 | 653.9155 | 281.1331 | 3.4723 | 0 | 26 | A06* | 1737 | BIWW0.05026015/HYB |  | 1670 | 0 | 7511.26 | 5121.9619 | 4942.1733 | H+C-3sp | 1.08 | 1.08 | 1.08 |  | 0.0002083 | 1.724 | 2 | 0.00046183 |  | 993.84 | 677.704 | 653.9155 |  | 1.01 | 1.01 | 1.01 | 44: 0.0002083; 45: 1.724; 47: 48.1; 48: 30; 49: 26; 51: 56.1; 52: 38; 53: 34; 61: 29.7; 62: 17.7; 63: 16.4 | BIWW.05026015/ACO
Inbouw Wand | Wandinbouw | Nee | n.v.t. | BIWW.05026016 | 50 | 260 | 16 | 17 | 4935 | 424.3336 | 7.0608 | [8 empty] | A06 | 1244 | BIWW0.05026016 |  | 1196 | 0 | 4935 | 4935 | 4935 | H | 1.464 | 1.464 | 1.464 |  | 0.0002083 | 1.724 | 4 | 0.0013928 | [31 empty] | BIWW.05026016
Inbouw Wand | Wandinbouw Hybrid | Ja | n.v.t. | BIWW.05026016/ACO | 50 | 260 | 16DBH | 17 | 7609.5768 | 654.3058 | 14.8969 |  | 30 | 1068.87 | 1068.87 | 459.5314 | 8.1007 | 0 | 26 | A06* | 2236 | BIWW0.05026016/HYB |  | 2160 | 0 | 11159.3 | 7609.5768 | 7342.4692 | H+C-3sp | 1.1 | 1.1 | 1.1 |  | 0.0002083 | 1.724 | 4 | 0.0013928 |  | 1624.5 | 1107.7539 | 1068.87 |  | 0.95 | 0.95 | 0.95 | 44: 0.0002083; 45: 1.724; 47: 48.1; 48: 30; 49: 26; 51: 56.1; 52: 38; 53: 34; 61: 29.7; 62: 17.7; 63: 16.4 | BIWW.05026016/ACO
Inbouw Wand | Wandinbouw | Nee | n.v.t. | BIWW.05026020 | 50 | 260 | 20 | 22 | 6305 | 542.1324 | 6.5119 | [8 empty] | A06 | 912 | BIWW0.05026020 |  | 877 | 0 | 6305 | 6305 | 6305 | H | 1.373 | 1.373 | 1.373 |  | 0.0001276 | 1.7219 | 2 | 0.00037661 | [31 empty] | BIWW.05026020
Inbouw Wand | Wandinbouw Hybrid | Ja | n.v.t. | BIWW.05026020/ACO | 50 | 260 | 20DBH | 22 | 7107.93 | 611.172 | 8.0047 |  | 30 | 768.4272 | 768.4272 | 330.3642 | 2.7753 | 0 | 26 | A06* | 1913 | BIWW0.05026020/HYB |  | 1839 | 0 | 9477.24 | 7107.93 | 6444.5232 | H+C-3sp | 1.08 | 1.08 | 1.08 |  | 0.0001276 | 1.7219 | 2 | 0.00037661 |  | 1130.04 | 847.53 | 768.4272 |  | 0.95 | 0.95 | 0.95 | 44: 0.0001276; 45: 1.7219; 47: 48.1; 48: 30; 49: 26; 51: 56.1; 52: 38; 53: 34; 61: 29.7; 62: 17.7; 63: 16.4 | BIWW.05026020/ACO
Inbouw Wand | Wandinbouw | Nee | n.v.t. | BIWW.05026021 | 50 | 260 | 21 | 22 | 6713 | 577.2141 | 7.2543 | [8 empty] | A06 | 1405 | BIWW0.05026021 |  | 1351 | 0 | 6713 | 6713 | 6713 | H | 1.485 | 1.485 | 1.485 |  | 0.0001276 | 1.7219 | 4 | 0.0005142 | [31 empty] | BIWW.05026021
Inbouw Wand | Wandinbouw Hybrid | Ja | n.v.t. | BIWW.05026021/ACO | 50 | 260 | 21DBH | 22 | 9570.7751 | 822.9385 | 13.3605 |  | 30 | 1167.5127 | 1167.5127 | 501.9401 | 5.703 | 0 | 26 | A06* | 2391 | BIWW0.05026021/HYB |  | 2299 | 0 | 14035.36 | 9570.7751 | 9234.8264 | H+C-3sp | 1.05 | 1.05 | 1.05 |  | 0.0001276 | 1.7219 | 4 | 0.0005142 |  | 1774.42 | 1209.985 | 1167.5127 |  | 0.85 | 0.85 | 0.85 | 44: 0.0001276; 45: 1.7219; 47: 48.1; 48: 30; 49: 26; 51: 56.1; 52: 38; 53: 34; 61: 29.7; 62: 17.7; 63: 16.4 | BIWW.05026021/ACO
Inbouw Wand | Wandinbouw | Nee | n.v.t. | BIWW.05028010 | 50 | 280 | 10 | 12 | 3013 | 259.0714 | 6.0953 | [8 empty] | A06 | 521 | BIWW0.05028010 |  | 501 | 0 | 3013 | 3013 | 3013 | H | 1.385 | 1.385 | 1.385 |  | 0.0003969 | 1.7346 | 2 | 0.00036735 | [31 empty] | BIWW.05028010
Inbouw Wand | Wandinbouw Hybrid | Ja | n.v.t. | BIWW.05028010/ACO | 50 | 280 | 10DBH | 12 | 4782.2249 | 411.1973 | 13.5835 |  | 30 | 587.6832 | 587.6832 | 252.6583 | 5.836 | 0 | 26 | A06* | 1559 | BIWW0.05028010/HYB |  | 1499 | 0 | 6369.68 | 4782.2249 | 4331.3824 | H+C-3sp | 1.08 | 1.08 | 1.08 |  | 0.0003969 | 1.7346 | 2 | 0.00036735 |  | 864.24 | 648.8536 | 587.6832 |  | 0.98 | 0.98 | 0.98 | 44: 0.0003969; 45: 1.7346; 47: 47.8; 48: 30; 49: 26; 51: 55.8; 52: 38; 53: 34; 61: 31.4; 62: 18.6; 63: 16.2 | BIWW.05028010/ACO
Inbouw Wand | Wandinbouw | Nee | n.v.t. | BIWW.05028011 | 50 | 280 | 11 | 12 | 3881 | 333.7059 | 9.456 | [8 empty] | A06 | 867 | BIWW0.05028011 |  | 834 | 0 | 3881 | 3881 | 3881 | H | 1.438 | 1.438 | 1.438 |  | 0.0003969 | 1.7346 | 4 | 0.00057429 | [31 empty] | BIWW.05028011
Inbouw Wand | Wandinbouw Hybrid | Ja | n.v.t. | BIWW.05028011/ACO | 50 | 280 | 11DBH | 12 | 6598.9761 | 567.4098 | 23.746 |  | 30 | 956.3112 | 956.3112 | 411.1398 | 13.5802 | 0 | 26 | A06* | 1894 | BIWW0.05028011/HYB |  | 1821 | 0 | 8789.5 | 6598.9761 | 5976.86 | H+C-3sp | 1.1 | 1.1 | 1.1 |  | 0.0003969 | 1.7346 | 4 | 0.00057429 |  | 1406.34 | 1055.8512 | 956.3112 |  | 0.95 | 0.95 | 0.95 | 44: 0.0003969; 45: 1.7346; 47: 47.8; 48: 30; 49: 26; 51: 55.8; 52: 38; 53: 34; 61: 31.4; 62: 18.6; 63: 16.2 | BIWW.05028011/ACO
Inbouw Wand | Wandinbouw | Nee | n.v.t. | BIWW.05028015 | 50 | 280 | 15 | 17 | 4855 | 417.4549 | 6.8647 | [8 empty] | A06 | 773 | BIWW0.05028015 |  | 743 | 0 | 4855 | 4855 | 4855 | H | 1.373 | 1.373 | 1.373 |  | 0.0002083 | 1.724 | 2 | 0.00046183 | [31 empty] | BIWW.05028015
Inbouw Wand | Wandinbouw Hybrid | Ja | n.v.t. | BIWW.05028015/ACO | 50 | 280 | 15DBH | 17 | 5708.9475 | 490.8811 | 9.0768 |  | 30 | 762.2334 | 762.2334 | 327.7014 | 4.5225 | 0 | 26 | A06* | 1851 | BIWW0.05028015/HYB |  | 1780 | 0 | 8483.56 | 5708.9475 | 5583.9636 | H+C-3sp | 1.08 | 1.08 | 1.08 |  | 0.0002083 | 1.724 | 2 | 0.00046183 |  | 1158.04 | 779.2943 | 762.2334 |  | 1.01 | 1.01 | 1.01 | 44: 0.0002083; 45: 1.724; 47: 48.9; 48: 30; 49: 26; 51: 56.9; 52: 38; 53: 34; 61: 34.5; 62: 20.4; 63: 19.3 | BIWW.05028015/ACO
Inbouw Wand | Wandinbouw | Nee | n.v.t. | BIWW.05028016 | 50 | 280 | 16 | 17 | 5314 | 456.9218 | 8.0215 | [8 empty] | A06 | 1315 | BIWW0.05028016 |  | 1264 | 0 | 5314 | 5314 | 5314 | H | 1.464 | 1.464 | 1.464 |  | 0.0002083 | 1.724 | 4 | 0.0013928 | [31 empty] | BIWW.05028016
Inbouw Wand | Wandinbouw Hybrid | Ja | n.v.t. | BIWW.05028016/ACO | 50 | 280 | 16DBH | 17 | 8348.322 | 717.8265 | 17.477 |  | 30 | 1250.2698 | 1250.2698 | 537.5193 | 10.6142 | 0 | 26 | A06* | 2380 | BIWW0.05028016/HYB |  | 2288 | 0 | 12405.7 | 8348.322 | 8165.5551 | H+C-3sp | 1.1 | 1.1 | 1.1 |  | 0.0002083 | 1.724 | 4 | 0.0013928 |  | 1899.5 | 1278.2542 | 1250.2698 |  | 0.95 | 0.95 | 0.95 | 44: 0.0002083; 45: 1.724; 47: 48.9; 48: 30; 49: 26; 51: 56.9; 52: 38; 53: 34; 61: 34.5; 62: 20.4; 63: 19.3 | BIWW.05028016/ACO
Inbouw Wand | Wandinbouw | Nee | n.v.t. | BIWW.05028020 | 50 | 280 | 20 | 22 | 6790 | 583.8349 | 7.3982 | [8 empty] | A06 | 967 | BIWW0.05028020 |  | 930 | 0 | 6790 | 6790 | 6790 | H | 1.373 | 1.373 | 1.373 |  | 0.0001276 | 1.7219 | 2 | 0.00037661 | [31 empty] | BIWW.05028020
Inbouw Wand | Wandinbouw Hybrid | Ja | n.v.t. | BIWW.05028020/ACO | 50 | 280 | 20DBH | 22 | 7990.1254 | 687.0271 | 9.7912 |  | 30 | 894.3632 | 894.3632 | 384.507 | 3.6041 | 0 | 26 | A06* | 2040 | BIWW0.05028020/HYB |  | 1962 | 0 | 10642.44 | 7990.1254 | 7236.8592 | H+C-3sp | 1.08 | 1.08 | 1.08 |  | 0.0001276 | 1.7219 | 2 | 0.00037661 |  | 1315.24 | 987.4552 | 894.3632 |  | 0.95 | 0.95 | 0.95 | 44: 0.0001276; 45: 1.7219; 47: 48.9; 48: 30; 49: 26; 51: 56.9; 52: 38; 53: 34; 61: 34.5; 62: 20.4; 63: 19.3 | BIWW.05028020/ACO
Inbouw Wand | Wandinbouw | Nee | n.v.t. | BIWW.05028021 | 50 | 280 | 21 | 22 | 7230 | 621.6681 | 8.2429 | [8 empty] | A06 | 1488 | BIWW0.05028021 |  | 1431 | 0 | 7230 | 7230 | 7230 | H | 1.485 | 1.485 | 1.485 |  | 0.0001276 | 1.7219 | 4 | 0.0005142 | [31 empty] | BIWW.05028021
Inbouw Wand | Wandinbouw Hybrid | Ja | n.v.t. | BIWW.05028021/ACO | 50 | 280 | 21DBH | 22 | 10751.4398 | 924.4574 | 16.3234 |  | 30 | 1364.0875 | 1364.0875 | 586.452 | 7.4554 | 0 | 26 | A06* | 2547 | BIWW0.05028021/HYB |  | 2449 | 0 | 15976.76 | 10751.4398 | 10516.0623 | H+C-3sp | 1.05 | 1.05 | 1.05 |  | 0.0001276 | 1.7219 | 4 | 0.0005142 |  | 2072.42 | 1394.6194 | 1364.0875 |  | 0.85 | 0.85 | 0.85 | 44: 0.0001276; 45: 1.7219; 47: 48.9; 48: 30; 49: 26; 51: 56.9; 52: 38; 53: 34; 61: 34.5; 62: 20.4; 63: 19.3 | BIWW.05028021/ACO
Inbouw Wand | Wandinbouw | Nee | n.v.t. | BIWW.05030010 | 50 | 300 | 10 | 12 | 3228 | 277.558 | 6.8695 | [8 empty] | A06 | 552 | BIWW0.05030010 |  | 531 | 0 | 3228 | 3228 | 3228 | H | 1.385 | 1.385 | 1.385 |  | 0.0003969 | 1.7346 | 2 | 0.00036735 | [31 empty] | BIWW.05030010
Inbouw Wand | Wandinbouw Hybrid | Ja | n.v.t. | BIWW.05030010/ACO | 50 | 300 | 10DBH | 12 | 4951.3755 | 425.7417 | 14.4277 |  | 30 | 596.1152 | 596.1152 | 256.2834 | 5.982 | 0 | 26 | A06* | 1440 | BIWW0.05030010/HYB |  | 1528 | 0 | 6594.98 | 4951.3755 | 4484.5864 | H+C-3sp | 1.08 | 1.08 | 1.08 |  | 0.0003969 | 1.7346 | 2 | 0.00036735 |  | 876.64 | 658.1633 | 596.1152 |  | 0.98 | 0.98 | 0.98 | 44: 0.0003969; 45: 1.7346; 47: 47.8; 48: 30; 49: 26; 51: 55.8; 52: 38; 53: 34; 61: 31.4; 62: 18.6; 63: 16.2 | BIWW.05030010/ACO
Inbouw Wand | Wandinbouw | Nee | n.v.t. | BIWW.05030011 | 50 | 300 | 11 | 12 | 4158 | 357.5236 | 10.6572 | [8 empty] | A06 | 916 | BIWW0.05030011 |  | 881 | 0 | 4158 | 4158 | 4158 | H | 1.438 | 1.438 | 1.438 |  | 0.0003969 | 1.7346 | 4 | 0.00057429 | [31 empty] | BIWW.05030011
Inbouw Wand | Wandinbouw Hybrid | Ja | n.v.t. | BIWW.05030011/ACO | 50 | 300 | 11DBH | 12 | 6938.7789 | 596.6276 | 25.9069 |  | 30 | 963.1112 | 963.1112 | 414.0633 | 13.7482 | 0 | 26 | A06* | 1810 | BIWW0.05030011/HYB |  | 1867 | 0 | 9242.1 | 6938.7789 | 6284.628 | H+C-3sp | 1.1 | 1.1 | 1.1 |  | 0.0003969 | 1.7346 | 4 | 0.00057429 |  | 1416.34 | 1063.359 | 963.1112 |  | 0.95 | 0.95 | 0.95 | 44: 0.0003969; 45: 1.7346; 47: 47.8; 48: 30; 49: 26; 51: 55.8; 52: 38; 53: 34; 61: 31.4; 62: 18.6; 63: 16.2 | BIWW.05030011/ACO
Inbouw Wand | Wandinbouw | Nee | n.v.t. | BIWW.05030015 | 50 | 300 | 15 | 17 | 5202 | 447.2915 | 7.7323 | [8 empty] | A06 | 820 | BIWW0.05030015 |  | 788 | 0 | 5202 | 5202 | 5202 | H | 1.373 | 1.373 | 1.373 |  | 0.0002083 | 1.724 | 2 | 0.00046183 | [31 empty] | BIWW.05030015
Inbouw Wand | Wandinbouw Hybrid | Ja | n.v.t. | BIWW.05030015/ACO | 50 | 300 | 15DBH | 17 | 5926.2407 | 509.565 | 9.6806 |  | 30 | 770.5269 | 770.5269 | 331.2669 | 4.6076 | 0 | 26 | A06* | 1796 | BIWW0.05030015/HYB |  | 1824 | 0 | 8806.46 | 5926.2407 | 5796.4996 | H+C-3sp | 1.08 | 1.08 | 1.08 |  | 0.0002083 | 1.724 | 2 | 0.00046183 |  | 1170.64 | 787.7733 | 770.5269 |  | 1.01 | 1.01 | 1.01 | 44: 0.0002083; 45: 1.724; 47: 48.9; 48: 30; 49: 26; 51: 56.9; 52: 38; 53: 34; 61: 34.5; 62: 20.4; 63: 19.3 | BIWW.05030015/ACO
Inbouw Wand | Wandinbouw | Nee | n.v.t. | BIWW.05030016 | 50 | 300 | 16 | 17 | 5694 | 489.5959 | 9.0359 | [8 empty] | A06 | 1387 | BIWW0.05030016 |  | 1334 | 0 | 5694 | 5694 | 5694 | H | 1.464 | 1.464 | 1.464 |  | 0.0002083 | 1.724 | 4 | 0.0013928 | [31 empty] | BIWW.05030016
Inbouw Wand | Wandinbouw Hybrid | Ja | n.v.t. | BIWW.05030016/ACO | 50 | 300 | 16DBH | 17 | 8784.1195 | 755.2983 | 19.0794 |  | 30 | 1260.1429 | 1260.1429 | 541.7639 | 10.7591 | 0 | 26 | A06* | 2372 | BIWW0.05030016/HYB |  | 2356 | 0 | 13053.3 | 8784.1195 | 8591.8119 | H+C-3sp | 1.1 | 1.1 | 1.1 |  | 0.0002083 | 1.724 | 4 | 0.0013928 |  | 1914.5 | 1288.3483 | 1260.1429 |  | 0.95 | 0.95 | 0.95 | 44: 0.0002083; 45: 1.724; 47: 48.9; 48: 30; 49: 26; 51: 56.9; 52: 38; 53: 34; 61: 34.5; 62: 20.4; 63: 19.3 | BIWW.05030016/ACO
Inbouw Wand | Wandinbouw | Nee | n.v.t. | BIWW.05030020 | 50 | 300 | 20 | 22 | 7275 | 625.5374 | 8.3314 | [8 empty] | A06 | 1024 | BIWW0.05030020 |  | 985 | 0 | 7275 | 7275 | 7275 | H | 1.373 | 1.373 | 1.373 |  | 0.0001276 | 1.7219 | 2 | 0.00037661 | [31 empty] | BIWW.05030020
Inbouw Wand | Wandinbouw Hybrid | Ja | n.v.t. | BIWW.05030020/ACO | 50 | 300 | 20DBH | 22 | 8335.1836 | 716.6968 | 10.5306 |  | 30 | 904.9712 | 904.9712 | 389.0676 | 3.678 | 0 | 26 | A06* | 2008 | BIWW0.05030020/HYB |  | 2017 | 0 | 11102.04 | 8335.1836 | 7549.3872 | H+C-3sp | 1.08 | 1.08 | 1.08 |  | 0.0001276 | 1.7219 | 2 | 0.00037661 |  | 1330.84 | 999.1673 | 904.9712 |  | 0.95 | 0.95 | 0.95 | 44: 0.0001276; 45: 1.7219; 47: 48.9; 48: 30; 49: 26; 51: 56.9; 52: 38; 53: 34; 61: 34.5; 62: 20.4; 63: 19.3 | BIWW.05030020/ACO
Inbouw Wand | Wandinbouw | Nee | n.v.t. | BIWW.05030021 | 50 | 300 | 21 | 22 | 7746 | 666.0361 | 9.2818 | [8 empty] | A06 | 1574 | BIWW0.05030021 |  | 1513 | 0 | 7746 | 7746 | 7746 | H | 1.485 | 1.485 | 1.485 |  | 0.0001276 | 1.7219 | 4 | 0.0005142 | [31 empty] | BIWW.05030021
Inbouw Wand | Wandinbouw Hybrid | Ja | n.v.t. | BIWW.05030021/ACO | 50 | 300 | 21DBH | 22 | 11086.4306 | 953.2614 | 17.209 |  | 30 | 1468.2163 | 1468.2163 | 631.2194 | 8.4622 | 0 | 26 | A06* | 2565 | BIWW0.05030021/HYB |  | 2530 | 0 | 16474.56 | 11086.4306 | 10843.7192 | H+C-3sp | 1.05 | 1.05 | 1.05 |  | 0.0001276 | 1.7219 | 4 | 0.0005142 |  | 2230.62 | 1501.0789 | 1468.2163 |  | 0.85 | 0.85 | 0.85 | 44: 0.0001276; 45: 1.7219; 47: 48.9; 48: 30; 49: 26; 51: 56.9; 52: 38; 53: 34; 61: 34.5; 62: 20.4; 63: 19.3 | BIWW.05030021/ACO
Inbouw Wand | Wandinbouw | Nee | n.v.t. | BIWW.06004010 | 60 | 40 | 10 | 12 | 468 | 40.2408 | 0.24107 | [8 empty] | A06 | 113 | BIWW0.06004010 |  | 109 | 0 | 468 | 468 | 468 | H | 1.376 | 1.376 | 1.376 |  | 0.0003969 | 1.7346 | 2 | 0.00036735 | [31 empty] | BIWW.06004010
Inbouw Wand | Wandinbouw | Nee | n.v.t. | BIWW.06004011 | 60 | 40 | 11 | 12 | 598 | 51.4187 | 0.3688 | [8 empty] | A06 | 222 | BIWW0.06004011 |  | 213 | 0 | 598 | 598 | 598 | H | 1.437 | 1.437 | 1.437 |  | 0.0003969 | 1.7346 | 4 | 0.00057429 | [31 empty] | BIWW.06004011
Inbouw Wand | Wandinbouw | Nee | n.v.t. | BIWW.06004015 | 60 | 40 | 15 | 17 | 746 | 64.1445 | 0.27179 | [8 empty] | A06 | 153 | BIWW0.06004015 |  | 147 | 0 | 746 | 746 | 746 | H | 1.361 | 1.361 | 1.361 |  | 0.0002083 | 1.724 | 2 | 0.00046183 | [31 empty] | BIWW.06004015
Inbouw Wand | Wandinbouw | Nee | n.v.t. | BIWW.06004016 | 60 | 40 | 16 | 17 | 834 | 71.7111 | 0.3294 | [8 empty] | A06 | 285 | BIWW0.06004016 |  | 274 | 0 | 834 | 834 | 834 | H | 1.468 | 1.468 | 1.468 |  | 0.0002083 | 1.724 | 4 | 0.0013928 | [31 empty] | BIWW.06004016
Inbouw Wand | Wandinbouw | Nee | n.v.t. | BIWW.06004020 | 60 | 40 | 20 | 22 | 1043 | 89.6819 | 0.29391 | [8 empty] | A06 | 180 | BIWW0.06004020 |  | 173 | 0 | 1043 | 1043 | 1043 | H | 1.361 | 1.361 | 1.361 |  | 0.0001276 | 1.7219 | 2 | 0.00037661 | [31 empty] | BIWW.06004020
Inbouw Wand | Wandinbouw | Nee | n.v.t. | BIWW.06004021 | 60 | 40 | 21 | 22 | 1153 | 99.1402 | 0.3493 | [8 empty] | A06 | 302 | BIWW0.06004021 |  | 290 | 0 | 1153 | 1153 | 1153 | H | 1.493 | 1.493 | 1.493 |  | 0.0001276 | 1.7219 | 4 | 0.0005142 | [31 empty] | BIWW.06004021
Inbouw Wand | Wandinbouw | Nee | n.v.t. | BIWW.06005010 | 60 | 50 | 10 | 12 | 585 | 50.3009 | 0.35501 | [8 empty] | A06 | 127 | BIWW0.06005010 |  | 122 | 0 | 585 | 585 | 585 | H | 1.376 | 1.376 | 1.376 |  | 0.0003969 | 1.7346 | 2 | 0.00036735 | [31 empty] | BIWW.06005010
Inbouw Wand | Wandinbouw | Nee | n.v.t. | BIWW.06005011 | 60 | 50 | 11 | 12 | 747 | 64.2304 | 0.54249 | [8 empty] | A06 | 241 | BIWW0.06005011 |  | 232 | 0 | 747 | 747 | 747 | H | 1.437 | 1.437 | 1.437 |  | 0.0003969 | 1.7346 | 4 | 0.00057429 | [31 empty] | BIWW.06005011
Inbouw Wand | Wandinbouw | Nee | n.v.t. | BIWW.06005015 | 60 | 50 | 15 | 17 | 933 | 80.2236 | 0.39967 | [8 empty] | A06 | 170 | BIWW0.06005015 |  | 163 | 0 | 933 | 933 | 933 | H | 1.361 | 1.361 | 1.361 |  | 0.0002083 | 1.724 | 2 | 0.00046183 | [31 empty] | BIWW.06005015
Inbouw Wand | Wandinbouw | Nee | n.v.t. | BIWW.06005016 | 60 | 50 | 16 | 17 | 1042 | 89.5959 | 0.48354 | [8 empty] | A06 | 314 | BIWW0.06005016 |  | 302 | 0 | 1042 | 1042 | 1042 | H | 1.468 | 1.468 | 1.468 |  | 0.0002083 | 1.724 | 4 | 0.0013928 | [31 empty] | BIWW.06005016
Inbouw Wand | Wandinbouw | Nee | n.v.t. | BIWW.06005020 | 60 | 50 | 20 | 22 | 1304 | 112.1238 | 0.43174 | [8 empty] | A06 | 200 | BIWW0.06005020 |  | 192 | 0 | 1304 | 1304 | 1304 | H | 1.361 | 1.361 | 1.361 |  | 0.0001276 | 1.7219 | 2 | 0.00037661 | [31 empty] | BIWW.06005020
Inbouw Wand | Wandinbouw | Nee | n.v.t. | BIWW.06005021 | 60 | 50 | 21 | 22 | 1441 | 123.9037 | 0.51278 | [8 empty] | A06 | 333 | BIWW0.06005021 |  | 320 | 0 | 1441 | 1441 | 1441 | H | 1.493 | 1.493 | 1.493 |  | 0.0001276 | 1.7219 | 4 | 0.0005142 | [31 empty] | BIWW.06005021
Inbouw Wand | Wandinbouw | Nee | n.v.t. | BIWW.06006010 | 60 | 60 | 10 | 12 | 702 | 60.3611 | 0.48706 | [8 empty] | A06 | 136 | BIWW0.06006010 |  | 131 | 0 | 702 | 702 | 702 | H | 1.376 | 1.376 | 1.376 |  | 0.0003969 | 1.7346 | 2 | 0.00036735 | [31 empty] | BIWW.06006010
Inbouw Wand | Wandinbouw Hybrid | Ja | n.v.t. | BIWW.06006010/ACO | 60 | 60 | 10DBH | 12 | 901.3595 | 77.503 | 0.75144 |  | 30 | 116.6899 | 116.6899 | 50.1676 | 0.35338 | 0 | 26 | A06* | 491 | BIWW0.06006010/HYB |  | 472 | 0 | 1066.38 | 901.3595 | 841.6923 | H+C-3sp | 1.08 | 1.08 | 1.08 |  | 0.0003969 | 1.7346 | 2 | 0.00036735 |  | 147.84 | 124.962 | 116.6899 |  | 0.98 | 0.98 | 0.98 | 44: 0.0003969; 45: 1.7346; 47: 40; 48: 30; 49: 26; 51: 48; 52: 38; 53: 34; 61: 6.8; 62: 5.4; 63: 4.8 | BIWW.06006010/ACO
Inbouw Wand | Wandinbouw | Nee | n.v.t. | BIWW.06006011 | 60 | 60 | 11 | 12 | 896 | 77.0421 | 0.7437 | [8 empty] | A06 | 259 | BIWW0.06006011 |  | 249 | 0 | 896 | 896 | 896 | H | 1.437 | 1.437 | 1.437 |  | 0.0003969 | 1.7346 | 4 | 0.00057429 | [31 empty] | BIWW.06006011
Inbouw Wand | Wandinbouw Hybrid | Ja | n.v.t. | BIWW.06006011/ACO | 60 | 60 | 11DBH | 12 | 1222.9947 | 105.1586 | 1.2758 |  | 30 | 181.7147 | 181.7147 | 78.1233 | 0.7619 | 0 | 26 | A06* | 607 | BIWW0.06006011/HYB |  | 584 | 0 | 1446.9 | 1222.9947 | 1142.0362 | H+C-3sp | 1.1 | 1.1 | 1.1 |  | 0.0003969 | 1.7346 | 4 | 0.00057429 |  | 230.223 | 194.5964 | 181.7147 |  | 0.95 | 0.95 | 0.95 | 44: 0.0003969; 45: 1.7346; 47: 40; 48: 30; 49: 26; 51: 48; 52: 38; 53: 34; 61: 6.8; 62: 5.4; 63: 4.8 | BIWW.06006011/ACO
Inbouw Wand | Wandinbouw | Nee | n.v.t. | BIWW.06006015 | 60 | 60 | 15 | 17 | 1120 | 96.3027 | 0.54762 | [8 empty] | A06 | 186 | BIWW0.06006015 |  | 179 | 0 | 1120 | 1120 | 1120 | H | 1.361 | 1.361 | 1.361 |  | 0.0002083 | 1.724 | 2 | 0.00046183 | [31 empty] | BIWW.06006015
Inbouw Wand | Wandinbouw Hybrid | Ja | n.v.t. | BIWW.06006015/ACO | 60 | 60 | 15DBH | 17 | 1027.5251 | 88.3513 | 0.47202 |  | 30 | 130.6606 | 130.6606 | 56.174 | 0.21622 | 0 | 26 | A06* | 540 | BIWW0.06006015/HYB |  | 519 | 0 | 1359.96 | 1027.5251 | 957.1926 | H+C-3sp | 1.08 | 1.08 | 1.08 |  | 0.0002083 | 1.724 | 2 | 0.00046183 |  | 185.64 | 140.2613 | 130.6606 |  | 1.01 | 1.01 | 1.01 | 44: 0.0002083; 45: 1.724; 47: 41.1; 48: 30; 49: 26; 51: 49.1; 52: 38; 53: 34; 61: 7.2; 62: 5.5; 63: 4.8 | BIWW.06006015/ACO
Inbouw Wand | Wandinbouw | Nee | n.v.t. | BIWW.06006016 | 60 | 60 | 16 | 17 | 1250 | 107.4807 | 0.66176 | [8 empty] | A06 | 350 | BIWW0.06006016 |  | 337 | 0 | 1250 | 1250 | 1250 | H | 1.468 | 1.468 | 1.468 |  | 0.0002083 | 1.724 | 4 | 0.0013928 | [31 empty] | BIWW.06006016
Inbouw Wand | Wandinbouw Hybrid | Ja | n.v.t. | BIWW.06006016/ACO | 60 | 60 | 16DBH | 17 | 1502.5729 | 129.198 | 0.90885 |  | 30 | 203.603 | 203.603 | 87.5335 | 0.46451 | 0 | 26 | A06* | 700 | BIWW0.06006016/HYB |  | 673 | 0 | 1988.7 | 1502.5729 | 1399.7242 | H+C-3sp | 1.1 | 1.1 | 1.1 |  | 0.0002083 | 1.724 | 4 | 0.0013928 |  | 289.275 | 218.5633 | 203.603 |  | 0.95 | 0.95 | 0.95 | 44: 0.0002083; 45: 1.724; 47: 41.1; 48: 30; 49: 26; 51: 49.1; 52: 38; 53: 34; 61: 7.2; 62: 5.5; 63: 4.8 | BIWW.06006016/ACO
Inbouw Wand | Wandinbouw | Nee | n.v.t. | BIWW.06006020 | 60 | 60 | 20 | 22 | 1565 | 134.5658 | 0.5911 | [8 empty] | A06 | 222 | BIWW0.06006020 |  | 213 | 0 | 1565 | 1565 | 1565 | H | 1.361 | 1.361 | 1.361 |  | 0.0001276 | 1.7219 | 2 | 0.00037661 | [31 empty] | BIWW.06006020
Inbouw Wand | Wandinbouw Hybrid | Ja | n.v.t. | BIWW.06006020/ACO | 60 | 60 | 20DBH | 22 | 1442.0332 | 123.9925 | 0.51341 |  | 30 | 166.4157 | 166.4157 | 71.5459 | 0.19919 | 0 | 26 | A06* | 574 | BIWW0.06006020/HYB |  | 552 | 0 | 1706.04 | 1442.0332 | 1346.575 | H+C-3sp | 1.08 | 1.08 | 1.08 |  | 0.0001276 | 1.7219 | 2 | 0.00037661 |  | 210.84 | 178.2129 | 166.4157 |  | 0.95 | 0.95 | 0.95 | 44: 0.0001276; 45: 1.7219; 47: 41.1; 48: 30; 49: 26; 51: 49.1; 52: 38; 53: 34; 61: 7.2; 62: 5.5; 63: 4.8 | BIWW.06006020/ACO
Inbouw Wand | Wandinbouw | Nee | n.v.t. | BIWW.06006021 | 60 | 60 | 21 | 22 | 1729 | 148.6672 | 0.70176 | [8 empty] | A06 | 366 | BIWW0.06006021 |  | 352 | 0 | 1729 | 1729 | 1729 | H | 1.493 | 1.493 | 1.493 |  | 0.0001276 | 1.7219 | 4 | 0.0005142 | [31 empty] | BIWW.06006021
Inbouw Wand | Wandinbouw Hybrid | Ja | n.v.t. | BIWW.06006021/ACO | 60 | 60 | 21DBH | 22 | 1935.0981 | 166.3885 | 0.85193 |  | 30 | 222.1379 | 222.1379 | 95.5021 | 0.32752 | 0 | 26 | A06* | 712 | BIWW0.06006021/HYB |  | 685 | 0 | 2561.16 | 1935.0981 | 1802.6437 | H+C-3sp | 1.05 | 1.05 | 1.05 |  | 0.0001276 | 1.7219 | 4 | 0.0005142 |  | 315.609 | 238.4601 | 222.1379 |  | 0.85 | 0.85 | 0.85 | 44: 0.0001276; 45: 1.7219; 47: 41.1; 48: 30; 49: 26; 51: 49.1; 52: 38; 53: 34; 61: 7.2; 62: 5.5; 63: 4.8 | BIWW.06006021/ACO
Inbouw Wand | Wandinbouw | Nee | n.v.t. | BIWW.06007010 | 60 | 70 | 10 | 12 | 819 | 70.4213 | 0.63637 | [8 empty] | A06 | 159 | BIWW0.06007010 |  | 153 | 0 | 819 | 819 | 819 | H | 1.376 | 1.376 | 1.376 |  | 0.0003969 | 1.7346 | 2 | 0.00036735 | [31 empty] | BIWW.06007010
Inbouw Wand | Wandinbouw Hybrid | Ja | n.v.t. | BIWW.06007010/ACO | 60 | 70 | 10DBH | 12 | 1104.286 | 94.9515 | 1.0687 |  | 30 | 142.7604 | 142.7604 | 61.3759 | 0.50135 | 0 | 26 | A06* | 526 | BIWW0.06007010/HYB |  | 506 | 0 | 1320.28 | 1104.286 | 1029.7404 | H+C-3sp | 1.08 | 1.08 | 1.08 |  | 0.0003969 | 1.7346 | 2 | 0.00036735 |  | 183.04 | 153.0952 | 142.7604 |  | 0.98 | 0.98 | 0.98 | 44: 0.0003969; 45: 1.7346; 47: 41; 48: 30; 49: 26; 51: 49; 52: 38; 53: 34; 61: 7.9; 62: 5.9; 63: 5.5 | BIWW.06007010/ACO
Inbouw Wand | Wandinbouw | Nee | n.v.t. | BIWW.06007011 | 60 | 70 | 11 | 12 | 1046 | 89.9398 | 0.97276 | [8 empty] | A06 | 295 | BIWW0.06007011 |  | 284 | 0 | 1046 | 1046 | 1046 | H | 1.437 | 1.437 | 1.437 |  | 0.0003969 | 1.7346 | 4 | 0.00057429 | [31 empty] | BIWW.06007011
Inbouw Wand | Wandinbouw Hybrid | Ja | n.v.t. | BIWW.06007011/ACO | 60 | 70 | 11DBH | 12 | 1498.3321 | 128.8334 | 1.8144 |  | 30 | 222.3128 | 222.3128 | 95.5773 | 1.0809 | 0 | 26 | A06* | 659 | BIWW0.06007011/HYB |  | 634 | 0 | 1791.4 | 1498.3321 | 1397.1862 | H+C-3sp | 1.1 | 1.1 | 1.1 |  | 0.0003969 | 1.7346 | 4 | 0.00057429 |  | 285.038 | 238.4066 | 222.3128 |  | 0.95 | 0.95 | 0.95 | 44: 0.0003969; 45: 1.7346; 47: 41; 48: 30; 49: 26; 51: 49; 52: 38; 53: 34; 61: 7.9; 62: 5.9; 63: 5.5 | BIWW.06007011/ACO
Inbouw Wand | Wandinbouw | Nee | n.v.t. | BIWW.06007015 | 60 | 70 | 15 | 17 | 1306 | 112.2958 | 0.7137 | [8 empty] | A06 | 219 | BIWW0.06007015 |  | 211 | 0 | 1306 | 1306 | 1306 | H | 1.361 | 1.361 | 1.361 |  | 0.0002083 | 1.724 | 2 | 0.00046183 | [31 empty] | BIWW.06007015
Inbouw Wand | Wandinbouw Hybrid | Ja | n.v.t. | BIWW.06007015/ACO | 60 | 70 | 15DBH | 17 | 1149.5095 | 98.84 | 0.57273 |  | 30 | 135.0948 | 135.0948 | 58.0803 | 0.22902 | 0 | 26 | A06* | 572 | BIWW0.06007015/HYB |  | 550 | 0 | 1521.41 | 1149.5095 | 1070.8274 | H+C-3sp | 1.08 | 1.08 | 1.08 |  | 0.0002083 | 1.724 | 2 | 0.00046183 |  | 191.94 | 145.0213 | 135.0948 |  | 1.01 | 1.01 | 1.01 | 44: 0.0002083; 45: 1.724; 47: 41.1; 48: 30; 49: 26; 51: 49.1; 52: 38; 53: 34; 61: 7.2; 62: 5.6; 63: 5.1 | BIWW.06007015/ACO
Inbouw Wand | Wandinbouw | Nee | n.v.t. | BIWW.06007016 | 60 | 70 | 16 | 17 | 1459 | 125.4514 | 0.8639 | [8 empty] | A06 | 407 | BIWW0.06007016 |  | 391 | 0 | 1459 | 1459 | 1459 | H | 1.468 | 1.468 | 1.468 |  | 0.0002083 | 1.724 | 4 | 0.0013928 | [31 empty] | BIWW.06007016
Inbouw Wand | Wandinbouw Hybrid | Ja | n.v.t. | BIWW.06007016/ACO | 60 | 70 | 16DBH | 17 | 1747.2217 | 150.234 | 1.1788 |  | 30 | 208.6178 | 208.6178 | 89.6895 | 0.48441 | 0 | 26 | A06* | 754 | BIWW0.06007016/HYB |  | 725 | 0 | 2312.5 | 1747.2217 | 1627.6272 | H+C-3sp | 1.1 | 1.1 | 1.1 |  | 0.0002083 | 1.724 | 4 | 0.0013928 |  | 296.4 | 223.9466 | 208.6178 |  | 0.95 | 0.95 | 0.95 | 44: 0.0002083; 45: 1.724; 47: 41.1; 48: 30; 49: 26; 51: 49.1; 52: 38; 53: 34; 61: 7.2; 62: 5.6; 63: 5.1 | BIWW.06007016/ACO
Inbouw Wand | Wandinbouw | Nee | n.v.t. | BIWW.06007020 | 60 | 70 | 20 | 22 | 1826 | 157.0077 | 0.77092 | [8 empty] | A06 | 262 | BIWW0.06007020 |  | 252 | 0 | 1826 | 1826 | 1826 | H | 1.361 | 1.361 | 1.361 |  | 0.0001276 | 1.7219 | 2 | 0.00037661 | [31 empty] | BIWW.06007020
Inbouw Wand | Wandinbouw Hybrid | Ja | n.v.t. | BIWW.06007020/ACO | 60 | 70 | 20DBH | 22 | 1619.1421 | 139.2212 | 0.62675 |  | 30 | 170.5263 | 170.5263 | 73.3131 | 0.20773 | 0 | 26 | A06* | 614 | BIWW0.06007020/HYB |  | 590 | 0 | 1935.84 | 1619.1421 | 1509.8408 | H+C-3sp | 1.08 | 1.08 | 1.08 |  | 0.0001276 | 1.7219 | 2 | 0.00037661 |  | 218.64 | 182.8711 | 170.5263 |  | 0.95 | 0.95 | 0.95 | 44: 0.0001276; 45: 1.7219; 47: 41.1; 48: 30; 49: 26; 51: 49.1; 52: 38; 53: 34; 61: 7.2; 62: 5.6; 63: 5.1 | BIWW.06007020/ACO
Inbouw Wand | Wandinbouw | Nee | n.v.t. | BIWW.06007021 | 60 | 70 | 21 | 22 | 2017 | 173.4308 | 0.91496 | [8 empty] | A06 | 428 | BIWW0.06007021 |  | 412 | 0 | 2017 | 2017 | 2017 | H | 1.493 | 1.493 | 1.493 |  | 0.0001276 | 1.7219 | 4 | 0.0005142 | [31 empty] | BIWW.06007021
Inbouw Wand | Wandinbouw Hybrid | Ja | n.v.t. | BIWW.06007021/ACO | 60 | 70 | 21DBH | 22 | 2123.1559 | 182.5585 | 0.99945 |  | 30 | 228.2894 | 228.2894 | 98.1468 | 0.34329 | 0 | 26 | A06* | 775 | BIWW0.06007021/HYB |  | 745 | 0 | 2810.06 | 2123.1559 | 1977.8292 | H+C-3sp | 1.05 | 1.05 | 1.05 |  | 0.0001276 | 1.7219 | 4 | 0.0005142 |  | 324.349 | 245.0636 | 228.2894 |  | 0.85 | 0.85 | 0.85 | 44: 0.0001276; 45: 1.7219; 47: 41.1; 48: 30; 49: 26; 51: 49.1; 52: 38; 53: 34; 61: 7.2; 62: 5.6; 63: 5.1 | BIWW.06007021/ACO
Inbouw Wand | Wandinbouw | Nee | n.v.t. | BIWW.06008010 | 60 | 80 | 10 | 12 | 936 | 80.4815 | 0.80224 | [8 empty] | A06 | 173 | BIWW0.06008010 |  | 166 | 0 | 936 | 936 | 936 | H | 1.376 | 1.376 | 1.376 |  | 0.0003969 | 1.7346 | 2 | 0.00036735 | [31 empty] | BIWW.06008010
Inbouw Wand | Wandinbouw Hybrid | Ja | n.v.t. | BIWW.06008010/ACO | 60 | 80 | 10DBH | 12 | 1304.1434 | 112.1361 | 1.4262 |  | 30 | 168.3371 | 168.3371 | 72.3719 | 0.66725 | 0 | 26 | A06* | 567 | BIWW0.06008010/HYB |  | 545 | 0 | 1574.18 | 1304.1434 | 1214.227 | H+C-3sp | 1.08 | 1.08 | 1.08 |  | 0.0003969 | 1.7346 | 2 | 0.00036735 |  | 218.24 | 180.8029 | 168.3371 |  | 0.98 | 0.98 | 0.98 | 44: 0.0003969; 45: 1.7346; 47: 41.8; 48: 30; 49: 26; 51: 49.8; 52: 38; 53: 34; 61: 9.1; 62: 6.8; 63: 6.3 | BIWW.06008010/ACO
Inbouw Wand | Wandinbouw | Nee | n.v.t. | BIWW.06008011 | 60 | 80 | 11 | 12 | 1195 | 102.7515 | 1.2255 | [8 empty] | A06 | 317 | BIWW0.06008011 |  | 305 | 0 | 1195 | 1195 | 1195 | H | 1.437 | 1.437 | 1.437 |  | 0.0003969 | 1.7346 | 4 | 0.00057429 | [31 empty] | BIWW.06008011
Inbouw Wand | Wandinbouw Hybrid | Ja | n.v.t. | BIWW.06008011/ACO | 60 | 80 | 11DBH | 12 | 1769.5053 | 152.1501 | 2.4213 |  | 30 | 262.142 | 262.142 | 112.7008 | 1.4386 | 0 | 26 | A06* | 706 | BIWW0.06008011/HYB |  | 679 | 0 | 2135.9 | 1769.5053 | 1647.5037 | H+C-3sp | 1.1 | 1.1 | 1.1 |  | 0.0003969 | 1.7346 | 4 | 0.00057429 |  | 339.853 | 281.5542 | 262.142 |  | 0.95 | 0.95 | 0.95 | 44: 0.0003969; 45: 1.7346; 47: 41.8; 48: 30; 49: 26; 51: 49.8; 52: 38; 53: 34; 61: 9.1; 62: 6.8; 63: 6.3 | BIWW.06008011/ACO
Inbouw Wand | Wandinbouw | Nee | n.v.t. | BIWW.06008015 | 60 | 80 | 15 | 17 | 1493 | 128.3749 | 0.89889 | [8 empty] | A06 | 238 | BIWW0.06008015 |  | 229 | 0 | 1493 | 1493 | 1493 | H | 1.361 | 1.361 | 1.361 |  | 0.0002083 | 1.724 | 2 | 0.00046183 | [31 empty] | BIWW.06008015
Inbouw Wand | Wandinbouw Hybrid | Ja | n.v.t. | BIWW.06008015/ACO | 60 | 80 | 15DBH | 17 | 1496.2563 | 128.6549 | 0.90228 |  | 30 | 190.4692 | 190.4692 | 81.887 | 0.41407 | 0 | 26 | A06* | 631 | BIWW0.06008015/HYB |  | 607 | 0 | 2007.56 | 1496.2563 | 1395.3374 | H+C-3sp | 1.08 | 1.08 | 1.08 |  | 0.0002083 | 1.724 | 2 | 0.00046183 |  | 274.04 | 204.245 | 190.4692 |  | 1.01 | 1.01 | 1.01 | 44: 0.0002083; 45: 1.724; 47: 42.4; 48: 30; 49: 26; 51: 50.4; 52: 38; 53: 34; 61: 9; 62: 6.7; 63: 6 | BIWW.06008015/ACO
Inbouw Wand | Wandinbouw | Nee | n.v.t. | BIWW.06008016 | 60 | 80 | 16 | 17 | 1667 | 143.3362 | 1.087 | [8 empty] | A06 | 437 | BIWW0.06008016 |  | 420 | 0 | 1667 | 1667 | 1667 | H | 1.468 | 1.468 | 1.468 |  | 0.0002083 | 1.724 | 4 | 0.0013928 | [31 empty] | BIWW.06008016
Inbouw Wand | Wandinbouw Hybrid | Ja | n.v.t. | BIWW.06008016/ACO | 60 | 80 | 16DBH | 17 | 2188.0092 | 188.1349 | 1.7373 |  | 30 | 296.8001 | 296.8001 | 127.6011 | 0.88957 | 0 | 26 | A06* | 824 | BIWW0.06008016/HYB |  | 792 | 0 | 2935.7 | 2188.0092 | 2040.4332 | H+C-3sp | 1.1 | 1.1 | 1.1 |  | 0.0002083 | 1.724 | 4 | 0.0013928 |  | 427.025 | 318.2664 | 296.8001 |  | 0.95 | 0.95 | 0.95 | 44: 0.0002083; 45: 1.724; 47: 42.4; 48: 30; 49: 26; 51: 50.4; 52: 38; 53: 34; 61: 9; 62: 6.7; 63: 6 | BIWW.06008016/ACO
Inbouw Wand | Wandinbouw | Nee | n.v.t. | BIWW.06008020 | 60 | 80 | 20 | 22 | 2086 | 179.3637 | 0.96952 | [8 empty] | A06 | 287 | BIWW0.06008020 |  | 276 | 0 | 2086 | 2086 | 2086 | H | 1.361 | 1.361 | 1.361 |  | 0.0001276 | 1.7219 | 2 | 0.00037661 | [31 empty] | BIWW.06008020
Inbouw Wand | Wandinbouw Hybrid | Ja | n.v.t. | BIWW.06008020/ACO | 60 | 80 | 20DBH | 22 | 2086.4239 | 179.4002 | 0.96986 |  | 30 | 240.0717 | 240.0717 | 103.2122 | 0.37436 | 0 | 26 | A06* | 679 | BIWW0.06008020/HYB |  | 653 | 0 | 2518.44 | 2086.4239 | 1942.5719 | H+C-3sp | 1.08 | 1.08 | 1.08 |  | 0.0001276 | 1.7219 | 2 | 0.00037661 |  | 311.24 | 257.8495 | 240.0717 |  | 0.95 | 0.95 | 0.95 | 44: 0.0001276; 45: 1.7219; 47: 42.4; 48: 30; 49: 26; 51: 50.4; 52: 38; 53: 34; 61: 9; 62: 6.7; 63: 6 | BIWW.06008020/ACO
Inbouw Wand | Wandinbouw | Nee | n.v.t. | BIWW.06008021 | 60 | 80 | 21 | 22 | 2306 | 198.2803 | 1.1522 | [8 empty] | A06 | 463 | BIWW0.06008021 |  | 445 | 0 | 2306 | 2306 | 2306 | H | 1.493 | 1.493 | 1.493 |  | 0.0001276 | 1.7219 | 4 | 0.0005142 | [31 empty] | BIWW.06008021
Inbouw Wand | Wandinbouw Hybrid | Ja | n.v.t. | BIWW.06008021/ACO | 60 | 80 | 21DBH | 22 | 2817.8416 | 242.2908 | 1.6272 |  | 30 | 323.8191 | 323.8191 | 139.2172 | 0.62672 | 0 | 26 | A06* | 851 | BIWW0.06008021/HYB |  | 818 | 0 | 3780.76 | 2817.8416 | 2627.7849 | H+C-3sp | 1.05 | 1.05 | 1.05 |  | 0.0001276 | 1.7219 | 4 | 0.0005142 |  | 465.899 | 347.2396 | 323.8191 |  | 0.85 | 0.85 | 0.85 | 44: 0.0001276; 45: 1.7219; 47: 42.4; 48: 30; 49: 26; 51: 50.4; 52: 38; 53: 34; 61: 9; 62: 6.7; 63: 6 | BIWW.06008021/ACO
Inbouw Wand | Wandinbouw | Nee | n.v.t. | BIWW.06009010 | 60 | 90 | 10 | 12 | 1053 | 90.5417 | 0.98408 | [8 empty] | A06 | 198 | BIWW0.06009010 |  | 190 | 0 | 1053 | 1053 | 1053 | H | 1.376 | 1.376 | 1.376 |  | 0.0003969 | 1.7346 | 2 | 0.00036735 | [31 empty] | BIWW.06009010
Inbouw Wand | Wandinbouw Hybrid | Ja | n.v.t. | BIWW.06009010/ACO | 60 | 90 | 10DBH | 12 | 1501.3 | 129.0886 | 1.8207 |  | 30 | 193.4859 | 193.4859 | 83.184 | 0.84954 | 0 | 26 | A06* | 648 | BIWW0.06009010/HYB |  | 623 | 0 | 1828.08 | 1501.3 | 1395.6272 | H+C-3sp | 1.08 | 1.08 | 1.08 |  | 0.0003969 | 1.7346 | 2 | 0.00036735 |  | 253.44 | 208.1361 | 193.4859 |  | 0.98 | 0.98 | 0.98 | 44: 0.0003969; 45: 1.7346; 47: 42.4; 48: 30; 49: 26; 51: 50.4; 52: 38; 53: 34; 61: 10.3; 62: 7.4; 63: 6.7 | BIWW.06009010/ACO
Inbouw Wand | Wandinbouw | Nee | n.v.t. | BIWW.06009011 | 60 | 90 | 11 | 12 | 1345 | 115.6492 | 1.5046 | [8 empty] | A06 | 348 | BIWW0.06009011 |  | 335 | 0 | 1345 | 1345 | 1345 | H | 1.437 | 1.437 | 1.437 |  | 0.0003969 | 1.7346 | 4 | 0.00057429 | [31 empty] | BIWW.06009011
Inbouw Wand | Wandinbouw Hybrid | Ja | n.v.t. | BIWW.06009011/ACO | 60 | 90 | 11DBH | 12 | 2037.014 | 175.1517 | 3.0911 |  | 30 | 301.3049 | 301.3049 | 129.5378 | 1.8317 | 0 | 26 | A06* | 794 | BIWW0.06009011/HYB |  | 763 | 0 | 2480.4 | 2037.014 | 1893.6336 | H+C-3sp | 1.1 | 1.1 | 1.1 |  | 0.0003969 | 1.7346 | 4 | 0.00057429 |  | 394.668 | 324.1188 | 301.3049 |  | 0.95 | 0.95 | 0.95 | 44: 0.0003969; 45: 1.7346; 47: 42.4; 48: 30; 49: 26; 51: 50.4; 52: 38; 53: 34; 61: 10.3; 62: 7.4; 63: 6.7 | BIWW.06009011/ACO
Inbouw Wand | Wandinbouw | Nee | n.v.t. | BIWW.06009015 | 60 | 90 | 15 | 17 | 1679 | 144.368 | 1.1006 | [8 empty] | A06 | 269 | BIWW0.06009015 |  | 259 | 0 | 1679 | 1679 | 1679 | H | 1.361 | 1.361 | 1.361 |  | 0.0002083 | 1.724 | 2 | 0.00046183 | [31 empty] | BIWW.06009015
Inbouw Wand | Wandinbouw Hybrid | Ja | n.v.t. | BIWW.06009015/ACO | 60 | 90 | 15DBH | 17 | 1711.9131 | 147.198 | 1.138 |  | 30 | 218.1221 | 218.1221 | 93.7756 | 0.52308 | 0 | 26 | A06* | 739 | BIWW0.06009015/HYB |  | 711 | 0 | 2331.36 | 1711.9131 | 1597.9168 | H+C-3sp | 1.08 | 1.08 | 1.08 |  | 0.0002083 | 1.724 | 2 | 0.00046183 |  | 318.24 | 233.683 | 218.1221 |  | 1.01 | 1.01 | 1.01 | 44: 0.0002083; 45: 1.724; 47: 43.3; 48: 30; 49: 26; 51: 51.3; 52: 38; 53: 34; 61: 10.7; 62: 7.7; 63: 7 | BIWW.06009015/ACO
Inbouw Wand | Wandinbouw | Nee | n.v.t. | BIWW.06009016 | 60 | 90 | 16 | 17 | 1876 | 161.307 | 1.3325 | [8 empty] | A06 | 480 | BIWW0.06009016 |  | 462 | 0 | 1876 | 1876 | 1876 | H | 1.468 | 1.468 | 1.468 |  | 0.0002083 | 1.724 | 4 | 0.0013928 | [31 empty] | BIWW.06009016
Inbouw Wand | Wandinbouw Hybrid | Ja | n.v.t. | BIWW.06009016/ACO | 60 | 90 | 16DBH | 17 | 2503.3688 | 215.251 | 2.1912 |  | 30 | 339.8904 | 339.8904 | 146.1266 | 1.1238 | 0 | 26 | A06* | 943 | BIWW0.06009016/HYB |  | 907 | 0 | 3409.2 | 2503.3688 | 2336.6695 | H+C-3sp | 1.1 | 1.1 | 1.1 |  | 0.0002083 | 1.724 | 4 | 0.0013928 |  | 495.9 | 364.1384 | 339.8904 |  | 0.95 | 0.95 | 0.95 | 44: 0.0002083; 45: 1.724; 47: 43.3; 48: 30; 49: 26; 51: 51.3; 52: 38; 53: 34; 61: 10.7; 62: 7.7; 63: 7 | BIWW.06009016/ACO
Inbouw Wand | Wandinbouw | Nee | n.v.t. | BIWW.06009020 | 60 | 90 | 20 | 22 | 2347 | 201.8057 | 1.1877 | [8 empty] | A06 | 320 | BIWW0.06009020 |  | 308 | 0 | 2347 | 2347 | 2347 | H | 1.361 | 1.361 | 1.361 |  | 0.0001276 | 1.7219 | 2 | 0.00037661 | [31 empty] | BIWW.06009020
Inbouw Wand | Wandinbouw Hybrid | Ja | n.v.t. | BIWW.06009020/ACO | 60 | 90 | 20DBH | 22 | 2401.8435 | 206.5214 | 1.2359 |  | 30 | 275.9373 | 275.9373 | 118.6317 | 0.47579 | 0 | 26 | A06* | 789 | BIWW0.06009020/HYB |  | 759 | 0 | 2924.64 | 2401.8435 | 2232.7837 | H+C-3sp | 1.08 | 1.08 | 1.08 |  | 0.0001276 | 1.7219 | 2 | 0.00037661 |  | 361.44 | 296.8305 | 275.9373 |  | 0.95 | 0.95 | 0.95 | 44: 0.0001276; 45: 1.7219; 47: 43.3; 48: 30; 49: 26; 51: 51.3; 52: 38; 53: 34; 61: 10.7; 62: 7.7; 63: 7 | BIWW.06009020/ACO
Inbouw Wand | Wandinbouw | Nee | n.v.t. | BIWW.06009021 | 60 | 90 | 21 | 22 | 2594 | 223.0439 | 1.4111 | [8 empty] | A06 | 510 | BIWW0.06009021 |  | 490 | 0 | 2594 | 2594 | 2594 | H | 1.493 | 1.493 | 1.493 |  | 0.0001276 | 1.7219 | 4 | 0.0005142 | [31 empty] | BIWW.06009021
Inbouw Wand | Wandinbouw Hybrid | Ja | n.v.t. | BIWW.06009021/ACO | 60 | 90 | 21DBH | 22 | 3223.9796 | 277.2123 | 2.0518 |  | 30 | 370.8322 | 370.8322 | 159.4291 | 0.7915 | 0 | 26 | A06* | 972 | BIWW0.06009021/HYB |  | 935 | 0 | 4390.56 | 3223.9796 | 3009.2948 | H+C-3sp | 1.05 | 1.05 | 1.05 |  | 0.0001276 | 1.7219 | 4 | 0.0005142 |  | 541.044 | 397.2875 | 370.8322 |  | 0.85 | 0.85 | 0.85 | 44: 0.0001276; 45: 1.7219; 47: 43.3; 48: 30; 49: 26; 51: 51.3; 52: 38; 53: 34; 61: 10.7; 62: 7.7; 63: 7 | BIWW.06009021/ACO
Inbouw Wand | Wandinbouw | Nee | n.v.t. | BIWW.06010010 | 60 | 100 | 10 | 12 | 1170 | 100.6019 | 1.1814 | [8 empty] | A06 | 218 | BIWW0.06010010 |  | 210 | 0 | 1170 | 1170 | 1170 | H | 1.376 | 1.376 | 1.376 |  | 0.0003969 | 1.7346 | 2 | 0.00036735 | [31 empty] | BIWW.06010010
Inbouw Wand | Wandinbouw Hybrid | Ja | n.v.t. | BIWW.06010010/ACO | 60 | 100 | 10DBH | 12 | 1696.1266 | 145.8406 | 2.2498 |  | 30 | 218.2692 | 218.2692 | 93.8389 | 1.0471 | 0 | 26 | A06* | 699 | BIWW0.06010010/HYB |  | 672 | 0 | 2081.98 | 1696.1266 | 1574.3905 | H+C-3sp | 1.08 | 1.08 | 1.08 |  | 0.0003969 | 1.7346 | 2 | 0.00036735 |  | 288.64 | 235.1463 | 218.2692 |  | 0.98 | 0.98 | 0.98 | 44: 0.0003969; 45: 1.7346; 47: 43; 48: 30; 49: 26; 51: 51; 52: 38; 53: 34; 61: 12.2; 62: 8.7; 63: 7.8 | BIWW.06010010/ACO
Inbouw Wand | Wandinbouw | Nee | n.v.t. | BIWW.06010011 | 60 | 100 | 11 | 12 | 1494 | 128.4609 | 1.8053 | [8 empty] | A06 | 380 | BIWW0.06010011 |  | 365 | 0 | 1494 | 1494 | 1494 | H | 1.437 | 1.437 | 1.437 |  | 0.0003969 | 1.7346 | 4 | 0.00057429 | [31 empty] | BIWW.06010011
Inbouw Wand | Wandinbouw Hybrid | Ja | n.v.t. | BIWW.06010011/ACO | 60 | 100 | 11DBH | 12 | 2301.3612 | 197.8814 | 3.8197 |  | 30 | 339.8985 | 339.8985 | 146.13 | 2.2576 | 0 | 26 | A06* | 856 | BIWW0.06010011/HYB |  | 823 | 0 | 2824.9 | 2301.3612 | 2136.1857 | H+C-3sp | 1.1 | 1.1 | 1.1 |  | 0.0003969 | 1.7346 | 4 | 0.00057429 |  | 449.483 | 366.1803 | 339.8985 |  | 0.95 | 0.95 | 0.95 | 44: 0.0003969; 45: 1.7346; 47: 43; 48: 30; 49: 26; 51: 51; 52: 38; 53: 34; 61: 12.2; 62: 8.7; 63: 7.8 | BIWW.06010011/ACO
Inbouw Wand | Wandinbouw | Nee | n.v.t. | BIWW.06010015 | 60 | 100 | 15 | 17 | 1866 | 160.4471 | 1.3203 | [8 empty] | A06 | 298 | BIWW0.06010015 |  | 287 | 0 | 1866 | 1866 | 1866 | H | 1.361 | 1.361 | 1.361 |  | 0.0002083 | 1.724 | 2 | 0.00046183 | [31 empty] | BIWW.06010015
Inbouw Wand | Wandinbouw Hybrid | Ja | n.v.t. | BIWW.06010015/ACO | 60 | 100 | 15DBH | 17 | 1926.0892 | 165.6139 | 1.3945 |  | 30 | 245.5398 | 245.5398 | 105.5631 | 0.64154 | 0 | 26 | A06* | 784 | BIWW0.06010015/HYB |  | 754 | 0 | 2655.16 | 1926.0892 | 1798.7737 | H+C-3sp | 1.08 | 1.08 | 1.08 |  | 0.0002083 | 1.724 | 2 | 0.00046183 |  | 362.44 | 262.9189 | 245.5398 |  | 1.01 | 1.01 | 1.01 | 44: 0.0002083; 45: 1.724; 47: 44.1; 48: 30; 49: 26; 51: 52.1; 52: 38; 53: 34; 61: 10.7; 62: 7.7; 63: 7 | BIWW.06010015/ACO
Inbouw Wand | Wandinbouw | Nee | n.v.t. | BIWW.06010016 | 60 | 100 | 16 | 17 | 2084 | 179.1917 | 1.5974 | [8 empty] | A06 | 526 | BIWW0.06010016 |  | 506 | 0 | 2084 | 2084 | 2084 | H | 1.468 | 1.468 | 1.468 |  | 0.0002083 | 1.724 | 4 | 0.0013928 | [31 empty] | BIWW.06010016
Inbouw Wand | Wandinbouw Hybrid | Ja | n.v.t. | BIWW.06010016/ACO | 60 | 100 | 16DBH | 17 | 2816.5634 | 242.1809 | 2.685 |  | 30 | 382.6144 | 382.6144 | 164.4946 | 1.3783 | 0 | 26 | A06* | 1008 | BIWW0.06010016/HYB |  | 969 | 0 | 3882.7 | 2816.5634 | 2630.3871 | H+C-3sp | 1.1 | 1.1 | 1.1 |  | 0.0002083 | 1.724 | 4 | 0.0013928 |  | 564.775 | 409.6955 | 382.6144 |  | 0.95 | 0.95 | 0.95 | 44: 0.0002083; 45: 1.724; 47: 44.1; 48: 30; 49: 26; 51: 52.1; 52: 38; 53: 34; 61: 10.7; 62: 7.7; 63: 7 | BIWW.06010016/ACO
Inbouw Wand | Wandinbouw | Nee | n.v.t. | BIWW.06010020 | 60 | 100 | 20 | 22 | 2608 | 224.2476 | 1.4242 | [8 empty] | A06 | 357 | BIWW0.06010020 |  | 343 | 0 | 2608 | 2608 | 2608 | H | 1.361 | 1.361 | 1.361 |  | 0.0001276 | 1.7219 | 2 | 0.00037661 | [31 empty] | BIWW.06010020
Inbouw Wand | Wandinbouw Hybrid | Ja | n.v.t. | BIWW.06010020/ACO | 60 | 100 | 20DBH | 22 | 2713.5353 | 233.322 | 1.5249 |  | 30 | 311.2816 | 311.2816 | 133.827 | 0.58553 | 0 | 26 | A06* | 842 | BIWW0.06010020/HYB |  | 810 | 0 | 3330.84 | 2713.5353 | 2518.7768 | H+C-3sp | 1.08 | 1.08 | 1.08 |  | 0.0001276 | 1.7219 | 2 | 0.00037661 |  | 411.64 | 335.3507 | 311.2816 |  | 0.95 | 0.95 | 0.95 | 44: 0.0001276; 45: 1.7219; 47: 44.1; 48: 30; 49: 26; 51: 52.1; 52: 38; 53: 34; 61: 10.7; 62: 7.7; 63: 7 | BIWW.06010020/ACO
Inbouw Wand | Wandinbouw | Nee | n.v.t. | BIWW.06010021 | 60 | 100 | 21 | 22 | 2882 | 247.8074 | 1.6915 | [8 empty] | A06 | 565 | BIWW0.06010021 |  | 543 | 0 | 2882 | 2882 | 2882 | H | 1.493 | 1.493 | 1.493 |  | 0.0001276 | 1.7219 | 4 | 0.0005142 | [31 empty] | BIWW.06010021
Inbouw Wand | Wandinbouw Hybrid | Ja | n.v.t. | BIWW.06010021/ACO | 60 | 100 | 21DBH | 22 | 3627.3291 | 311.8942 | 2.5135 |  | 30 | 417.4455 | 417.4455 | 179.4693 | 0.9705 | 0 | 26 | A06* | 1045 | BIWW0.06010021/HYB |  | 1005 | 0 | 5000.36 | 3627.3291 | 3387.5609 | H+C-3sp | 1.05 | 1.05 | 1.05 |  | 0.0001276 | 1.7219 | 4 | 0.0005142 |  | 616.189 | 446.9919 | 417.4455 |  | 0.85 | 0.85 | 0.85 | 44: 0.0001276; 45: 1.7219; 47: 44.1; 48: 30; 49: 26; 51: 52.1; 52: 38; 53: 34; 61: 10.7; 62: 7.7; 63: 7 | BIWW.06010021/ACO
Inbouw Wand | Wandinbouw | Nee | n.v.t. | BIWW.06011010 | 60 | 110 | 10 | 12 | 1287 | 110.6621 | 1.3938 | [8 empty] | A06 | 235 | BIWW0.06011010 |  | 226 | 0 | 1287 | 1287 | 1287 | H | 1.376 | 1.376 | 1.376 |  | 0.0003969 | 1.7346 | 2 | 0.00036735 | [31 empty] | BIWW.06011010
Inbouw Wand | Wandinbouw Hybrid | Ja | n.v.t. | BIWW.06011010/ACO | 60 | 110 | 10DBH | 12 | 1902.9713 | 163.6261 | 2.7468 |  | 30 | 244.8874 | 244.8874 | 105.2826 | 1.2784 | 0 | 26 | A06* | 726 | BIWW0.06011010/HYB |  | 698 | 0 | 2335.88 | 1902.9713 | 1766.3894 | H+C-3sp | 1.08 | 1.08 | 1.08 |  | 0.0003969 | 1.7346 | 2 | 0.00036735 |  | 323.84 | 263.8227 | 244.8874 |  | 0.98 | 0.98 | 0.98 | 44: 0.0003969; 45: 1.7346; 47: 43.5; 48: 30; 49: 26; 51: 51.5; 52: 38; 53: 34; 61: 14; 62: 9.3; 63: 8.4 | BIWW.06011010/ACO
Inbouw Wand | Wandinbouw | Nee | n.v.t. | BIWW.06011011 | 60 | 110 | 11 | 12 | 1643 | 141.2726 | 2.129 | [8 empty] | A06 | 405 | BIWW0.06011011 |  | 389 | 0 | 1643 | 1643 | 1643 | H | 1.437 | 1.437 | 1.437 |  | 0.0003969 | 1.7346 | 4 | 0.00057429 | [31 empty] | BIWW.06011011
Inbouw Wand | Wandinbouw Hybrid | Ja | n.v.t. | BIWW.06011011/ACO | 60 | 110 | 11DBH | 12 | 2582.015 | 222.0133 | 4.6635 |  | 30 | 381.3495 | 381.3495 | 163.9508 | 2.7563 | 0 | 26 | A06* | 891 | BIWW0.06011011/HYB |  | 857 | 0 | 3169.4 | 2582.015 | 2396.6961 | H+C-3sp | 1.1 | 1.1 | 1.1 |  | 0.0003969 | 1.7346 | 4 | 0.00057429 |  | 504.298 | 410.8364 | 381.3495 |  | 0.95 | 0.95 | 0.95 | 44: 0.0003969; 45: 1.7346; 47: 43.5; 48: 30; 49: 26; 51: 51.5; 52: 38; 53: 34; 61: 14; 62: 9.3; 63: 8.4 | BIWW.06011011/ACO
Inbouw Wand | Wandinbouw | Nee | n.v.t. | BIWW.06011015 | 60 | 110 | 15 | 17 | 2053 | 176.5262 | 1.5566 | [8 empty] | A06 | 320 | BIWW0.06011015 |  | 308 | 0 | 2053 | 2053 | 2053 | H | 1.361 | 1.361 | 1.361 |  | 0.0002083 | 1.724 | 2 | 0.00046183 | [31 empty] | BIWW.06011015
Inbouw Wand | Wandinbouw Hybrid | Ja | n.v.t. | BIWW.06011015/ACO | 60 | 110 | 15DBH | 17 | 2043.2072 | 175.6842 | 1.5439 |  | 30 | 249.8079 | 249.8079 | 107.398 | 0.66089 | 0 | 26 | A06* | 807 | BIWW0.06011015/HYB |  | 776 | 0 | 2816.61 | 2043.2072 | 1908.1502 | H+C-3sp | 1.08 | 1.08 | 1.08 |  | 0.0002083 | 1.724 | 2 | 0.00046183 |  | 368.74 | 267.489 | 249.8079 |  | 1.01 | 1.01 | 1.01 | 44: 0.0002083; 45: 1.724; 47: 44.1; 48: 30; 49: 26; 51: 52.1; 52: 38; 53: 34; 61: 12.5; 62: 8.8; 63: 7.9 | BIWW.06011015/ACO
Inbouw Wand | Wandinbouw | Nee | n.v.t. | BIWW.06011016 | 60 | 110 | 16 | 17 | 2292 | 197.0765 | 1.8821 | [8 empty] | A06 | 562 | BIWW0.06011016 |  | 540 | 0 | 2292 | 2292 | 2292 | H | 1.468 | 1.468 | 1.468 |  | 0.0002083 | 1.724 | 4 | 0.0013928 | [31 empty] | BIWW.06011016
Inbouw Wand | Wandinbouw Hybrid | Ja | n.v.t. | BIWW.06011016/ACO | 60 | 110 | 16DBH | 17 | 3051.4523 | 262.3777 | 3.0826 |  | 30 | 387.4413 | 387.4413 | 166.5698 | 1.4084 | 0 | 26 | A06* | 1040 | BIWW0.06011016/HYB |  | 1000 | 0 | 4206.5 | 3051.4523 | 2849.7498 | H+C-3sp | 1.1 | 1.1 | 1.1 |  | 0.0002083 | 1.724 | 4 | 0.0013928 |  | 571.9 | 414.864 | 387.4413 |  | 0.95 | 0.95 | 0.95 | 44: 0.0002083; 45: 1.724; 47: 44.1; 48: 30; 49: 26; 51: 52.1; 52: 38; 53: 34; 61: 12.5; 62: 8.8; 63: 7.9 | BIWW.06011016/ACO
Inbouw Wand | Wandinbouw | Nee | n.v.t. | BIWW.06011020 | 60 | 110 | 20 | 22 | 2869 | 246.6896 | 1.6784 | [8 empty] | A06 | 387 | BIWW0.06011020 |  | 372 | 0 | 2869 | 2869 | 2869 | H | 1.361 | 1.361 | 1.361 |  | 0.0001276 | 1.7219 | 2 | 0.00037661 | [31 empty] | BIWW.06011020
Inbouw Wand | Wandinbouw Hybrid | Ja | n.v.t. | BIWW.06011020/ACO | 60 | 110 | 20DBH | 22 | 2900.7465 | 249.4193 | 1.7105 |  | 30 | 317.18 | 317.18 | 136.3628 | 0.60476 | 0 | 26 | A06* | 872 | BIWW0.06011020/HYB |  | 838 | 0 | 3560.64 | 2900.7465 | 2692.5513 | H+C-3sp | 1.08 | 1.08 | 1.08 |  | 0.0001276 | 1.7219 | 2 | 0.00037661 |  | 419.44 | 341.7052 | 317.18 |  | 0.95 | 0.95 | 0.95 | 44: 0.0001276; 45: 1.7219; 47: 44.1; 48: 30; 49: 26; 51: 52.1; 52: 38; 53: 34; 61: 12.5; 62: 8.8; 63: 7.9 | BIWW.06011020/ACO
Inbouw Wand | Wandinbouw | Nee | n.v.t. | BIWW.06011021 | 60 | 110 | 21 | 22 | 3170 | 272.5709 | 1.993 | [8 empty] | A06 | 605 | BIWW0.06011021 |  | 582 | 0 | 3170 | 3170 | 3170 | H | 1.493 | 1.493 | 1.493 |  | 0.0001276 | 1.7219 | 4 | 0.0005142 | [31 empty] | BIWW.06011021
Inbouw Wand | Wandinbouw Hybrid | Ja | n.v.t. | BIWW.06011021/ACO | 60 | 110 | 21DBH | 22 | 3807.8846 | 327.4191 | 2.7328 |  | 30 | 423.3665 | 423.3665 | 182.0148 | 0.99433 | 0 | 26 | A06* | 1085 | BIWW0.06011021/HYB |  | 1043 | 0 | 5249.26 | 3807.8846 | 3556.1815 | H+C-3sp | 1.05 | 1.05 | 1.05 |  | 0.0001276 | 1.7219 | 4 | 0.0005142 |  | 624.929 | 453.332 | 423.3665 |  | 0.85 | 0.85 | 0.85 | 44: 0.0001276; 45: 1.7219; 47: 44.1; 48: 30; 49: 26; 51: 52.1; 52: 38; 53: 34; 61: 12.5; 62: 8.8; 63: 7.9 | BIWW.06011021/ACO
Inbouw Wand | Wandinbouw | Nee | n.v.t. | BIWW.06012010 | 60 | 120 | 10 | 12 | 1404 | 120.7223 | 1.6209 | [8 empty] | A06 | 245 | BIWW0.06012010 |  | 236 | 0 | 1404 | 1404 | 1404 | H | 1.376 | 1.376 | 1.376 |  | 0.0003969 | 1.7346 | 2 | 0.00036735 | [31 empty] | BIWW.06012010
Inbouw Wand | Wandinbouw Hybrid | Ja | n.v.t. | BIWW.06012010/ACO | 60 | 120 | 10DBH | 12 | 2079.6202 | 178.8152 | 3.2041 |  | 30 | 266.8755 | 266.8755 | 114.7358 | 1.484 | 0 | 26 | A06* | 753 | BIWW0.06012010/HYB |  | 724 | 0 | 2589.78 | 2079.6202 | 1924.9914 | H+C-3sp | 1.08 | 1.08 | 1.08 |  | 0.0003969 | 1.7346 | 2 | 0.00036735 |  | 359.04 | 288.3128 | 266.8755 |  | 0.98 | 0.98 | 0.98 | 44: 0.0003969; 45: 1.7346; 47: 44; 48: 30; 49: 26; 51: 52; 52: 38; 53: 34; 61: 14.8; 62: 9.9; 63: 8.9 | BIWW.06012010/ACO
Inbouw Wand | Wandinbouw | Nee | n.v.t. | BIWW.06012011 | 60 | 120 | 11 | 12 | 1793 | 154.1702 | 2.4773 | [8 empty] | A06 | 422 | BIWW0.06012011 |  | 406 | 0 | 1793 | 1793 | 1793 | H | 1.437 | 1.437 | 1.437 |  | 0.0003969 | 1.7346 | 4 | 0.00057429 | [31 empty] | BIWW.06012011
Inbouw Wand | Wandinbouw Hybrid | Ja | n.v.t. | BIWW.06012011/ACO | 60 | 120 | 11DBH | 12 | 2821.6982 | 242.6224 | 5.4398 |  | 30 | 415.5904 | 415.5904 | 178.6717 | 3.1996 | 0 | 26 | A06* | 925 | BIWW0.06012011/HYB |  | 889 | 0 | 3513.9 | 2821.6982 | 2611.8926 | H+C-3sp | 1.1 | 1.1 | 1.1 |  | 0.0003969 | 1.7346 | 4 | 0.00057429 |  | 559.113 | 448.9735 | 415.5904 |  | 0.95 | 0.95 | 0.95 | 44: 0.0003969; 45: 1.7346; 47: 44; 48: 30; 49: 26; 51: 52; 52: 38; 53: 34; 61: 14.8; 62: 9.9; 63: 8.9 | BIWW.06012011/ACO
Inbouw Wand | Wandinbouw | Nee | n.v.t. | BIWW.06012015 | 60 | 120 | 15 | 17 | 2239 | 192.5193 | 1.8077 | [8 empty] | A06 | 339 | BIWW0.06012015 |  | 326 | 0 | 2239 | 2239 | 2239 | H | 1.361 | 1.361 | 1.361 |  | 0.0002083 | 1.724 | 2 | 0.00046183 | [31 empty] | BIWW.06012015
Inbouw Wand | Wandinbouw Hybrid | Ja | n.v.t. | BIWW.06012015/ACO | 60 | 120 | 15DBH | 17 | 2373.9949 | 204.1268 | 1.9997 |  | 30 | 302.6168 | 302.6168 | 130.1018 | 0.91984 | 0 | 26 | A06* | 875 | BIWW0.06012015/HYB |  | 841 | 0 | 3302.76 | 2373.9949 | 2216.9074 | H+C-3sp | 1.08 | 1.08 | 1.08 |  | 0.0002083 | 1.724 | 2 | 0.00046183 |  | 450.84 | 324.0598 | 302.6168 |  | 1.01 | 1.01 | 1.01 | 44: 0.0002083; 45: 1.724; 47: 44.8; 48: 30; 49: 26; 51: 52.8; 52: 38; 53: 34; 61: 14.3; 62: 9.8; 63: 8.7 | BIWW.06012015/ACO
Inbouw Wand | Wandinbouw | Nee | n.v.t. | BIWW.06012016 | 60 | 120 | 16 | 17 | 2501 | 215.0473 | 2.1877 | [8 empty] | A06 | 592 | BIWW0.06012016 |  | 569 | 0 | 2501 | 2501 | 2501 | H | 1.468 | 1.468 | 1.468 |  | 0.0002083 | 1.724 | 4 | 0.0013928 | [31 empty] | BIWW.06012016
Inbouw Wand | Wandinbouw Hybrid | Ja | n.v.t. | BIWW.06012016/ACO | 60 | 120 | 16DBH | 17 | 3471.546 | 298.4992 | 3.8503 |  | 30 | 471.555 | 471.555 | 202.7321 | 1.9762 | 0 | 26 | A06* | 1121 | BIWW0.06012016/HYB |  | 1078 | 0 | 4829.7 | 3471.546 | 3241.8334 | H+C-3sp | 1.1 | 1.1 | 1.1 |  | 0.0002083 | 1.724 | 4 | 0.0013928 |  | 702.525 | 504.9688 | 471.555 |  | 0.95 | 0.95 | 0.95 | 44: 0.0002083; 45: 1.724; 47: 44.8; 48: 30; 49: 26; 51: 52.8; 52: 38; 53: 34; 61: 14.3; 62: 9.8; 63: 8.7 | BIWW.06012016/ACO
Inbouw Wand | Wandinbouw | Nee | n.v.t. | BIWW.06012020 | 60 | 120 | 20 | 22 | 3130 | 269.1316 | 1.9499 | [8 empty] | A06 | 410 | BIWW0.06012020 |  | 394 | 0 | 3130 | 3130 | 3130 | H | 1.361 | 1.361 | 1.361 |  | 0.0001276 | 1.7219 | 2 | 0.00037661 | [31 empty] | BIWW.06012020
Inbouw Wand | Wandinbouw Hybrid | Ja | n.v.t. | BIWW.06012020/ACO | 60 | 120 | 20DBH | 22 | 3327.0648 | 286.0761 | 2.166 |  | 30 | 380.6009 | 380.6009 | 163.6289 | 0.82774 | 0 | 26 | A06* | 944 | BIWW0.06012020/HYB |  | 908 | 0 | 4143.24 | 3327.0648 | 3079.683 | H+C-3sp | 1.08 | 1.08 | 1.08 |  | 0.0001276 | 1.7219 | 2 | 0.00037661 |  | 512.04 | 411.1734 | 380.6009 |  | 0.95 | 0.95 | 0.95 | 44: 0.0001276; 45: 1.7219; 47: 44.8; 48: 30; 49: 26; 51: 52.8; 52: 38; 53: 34; 61: 14.3; 62: 9.8; 63: 8.7 | BIWW.06012020/ACO
Inbouw Wand | Wandinbouw | Nee | n.v.t. | BIWW.06012021 | 60 | 120 | 21 | 22 | 3458 | 297.3345 | 2.3149 | [8 empty] | A06 | 643 | BIWW0.06012021 |  | 618 | 0 | 3458 | 3458 | 3458 | H | 1.493 | 1.493 | 1.493 |  | 0.0001276 | 1.7219 | 4 | 0.0005142 | [31 empty] | BIWW.06012021
Inbouw Wand | Wandinbouw Hybrid | Ja | n.v.t. | BIWW.06012021/ACO | 60 | 120 | 21DBH | 22 | 4470.8527 | 384.4241 | 3.6028 |  | 30 | 514.4827 | 514.4827 | 221.1878 | 1.3909 | 0 | 26 | A06* | 1169 | BIWW0.06012021/HYB |  | 1124 | 0 | 6219.96 | 4470.8527 | 4175.0158 | H+C-3sp | 1.05 | 1.05 | 1.05 |  | 0.0001276 | 1.7219 | 4 | 0.0005142 |  | 766.479 | 550.9384 | 514.4827 |  | 0.85 | 0.85 | 0.85 | 44: 0.0001276; 45: 1.7219; 47: 44.8; 48: 30; 49: 26; 51: 52.8; 52: 38; 53: 34; 61: 14.3; 62: 9.8; 63: 8.7 | BIWW.06012021/ACO
Inbouw Wand | Wandinbouw | Nee | n.v.t. | BIWW.06014010 | 60 | 140 | 10 | 12 | 1638 | 140.8426 | 2.1178 | [8 empty] | A06 | 278 | BIWW0.06014010 |  | 267 | 0 | 1638 | 1638 | 1638 | H | 1.376 | 1.376 | 1.376 |  | 0.0003969 | 1.7346 | 2 | 0.00036735 | [31 empty] | BIWW.06014010
Inbouw Wand | Wandinbouw Hybrid | Ja | n.v.t. | BIWW.06014010/ACO | 60 | 140 | 10DBH | 12 | 2456.1428 | 211.1903 | 4.2762 |  | 30 | 314.4004 | 314.4004 | 135.1678 | 1.9719 | 0 | 26 | A06* | 912 | BIWW0.06014010/HYB |  | 877 | 0 | 3097.58 | 2456.1428 | 2267.7915 | H+C-3sp | 1.08 | 1.08 | 1.08 |  | 0.0003969 | 1.7346 | 2 | 0.00036735 |  | 429.44 | 340.5129 | 314.4004 |  | 0.98 | 0.98 | 0.98 | 44: 0.0003969; 45: 1.7346; 47: 44.8; 48: 30; 49: 26; 51: 52.8; 52: 38; 53: 34; 61: 17.5; 62: 11.2; 63: 10.1 | BIWW.06014010/ACO
Inbouw Wand | Wandinbouw | Nee | n.v.t. | BIWW.06014011 | 60 | 140 | 11 | 12 | 2092 | 179.8796 | 3.2372 | [8 empty] | A06 | 471 | BIWW0.06014011 |  | 453 | 0 | 2092 | 2092 | 2092 | H | 1.437 | 1.437 | 1.437 |  | 0.0003969 | 1.7346 | 4 | 0.00057429 | [31 empty] | BIWW.06014011
Inbouw Wand | Wandinbouw Hybrid | Ja | n.v.t. | BIWW.06014011/ACO | 60 | 140 | 11DBH | 12 | 3332.5766 | 286.55 | 7.2601 |  | 30 | 489.5982 | 489.5982 | 210.4894 | 4.2516 | 0 | 26 | A06* | 1100 | BIWW0.06014011/HYB |  | 1058 | 0 | 4202.9 | 3332.5766 | 3077.0153 | H+C-3sp | 1.1 | 1.1 | 1.1 |  | 0.0003969 | 1.7346 | 4 | 0.00057429 |  | 668.743 | 530.2618 | 489.5982 |  | 0.95 | 0.95 | 0.95 | 44: 0.0003969; 45: 1.7346; 47: 44.8; 48: 30; 49: 26; 51: 52.8; 52: 38; 53: 34; 61: 17.5; 62: 11.2; 63: 10.1 | BIWW.06014011/ACO
Inbouw Wand | Wandinbouw | Nee | n.v.t. | BIWW.06014015 | 60 | 140 | 15 | 17 | 2612 | 224.5916 | 2.3577 | [8 empty] | A06 | 385 | BIWW0.06014015 |  | 370 | 0 | 2612 | 2612 | 2612 | H | 1.361 | 1.361 | 1.361 |  | 0.0002083 | 1.724 | 2 | 0.00046183 | [31 empty] | BIWW.06014015
Inbouw Wand | Wandinbouw Hybrid | Ja | n.v.t. | BIWW.06014015/ACO | 60 | 140 | 15DBH | 17 | 2815.4585 | 242.0859 | 2.6832 |  | 30 | 358.867 | 358.867 | 154.285 | 1.2341 | 0 | 26 | A06* | 963 | BIWW0.06014015/HYB |  | 926 | 0 | 3950.36 | 2815.4585 | 2628.9846 | H+C-3sp | 1.08 | 1.08 | 1.08 |  | 0.0002083 | 1.724 | 2 | 0.00046183 |  | 539.24 | 384.3214 | 358.867 |  | 1.01 | 1.01 | 1.01 | 44: 0.0002083; 45: 1.724; 47: 45.4; 48: 30; 49: 26; 51: 53.4; 52: 38; 53: 34; 61: 14.4; 62: 10.5; 63: 9.6 | BIWW.06014015/ACO
Inbouw Wand | Wandinbouw | Nee | n.v.t. | BIWW.06014016 | 60 | 140 | 16 | 17 | 2918 | 250.9028 | 2.8539 | [8 empty] | A06 | 666 | BIWW0.06014016 |  | 640 | 0 | 2918 | 2918 | 2918 | H | 1.468 | 1.468 | 1.468 |  | 0.0002083 | 1.724 | 4 | 0.0013928 | [31 empty] | BIWW.06014016
Inbouw Wand | Wandinbouw Hybrid | Ja | n.v.t. | BIWW.06014016/ACO | 60 | 140 | 16DBH | 17 | 4117.108 | 354.0076 | 5.1664 |  | 30 | 559.2073 | 559.2073 | 240.4159 | 2.6514 | 0 | 26 | A06* | 1234 | BIWW0.06014016/HYB |  | 1187 | 0 | 5776.7 | 4117.108 | 3844.4231 | H+C-3sp | 1.1 | 1.1 | 1.1 |  | 0.0002083 | 1.724 | 4 | 0.0013928 |  | 840.275 | 598.8718 | 559.2073 |  | 0.95 | 0.95 | 0.95 | 44: 0.0002083; 45: 1.724; 47: 45.4; 48: 30; 49: 26; 51: 53.4; 52: 38; 53: 34; 61: 14.4; 62: 10.5; 63: 9.6 | BIWW.06014016/ACO
Inbouw Wand | Wandinbouw | Nee | n.v.t. | BIWW.06014020 | 60 | 140 | 20 | 22 | 3651 | 313.9295 | 2.5418 | [8 empty] | A06 | 497 | BIWW0.06014020 |  | 478 | 0 | 3651 | 3651 | 3651 | H | 1.361 | 1.361 | 1.361 |  | 0.0001276 | 1.7219 | 2 | 0.00037661 | [31 empty] | BIWW.06014020
Inbouw Wand | Wandinbouw Hybrid | Ja | n.v.t. | BIWW.06014020/ACO | 60 | 140 | 20DBH | 22 | 3929.4416 | 337.8712 | 2.8847 |  | 30 | 448.3778 | 448.3778 | 192.7678 | 1.0976 | 0 | 26 | A06* | 1072 | BIWW0.06014020/HYB |  | 1031 | 0 | 4955.64 | 3929.4416 | 3628.1092 | H+C-3sp | 1.08 | 1.08 | 1.08 |  | 0.0001276 | 1.7219 | 2 | 0.00037661 |  | 612.44 | 485.6178 | 448.3778 |  | 0.95 | 0.95 | 0.95 | 44: 0.0001276; 45: 1.7219; 47: 45.4; 48: 30; 49: 26; 51: 53.4; 52: 38; 53: 34; 61: 14.4; 62: 10.5; 63: 9.6 | BIWW.06014020/ACO
Inbouw Wand | Wandinbouw | Nee | n.v.t. | BIWW.06014021 | 60 | 140 | 21 | 22 | 4035 | 346.9475 | 3.0195 | [8 empty] | A06 | 773 | BIWW0.06014021 |  | 743 | 0 | 4035 | 4035 | 4035 | H | 1.493 | 1.493 | 1.493 |  | 0.0001276 | 1.7219 | 4 | 0.0005142 | [31 empty] | BIWW.06014021
Inbouw Wand | Wandinbouw Hybrid | Ja | n.v.t. | BIWW.06014021/ACO | 60 | 140 | 21DBH | 22 | 5302.2439 | 455.9109 | 4.8325 |  | 30 | 610.1144 | 610.1144 | 262.302 | 1.8655 | 0 | 26 | A06* | 1340 | BIWW0.06014021/HYB |  | 1288 | 0 | 7439.56 | 5302.2439 | 4951.0649 | H+C-3sp | 1.05 | 1.05 | 1.05 |  | 0.0001276 | 1.7219 | 4 | 0.0005142 |  | 916.769 | 653.3898 | 610.1144 |  | 0.85 | 0.85 | 0.85 | 44: 0.0001276; 45: 1.7219; 47: 45.4; 48: 30; 49: 26; 51: 53.4; 52: 38; 53: 34; 61: 14.4; 62: 10.5; 63: 9.6 | BIWW.06014021/ACO
Inbouw Wand | Wandinbouw | Nee | n.v.t. | BIWW.06016010 | 60 | 160 | 10 | 12 | 1872 | 160.963 | 2.6697 | [8 empty] | A06 | 330 | BIWW0.06016010 |  | 317 | 0 | 1872 | 1872 | 1872 | H | 1.376 | 1.376 | 1.376 |  | 0.0003969 | 1.7346 | 2 | 0.00036735 | [31 empty] | BIWW.06016010
Inbouw Wand | Wandinbouw Hybrid | Ja | n.v.t. | BIWW.06016010/ACO | 60 | 160 | 10DBH | 12 | 2826.6988 | 243.0523 | 5.4565 |  | 30 | 361.0026 | 361.0026 | 155.2032 | 2.5062 | 0 | 26 | A06* | 1023 | BIWW0.06016010/HYB |  | 984 | 0 | 3605.38 | 2826.6988 | 2603.9362 | H+C-3sp | 1.08 | 1.08 | 1.08 |  | 0.0003969 | 1.7346 | 2 | 0.00036735 |  | 499.84 | 391.8858 | 361.0026 |  | 0.98 | 0.98 | 0.98 | 44: 0.0003969; 45: 1.7346; 47: 45.5; 48: 30; 49: 26; 51: 53.5; 52: 38; 53: 34; 61: 19.2; 62: 12.4; 63: 11 | BIWW.06016010/ACO
Inbouw Wand | Wandinbouw | Nee | n.v.t. | BIWW.06016011 | 60 | 160 | 11 | 12 | 2390 | 205.503 | 4.0785 | [8 empty] | A06 | 555 | BIWW0.06016011 |  | 534 | 0 | 2390 | 2390 | 2390 | H | 1.437 | 1.437 | 1.437 |  | 0.0003969 | 1.7346 | 4 | 0.00057429 | [31 empty] | BIWW.06016011
Inbouw Wand | Wandinbouw Hybrid | Ja | n.v.t. | BIWW.06016011/ACO | 60 | 160 | 11DBH | 12 | 3835.3593 | 329.7815 | 9.264 |  | 30 | 562.1692 | 562.1692 | 241.6893 | 5.4036 | 0 | 26 | A06* | 1242 | BIWW0.06016011/HYB |  | 1194 | 0 | 4891.9 | 3835.3593 | 3533.1076 | H+C-3sp | 1.1 | 1.1 | 1.1 |  | 0.0003969 | 1.7346 | 4 | 0.00057429 |  | 778.373 | 610.2619 | 562.1692 |  | 0.95 | 0.95 | 0.95 | 44: 0.0003969; 45: 1.7346; 47: 45.5; 48: 30; 49: 26; 51: 53.5; 52: 38; 53: 34; 61: 19.2; 62: 12.4; 63: 11 | BIWW.06016011/ACO
Inbouw Wand | Wandinbouw | Nee | n.v.t. | BIWW.06016015 | 60 | 160 | 15 | 17 | 2986 | 256.7498 | 2.9695 | [8 empty] | A06 | 458 | BIWW0.06016015 |  | 440 | 0 | 2986 | 2986 | 2986 | H | 1.361 | 1.361 | 1.361 |  | 0.0002083 | 1.724 | 2 | 0.00046183 | [31 empty] | BIWW.06016015
Inbouw Wand | Wandinbouw Hybrid | Ja | n.v.t. | BIWW.06016015/ACO | 60 | 160 | 15DBH | 17 | 3225.612 | 277.3527 | 3.3922 |  | 30 | 412.403 | 412.403 | 177.3014 | 1.5684 | 0 | 26 | A06* | 1207 | BIWW0.06016015/HYB |  | 1161 | 0 | 4597.96 | 3225.612 | 3021.1784 | H+C-3sp | 1.08 | 1.08 | 1.08 |  | 0.0002083 | 1.724 | 2 | 0.00046183 |  | 627.64 | 440.309 | 412.403 |  | 1.01 | 1.01 | 1.01 | 44: 0.0002083; 45: 1.724; 47: 46.4; 48: 30; 49: 26; 51: 54.4; 52: 38; 53: 34; 61: 19.6; 62: 12.8; 63: 11.5 | BIWW.06016015/ACO
Inbouw Wand | Wandinbouw | Nee | n.v.t. | BIWW.06016016 | 60 | 160 | 16 | 17 | 3334 | 286.6724 | 3.5911 | [8 empty] | A06 | 775 | BIWW0.06016016 |  | 745 | 0 | 3334 | 3334 | 3334 | H | 1.468 | 1.468 | 1.468 |  | 0.0002083 | 1.724 | 4 | 0.0013928 | [31 empty] | BIWW.06016016
Inbouw Wand | Wandinbouw Hybrid | Ja | n.v.t. | BIWW.06016016/ACO | 60 | 160 | 16DBH | 17 | 4716.8848 | 405.5791 | 6.5315 |  | 30 | 642.6302 | 642.6302 | 276.2813 | 3.3696 | 0 | 26 | A06* | 1515 | BIWW0.06016016/HYB |  | 1457 | 0 | 6723.7 | 4716.8848 | 4417.9369 | H+C-3sp | 1.1 | 1.1 | 1.1 |  | 0.0002083 | 1.724 | 4 | 0.0013928 |  | 978.025 | 686.115 | 642.6302 |  | 0.95 | 0.95 | 0.95 | 44: 0.0002083; 45: 1.724; 47: 46.4; 48: 30; 49: 26; 51: 54.4; 52: 38; 53: 34; 61: 19.6; 62: 12.8; 63: 11.5 | BIWW.06016016/ACO
Inbouw Wand | Wandinbouw | Nee | n.v.t. | BIWW.06016020 | 60 | 160 | 20 | 22 | 4173 | 358.8134 | 3.1995 | [8 empty] | A06 | 591 | BIWW0.06016020 |  | 568 | 0 | 4173 | 4173 | 4173 | H | 1.361 | 1.361 | 1.361 |  | 0.0001276 | 1.7219 | 2 | 0.00037661 | [31 empty] | BIWW.06016020
Inbouw Wand | Wandinbouw Hybrid | Ja | n.v.t. | BIWW.06016020/ACO | 60 | 160 | 20DBH | 22 | 4522.2728 | 388.8455 | 3.6744 |  | 30 | 514.8389 | 514.8389 | 221.3409 | 1.3926 | 0 | 26 | A06* | 1336 | BIWW0.06016020/HYB |  | 1285 | 0 | 5768.04 | 4522.2728 | 4165.8877 | H+C-3sp | 1.08 | 1.08 | 1.08 |  | 0.0001276 | 1.7219 | 2 | 0.00037661 |  | 712.84 | 558.8826 | 514.8389 |  | 0.95 | 0.95 | 0.95 | 44: 0.0001276; 45: 1.7219; 47: 46.4; 48: 30; 49: 26; 51: 54.4; 52: 38; 53: 34; 61: 19.6; 62: 12.8; 63: 11.5 | BIWW.06016020/ACO
Inbouw Wand | Wandinbouw | Nee | n.v.t. | BIWW.06016021 | 60 | 160 | 21 | 22 | 4611 | 396.4746 | 3.7994 | [8 empty] | A06 | 915 | BIWW0.06016021 |  | 880 | 0 | 4611 | 4611 | 4611 | H | 1.493 | 1.493 | 1.493 |  | 0.0001276 | 1.7219 | 4 | 0.0005142 | [31 empty] | BIWW.06016021
Inbouw Wand | Wandinbouw Hybrid | Ja | n.v.t. | BIWW.06016021/ACO | 60 | 160 | 21DBH | 22 | 6074.6702 | 522.3276 | 6.1077 |  | 30 | 701.1317 | 701.1317 | 301.4324 | 2.3701 | 0 | 26 | A06* | 1652 | BIWW0.06016021/HYB |  | 1588 | 0 | 8659.16 | 6074.6702 | 5689.6682 | H+C-3sp | 1.05 | 1.05 | 1.05 |  | 0.0001276 | 1.7219 | 4 | 0.0005142 |  | 1067.059 | 748.5751 | 701.1317 |  | 0.85 | 0.85 | 0.85 | 44: 0.0001276; 45: 1.7219; 47: 46.4; 48: 30; 49: 26; 51: 54.4; 52: 38; 53: 34; 61: 19.6; 62: 12.8; 63: 11.5 | BIWW.06016021/ACO
Inbouw Wand | Wandinbouw | Nee | n.v.t. | BIWW.06018010 | 60 | 180 | 10 | 12 | 2106 | 181.0834 | 3.2749 | [8 empty] | A06 | 356 | BIWW0.06018010 |  | 342 | 0 | 2106 | 2106 | 2106 | H | 1.376 | 1.376 | 1.376 |  | 0.0003969 | 1.7346 | 2 | 0.00036735 | [31 empty] | BIWW.06018010
Inbouw Wand | Wandinbouw Hybrid | Ja | n.v.t. | BIWW.06018010/ACO | 60 | 180 | 10DBH | 12 | 3224.8254 | 277.2851 | 6.8577 |  | 30 | 411.848 | 411.848 | 177.0628 | 3.1498 | 0 | 26 | A06* | 1109 | BIWW0.06018010/HYB |  | 1066 | 0 | 4113.18 | 3224.8254 | 2970.6878 | H+C-3sp | 1.08 | 1.08 | 1.08 |  | 0.0003969 | 1.7346 | 2 | 0.00036735 |  | 570.24 | 447.081 | 411.848 |  | 0.98 | 0.98 | 0.98 | 44: 0.0003969; 45: 1.7346; 47: 46; 48: 30; 49: 26; 51: 54; 52: 38; 53: 34; 61: 22; 62: 13.7; 63: 12.2 | BIWW.06018010/ACO
Inbouw Wand | Wandinbouw | Nee | n.v.t. | BIWW.06018011 | 60 | 180 | 11 | 12 | 2689 | 231.2124 | 5.0037 | [8 empty] | A06 | 595 | BIWW0.06018011 |  | 572 | 0 | 2689 | 2689 | 2689 | H | 1.437 | 1.437 | 1.437 |  | 0.0003969 | 1.7346 | 4 | 0.00057429 | [31 empty] | BIWW.06018011
Inbouw Wand | Wandinbouw Hybrid | Ja | n.v.t. | BIWW.06018011/ACO | 60 | 180 | 11DBH | 12 | 4375.5508 | 376.2296 | 11.6429 |  | 30 | 641.348 | 641.348 | 275.73 | 6.7912 | 0 | 26 | A06* | 1342 | BIWW0.06018011/HYB |  | 1290 | 0 | 5580.9 | 4375.5508 | 4030.7284 | H+C-3sp | 1.1 | 1.1 | 1.1 |  | 0.0003969 | 1.7346 | 4 | 0.00057429 |  | 888.003 | 696.2143 | 641.348 |  | 0.95 | 0.95 | 0.95 | 44: 0.0003969; 45: 1.7346; 47: 46; 48: 30; 49: 26; 51: 54; 52: 38; 53: 34; 61: 22; 62: 13.7; 63: 12.2 | BIWW.06018011/ACO
Inbouw Wand | Wandinbouw | Nee | n.v.t. | BIWW.06018015 | 60 | 180 | 15 | 17 | 3359 | 288.822 | 3.6376 | [8 empty] | A06 | 497 | BIWW0.06018015 |  | 478 | 0 | 3359 | 3359 | 3359 | H | 1.361 | 1.361 | 1.361 |  | 0.0002083 | 1.724 | 2 | 0.00046183 | [31 empty] | BIWW.06018015
Inbouw Wand | Wandinbouw Hybrid | Ja | n.v.t. | BIWW.06018015/ACO | 60 | 180 | 15DBH | 17 | 3452.1364 | 296.8303 | 3.8132 |  | 30 | 420.6821 | 420.6821 | 180.8607 | 1.6231 | 0 | 26 | A06* | 1247 | BIWW0.06018015/HYB |  | 1199 | 0 | 4920.86 | 3452.1364 | 3233.3461 | H+C-3sp | 1.08 | 1.08 | 1.08 |  | 0.0002083 | 1.724 | 2 | 0.00046183 |  | 640.24 | 449.1483 | 420.6821 |  | 1.01 | 1.01 | 1.01 | 44: 0.0002083; 45: 1.724; 47: 46.4; 48: 30; 49: 26; 51: 54.4; 52: 38; 53: 34; 61: 19.6; 62: 12.8; 63: 11.5 | BIWW.06018015/ACO
Inbouw Wand | Wandinbouw | Nee | n.v.t. | BIWW.06018016 | 60 | 180 | 16 | 17 | 3751 | 322.5279 | 4.4001 | [8 empty] | A06 | 839 | BIWW0.06018016 |  | 807 | 0 | 3751 | 3751 | 3751 | H | 1.468 | 1.468 | 1.468 |  | 0.0002083 | 1.724 | 4 | 0.0013928 | [31 empty] | BIWW.06018016
Inbouw Wand | Wandinbouw Hybrid | Ja | n.v.t. | BIWW.06018016/ACO | 60 | 180 | 16DBH | 17 | 5171.1964 | 444.6429 | 7.6535 |  | 30 | 651.9934 | 651.9934 | 280.3067 | 3.4547 | 0 | 26 | A06* | 1580 | BIWW0.06018016/HYB |  | 1519 | 0 | 7371.3 | 5171.1964 | 4843.455 | H+C-3sp | 1.1 | 1.1 | 1.1 |  | 0.0002083 | 1.724 | 4 | 0.0013928 |  | 992.275 | 696.1118 | 651.9934 |  | 0.95 | 0.95 | 0.95 | 44: 0.0002083; 45: 1.724; 47: 46.4; 48: 30; 49: 26; 51: 54.4; 52: 38; 53: 34; 61: 19.6; 62: 12.8; 63: 11.5 | BIWW.06018016/ACO
Inbouw Wand | Wandinbouw | Nee | n.v.t. | BIWW.06018020 | 60 | 180 | 20 | 22 | 4694 | 403.6113 | 3.918 | [8 empty] | A06 | 642 | BIWW0.06018020 |  | 617 | 0 | 4694 | 4694 | 4694 | H | 1.361 | 1.361 | 1.361 |  | 0.0001276 | 1.7219 | 2 | 0.00037661 | [31 empty] | BIWW.06018020
Inbouw Wand | Wandinbouw Hybrid | Ja | n.v.t. | BIWW.06018020/ACO | 60 | 180 | 20DBH | 22 | 4882.6095 | 419.8288 | 4.1929 |  | 30 | 526.1058 | 526.1058 | 226.1848 | 1.4454 | 0 | 26 | A06* | 1387 | BIWW0.06018020/HYB |  | 1334 | 0 | 6227.64 | 4882.6095 | 4497.8275 | H+C-3sp | 1.08 | 1.08 | 1.08 |  | 0.0001276 | 1.7219 | 2 | 0.00037661 |  | 728.44 | 571.1133 | 526.1058 |  | 0.95 | 0.95 | 0.95 | 44: 0.0001276; 45: 1.7219; 47: 46.4; 48: 30; 49: 26; 51: 54.4; 52: 38; 53: 34; 61: 19.6; 62: 12.8; 63: 11.5 | BIWW.06018020/ACO
Inbouw Wand | Wandinbouw | Nee | n.v.t. | BIWW.06018021 | 60 | 180 | 21 | 22 | 5188 | 446.0877 | 4.6547 | [8 empty] | A06 | 993 | BIWW0.06018021 |  | 955 | 0 | 5188 | 5188 | 5188 | H | 1.493 | 1.493 | 1.493 |  | 0.0001276 | 1.7219 | 4 | 0.0005142 | [31 empty] | BIWW.06018021
Inbouw Wand | Wandinbouw Hybrid | Ja | n.v.t. | BIWW.06018021/ACO | 60 | 180 | 21DBH | 22 | 6423.8924 | 552.3553 | 6.7248 |  | 30 | 712.6173 | 712.6173 | 306.3703 | 2.4374 | 0 | 26 | A06* | 1727 | BIWW0.06018021/HYB |  | 1661 | 0 | 9156.96 | 6423.8924 | 6016.7573 | H+C-3sp | 1.05 | 1.05 | 1.05 |  | 0.0001276 | 1.7219 | 4 | 0.0005142 |  | 1084.539 | 760.8379 | 712.6173 |  | 0.85 | 0.85 | 0.85 | 44: 0.0001276; 45: 1.7219; 47: 46.4; 48: 30; 49: 26; 51: 54.4; 52: 38; 53: 34; 61: 19.6; 62: 12.8; 63: 11.5 | BIWW.06018021/ACO
Inbouw Wand | Wandinbouw | Nee | n.v.t. | BIWW.06020010 | 60 | 200 | 10 | 12 | 2340 | 201.2038 | 3.9316 | [8 empty] | A06 | 384 | BIWW0.06020010 |  | 369 | 0 | 2340 | 2340 | 2340 | H | 1.376 | 1.376 | 1.376 |  | 0.0003969 | 1.7346 | 2 | 0.00036735 | [31 empty] | BIWW.06020010
Inbouw Wand | Wandinbouw Hybrid | Ja | n.v.t. | BIWW.06020010/ACO | 60 | 200 | 10DBH | 12 | 3552.8678 | 305.4916 | 8.1126 |  | 30 | 451.899 | 451.899 | 194.2816 | 3.6999 | 0 | 26 | A06* | 1160 | BIWW0.06020010/HYB |  | 1115 | 0 | 4620.98 | 3552.8678 | 3259.5786 | H+C-3sp | 1.08 | 1.08 | 1.08 |  | 0.0003969 | 1.7346 | 2 | 0.00036735 |  | 640.64 | 492.5599 | 451.899 |  | 0.98 | 0.98 | 0.98 | 44: 0.0003969; 45: 1.7346; 47: 46.5; 48: 30; 49: 26; 51: 54.5; 52: 38; 53: 34; 61: 24; 62: 14.8; 63: 13.4 | BIWW.06020010/ACO
Inbouw Wand | Wandinbouw | Nee | n.v.t. | BIWW.06020011 | 60 | 200 | 11 | 12 | 2988 | 256.9218 | 6.0079 | [8 empty] | A06 | 641 | BIWW0.06020011 |  | 616 | 0 | 2988 | 2988 | 2988 | H | 1.437 | 1.437 | 1.437 |  | 0.0003969 | 1.7346 | 4 | 0.00057429 | [31 empty] | BIWW.06020011
Inbouw Wand | Wandinbouw Hybrid | Ja | n.v.t. | BIWW.06020011/ACO | 60 | 200 | 11DBH | 12 | 4820.6497 | 414.5013 | 13.7734 |  | 30 | 703.7172 | 703.7172 | 302.5439 | 7.9773 | 0 | 26 | A06* | 1407 | BIWW0.06020011/HYB |  | 1353 | 0 | 6269.9 | 4820.6497 | 4422.7051 | H+C-3sp | 1.1 | 1.1 | 1.1 |  | 0.0003969 | 1.7346 | 4 | 0.00057429 |  | 997.633 | 767.036 | 703.7172 |  | 0.95 | 0.95 | 0.95 | 44: 0.0003969; 45: 1.7346; 47: 46.5; 48: 30; 49: 26; 51: 54.5; 52: 38; 53: 34; 61: 24; 62: 14.8; 63: 13.4 | BIWW.06020011/ACO
Inbouw Wand | Wandinbouw | Nee | n.v.t. | BIWW.06020015 | 60 | 200 | 15 | 17 | 3732 | 320.8942 | 4.3617 | [8 empty] | A06 | 569 | BIWW0.06020015 |  | 547 | 0 | 3732 | 3732 | 3732 | H | 1.361 | 1.361 | 1.361 |  | 0.0002083 | 1.724 | 2 | 0.00046183 | [31 empty] | BIWW.06020015
Inbouw Wand | Wandinbouw Hybrid | Ja | n.v.t. | BIWW.06020015/ACO | 60 | 200 | 15DBH | 17 | 4083.4736 | 351.1155 | 5.0938 |  | 30 | 529.0162 | 529.0162 | 227.436 | 2.4094 | 0 | 26 | A06* | 1352 | BIWW0.06020015/HYB |  | 1300 | 0 | 5893.16 | 4083.4736 | 3875.4624 | H+C-3sp | 1.08 | 1.08 | 1.08 |  | 0.0002083 | 1.724 | 2 | 0.00046183 |  | 804.44 | 557.4105 | 529.0162 |  | 1.01 | 1.01 | 1.01 | 44: 0.0002083; 45: 1.724; 47: 47.1; 48: 30; 49: 26; 51: 55.1; 52: 38; 53: 34; 61: 23.5; 62: 14.7; 63: 13.2 | BIWW.06020015/ACO
Inbouw Wand | Wandinbouw | Nee | n.v.t. | BIWW.06020016 | 60 | 200 | 16 | 17 | 4168 | 358.3835 | 5.277 | [8 empty] | A06 | 962 | BIWW0.06020016 |  | 925 | 0 | 4168 | 4168 | 4168 | H | 1.468 | 1.468 | 1.468 |  | 0.0002083 | 1.724 | 4 | 0.0013928 | [31 empty] | BIWW.06020016
Inbouw Wand | Wandinbouw Hybrid | Ja | n.v.t. | BIWW.06020016/ACO | 60 | 200 | 16DBH | 17 | 5971.3549 | 513.4441 | 9.808 |  | 30 | 824.3436 | 824.3436 | 354.404 | 5.1764 | 0 | 26 | A06* | 1734 | BIWW0.06020016/HYB |  | 1667 | 0 | 8617.7 | 5971.3549 | 5667.1756 | H+C-3sp | 1.1 | 1.1 | 1.1 |  | 0.0002083 | 1.724 | 4 | 0.0013928 |  | 1253.525 | 868.5894 | 824.3436 |  | 0.95 | 0.95 | 0.95 | 44: 0.0002083; 45: 1.724; 47: 47.1; 48: 30; 49: 26; 51: 55.1; 52: 38; 53: 34; 61: 23.5; 62: 14.7; 63: 13.2 | BIWW.06020016/ACO
Inbouw Wand | Wandinbouw | Nee | n.v.t. | BIWW.06020020 | 60 | 200 | 20 | 22 | 5216 | 448.4953 | 4.698 | [8 empty] | A06 | 695 | BIWW0.06020020 |  | 668 | 0 | 5216 | 5216 | 5216 | H | 1.361 | 1.361 | 1.361 |  | 0.0001276 | 1.7219 | 2 | 0.00037661 | [31 empty] | BIWW.06020020
Inbouw Wand | Wandinbouw Hybrid | Ja | n.v.t. | BIWW.06020020/ACO | 60 | 200 | 20DBH | 22 | 5684.0287 | 488.7385 | 5.4472 |  | 30 | 644.4696 | 644.4696 | 277.0721 | 2.05 | 0 | 26 | A06* | 1473 | BIWW0.06020020/HYB |  | 1416 | 0 | 7392.84 | 5684.0287 | 5214.8122 | H+C-3sp | 1.08 | 1.08 | 1.08 |  | 0.0001276 | 1.7219 | 2 | 0.00037661 |  | 913.64 | 702.4575 | 644.4696 |  | 0.95 | 0.95 | 0.95 | 44: 0.0001276; 45: 1.7219; 47: 47.1; 48: 30; 49: 26; 51: 55.1; 52: 38; 53: 34; 61: 23.5; 62: 14.7; 63: 13.2 | BIWW.06020020/ACO
Inbouw Wand | Wandinbouw | Nee | n.v.t. | BIWW.06020021 | 60 | 200 | 21 | 22 | 5764 | 495.6148 | 5.5798 | [8 empty] | A06 | 1070 | BIWW0.06020021 |  | 1029 | 0 | 5764 | 5764 | 5764 | H | 1.493 | 1.493 | 1.493 |  | 0.0001276 | 1.7219 | 4 | 0.0005142 | [31 empty] | BIWW.06020021
Inbouw Wand | Wandinbouw Hybrid | Ja | n.v.t. | BIWW.06020021/ACO | 60 | 200 | 21DBH | 22 | 7690.2476 | 661.2423 | 9.1671 |  | 30 | 899.3873 | 899.3873 | 386.667 | 3.639 | 0 | 26 | A06* | 1838 | BIWW0.06020021/HYB |  | 1767 | 0 | 11098.36 | 7690.2476 | 7298.5083 | H+C-3sp | 1.05 | 1.05 | 1.05 |  | 0.0001276 | 1.7219 | 4 | 0.0005142 |  | 1367.639 | 947.661 | 899.3873 |  | 0.85 | 0.85 | 0.85 | 44: 0.0001276; 45: 1.7219; 47: 47.1; 48: 30; 49: 26; 51: 55.1; 52: 38; 53: 34; 61: 23.5; 62: 14.7; 63: 13.2 | BIWW.06020021/ACO
Inbouw Wand | Wandinbouw | Nee | n.v.t. | BIWW.06022010 | 60 | 220 | 10 | 12 | 2574 | 221.3242 | 4.6384 | [8 empty] | A06 | 440 | BIWW0.06022010 |  | 423 | 0 | 2574 | 2574 | 2574 | H | 1.376 | 1.376 | 1.376 |  | 0.0003969 | 1.7346 | 2 | 0.00036735 | [31 empty] | BIWW.06022010
Inbouw Wand | Wandinbouw Hybrid | Ja | n.v.t. | BIWW.06022010/ACO | 60 | 220 | 10DBH | 12 | 3890.5075 | 334.5234 | 9.4962 |  | 30 | 493.6463 | 493.6463 | 212.2297 | 4.3128 | 0 | 26 | A06* | 1312 | BIWW0.06022010/HYB |  | 1262 | 0 | 5128.78 | 3890.5075 | 3560.7045 | H+C-3sp | 1.08 | 1.08 | 1.08 |  | 0.0003969 | 1.7346 | 2 | 0.00036735 |  | 711.04 | 539.3693 | 493.6463 |  | 0.98 | 0.98 | 0.98 | 44: 0.0003969; 45: 1.7346; 47: 46.9; 48: 30; 49: 26; 51: 54.9; 52: 38; 53: 34; 61: 24; 62: 14.8; 63: 13.4 | BIWW.06022010/ACO
Inbouw Wand | Wandinbouw | Nee | n.v.t. | BIWW.06022011 | 60 | 220 | 11 | 12 | 3287 | 282.6311 | 7.0887 | [8 empty] | A06 | 731 | BIWW0.06022011 |  | 703 | 0 | 3287 | 3287 | 3287 | H | 1.437 | 1.437 | 1.437 |  | 0.0003969 | 1.7346 | 4 | 0.00057429 | [31 empty] | BIWW.06022011
Inbouw Wand | Wandinbouw Hybrid | Ja | n.v.t. | BIWW.06022011/ACO | 60 | 220 | 11DBH | 12 | 5278.7706 | 453.8926 | 16.1225 |  | 30 | 768.7279 | 768.7279 | 330.4935 | 9.2987 | 0 | 26 | A06* | 1593 | BIWW0.06022011/HYB |  | 1532 | 0 | 6958.9 | 5278.7706 | 4831.2828 | H+C-3sp | 1.1 | 1.1 | 1.1 |  | 0.0003969 | 1.7346 | 4 | 0.00057429 |  | 1107.263 | 839.9298 | 768.7279 |  | 0.95 | 0.95 | 0.95 | 44: 0.0003969; 45: 1.7346; 47: 46.9; 48: 30; 49: 26; 51: 54.9; 52: 38; 53: 34; 61: 24; 62: 14.8; 63: 13.4 | BIWW.06022011/ACO
Inbouw Wand | Wandinbouw | Nee | n.v.t. | BIWW.06022015 | 60 | 220 | 15 | 17 | 4105 | 352.9665 | 5.1402 | [8 empty] | A06 | 654 | BIWW0.06022015 |  | 629 | 0 | 4105 | 4105 | 4105 | H | 1.361 | 1.361 | 1.361 |  | 0.0002083 | 1.724 | 2 | 0.00046183 | [31 empty] | BIWW.06022015
Inbouw Wand | Wandinbouw Hybrid | Ja | n.v.t. | BIWW.06022015/ACO | 60 | 220 | 15DBH | 17 | 4481.7989 | 385.3653 | 5.9804 |  | 30 | 587.3163 | 587.3163 | 252.5005 | 2.8853 | 0 | 26 | A06* | 1534 | BIWW0.06022015/HYB |  | 1475 | 0 | 6540.76 | 4481.7989 | 4302.5567 | H+C-3sp | 1.08 | 1.08 | 1.08 |  | 0.0002083 | 1.724 | 2 | 0.00046183 |  | 892.84 | 611.7835 | 587.3163 |  | 1.01 | 1.01 | 1.01 | 44: 0.0002083; 45: 1.724; 47: 47.8; 48: 30; 49: 26; 51: 55.8; 52: 38; 53: 34; 61: 27.5; 62: 16.8; 63: 15.5 | BIWW.06022015/ACO
Inbouw Wand | Wandinbouw | Nee | n.v.t. | BIWW.06022016 | 60 | 220 | 16 | 17 | 4585 | 394.239 | 6.2198 | [8 empty] | A06 | 1106 | BIWW0.06022016 |  | 1063 | 0 | 4585 | 4585 | 4585 | H | 1.468 | 1.468 | 1.468 |  | 0.0002083 | 1.724 | 4 | 0.0013928 | [31 empty] | BIWW.06022016
Inbouw Wand | Wandinbouw Hybrid | Ja | n.v.t. | BIWW.06022016/ACO | 60 | 220 | 16DBH | 17 | 6553.835 | 563.5284 | 11.5151 |  | 30 | 915.1902 | 915.1902 | 393.461 | 6.1987 | 0 | 26 | A06* | 1973 | BIWW0.06022016/HYB |  | 1897 | 0 | 9564.7 | 6553.835 | 6291.7252 | H+C-3sp | 1.1 | 1.1 | 1.1 |  | 0.0002083 | 1.724 | 4 | 0.0013928 |  | 1391.275 | 953.3165 | 915.1902 |  | 0.95 | 0.95 | 0.95 | 44: 0.0002083; 45: 1.724; 47: 47.8; 48: 30; 49: 26; 51: 55.8; 52: 38; 53: 34; 61: 27.5; 62: 16.8; 63: 15.5 | BIWW.06022016/ACO
Inbouw Wand | Wandinbouw | Nee | n.v.t. | BIWW.06022020 | 60 | 220 | 20 | 22 | 5738 | 493.3792 | 5.5365 | [8 empty] | A06 | 803 | BIWW0.06022020 |  | 772 | 0 | 5738 | 5738 | 5738 | H | 1.361 | 1.361 | 1.361 |  | 0.0001276 | 1.7219 | 2 | 0.00037661 | [31 empty] | BIWW.06022020
Inbouw Wand | Wandinbouw Hybrid | Ja | n.v.t. | BIWW.06022020/ACO | 60 | 220 | 20DBH | 22 | 6224.1991 | 535.1848 | 6.3689 |  | 30 | 704.007 | 704.007 | 302.6685 | 2.3869 | 0 | 26 | A06* | 1679 | BIWW0.06022020/HYB |  | 1614 | 0 | 8205.24 | 6224.1991 | 5696.5662 | H+C-3sp | 1.08 | 1.08 | 1.08 |  | 0.0001276 | 1.7219 | 2 | 0.00037661 |  | 1014.04 | 769.2142 | 704.007 |  | 0.95 | 0.95 | 0.95 | 44: 0.0001276; 45: 1.7219; 47: 47.8; 48: 30; 49: 26; 51: 55.8; 52: 38; 53: 34; 61: 27.5; 62: 16.8; 63: 15.5 | BIWW.06022020/ACO
Inbouw Wand | Wandinbouw | Nee | n.v.t. | BIWW.06022021 | 60 | 220 | 21 | 22 | 6340 | 545.1419 | 6.5743 | [8 empty] | A06 | 1236 | BIWW0.06022021 |  | 1188 | 0 | 6340 | 6340 | 6340 | H | 1.493 | 1.493 | 1.493 |  | 0.0001276 | 1.7219 | 4 | 0.0005142 | [31 empty] | BIWW.06022021
Inbouw Wand | Wandinbouw Hybrid | Ja | n.v.t. | BIWW.06022021/ACO | 60 | 220 | 21DBH | 22 | 8440.3982 | 725.7436 | 10.7605 |  | 30 | 998.5041 | 998.5041 | 429.2795 | 4.3568 | 0 | 26 | A06* | 2100 | BIWW0.06022021/HYB |  | 2019 | 0 | 12317.96 | 8440.3982 | 8102.8385 | H+C-3sp | 1.05 | 1.05 | 1.05 |  | 0.0001276 | 1.7219 | 4 | 0.0005142 |  | 1517.929 | 1040.1012 | 998.5041 |  | 0.85 | 0.85 | 0.85 | 44: 0.0001276; 45: 1.7219; 47: 47.8; 48: 30; 49: 26; 51: 55.8; 52: 38; 53: 34; 61: 27.5; 62: 16.8; 63: 15.5 | BIWW.06022021/ACO
Inbouw Wand | Wandinbouw | Nee | n.v.t. | BIWW.06024010 | 60 | 240 | 10 | 12 | 2808 | 241.4445 | 5.3941 | [8 empty] | A06 | 477 | BIWW0.06024010 |  | 459 | 0 | 2808 | 2808 | 2808 | H | 1.376 | 1.376 | 1.376 |  | 0.0003969 | 1.7346 | 2 | 0.00036735 | [31 empty] | BIWW.06024010
Inbouw Wand | Wandinbouw Hybrid | Ja | n.v.t. | BIWW.06024010/ACO | 60 | 240 | 10DBH | 12 | 4228.9856 | 363.6273 | 10.9748 |  | 30 | 535.1979 | 535.1979 | 230.0937 | 4.9618 | 0 | 26 | A06* | 1423 | BIWW0.06024010/HYB |  | 1368 | 0 | 5636.58 | 4228.9856 | 3860.4189 | H+C-3sp | 1.08 | 1.08 | 1.08 |  | 0.0003969 | 1.7346 | 2 | 0.00036735 |  | 781.44 | 586.295 | 535.1979 |  | 0.98 | 0.98 | 0.98 | 44: 0.0003969; 45: 1.7346; 47: 47.2; 48: 30; 49: 26; 51: 55.2; 52: 38; 53: 34; 61: 28; 62: 16.6; 63: 14.8 | BIWW.06024010/ACO
Inbouw Wand | Wandinbouw | Nee | n.v.t. | BIWW.06024011 | 60 | 240 | 11 | 12 | 3586 | 308.3405 | 8.2443 | [8 empty] | A06 | 788 | BIWW0.06024011 |  | 758 | 0 | 3586 | 3586 | 3586 | H | 1.437 | 1.437 | 1.437 |  | 0.0003969 | 1.7346 | 4 | 0.00057429 | [31 empty] | BIWW.06024011
Inbouw Wand | Wandinbouw Hybrid | Ja | n.v.t. | BIWW.06024011/ACO | 60 | 240 | 11DBH | 12 | 5738.0289 | 493.3817 | 18.6327 |  | 30 | 833.4339 | 833.4339 | 358.3121 | 10.698 | 0 | 26 | A06* | 1724 | BIWW0.06024011/HYB |  | 1658 | 0 | 7647.9 | 5738.0289 | 5237.9453 | H+C-3sp | 1.1 | 1.1 | 1.1 |  | 0.0003969 | 1.7346 | 4 | 0.00057429 |  | 1216.893 | 913.0045 | 833.4339 |  | 0.95 | 0.95 | 0.95 | 44: 0.0003969; 45: 1.7346; 47: 47.2; 48: 30; 49: 26; 51: 55.2; 52: 38; 53: 34; 61: 28; 62: 16.6; 63: 14.8 | BIWW.06024011/ACO
Inbouw Wand | Wandinbouw | Nee | n.v.t. | BIWW.06024015 | 60 | 240 | 15 | 17 | 4478 | 385.0387 | 5.9717 | [8 empty] | A06 | 709 | BIWW0.06024015 |  | 682 | 0 | 4478 | 4478 | 4478 | H | 1.361 | 1.361 | 1.361 |  | 0.0002083 | 1.724 | 2 | 0.00046183 | [31 empty] | BIWW.06024015
Inbouw Wand | Wandinbouw Hybrid | Ja | n.v.t. | BIWW.06024015/ACO | 60 | 240 | 15DBH | 17 | 4901.7743 | 421.4767 | 6.9791 |  | 30 | 645.6251 | 645.6251 | 277.5688 | 3.3967 | 0 | 26 | A06* | 1716 | BIWW0.06024015/HYB |  | 1650 | 0 | 7188.36 | 4901.7743 | 4729.7153 | H+C-3sp | 1.08 | 1.08 | 1.08 |  | 0.0002083 | 1.724 | 2 | 0.00046183 |  | 981.24 | 669.1119 | 645.6251 |  | 1.01 | 1.01 | 1.01 | 44: 0.0002083; 45: 1.724; 47: 48.1; 48: 30; 49: 26; 51: 56.1; 52: 38; 53: 34; 61: 29.7; 62: 17.7; 63: 16.4 | BIWW.06024015/ACO
Inbouw Wand | Wandinbouw | Nee | n.v.t. | BIWW.06024016 | 60 | 240 | 16 | 17 | 5002 | 430.0946 | 7.2269 | [8 empty] | A06 | 1192 | BIWW0.06024016 |  | 1146 | 0 | 5002 | 5002 | 5002 | H | 1.468 | 1.468 | 1.468 |  | 0.0002083 | 1.724 | 4 | 0.0013928 | [31 empty] | BIWW.06024016
Inbouw Wand | Wandinbouw Hybrid | Ja | n.v.t. | BIWW.06024016/ACO | 60 | 240 | 16DBH | 17 | 7167.9745 | 616.3349 | 13.438 |  | 30 | 1006.0505 | 1006.0505 | 432.5238 | 7.2974 | 0 | 26 | A06* | 2185 | BIWW0.06024016/HYB |  | 2101 | 0 | 10511.7 | 7167.9745 | 6916.3687 | H+C-3sp | 1.1 | 1.1 | 1.1 |  | 0.0002083 | 1.724 | 4 | 0.0013928 |  | 1529.025 | 1042.6489 | 1006.0505 |  | 0.95 | 0.95 | 0.95 | 44: 0.0002083; 45: 1.724; 47: 48.1; 48: 30; 49: 26; 51: 56.1; 52: 38; 53: 34; 61: 29.7; 62: 17.7; 63: 16.4 | BIWW.06024016/ACO
Inbouw Wand | Wandinbouw | Nee | n.v.t. | BIWW.06024020 | 60 | 240 | 20 | 22 | 6259 | 538.1771 | 6.4303 | [8 empty] | A06 | 872 | BIWW0.06024020 |  | 838 | 0 | 6259 | 6259 | 6259 | H | 1.361 | 1.361 | 1.361 |  | 0.0001276 | 1.7219 | 2 | 0.00037661 | [31 empty] | BIWW.06024020
Inbouw Wand | Wandinbouw Hybrid | Ja | n.v.t. | BIWW.06024020/ACO | 60 | 240 | 20DBH | 22 | 6765.7107 | 581.7464 | 7.3527 |  | 30 | 763.2652 | 763.2652 | 328.145 | 2.7432 | 0 | 26 | A06* | 1873 | BIWW0.06024020/HYB |  | 1801 | 0 | 9017.64 | 6765.7107 | 6176.062 | H+C-3sp | 1.08 | 1.08 | 1.08 |  | 0.0001276 | 1.7219 | 2 | 0.00037661 |  | 1114.44 | 836.1366 | 763.2652 |  | 0.95 | 0.95 | 0.95 | 44: 0.0001276; 45: 1.7219; 47: 48.1; 48: 30; 49: 26; 51: 56.1; 52: 38; 53: 34; 61: 29.7; 62: 17.7; 63: 16.4 | BIWW.06024020/ACO
Inbouw Wand | Wandinbouw | Nee | n.v.t. | BIWW.06024021 | 60 | 240 | 21 | 22 | 6917 | 594.7549 | 7.6381 | [8 empty] | A06 | 1335 | BIWW0.06024021 |  | 1284 | 0 | 6917 | 6917 | 6917 | H | 1.493 | 1.493 | 1.493 |  | 0.0001276 | 1.7219 | 4 | 0.0005142 | [31 empty] | BIWW.06024021
Inbouw Wand | Wandinbouw Hybrid | Ja | n.v.t. | BIWW.06024021/ACO | 60 | 240 | 21DBH | 22 | 9231.3218 | 793.7508 | 12.555 |  | 30 | 1097.6357 | 1097.6357 | 471.8984 | 5.128 | 0 | 26 | A06* | 2325 | BIWW0.06024021/HYB |  | 2236 | 0 | 13537.56 | 9231.3218 | 8907.2896 | H+C-3sp | 1.05 | 1.05 | 1.05 |  | 0.0001276 | 1.7219 | 4 | 0.0005142 |  | 1668.219 | 1137.5659 | 1097.6357 |  | 0.85 | 0.85 | 0.85 | 44: 0.0001276; 45: 1.7219; 47: 48.1; 48: 30; 49: 26; 51: 56.1; 52: 38; 53: 34; 61: 29.7; 62: 17.7; 63: 16.4 | BIWW.06024021/ACO
Inbouw Wand | Wandinbouw | Nee | n.v.t. | BIWW.06026010 | 60 | 260 | 10 | 12 | 3042 | 261.5649 | 6.1975 | [8 empty] | A06 | 521 | BIWW0.06026010 |  | 501 | 0 | 3042 | 3042 | 3042 | H | 1.376 | 1.376 | 1.376 |  | 0.0003969 | 1.7346 | 2 | 0.00036735 | [31 empty] | BIWW.06026010
Inbouw Wand | Wandinbouw Hybrid | Ja | n.v.t. | BIWW.06026010/ACO | 60 | 260 | 10DBH | 12 | 4608.285 | 396.2412 | 12.738 |  | 30 | 579.2512 | 579.2512 | 249.0332 | 5.6915 | 0 | 26 | A06* | 1559 | BIWW0.06026010/HYB |  | 1499 | 0 | 6144.38 | 4608.285 | 4178.1784 | H+C-3sp | 1.08 | 1.08 | 1.08 |  | 0.0003969 | 1.7346 | 2 | 0.00036735 |  | 851.84 | 638.88 | 579.2512 |  | 0.98 | 0.98 | 0.98 | 44: 0.0003969; 45: 1.7346; 47: 47.8; 48: 30; 49: 26; 51: 55.8; 52: 38; 53: 34; 61: 31.4; 62: 18.6; 63: 16.2 | BIWW.06026010/ACO
Inbouw Wand | Wandinbouw | Nee | n.v.t. | BIWW.06026011 | 60 | 260 | 11 | 12 | 3884 | 333.9639 | 9.4687 | [8 empty] | A06 | 850 | BIWW0.06026011 |  | 817 | 0 | 3884 | 3884 | 3884 | H | 1.437 | 1.437 | 1.437 |  | 0.0003969 | 1.7346 | 4 | 0.00057429 | [31 empty] | BIWW.06026011
Inbouw Wand | Wandinbouw Hybrid | Ja | n.v.t. | BIWW.06026011/ACO | 60 | 260 | 11DBH | 12 | 6252.675 | 537.6333 | 21.6263 |  | 30 | 902.0356 | 902.0356 | 387.8055 | 12.2713 | 0 | 26 | A06* | 1877 | BIWW0.06026011/HYB |  | 1805 | 0 | 8336.9 | 6252.675 | 5669.092 | H+C-3sp | 1.1 | 1.1 | 1.1 |  | 0.0003969 | 1.7346 | 4 | 0.00057429 |  | 1326.523 | 994.8922 | 902.0356 |  | 0.95 | 0.95 | 0.95 | 44: 0.0003969; 45: 1.7346; 47: 47.8; 48: 30; 49: 26; 51: 55.8; 52: 38; 53: 34; 61: 31.4; 62: 18.6; 63: 16.2 | BIWW.06026011/ACO
Inbouw Wand | Wandinbouw | Nee | n.v.t. | BIWW.06026015 | 60 | 260 | 15 | 17 | 4852 | 417.1969 | 6.8574 | [8 empty] | A06 | 768 | BIWW0.06026015 |  | 738 | 0 | 4852 | 4852 | 4852 | H | 1.361 | 1.361 | 1.361 |  | 0.0002083 | 1.724 | 2 | 0.00046183 | [31 empty] | BIWW.06026015
Inbouw Wand | Wandinbouw Hybrid | Ja | n.v.t. | BIWW.06026015/ACO | 60 | 260 | 15DBH | 17 | 5121.9619 | 440.4095 | 7.5283 |  | 30 | 653.9155 | 653.9155 | 281.1331 | 3.4723 | 0 | 26 | A06* | 1773 | BIWW0.06026015/HYB |  | 1705 | 0 | 7511.26 | 5121.9619 | 4942.1733 | H+C-3sp | 1.08 | 1.08 | 1.08 |  | 0.0002083 | 1.724 | 2 | 0.00046183 |  | 993.84 | 677.704 | 653.9155 |  | 1.01 | 1.01 | 1.01 | 44: 0.0002083; 45: 1.724; 47: 48.1; 48: 30; 49: 26; 51: 56.1; 52: 38; 53: 34; 61: 29.7; 62: 17.7; 63: 16.4 | BIWW.06026015/ACO
Inbouw Wand | Wandinbouw | Nee | n.v.t. | BIWW.06026016 | 60 | 260 | 16 | 17 | 5418 | 465.8641 | 8.2941 | [8 empty] | A06 | 1276 | BIWW0.06026016 |  | 1227 | 0 | 5418 | 5418 | 5418 | H | 1.468 | 1.468 | 1.468 |  | 0.0002083 | 1.724 | 4 | 0.0013928 | [31 empty] | BIWW.06026016
Inbouw Wand | Wandinbouw Hybrid | Ja | n.v.t. | BIWW.06026016/ACO | 60 | 260 | 16DBH | 17 | 7609.5768 | 654.3058 | 14.8969 |  | 30 | 1015.4265 | 1015.4265 | 436.5548 | 7.4151 | 0 | 26 | A06* | 2268 | BIWW0.06026016/HYB |  | 2181 | 0 | 11159.3 | 7609.5768 | 7342.4692 | H+C-3sp | 1.1 | 1.1 | 1.1 |  | 0.0002083 | 1.724 | 4 | 0.0013928 |  | 1543.275 | 1052.3662 | 1015.4265 |  | 0.95 | 0.95 | 0.95 | 44: 0.0002083; 45: 1.724; 47: 48.1; 48: 30; 49: 26; 51: 56.1; 52: 38; 53: 34; 61: 29.7; 62: 17.7; 63: 16.4 | BIWW.06026016/ACO
Inbouw Wand | Wandinbouw | Nee | n.v.t. | BIWW.06026020 | 60 | 260 | 20 | 22 | 6781 | 583.061 | 7.3813 | [8 empty] | A06 | 940 | BIWW0.06026020 |  | 904 | 0 | 6781 | 6781 | 6781 | H | 1.361 | 1.361 | 1.361 |  | 0.0001276 | 1.7219 | 2 | 0.00037661 | [31 empty] | BIWW.06026020
Inbouw Wand | Wandinbouw Hybrid | Ja | n.v.t. | BIWW.06026020/ACO | 60 | 260 | 20DBH | 22 | 7107.93 | 611.172 | 8.0047 |  | 30 | 768.4272 | 768.4272 | 330.3642 | 2.7753 | 0 | 26 | A06* | 1941 | BIWW0.06026020/HYB |  | 1866 | 0 | 9477.24 | 7107.93 | 6444.5232 | H+C-3sp | 1.08 | 1.08 | 1.08 |  | 0.0001276 | 1.7219 | 2 | 0.00037661 |  | 1130.04 | 847.53 | 768.4272 |  | 0.95 | 0.95 | 0.95 | 44: 0.0001276; 45: 1.7219; 47: 48.1; 48: 30; 49: 26; 51: 56.1; 52: 38; 53: 34; 61: 29.7; 62: 17.7; 63: 16.4 | BIWW.06026020/ACO
Inbouw Wand | Wandinbouw | Nee | n.v.t. | BIWW.06026021 | 60 | 260 | 21 | 22 | 7493 | 644.282 | 8.7659 | [8 empty] | A06 | 1433 | BIWW0.06026021 |  | 1378 | 0 | 7493 | 7493 | 7493 | H | 1.493 | 1.493 | 1.493 |  | 0.0001276 | 1.7219 | 4 | 0.0005142 | [31 empty] | BIWW.06026021
Inbouw Wand | Wandinbouw Hybrid | Ja | n.v.t. | BIWW.06026021/ACO | 60 | 260 | 21DBH | 22 | 9570.7751 | 822.9385 | 13.3605 |  | 30 | 1109.137 | 1109.137 | 476.8431 | 5.2209 | 0 | 26 | A06* | 2421 | BIWW0.06026021/HYB |  | 2328 | 0 | 14035.36 | 9570.7751 | 9234.8264 | H+C-3sp | 1.05 | 1.05 | 1.05 |  | 0.0001276 | 1.7219 | 4 | 0.0005142 |  | 1685.699 | 1149.4857 | 1109.137 |  | 0.85 | 0.85 | 0.85 | 44: 0.0001276; 45: 1.7219; 47: 48.1; 48: 30; 49: 26; 51: 56.1; 52: 38; 53: 34; 61: 29.7; 62: 17.7; 63: 16.4 | BIWW.06026021/ACO
Inbouw Wand | Wandinbouw | Nee | n.v.t. | BIWW.06028010 | 60 | 280 | 10 | 12 | 3276 | 281.6853 | 7.0476 | [8 empty] | A06 | 551 | BIWW0.06028010 |  | 530 | 0 | 3276 | 3276 | 3276 | H | 1.376 | 1.376 | 1.376 |  | 0.0003969 | 1.7346 | 2 | 0.00036735 | [31 empty] | BIWW.06028010
Inbouw Wand | Wandinbouw Hybrid | Ja | n.v.t. | BIWW.06028010/ACO | 60 | 280 | 10DBH | 12 | 4782.2249 | 411.1973 | 13.5835 |  | 30 | 587.6832 | 587.6832 | 252.6583 | 5.836 | 0 | 26 | A06* | 1587 | BIWW0.06028010/HYB |  | 1526 | 0 | 6369.68 | 4782.2249 | 4331.3824 | H+C-3sp | 1.08 | 1.08 | 1.08 |  | 0.0003969 | 1.7346 | 2 | 0.00036735 |  | 864.24 | 648.8536 | 587.6832 |  | 0.98 | 0.98 | 0.98 | 44: 0.0003969; 45: 1.7346; 47: 47.8; 48: 30; 49: 26; 51: 55.8; 52: 38; 53: 34; 61: 31.4; 62: 18.6; 63: 16.2 | BIWW.06028010/ACO
Inbouw Wand | Wandinbouw | Nee | n.v.t. | BIWW.06028011 | 60 | 280 | 11 | 12 | 4183 | 359.6733 | 10.7686 | [8 empty] | A06 | 896 | BIWW0.06028011 |  | 862 | 0 | 4183 | 4183 | 4183 | H | 1.437 | 1.437 | 1.437 |  | 0.0003969 | 1.7346 | 4 | 0.00057429 | [31 empty] | BIWW.06028011
Inbouw Wand | Wandinbouw Hybrid | Ja | n.v.t. | BIWW.06028011/ACO | 60 | 280 | 11DBH | 12 | 6598.9761 | 567.4098 | 23.746 |  | 30 | 908.4956 | 908.4956 | 390.5828 | 12.4242 | 0 | 26 | A06* | 1924 | BIWW0.06028011/HYB |  | 1850 | 0 | 8789.5 | 6598.9761 | 5976.86 | H+C-3sp | 1.1 | 1.1 | 1.1 |  | 0.0003969 | 1.7346 | 4 | 0.00057429 |  | 1336.023 | 1003.0586 | 908.4956 |  | 0.95 | 0.95 | 0.95 | 44: 0.0003969; 45: 1.7346; 47: 47.8; 48: 30; 49: 26; 51: 55.8; 52: 38; 53: 34; 61: 31.4; 62: 18.6; 63: 16.2 | BIWW.06028011/ACO
Inbouw Wand | Wandinbouw | Nee | n.v.t. | BIWW.06028015 | 60 | 280 | 15 | 17 | 5225 | 449.2691 | 7.7913 | [8 empty] | A06 | 810 | BIWW0.06028015 |  | 779 | 0 | 5225 | 5225 | 5225 | H | 1.361 | 1.361 | 1.361 |  | 0.0002083 | 1.724 | 2 | 0.00046183 | [31 empty] | BIWW.06028015
Inbouw Wand | Wandinbouw Hybrid | Ja | n.v.t. | BIWW.06028015/ACO | 60 | 280 | 15DBH | 17 | 5708.9475 | 490.8811 | 9.0768 |  | 30 | 762.2334 | 762.2334 | 327.7014 | 4.5225 | 0 | 26 | A06* | 1890 | BIWW0.06028015/HYB |  | 1817 | 0 | 8483.56 | 5708.9475 | 5583.9636 | H+C-3sp | 1.08 | 1.08 | 1.08 |  | 0.0002083 | 1.724 | 2 | 0.00046183 |  | 1158.04 | 779.2943 | 762.2334 |  | 1.01 | 1.01 | 1.01 | 44: 0.0002083; 45: 1.724; 47: 48.9; 48: 30; 49: 26; 51: 56.9; 52: 38; 53: 34; 61: 34.5; 62: 20.4; 63: 19.3 | BIWW.06028015/ACO
Inbouw Wand | Wandinbouw | Nee | n.v.t. | BIWW.06028016 | 60 | 280 | 16 | 17 | 5835 | 501.7197 | 9.4251 | [8 empty] | A06 | 1350 | BIWW0.06028016 |  | 1298 | 0 | 5835 | 5835 | 5835 | H | 1.468 | 1.468 | 1.468 |  | 0.0002083 | 1.724 | 4 | 0.0013928 | [31 empty] | BIWW.06028016
Inbouw Wand | Wandinbouw Hybrid | Ja | n.v.t. | BIWW.06028016/ACO | 60 | 280 | 16DBH | 17 | 8348.322 | 717.8265 | 17.477 |  | 30 | 1187.7563 | 1187.7563 | 510.6433 | 9.7159 | 0 | 26 | A06* | 2413 | BIWW0.06028016/HYB |  | 2320 | 0 | 12405.7 | 8348.322 | 8165.5551 | H+C-3sp | 1.1 | 1.1 | 1.1 |  | 0.0002083 | 1.724 | 4 | 0.0013928 |  | 1804.525 | 1214.3415 | 1187.7563 |  | 0.95 | 0.95 | 0.95 | 44: 0.0002083; 45: 1.724; 47: 48.9; 48: 30; 49: 26; 51: 56.9; 52: 38; 53: 34; 61: 34.5; 62: 20.4; 63: 19.3 | BIWW.06028016/ACO
Inbouw Wand | Wandinbouw | Nee | n.v.t. | BIWW.06028020 | 60 | 280 | 20 | 22 | 7302 | 627.859 | 8.3847 | [8 empty] | A06 | 996 | BIWW0.06028020 |  | 958 | 0 | 7302 | 7302 | 7302 | H | 1.361 | 1.361 | 1.361 |  | 0.0001276 | 1.7219 | 2 | 0.00037661 | [31 empty] | BIWW.06028020
Inbouw Wand | Wandinbouw Hybrid | Ja | n.v.t. | BIWW.06028020/ACO | 60 | 280 | 20DBH | 22 | 7990.1254 | 687.0271 | 9.7912 |  | 30 | 894.3632 | 894.3632 | 384.507 | 3.6041 | 0 | 26 | A06* | 2070 | BIWW0.06028020/HYB |  | 1990 | 0 | 10642.44 | 7990.1254 | 7236.8592 | H+C-3sp | 1.08 | 1.08 | 1.08 |  | 0.0001276 | 1.7219 | 2 | 0.00037661 |  | 1315.24 | 987.4552 | 894.3632 |  | 0.95 | 0.95 | 0.95 | 44: 0.0001276; 45: 1.7219; 47: 48.9; 48: 30; 49: 26; 51: 56.9; 52: 38; 53: 34; 61: 34.5; 62: 20.4; 63: 19.3 | BIWW.06028020/ACO
Inbouw Wand | Wandinbouw | Nee | n.v.t. | BIWW.06028021 | 60 | 280 | 21 | 22 | 8070 | 693.8951 | 9.9603 | [8 empty] | A06 | 1517 | BIWW0.06028021 |  | 1459 | 0 | 8070 | 8070 | 8070 | H | 1.493 | 1.493 | 1.493 |  | 0.0001276 | 1.7219 | 4 | 0.0005142 | [31 empty] | BIWW.06028021
Inbouw Wand | Wandinbouw Hybrid | Ja | n.v.t. | BIWW.06028021/ACO | 60 | 280 | 21DBH | 22 | 10751.4398 | 924.4574 | 16.3234 |  | 30 | 1295.8831 | 1295.8831 | 557.1294 | 6.8252 | 0 | 26 | A06* | 2576 | BIWW0.06028021/HYB |  | 2477 | 0 | 15976.76 | 10751.4398 | 10516.0623 | H+C-3sp | 1.05 | 1.05 | 1.05 |  | 0.0001276 | 1.7219 | 4 | 0.0005142 |  | 1968.799 | 1324.8884 | 1295.8831 |  | 0.85 | 0.85 | 0.85 | 44: 0.0001276; 45: 1.7219; 47: 48.9; 48: 30; 49: 26; 51: 56.9; 52: 38; 53: 34; 61: 34.5; 62: 20.4; 63: 19.3 | BIWW.06028021/ACO
Inbouw Wand | Wandinbouw | Nee | n.v.t. | BIWW.06030010 | 60 | 300 | 10 | 12 | 3510 | 301.8057 | 7.9436 | [8 empty] | A06 | 586 | BIWW0.06030010 |  | 563 | 0 | 3510 | 3510 | 3510 | H | 1.376 | 1.376 | 1.376 |  | 0.0003969 | 1.7346 | 2 | 0.00036735 | [31 empty] | BIWW.06030010
Inbouw Wand | Wandinbouw Hybrid | Ja | n.v.t. | BIWW.06030010/ACO | 60 | 300 | 10DBH | 12 | 4951.3755 | 425.7417 | 14.4277 |  | 30 | 596.1152 | 596.1152 | 256.2834 | 5.982 | 0 | 26 | A06* | 1475 | BIWW0.06030010/HYB |  | 1558 | 0 | 6594.98 | 4951.3755 | 4484.5864 | H+C-3sp | 1.08 | 1.08 | 1.08 |  | 0.0003969 | 1.7346 | 2 | 0.00036735 |  | 876.64 | 658.1633 | 596.1152 |  | 0.98 | 0.98 | 0.98 | 44: 0.0003969; 45: 1.7346; 47: 47.8; 48: 30; 49: 26; 51: 55.8; 52: 38; 53: 34; 61: 31.4; 62: 18.6; 63: 16.2 | BIWW.06030010/ACO
Inbouw Wand | Wandinbouw | Nee | n.v.t. | BIWW.06030011 | 60 | 300 | 11 | 12 | 4482 | 385.3826 | 12.1386 | [8 empty] | A06 | 947 | BIWW0.06030011 |  | 911 | 0 | 4482 | 4482 | 4482 | H | 1.437 | 1.437 | 1.437 |  | 0.0003969 | 1.7346 | 4 | 0.00057429 | [31 empty] | BIWW.06030011
Inbouw Wand | Wandinbouw Hybrid | Ja | n.v.t. | BIWW.06030011/ACO | 60 | 300 | 11DBH | 12 | 6938.7789 | 596.6276 | 25.9069 |  | 30 | 914.9556 | 914.9556 | 393.3601 | 12.5778 | 0 | 26 | A06* | 1845 | BIWW0.06030011/HYB |  | 1896 | 0 | 9242.1 | 6938.7789 | 6284.628 | H+C-3sp | 1.1 | 1.1 | 1.1 |  | 0.0003969 | 1.7346 | 4 | 0.00057429 |  | 1345.523 | 1010.191 | 914.9556 |  | 0.95 | 0.95 | 0.95 | 44: 0.0003969; 45: 1.7346; 47: 47.8; 48: 30; 49: 26; 51: 55.8; 52: 38; 53: 34; 61: 31.4; 62: 18.6; 63: 16.2 | BIWW.06030011/ACO
Inbouw Wand | Wandinbouw | Nee | n.v.t. | BIWW.06030015 | 60 | 300 | 15 | 17 | 5598 | 481.3414 | 8.7748 | [8 empty] | A06 | 860 | BIWW0.06030015 |  | 827 | 0 | 5598 | 5598 | 5598 | H | 1.361 | 1.361 | 1.361 |  | 0.0002083 | 1.724 | 2 | 0.00046183 | [31 empty] | BIWW.06030015
Inbouw Wand | Wandinbouw Hybrid | Ja | n.v.t. | BIWW.06030015/ACO | 60 | 300 | 15DBH | 17 | 5926.2407 | 509.565 | 9.6806 |  | 30 | 770.5269 | 770.5269 | 331.2669 | 4.6076 | 0 | 26 | A06* | 1844 | BIWW0.06030015/HYB |  | 1862 | 0 | 8806.46 | 5926.2407 | 5796.4996 | H+C-3sp | 1.08 | 1.08 | 1.08 |  | 0.0002083 | 1.724 | 2 | 0.00046183 |  | 1170.64 | 787.7733 | 770.5269 |  | 1.01 | 1.01 | 1.01 | 44: 0.0002083; 45: 1.724; 47: 48.9; 48: 30; 49: 26; 51: 56.9; 52: 38; 53: 34; 61: 34.5; 62: 20.4; 63: 19.3 | BIWW.06030015/ACO
Inbouw Wand | Wandinbouw | Nee | n.v.t. | BIWW.06030016 | 60 | 300 | 16 | 17 | 6252 | 537.5752 | 10.6161 | [8 empty] | A06 | 1426 | BIWW0.06030016 |  | 1371 | 0 | 6252 | 6252 | 6252 | H | 1.468 | 1.468 | 1.468 |  | 0.0002083 | 1.724 | 4 | 0.0013928 | [31 empty] | BIWW.06030016
Inbouw Wand | Wandinbouw Hybrid | Ja | n.v.t. | BIWW.06030016/ACO | 60 | 300 | 16DBH | 17 | 8784.1195 | 755.2983 | 19.0794 |  | 30 | 1197.1358 | 1197.1358 | 514.6757 | 9.8486 | 0 | 26 | A06* | 2414 | BIWW0.06030016/HYB |  | 2391 | 0 | 13053.3 | 8784.1195 | 8591.8119 | H+C-3sp | 1.1 | 1.1 | 1.1 |  | 0.0002083 | 1.724 | 4 | 0.0013928 |  | 1818.775 | 1223.9309 | 1197.1358 |  | 0.95 | 0.95 | 0.95 | 44: 0.0002083; 45: 1.724; 47: 48.9; 48: 30; 49: 26; 51: 56.9; 52: 38; 53: 34; 61: 34.5; 62: 20.4; 63: 19.3 | BIWW.06030016/ACO
Inbouw Wand | Wandinbouw | Nee | n.v.t. | BIWW.06030020 | 60 | 300 | 20 | 22 | 7824 | 672.7429 | 9.4433 | [8 empty] | A06 | 1057 | BIWW0.06030020 |  | 1016 | 0 | 7824 | 7824 | 7824 | H | 1.361 | 1.361 | 1.361 |  | 0.0001276 | 1.7219 | 2 | 0.00037661 | [31 empty] | BIWW.06030020
Inbouw Wand | Wandinbouw Hybrid | Ja | n.v.t. | BIWW.06030020/ACO | 60 | 300 | 20DBH | 22 | 8335.1836 | 716.6968 | 10.5306 |  | 30 | 904.9712 | 904.9712 | 389.0676 | 3.678 | 0 | 26 | A06* | 2044 | BIWW0.06030020/HYB |  | 2046 | 0 | 11102.04 | 8335.1836 | 7549.3872 | H+C-3sp | 1.08 | 1.08 | 1.08 |  | 0.0001276 | 1.7219 | 2 | 0.00037661 |  | 1330.84 | 999.1673 | 904.9712 |  | 0.95 | 0.95 | 0.95 | 44: 0.0001276; 45: 1.7219; 47: 48.9; 48: 30; 49: 26; 51: 56.9; 52: 38; 53: 34; 61: 34.5; 62: 20.4; 63: 19.3 | BIWW.06030020/ACO
Inbouw Wand | Wandinbouw | Nee | n.v.t. | BIWW.06030021 | 60 | 300 | 21 | 22 | 8646 | 743.4222 | 11.2158 | [8 empty] | A06 | 1606 | BIWW0.06030021 |  | 1544 | 0 | 8646 | 8646 | 8646 | H | 1.493 | 1.493 | 1.493 |  | 0.0001276 | 1.7219 | 4 | 0.0005142 | [31 empty] | BIWW.06030021
Inbouw Wand | Wandinbouw Hybrid | Ja | n.v.t. | BIWW.06030021/ACO | 60 | 300 | 21DBH | 22 | 11086.4306 | 953.2614 | 17.209 |  | 30 | 1394.8055 | 1394.8055 | 599.6584 | 7.7468 | 0 | 26 | A06* | 2598 | BIWW0.06030021/HYB |  | 2559 | 0 | 16474.56 | 11086.4306 | 10843.7192 | H+C-3sp | 1.05 | 1.05 | 1.05 |  | 0.0001276 | 1.7219 | 4 | 0.0005142 |  | 2119.089 | 1426.0249 | 1394.8055 |  | 0.85 | 0.85 | 0.85 | 44: 0.0001276; 45: 1.7219; 47: 48.9; 48: 30; 49: 26; 51: 56.9; 52: 38; 53: 34; 61: 34.5; 62: 20.4; 63: 19.3 | BIWW.06030021/ACO
Inbouw Wand | Wandinbouw | Nee | n.v.t. | BIWW.07004010 | 70 | 40 | 10 | 12 | 499 | 42.9063 | 0.26943 | [8 empty] | A06 | 118 | BIWW0.07004010 |  | 113 | 0 | 499 | 499 | 499 | H | 1.366 | 1.366 | 1.366 |  | 0.0003969 | 1.7346 | 2 | 0.00036735 | [31 empty] | BIWW.07004010
Inbouw Wand | Wandinbouw | Nee | n.v.t. | BIWW.07004011 | 70 | 40 | 11 | 12 | 636 | 54.6862 | 0.4104 | [8 empty] | A06 | 227 | BIWW0.07004011 |  | 218 | 0 | 636 | 636 | 636 | H | 1.436 | 1.436 | 1.436 |  | 0.0003969 | 1.7346 | 4 | 0.00057429 | [31 empty] | BIWW.07004011
Inbouw Wand | Wandinbouw | Nee | n.v.t. | BIWW.07004015 | 70 | 40 | 15 | 17 | 789 | 67.8418 | 0.29936 | [8 empty] | A06 | 158 | BIWW0.07004015 |  | 152 | 0 | 789 | 789 | 789 | H | 1.35 | 1.35 | 1.35 |  | 0.0002083 | 1.724 | 2 | 0.00046183 | [31 empty] | BIWW.07004015
Inbouw Wand | Wandinbouw | Nee | n.v.t. | BIWW.07004016 | 70 | 40 | 16 | 17 | 904 | 77.73 | 0.3785 | [8 empty] | A06 | 291 | BIWW0.07004016 |  | 280 | 0 | 904 | 904 | 904 | H | 1.472 | 1.472 | 1.472 |  | 0.0002083 | 1.724 | 4 | 0.0013928 | [31 empty] | BIWW.07004016
Inbouw Wand | Wandinbouw | Nee | n.v.t. | BIWW.07004020 | 70 | 40 | 20 | 22 | 1101 | 94.669 | 0.32261 | [8 empty] | A06 | 185 | BIWW0.07004020 |  | 178 | 0 | 1101 | 1101 | 1101 | H | 1.349 | 1.349 | 1.349 |  | 0.0001276 | 1.7219 | 2 | 0.00037661 | [31 empty] | BIWW.07004020
Inbouw Wand | Wandinbouw | Nee | n.v.t. | BIWW.07004021 | 70 | 40 | 21 | 22 | 1271 | 109.2863 | 0.4131 | [8 empty] | A06 | 309 | BIWW0.07004021 |  | 297 | 0 | 1271 | 1271 | 1271 | H | 1.501 | 1.501 | 1.501 |  | 0.0001276 | 1.7219 | 4 | 0.0005142 | [31 empty] | BIWW.07004021
Inbouw Wand | Wandinbouw | Nee | n.v.t. | BIWW.07005010 | 70 | 50 | 10 | 12 | 624 | 53.6543 | 0.39706 | [8 empty] | A06 | 131 | BIWW0.07005010 |  | 126 | 0 | 624 | 624 | 624 | H | 1.366 | 1.366 | 1.366 |  | 0.0003969 | 1.7346 | 2 | 0.00036735 | [31 empty] | BIWW.07005010
Inbouw Wand | Wandinbouw | Nee | n.v.t. | BIWW.07005011 | 70 | 50 | 11 | 12 | 795 | 68.3577 | 0.60437 | [8 empty] | A06 | 248 | BIWW0.07005011 |  | 238 | 0 | 795 | 795 | 795 | H | 1.436 | 1.436 | 1.436 |  | 0.0003969 | 1.7346 | 4 | 0.00057429 | [31 empty] | BIWW.07005011
Inbouw Wand | Wandinbouw | Nee | n.v.t. | BIWW.07005015 | 70 | 50 | 15 | 17 | 986 | 84.7807 | 0.43962 | [8 empty] | A06 | 178 | BIWW0.07005015 |  | 171 | 0 | 986 | 986 | 986 | H | 1.35 | 1.35 | 1.35 |  | 0.0002083 | 1.724 | 2 | 0.00046183 | [31 empty] | BIWW.07005015
Inbouw Wand | Wandinbouw | Nee | n.v.t. | BIWW.07005016 | 70 | 50 | 16 | 17 | 1130 | 97.1625 | 0.55608 | [8 empty] | A06 | 322 | BIWW0.07005016 |  | 310 | 0 | 1130 | 1130 | 1130 | H | 1.472 | 1.472 | 1.472 |  | 0.0002083 | 1.724 | 4 | 0.0013928 | [31 empty] | BIWW.07005016
Inbouw Wand | Wandinbouw | Nee | n.v.t. | BIWW.07005020 | 70 | 50 | 20 | 22 | 1377 | 118.4007 | 0.4742 | [8 empty] | A06 | 208 | BIWW0.07005020 |  | 200 | 0 | 1377 | 1377 | 1377 | H | 1.349 | 1.349 | 1.349 |  | 0.0001276 | 1.7219 | 2 | 0.00037661 | [31 empty] | BIWW.07005020
Inbouw Wand | Wandinbouw | Nee | n.v.t. | BIWW.07005021 | 70 | 50 | 21 | 22 | 1589 | 136.6294 | 0.6068 | [8 empty] | A06 | 341 | BIWW0.07005021 |  | 328 | 0 | 1589 | 1589 | 1589 | H | 1.501 | 1.501 | 1.501 |  | 0.0001276 | 1.7219 | 4 | 0.0005142 | [31 empty] | BIWW.07005021
Inbouw Wand | Wandinbouw | Nee | n.v.t. | BIWW.07006010 | 70 | 60 | 10 | 12 | 749 | 64.4024 | 0.54501 | [8 empty] | A06 | 144 | BIWW0.07006010 |  | 138 | 0 | 749 | 749 | 749 | H | 1.366 | 1.366 | 1.366 |  | 0.0003969 | 1.7346 | 2 | 0.00036735 | [31 empty] | BIWW.07006010
Inbouw Wand | Wandinbouw Hybrid | Ja | n.v.t. | BIWW.07006010/ACO | 70 | 60 | 10DBH | 12 | 901.3595 | 77.503 | 0.75144 |  | 30 | 116.6899 | 116.6899 | 50.1676 | 0.35338 | 0 | 26 | A06* | 496 | BIWW0.07006010/HYB |  | 477 | 0 | 1066.38 | 901.3595 | 841.6923 | H+C-3sp | 1.08 | 1.08 | 1.08 |  | 0.0003969 | 1.7346 | 2 | 0.00036735 |  | 147.84 | 124.962 | 116.6899 |  | 0.98 | 0.98 | 0.98 | 44: 0.0003969; 45: 1.7346; 47: 40; 48: 30; 49: 26; 51: 48; 52: 38; 53: 34; 61: 6.8; 62: 5.4; 63: 4.8 | BIWW.07006010/ACO
Inbouw Wand | Wandinbouw | Nee | n.v.t. | BIWW.07006011 | 70 | 60 | 11 | 12 | 954 | 82.0292 | 0.82918 | [8 empty] | A06 | 265 | BIWW0.07006011 |  | 255 | 0 | 954 | 954 | 954 | H | 1.436 | 1.436 | 1.436 |  | 0.0003969 | 1.7346 | 4 | 0.00057429 | [31 empty] | BIWW.07006011
Inbouw Wand | Wandinbouw Hybrid | Ja | n.v.t. | BIWW.07006011/ACO | 70 | 60 | 11DBH | 12 | 1222.9947 | 105.1586 | 1.2758 |  | 30 | 172.1508 | 172.1508 | 74.0115 | 0.69369 | 0 | 26 | A06* | 615 | BIWW0.07006011/HYB |  | 591 | 0 | 1446.9 | 1222.9947 | 1142.0362 | H+C-3sp | 1.1 | 1.1 | 1.1 |  | 0.0003969 | 1.7346 | 4 | 0.00057429 |  | 218.106 | 184.3545 | 172.1508 |  | 0.95 | 0.95 | 0.95 | 44: 0.0003969; 45: 1.7346; 47: 40; 48: 30; 49: 26; 51: 48; 52: 38; 53: 34; 61: 6.8; 62: 5.4; 63: 4.8 | BIWW.07006011/ACO
Inbouw Wand | Wandinbouw | Nee | n.v.t. | BIWW.07006015 | 70 | 60 | 15 | 17 | 1183 | 101.7197 | 0.6018 | [8 empty] | A06 | 194 | BIWW0.07006015 |  | 187 | 0 | 1183 | 1183 | 1183 | H | 1.35 | 1.35 | 1.35 |  | 0.0002083 | 1.724 | 2 | 0.00046183 | [31 empty] | BIWW.07006015
Inbouw Wand | Wandinbouw Hybrid | Ja | n.v.t. | BIWW.07006015/ACO | 70 | 60 | 15DBH | 17 | 1027.5251 | 88.3513 | 0.47202 |  | 30 | 130.6606 | 130.6606 | 56.174 | 0.21622 | 0 | 26 | A06* | 547 | BIWW0.07006015/HYB |  | 526 | 0 | 1359.96 | 1027.5251 | 957.1926 | H+C-3sp | 1.08 | 1.08 | 1.08 |  | 0.0002083 | 1.724 | 2 | 0.00046183 |  | 185.64 | 140.2613 | 130.6606 |  | 1.01 | 1.01 | 1.01 | 44: 0.0002083; 45: 1.724; 47: 41.1; 48: 30; 49: 26; 51: 49.1; 52: 38; 53: 34; 61: 7.2; 62: 5.5; 63: 4.8 | BIWW.07006015/ACO
Inbouw Wand | Wandinbouw | Nee | n.v.t. | BIWW.07006016 | 70 | 60 | 16 | 17 | 1356 | 116.595 | 0.76146 | [8 empty] | A06 | 359 | BIWW0.07006016 |  | 345 | 0 | 1356 | 1356 | 1356 | H | 1.472 | 1.472 | 1.472 |  | 0.0002083 | 1.724 | 4 | 0.0013928 | [31 empty] | BIWW.07006016
Inbouw Wand | Wandinbouw Hybrid | Ja | n.v.t. | BIWW.07006016/ACO | 70 | 60 | 16DBH | 17 | 1502.5729 | 129.198 | 0.90885 |  | 30 | 192.887 | 192.887 | 82.9265 | 0.42317 | 0 | 26 | A06* | 708 | BIWW0.07006016/HYB |  | 681 | 0 | 1988.7 | 1502.5729 | 1399.7242 | H+C-3sp | 1.1 | 1.1 | 1.1 |  | 0.0002083 | 1.724 | 4 | 0.0013928 |  | 274.05 | 207.0599 | 192.887 |  | 0.95 | 0.95 | 0.95 | 44: 0.0002083; 45: 1.724; 47: 41.1; 48: 30; 49: 26; 51: 49.1; 52: 38; 53: 34; 61: 7.2; 62: 5.5; 63: 4.8 | BIWW.07006016/ACO
Inbouw Wand | Wandinbouw | Nee | n.v.t. | BIWW.07006020 | 70 | 60 | 20 | 22 | 1652 | 142.0464 | 0.64881 | [8 empty] | A06 | 228 | BIWW0.07006020 |  | 219 | 0 | 1652 | 1652 | 1652 | H | 1.349 | 1.349 | 1.349 |  | 0.0001276 | 1.7219 | 2 | 0.00037661 | [31 empty] | BIWW.07006020
Inbouw Wand | Wandinbouw Hybrid | Ja | n.v.t. | BIWW.07006020/ACO | 70 | 60 | 20DBH | 22 | 1442.0332 | 123.9925 | 0.51341 |  | 30 | 166.4157 | 166.4157 | 71.5459 | 0.19919 | 0 | 26 | A06* | 580 | BIWW0.07006020/HYB |  | 558 | 0 | 1706.04 | 1442.0332 | 1346.575 | H+C-3sp | 1.08 | 1.08 | 1.08 |  | 0.0001276 | 1.7219 | 2 | 0.00037661 |  | 210.84 | 178.2129 | 166.4157 |  | 0.95 | 0.95 | 0.95 | 44: 0.0001276; 45: 1.7219; 47: 41.1; 48: 30; 49: 26; 51: 49.1; 52: 38; 53: 34; 61: 7.2; 62: 5.5; 63: 4.8 | BIWW.07006020/ACO
Inbouw Wand | Wandinbouw | Nee | n.v.t. | BIWW.07006021 | 70 | 60 | 21 | 22 | 1906 | 163.8865 | 0.82999 | [8 empty] | A06 | 372 | BIWW0.07006021 |  | 358 | 0 | 1906 | 1906 | 1906 | H | 1.501 | 1.501 | 1.501 |  | 0.0001276 | 1.7219 | 4 | 0.0005142 | [31 empty] | BIWW.07006021
Inbouw Wand | Wandinbouw Hybrid | Ja | n.v.t. | BIWW.07006021/ACO | 70 | 60 | 21DBH | 22 | 1935.0981 | 166.3885 | 0.85193 |  | 30 | 210.4464 | 210.4464 | 90.4757 | 0.2984 | 0 | 26 | A06* | 722 | BIWW0.07006021/HYB |  | 694 | 0 | 2561.16 | 1935.0981 | 1802.6437 | H+C-3sp | 1.05 | 1.05 | 1.05 |  | 0.0001276 | 1.7219 | 4 | 0.0005142 |  | 298.998 | 225.9095 | 210.4464 |  | 0.85 | 0.85 | 0.85 | 44: 0.0001276; 45: 1.7219; 47: 41.1; 48: 30; 49: 26; 51: 49.1; 52: 38; 53: 34; 61: 7.2; 62: 5.5; 63: 4.8 | BIWW.07006021/ACO
Inbouw Wand | Wandinbouw | Nee | n.v.t. | BIWW.07007010 | 70 | 70 | 10 | 12 | 874 | 75.1505 | 0.71232 | [8 empty] | A06 | 166 | BIWW0.07007010 |  | 160 | 0 | 874 | 874 | 874 | H | 1.366 | 1.366 | 1.366 |  | 0.0003969 | 1.7346 | 2 | 0.00036735 | [31 empty] | BIWW.07007010
Inbouw Wand | Wandinbouw Hybrid | Ja | n.v.t. | BIWW.07007010/ACO | 70 | 70 | 10DBH | 12 | 1104.286 | 94.9515 | 1.0687 |  | 30 | 142.7604 | 142.7604 | 61.3759 | 0.50135 | 0 | 26 | A06* | 534 | BIWW0.07007010/HYB |  | 513 | 0 | 1320.28 | 1104.286 | 1029.7404 | H+C-3sp | 1.08 | 1.08 | 1.08 |  | 0.0003969 | 1.7346 | 2 | 0.00036735 |  | 183.04 | 153.0952 | 142.7604 |  | 0.98 | 0.98 | 0.98 | 44: 0.0003969; 45: 1.7346; 47: 41; 48: 30; 49: 26; 51: 49; 52: 38; 53: 34; 61: 7.9; 62: 5.9; 63: 5.5 | BIWW.07007010/ACO
Inbouw Wand | Wandinbouw | Nee | n.v.t. | BIWW.07007011 | 70 | 70 | 11 | 12 | 1113 | 95.7008 | 1.0834 | [8 empty] | A06 | 303 | BIWW0.07007011 |  | 291 | 0 | 1113 | 1113 | 1113 | H | 1.436 | 1.436 | 1.436 |  | 0.0003969 | 1.7346 | 4 | 0.00057429 | [31 empty] | BIWW.07007011
Inbouw Wand | Wandinbouw Hybrid | Ja | n.v.t. | BIWW.07007011/ACO | 70 | 70 | 11DBH | 12 | 1498.3321 | 128.8334 | 1.8144 |  | 30 | 210.6121 | 210.6121 | 90.5469 | 0.98418 | 0 | 26 | A06* | 667 | BIWW0.07007011/HYB |  | 641 | 0 | 1791.4 | 1498.3321 | 1397.1862 | H+C-3sp | 1.1 | 1.1 | 1.1 |  | 0.0003969 | 1.7346 | 4 | 0.00057429 |  | 270.036 | 225.8589 | 210.6121 |  | 0.95 | 0.95 | 0.95 | 44: 0.0003969; 45: 1.7346; 47: 41; 48: 30; 49: 26; 51: 49; 52: 38; 53: 34; 61: 7.9; 62: 5.9; 63: 5.5 | BIWW.07007011/ACO
Inbouw Wand | Wandinbouw | Nee | n.v.t. | BIWW.07007015 | 70 | 70 | 15 | 17 | 1380 | 118.6586 | 0.78484 | [8 empty] | A06 | 227 | BIWW0.07007015 |  | 218 | 0 | 1380 | 1380 | 1380 | H | 1.35 | 1.35 | 1.35 |  | 0.0002083 | 1.724 | 2 | 0.00046183 | [31 empty] | BIWW.07007015
Inbouw Wand | Wandinbouw Hybrid | Ja | n.v.t. | BIWW.07007015/ACO | 70 | 70 | 15DBH | 17 | 1149.5095 | 98.84 | 0.57273 |  | 30 | 135.0948 | 135.0948 | 58.0803 | 0.22902 | 0 | 26 | A06* | 578 | BIWW0.07007015/HYB |  | 556 | 0 | 1521.41 | 1149.5095 | 1070.8274 | H+C-3sp | 1.08 | 1.08 | 1.08 |  | 0.0002083 | 1.724 | 2 | 0.00046183 |  | 191.94 | 145.0213 | 135.0948 |  | 1.01 | 1.01 | 1.01 | 44: 0.0002083; 45: 1.724; 47: 41.1; 48: 30; 49: 26; 51: 49.1; 52: 38; 53: 34; 61: 7.2; 62: 5.6; 63: 5.1 | BIWW.07007015/ACO
Inbouw Wand | Wandinbouw | Nee | n.v.t. | BIWW.07007016 | 70 | 70 | 16 | 17 | 1582 | 136.0275 | 0.99326 | [8 empty] | A06 | 416 | BIWW0.07007016 |  | 400 | 0 | 1582 | 1582 | 1582 | H | 1.472 | 1.472 | 1.472 |  | 0.0002083 | 1.724 | 4 | 0.0013928 | [31 empty] | BIWW.07007016
Inbouw Wand | Wandinbouw Hybrid | Ja | n.v.t. | BIWW.07007016/ACO | 70 | 70 | 16DBH | 17 | 1747.2217 | 150.234 | 1.1788 |  | 30 | 197.6379 | 197.6379 | 84.969 | 0.4413 | 0 | 26 | A06* | 762 | BIWW0.07007016/HYB |  | 733 | 0 | 2312.5 | 1747.2217 | 1627.6272 | H+C-3sp | 1.1 | 1.1 | 1.1 |  | 0.0002083 | 1.724 | 4 | 0.0013928 |  | 280.8 | 212.1599 | 197.6379 |  | 0.95 | 0.95 | 0.95 | 44: 0.0002083; 45: 1.724; 47: 41.1; 48: 30; 49: 26; 51: 49.1; 52: 38; 53: 34; 61: 7.2; 62: 5.6; 63: 5.1 | BIWW.07007016/ACO
Inbouw Wand | Wandinbouw | Nee | n.v.t. | BIWW.07007020 | 70 | 70 | 20 | 22 | 1927 | 165.6922 | 0.8458 | [8 empty] | A06 | 270 | BIWW0.07007020 |  | 260 | 0 | 1927 | 1927 | 1927 | H | 1.349 | 1.349 | 1.349 |  | 0.0001276 | 1.7219 | 2 | 0.00037661 | [31 empty] | BIWW.07007020
Inbouw Wand | Wandinbouw Hybrid | Ja | n.v.t. | BIWW.07007020/ACO | 70 | 70 | 20DBH | 22 | 1619.1421 | 139.2212 | 0.62675 |  | 30 | 170.5263 | 170.5263 | 73.3131 | 0.20773 | 0 | 26 | A06* | 622 | BIWW0.07007020/HYB |  | 598 | 0 | 1935.84 | 1619.1421 | 1509.8408 | H+C-3sp | 1.08 | 1.08 | 1.08 |  | 0.0001276 | 1.7219 | 2 | 0.00037661 |  | 218.64 | 182.8711 | 170.5263 |  | 0.95 | 0.95 | 0.95 | 44: 0.0001276; 45: 1.7219; 47: 41.1; 48: 30; 49: 26; 51: 49.1; 52: 38; 53: 34; 61: 7.2; 62: 5.6; 63: 5.1 | BIWW.07007020/ACO
Inbouw Wand | Wandinbouw | Nee | n.v.t. | BIWW.07007021 | 70 | 70 | 21 | 22 | 2224 | 191.2296 | 1.0826 | [8 empty] | A06 | 436 | BIWW0.07007021 |  | 419 | 0 | 2224 | 2224 | 2224 | H | 1.501 | 1.501 | 1.501 |  | 0.0001276 | 1.7219 | 4 | 0.0005142 | [31 empty] | BIWW.07007021
Inbouw Wand | Wandinbouw Hybrid | Ja | n.v.t. | BIWW.07007021/ACO | 70 | 70 | 21DBH | 22 | 2123.1559 | 182.5585 | 0.99945 |  | 30 | 216.2742 | 216.2742 | 92.9812 | 0.31277 | 0 | 26 | A06* | 783 | BIWW0.07007021/HYB |  | 753 | 0 | 2810.06 | 2123.1559 | 1977.8292 | H+C-3sp | 1.05 | 1.05 | 1.05 |  | 0.0001276 | 1.7219 | 4 | 0.0005142 |  | 307.278 | 232.1655 | 216.2742 |  | 0.85 | 0.85 | 0.85 | 44: 0.0001276; 45: 1.7219; 47: 41.1; 48: 30; 49: 26; 51: 49.1; 52: 38; 53: 34; 61: 7.2; 62: 5.6; 63: 5.1 | BIWW.07007021/ACO
Inbouw Wand | Wandinbouw | Nee | n.v.t. | BIWW.07008010 | 70 | 80 | 10 | 12 | 998 | 85.8126 | 0.89664 | [8 empty] | A06 | 181 | BIWW0.07008010 |  | 174 | 0 | 998 | 998 | 998 | H | 1.366 | 1.366 | 1.366 |  | 0.0003969 | 1.7346 | 2 | 0.00036735 | [31 empty] | BIWW.07008010
Inbouw Wand | Wandinbouw Hybrid | Ja | n.v.t. | BIWW.07008010/ACO | 70 | 80 | 10DBH | 12 | 1304.1434 | 112.1361 | 1.4262 |  | 30 | 168.3371 | 168.3371 | 72.3719 | 0.66725 | 0 | 26 | A06* | 574 | BIWW0.07008010/HYB |  | 552 | 0 | 1574.18 | 1304.1434 | 1214.227 | H+C-3sp | 1.08 | 1.08 | 1.08 |  | 0.0003969 | 1.7346 | 2 | 0.00036735 |  | 218.24 | 180.8029 | 168.3371 |  | 0.98 | 0.98 | 0.98 | 44: 0.0003969; 45: 1.7346; 47: 41.8; 48: 30; 49: 26; 51: 49.8; 52: 38; 53: 34; 61: 9.1; 62: 6.8; 63: 6.3 | BIWW.07008010/ACO
Inbouw Wand | Wandinbouw | Nee | n.v.t. | BIWW.07008011 | 70 | 80 | 11 | 12 | 1272 | 109.3723 | 1.3657 | [8 empty] | A06 | 324 | BIWW0.07008011 |  | 312 | 0 | 1272 | 1272 | 1272 | H | 1.436 | 1.436 | 1.436 |  | 0.0003969 | 1.7346 | 4 | 0.00057429 | [31 empty] | BIWW.07008011
Inbouw Wand | Wandinbouw Hybrid | Ja | n.v.t. | BIWW.07008011/ACO | 70 | 80 | 11DBH | 12 | 1769.5053 | 152.1501 | 2.4213 |  | 30 | 248.345 | 248.345 | 106.7692 | 1.3099 | 0 | 26 | A06* | 713 | BIWW0.07008011/HYB |  | 686 | 0 | 2135.9 | 1769.5053 | 1647.5037 | H+C-3sp | 1.1 | 1.1 | 1.1 |  | 0.0003969 | 1.7346 | 4 | 0.00057429 |  | 321.966 | 266.7356 | 248.345 |  | 0.95 | 0.95 | 0.95 | 44: 0.0003969; 45: 1.7346; 47: 41.8; 48: 30; 49: 26; 51: 49.8; 52: 38; 53: 34; 61: 9.1; 62: 6.8; 63: 6.3 | BIWW.07008011/ACO
Inbouw Wand | Wandinbouw | Nee | n.v.t. | BIWW.07008015 | 70 | 80 | 15 | 17 | 1578 | 135.6836 | 0.98893 | [8 empty] | A06 | 246 | BIWW0.07008015 |  | 237 | 0 | 1578 | 1578 | 1578 | H | 1.35 | 1.35 | 1.35 |  | 0.0002083 | 1.724 | 2 | 0.00046183 | [31 empty] | BIWW.07008015
Inbouw Wand | Wandinbouw Hybrid | Ja | n.v.t. | BIWW.07008015/ACO | 70 | 80 | 15DBH | 17 | 1496.2563 | 128.6549 | 0.90228 |  | 30 | 190.4692 | 190.4692 | 81.887 | 0.41407 | 0 | 26 | A06* | 640 | BIWW0.07008015/HYB |  | 615 | 0 | 2007.56 | 1496.2563 | 1395.3374 | H+C-3sp | 1.08 | 1.08 | 1.08 |  | 0.0002083 | 1.724 | 2 | 0.00046183 |  | 274.04 | 204.245 | 190.4692 |  | 1.01 | 1.01 | 1.01 | 44: 0.0002083; 45: 1.724; 47: 42.4; 48: 30; 49: 26; 51: 50.4; 52: 38; 53: 34; 61: 9; 62: 6.7; 63: 6 | BIWW.07008015/ACO
Inbouw Wand | Wandinbouw | Nee | n.v.t. | BIWW.07008016 | 70 | 80 | 16 | 17 | 1808 | 155.46 | 1.2504 | [8 empty] | A06 | 447 | BIWW0.07008016 |  | 430 | 0 | 1808 | 1808 | 1808 | H | 1.472 | 1.472 | 1.472 |  | 0.0002083 | 1.724 | 4 | 0.0013928 | [31 empty] | BIWW.07008016
Inbouw Wand | Wandinbouw Hybrid | Ja | n.v.t. | BIWW.07008016/ACO | 70 | 80 | 16DBH | 17 | 2188.0092 | 188.1349 | 1.7373 |  | 30 | 281.179 | 281.179 | 120.8852 | 0.8104 | 0 | 26 | A06* | 835 | BIWW0.07008016/HYB |  | 803 | 0 | 2935.7 | 2188.0092 | 2040.4332 | H+C-3sp | 1.1 | 1.1 | 1.1 |  | 0.0002083 | 1.724 | 4 | 0.0013928 |  | 404.55 | 301.5155 | 281.179 |  | 0.95 | 0.95 | 0.95 | 44: 0.0002083; 45: 1.724; 47: 42.4; 48: 30; 49: 26; 51: 50.4; 52: 38; 53: 34; 61: 9; 62: 6.7; 63: 6 | BIWW.07008016/ACO
Inbouw Wand | Wandinbouw | Nee | n.v.t. | BIWW.07008020 | 70 | 80 | 20 | 22 | 2202 | 189.3379 | 1.0642 | [8 empty] | A06 | 296 | BIWW0.07008020 |  | 285 | 0 | 2202 | 2202 | 2202 | H | 1.349 | 1.349 | 1.349 |  | 0.0001276 | 1.7219 | 2 | 0.00037661 | [31 empty] | BIWW.07008020
Inbouw Wand | Wandinbouw Hybrid | Ja | n.v.t. | BIWW.07008020/ACO | 70 | 80 | 20DBH | 22 | 2086.4239 | 179.4002 | 0.96986 |  | 30 | 240.0717 | 240.0717 | 103.2122 | 0.37436 | 0 | 26 | A06* | 686 | BIWW0.07008020/HYB |  | 660 | 0 | 2518.44 | 2086.4239 | 1942.5719 | H+C-3sp | 1.08 | 1.08 | 1.08 |  | 0.0001276 | 1.7219 | 2 | 0.00037661 |  | 311.24 | 257.8495 | 240.0717 |  | 0.95 | 0.95 | 0.95 | 44: 0.0001276; 45: 1.7219; 47: 42.4; 48: 30; 49: 26; 51: 50.4; 52: 38; 53: 34; 61: 9; 62: 6.7; 63: 6 | BIWW.07008020/ACO
Inbouw Wand | Wandinbouw | Nee | n.v.t. | BIWW.07008021 | 70 | 80 | 21 | 22 | 2542 | 218.5727 | 1.3627 | [8 empty] | A06 | 472 | BIWW0.07008021 |  | 454 | 0 | 2542 | 2542 | 2542 | H | 1.501 | 1.501 | 1.501 |  | 0.0001276 | 1.7219 | 4 | 0.0005142 | [31 empty] | BIWW.07008021
Inbouw Wand | Wandinbouw Hybrid | Ja | n.v.t. | BIWW.07008021/ACO | 70 | 80 | 21DBH | 22 | 2817.8416 | 242.2908 | 1.6272 |  | 30 | 306.776 | 306.776 | 131.8899 | 0.57101 | 0 | 26 | A06* | 860 | BIWW0.07008021/HYB |  | 827 | 0 | 3780.76 | 2817.8416 | 2627.7849 | H+C-3sp | 1.05 | 1.05 | 1.05 |  | 0.0001276 | 1.7219 | 4 | 0.0005142 |  | 441.378 | 328.9638 | 306.776 |  | 0.85 | 0.85 | 0.85 | 44: 0.0001276; 45: 1.7219; 47: 42.4; 48: 30; 49: 26; 51: 50.4; 52: 38; 53: 34; 61: 9; 62: 6.7; 63: 6 | BIWW.07008021/ACO
Inbouw Wand | Wandinbouw | Nee | n.v.t. | BIWW.07009010 | 70 | 90 | 10 | 12 | 1123 | 96.5606 | 1.1003 | [8 empty] | A06 | 208 | BIWW0.07009010 |  | 200 | 0 | 1123 | 1123 | 1123 | H | 1.366 | 1.366 | 1.366 |  | 0.0003969 | 1.7346 | 2 | 0.00036735 | [31 empty] | BIWW.07009010
Inbouw Wand | Wandinbouw Hybrid | Ja | n.v.t. | BIWW.07009010/ACO | 70 | 90 | 10DBH | 12 | 1501.3 | 129.0886 | 1.8207 |  | 30 | 193.4859 | 193.4859 | 83.184 | 0.84954 | 0 | 26 | A06* | 657 | BIWW0.07009010/HYB |  | 632 | 0 | 1828.08 | 1501.3 | 1395.6272 | H+C-3sp | 1.08 | 1.08 | 1.08 |  | 0.0003969 | 1.7346 | 2 | 0.00036735 |  | 253.44 | 208.1361 | 193.4859 |  | 0.98 | 0.98 | 0.98 | 44: 0.0003969; 45: 1.7346; 47: 42.4; 48: 30; 49: 26; 51: 50.4; 52: 38; 53: 34; 61: 10.3; 62: 7.4; 63: 6.7 | BIWW.07009010/ACO
Inbouw Wand | Wandinbouw | Nee | n.v.t. | BIWW.07009011 | 70 | 90 | 11 | 12 | 1431 | 123.0439 | 1.6753 | [8 empty] | A06 | 358 | BIWW0.07009011 |  | 344 | 0 | 1431 | 1431 | 1431 | H | 1.436 | 1.436 | 1.436 |  | 0.0003969 | 1.7346 | 4 | 0.00057429 | [31 empty] | BIWW.07009011
Inbouw Wand | Wandinbouw Hybrid | Ja | n.v.t. | BIWW.07009011/ACO | 70 | 90 | 11DBH | 12 | 2037.014 | 175.1517 | 3.0911 |  | 30 | 285.4467 | 285.4467 | 122.72 | 1.6677 | 0 | 26 | A06* | 805 | BIWW0.07009011/HYB |  | 774 | 0 | 2480.4 | 2037.014 | 1893.6336 | H+C-3sp | 1.1 | 1.1 | 1.1 |  | 0.0003969 | 1.7346 | 4 | 0.00057429 |  | 373.896 | 307.0599 | 285.4467 |  | 0.95 | 0.95 | 0.95 | 44: 0.0003969; 45: 1.7346; 47: 42.4; 48: 30; 49: 26; 51: 50.4; 52: 38; 53: 34; 61: 10.3; 62: 7.4; 63: 6.7 | BIWW.07009011/ACO
Inbouw Wand | Wandinbouw | Nee | n.v.t. | BIWW.07009015 | 70 | 90 | 15 | 17 | 1775 | 152.6225 | 1.2113 | [8 empty] | A06 | 280 | BIWW0.07009015 |  | 269 | 0 | 1775 | 1775 | 1775 | H | 1.35 | 1.35 | 1.35 |  | 0.0002083 | 1.724 | 2 | 0.00046183 | [31 empty] | BIWW.07009015
Inbouw Wand | Wandinbouw Hybrid | Ja | n.v.t. | BIWW.07009015/ACO | 70 | 90 | 15DBH | 17 | 1711.9131 | 147.198 | 1.138 |  | 30 | 218.1221 | 218.1221 | 93.7756 | 0.52308 | 0 | 26 | A06* | 750 | BIWW0.07009015/HYB |  | 721 | 0 | 2331.36 | 1711.9131 | 1597.9168 | H+C-3sp | 1.08 | 1.08 | 1.08 |  | 0.0002083 | 1.724 | 2 | 0.00046183 |  | 318.24 | 233.683 | 218.1221 |  | 1.01 | 1.01 | 1.01 | 44: 0.0002083; 45: 1.724; 47: 43.3; 48: 30; 49: 26; 51: 51.3; 52: 38; 53: 34; 61: 10.7; 62: 7.7; 63: 7 | BIWW.07009015/ACO
Inbouw Wand | Wandinbouw | Nee | n.v.t. | BIWW.07009016 | 70 | 90 | 16 | 17 | 2034 | 174.8925 | 1.5319 | [8 empty] | A06 | 492 | BIWW0.07009016 |  | 473 | 0 | 2034 | 2034 | 2034 | H | 1.472 | 1.472 | 1.472 |  | 0.0002083 | 1.724 | 4 | 0.0013928 | [31 empty] | BIWW.07009016
Inbouw Wand | Wandinbouw Hybrid | Ja | n.v.t. | BIWW.07009016/ACO | 70 | 90 | 16DBH | 17 | 2503.3688 | 215.251 | 2.1912 |  | 30 | 322.0014 | 322.0014 | 138.4357 | 1.0238 | 0 | 26 | A06* | 956 | BIWW0.07009016/HYB |  | 919 | 0 | 3409.2 | 2503.3688 | 2336.6695 | H+C-3sp | 1.1 | 1.1 | 1.1 |  | 0.0002083 | 1.724 | 4 | 0.0013928 |  | 469.8 | 344.9732 | 322.0014 |  | 0.95 | 0.95 | 0.95 | 44: 0.0002083; 45: 1.724; 47: 43.3; 48: 30; 49: 26; 51: 51.3; 52: 38; 53: 34; 61: 10.7; 62: 7.7; 63: 7 | BIWW.07009016/ACO
Inbouw Wand | Wandinbouw | Nee | n.v.t. | BIWW.07009020 | 70 | 90 | 20 | 22 | 2478 | 213.0696 | 1.3042 | [8 empty] | A06 | 332 | BIWW0.07009020 |  | 319 | 0 | 2478 | 2478 | 2478 | H | 1.349 | 1.349 | 1.349 |  | 0.0001276 | 1.7219 | 2 | 0.00037661 | [31 empty] | BIWW.07009020
Inbouw Wand | Wandinbouw Hybrid | Ja | n.v.t. | BIWW.07009020/ACO | 70 | 90 | 20DBH | 22 | 2401.8435 | 206.5214 | 1.2359 |  | 30 | 275.9373 | 275.9373 | 118.6317 | 0.47579 | 0 | 26 | A06* | 802 | BIWW0.07009020/HYB |  | 771 | 0 | 2924.64 | 2401.8435 | 2232.7837 | H+C-3sp | 1.08 | 1.08 | 1.08 |  | 0.0001276 | 1.7219 | 2 | 0.00037661 |  | 361.44 | 296.8305 | 275.9373 |  | 0.95 | 0.95 | 0.95 | 44: 0.0001276; 45: 1.7219; 47: 43.3; 48: 30; 49: 26; 51: 51.3; 52: 38; 53: 34; 61: 10.7; 62: 7.7; 63: 7 | BIWW.07009020/ACO
Inbouw Wand | Wandinbouw | Nee | n.v.t. | BIWW.07009021 | 70 | 90 | 21 | 22 | 2859 | 245.8298 | 1.6683 | [8 empty] | A06 | 521 | BIWW0.07009021 |  | 501 | 0 | 2859 | 2859 | 2859 | H | 1.501 | 1.501 | 1.501 |  | 0.0001276 | 1.7219 | 4 | 0.0005142 | [31 empty] | BIWW.07009021
Inbouw Wand | Wandinbouw Hybrid | Ja | n.v.t. | BIWW.07009021/ACO | 70 | 90 | 21DBH | 22 | 3223.9796 | 277.2123 | 2.0518 |  | 30 | 351.3147 | 351.3147 | 151.0381 | 0.72114 | 0 | 26 | A06* | 985 | BIWW0.07009021/HYB |  | 947 | 0 | 4390.56 | 3223.9796 | 3009.2948 | H+C-3sp | 1.05 | 1.05 | 1.05 |  | 0.0001276 | 1.7219 | 4 | 0.0005142 |  | 512.568 | 376.3777 | 351.3147 |  | 0.85 | 0.85 | 0.85 | 44: 0.0001276; 45: 1.7219; 47: 43.3; 48: 30; 49: 26; 51: 51.3; 52: 38; 53: 34; 61: 10.7; 62: 7.7; 63: 7 | BIWW.07009021/ACO
Inbouw Wand | Wandinbouw | Nee | n.v.t. | BIWW.07010010 | 70 | 100 | 10 | 12 | 1248 | 107.3087 | 1.3214 | [8 empty] | A06 | 228 | BIWW0.07010010 |  | 219 | 0 | 1248 | 1248 | 1248 | H | 1.366 | 1.366 | 1.366 |  | 0.0003969 | 1.7346 | 2 | 0.00036735 | [31 empty] | BIWW.07010010
Inbouw Wand | Wandinbouw Hybrid | Ja | n.v.t. | BIWW.07010010/ACO | 70 | 100 | 10DBH | 12 | 1696.1266 | 145.8406 | 2.2498 |  | 30 | 218.2692 | 218.2692 | 93.8389 | 1.0471 | 0 | 26 | A06* | 708 | BIWW0.07010010/HYB |  | 681 | 0 | 2081.98 | 1696.1266 | 1574.3905 | H+C-3sp | 1.08 | 1.08 | 1.08 |  | 0.0003969 | 1.7346 | 2 | 0.00036735 |  | 288.64 | 235.1463 | 218.2692 |  | 0.98 | 0.98 | 0.98 | 44: 0.0003969; 45: 1.7346; 47: 43; 48: 30; 49: 26; 51: 51; 52: 38; 53: 34; 61: 12.2; 62: 8.7; 63: 7.8 | BIWW.07010010/ACO
Inbouw Wand | Wandinbouw | Nee | n.v.t. | BIWW.07010011 | 70 | 100 | 11 | 12 | 1590 | 136.7154 | 2.0113 | [8 empty] | A06 | 391 | BIWW0.07010011 |  | 376 | 0 | 1590 | 1590 | 1590 | H | 1.436 | 1.436 | 1.436 |  | 0.0003969 | 1.7346 | 4 | 0.00057429 | [31 empty] | BIWW.07010011
Inbouw Wand | Wandinbouw Hybrid | Ja | n.v.t. | BIWW.07010011/ACO | 70 | 100 | 11DBH | 12 | 2301.3612 | 197.8814 | 3.8197 |  | 30 | 322.0091 | 322.0091 | 138.439 | 2.0555 | 0 | 26 | A06* | 867 | BIWW0.07010011/HYB |  | 834 | 0 | 2824.9 | 2301.3612 | 2136.1857 | H+C-3sp | 1.1 | 1.1 | 1.1 |  | 0.0003969 | 1.7346 | 4 | 0.00057429 |  | 425.826 | 346.9077 | 322.0091 |  | 0.95 | 0.95 | 0.95 | 44: 0.0003969; 45: 1.7346; 47: 43; 48: 30; 49: 26; 51: 51; 52: 38; 53: 34; 61: 12.2; 62: 8.7; 63: 7.8 | BIWW.07010011/ACO
Inbouw Wand | Wandinbouw | Nee | n.v.t. | BIWW.07010015 | 70 | 100 | 15 | 17 | 1972 | 169.5615 | 1.4523 | [8 empty] | A06 | 310 | BIWW0.07010015 |  | 298 | 0 | 1972 | 1972 | 1972 | H | 1.35 | 1.35 | 1.35 |  | 0.0002083 | 1.724 | 2 | 0.00046183 | [31 empty] | BIWW.07010015
Inbouw Wand | Wandinbouw Hybrid | Ja | n.v.t. | BIWW.07010015/ACO | 70 | 100 | 15DBH | 17 | 1926.0892 | 165.6139 | 1.3945 |  | 30 | 245.5398 | 245.5398 | 105.5631 | 0.64154 | 0 | 26 | A06* | 797 | BIWW0.07010015/HYB |  | 766 | 0 | 2655.16 | 1926.0892 | 1798.7737 | H+C-3sp | 1.08 | 1.08 | 1.08 |  | 0.0002083 | 1.724 | 2 | 0.00046183 |  | 362.44 | 262.9189 | 245.5398 |  | 1.01 | 1.01 | 1.01 | 44: 0.0002083; 45: 1.724; 47: 44.1; 48: 30; 49: 26; 51: 52.1; 52: 38; 53: 34; 61: 10.7; 62: 7.7; 63: 7 | BIWW.07010015/ACO
Inbouw Wand | Wandinbouw | Nee | n.v.t. | BIWW.07010016 | 70 | 100 | 16 | 17 | 2260 | 194.325 | 1.837 | [8 empty] | A06 | 540 | BIWW0.07010016 |  | 519 | 0 | 2260 | 2260 | 2260 | H | 1.472 | 1.472 | 1.472 |  | 0.0002083 | 1.724 | 4 | 0.0013928 | [31 empty] | BIWW.07010016
Inbouw Wand | Wandinbouw Hybrid | Ja | n.v.t. | BIWW.07010016/ACO | 70 | 100 | 16DBH | 17 | 2816.5634 | 242.1809 | 2.685 |  | 30 | 362.4768 | 362.4768 | 155.837 | 1.2556 | 0 | 26 | A06* | 1020 | BIWW0.07010016/HYB |  | 981 | 0 | 3882.7 | 2816.5634 | 2630.3871 | H+C-3sp | 1.1 | 1.1 | 1.1 |  | 0.0002083 | 1.724 | 4 | 0.0013928 |  | 535.05 | 388.1325 | 362.4768 |  | 0.95 | 0.95 | 0.95 | 44: 0.0002083; 45: 1.724; 47: 44.1; 48: 30; 49: 26; 51: 52.1; 52: 38; 53: 34; 61: 10.7; 62: 7.7; 63: 7 | BIWW.07010016/ACO
Inbouw Wand | Wandinbouw | Nee | n.v.t. | BIWW.07010020 | 70 | 100 | 20 | 22 | 2753 | 236.7154 | 1.5633 | [8 empty] | A06 | 370 | BIWW0.07010020 |  | 356 | 0 | 2753 | 2753 | 2753 | H | 1.349 | 1.349 | 1.349 |  | 0.0001276 | 1.7219 | 2 | 0.00037661 | [31 empty] | BIWW.07010020
Inbouw Wand | Wandinbouw Hybrid | Ja | n.v.t. | BIWW.07010020/ACO | 70 | 100 | 20DBH | 22 | 2713.5353 | 233.322 | 1.5249 |  | 30 | 311.2816 | 311.2816 | 133.827 | 0.58553 | 0 | 26 | A06* | 856 | BIWW0.07010020/HYB |  | 823 | 0 | 3330.84 | 2713.5353 | 2518.7768 | H+C-3sp | 1.08 | 1.08 | 1.08 |  | 0.0001276 | 1.7219 | 2 | 0.00037661 |  | 411.64 | 335.3507 | 311.2816 |  | 0.95 | 0.95 | 0.95 | 44: 0.0001276; 45: 1.7219; 47: 44.1; 48: 30; 49: 26; 51: 52.1; 52: 38; 53: 34; 61: 10.7; 62: 7.7; 63: 7 | BIWW.07010020/ACO
Inbouw Wand | Wandinbouw | Nee | n.v.t. | BIWW.07010021 | 70 | 100 | 21 | 22 | 3177 | 273.1728 | 2.0006 | [8 empty] | A06 | 577 | BIWW0.07010021 |  | 555 | 0 | 3177 | 3177 | 3177 | H | 1.501 | 1.501 | 1.501 |  | 0.0001276 | 1.7219 | 4 | 0.0005142 | [31 empty] | BIWW.07010021
Inbouw Wand | Wandinbouw Hybrid | Ja | n.v.t. | BIWW.07010021/ACO | 70 | 100 | 21DBH | 22 | 3627.3291 | 311.8942 | 2.5135 |  | 30 | 395.4747 | 395.4747 | 170.0235 | 0.88423 | 0 | 26 | A06* | 1057 | BIWW0.07010021/HYB |  | 1016 | 0 | 5000.36 | 3627.3291 | 3387.5609 | H+C-3sp | 1.05 | 1.05 | 1.05 |  | 0.0001276 | 1.7219 | 4 | 0.0005142 |  | 583.758 | 423.466 | 395.4747 |  | 0.85 | 0.85 | 0.85 | 44: 0.0001276; 45: 1.7219; 47: 44.1; 48: 30; 49: 26; 51: 52.1; 52: 38; 53: 34; 61: 10.7; 62: 7.7; 63: 7 | BIWW.07010021/ACO
Inbouw Wand | Wandinbouw | Nee | n.v.t. | BIWW.07011010 | 70 | 110 | 10 | 12 | 1373 | 118.0567 | 1.5593 | [8 empty] | A06 | 246 | BIWW0.07011010 |  | 237 | 0 | 1373 | 1373 | 1373 | H | 1.366 | 1.366 | 1.366 |  | 0.0003969 | 1.7346 | 2 | 0.00036735 | [31 empty] | BIWW.07011010
Inbouw Wand | Wandinbouw Hybrid | Ja | n.v.t. | BIWW.07011010/ACO | 70 | 110 | 10DBH | 12 | 1902.9713 | 163.6261 | 2.7468 |  | 30 | 244.8874 | 244.8874 | 105.2826 | 1.2784 | 0 | 26 | A06* | 738 | BIWW0.07011010/HYB |  | 710 | 0 | 2335.88 | 1902.9713 | 1766.3894 | H+C-3sp | 1.08 | 1.08 | 1.08 |  | 0.0003969 | 1.7346 | 2 | 0.00036735 |  | 323.84 | 263.8227 | 244.8874 |  | 0.98 | 0.98 | 0.98 | 44: 0.0003969; 45: 1.7346; 47: 43.5; 48: 30; 49: 26; 51: 51.5; 52: 38; 53: 34; 61: 14; 62: 9.3; 63: 8.4 | BIWW.07011010/ACO
Inbouw Wand | Wandinbouw | Nee | n.v.t. | BIWW.07011011 | 70 | 110 | 11 | 12 | 1749 | 150.3869 | 2.3728 | [8 empty] | A06 | 417 | BIWW0.07011011 |  | 401 | 0 | 1749 | 1749 | 1749 | H | 1.436 | 1.436 | 1.436 |  | 0.0003969 | 1.7346 | 4 | 0.00057429 | [31 empty] | BIWW.07011011
Inbouw Wand | Wandinbouw Hybrid | Ja | n.v.t. | BIWW.07011011/ACO | 70 | 110 | 11DBH | 12 | 2582.015 | 222.0133 | 4.6635 |  | 30 | 361.2785 | 361.2785 | 155.3218 | 2.5095 | 0 | 26 | A06* | 903 | BIWW0.07011011/HYB |  | 868 | 0 | 3169.4 | 2582.015 | 2396.6961 | H+C-3sp | 1.1 | 1.1 | 1.1 |  | 0.0003969 | 1.7346 | 4 | 0.00057429 |  | 477.756 | 389.2135 | 361.2785 |  | 0.95 | 0.95 | 0.95 | 44: 0.0003969; 45: 1.7346; 47: 43.5; 48: 30; 49: 26; 51: 51.5; 52: 38; 53: 34; 61: 14; 62: 9.3; 63: 8.4 | BIWW.07011011/ACO
Inbouw Wand | Wandinbouw | Nee | n.v.t. | BIWW.07011015 | 70 | 110 | 15 | 17 | 2169 | 186.5004 | 1.7114 | [8 empty] | A06 | 333 | BIWW0.07011015 |  | 320 | 0 | 2169 | 2169 | 2169 | H | 1.35 | 1.35 | 1.35 |  | 0.0002083 | 1.724 | 2 | 0.00046183 | [31 empty] | BIWW.07011015
Inbouw Wand | Wandinbouw Hybrid | Ja | n.v.t. | BIWW.07011015/ACO | 70 | 110 | 15DBH | 17 | 2043.2072 | 175.6842 | 1.5439 |  | 30 | 249.8079 | 249.8079 | 107.398 | 0.66089 | 0 | 26 | A06* | 820 | BIWW0.07011015/HYB |  | 788 | 0 | 2816.61 | 2043.2072 | 1908.1502 | H+C-3sp | 1.08 | 1.08 | 1.08 |  | 0.0002083 | 1.724 | 2 | 0.00046183 |  | 368.74 | 267.489 | 249.8079 |  | 1.01 | 1.01 | 1.01 | 44: 0.0002083; 45: 1.724; 47: 44.1; 48: 30; 49: 26; 51: 52.1; 52: 38; 53: 34; 61: 12.5; 62: 8.8; 63: 7.9 | BIWW.07011015/ACO
Inbouw Wand | Wandinbouw | Nee | n.v.t. | BIWW.07011016 | 70 | 110 | 16 | 17 | 2486 | 213.7575 | 2.1651 | [8 empty] | A06 | 576 | BIWW0.07011016 |  | 554 | 0 | 2486 | 2486 | 2486 | H | 1.472 | 1.472 | 1.472 |  | 0.0002083 | 1.724 | 4 | 0.0013928 | [31 empty] | BIWW.07011016
Inbouw Wand | Wandinbouw Hybrid | Ja | n.v.t. | BIWW.07011016/ACO | 70 | 110 | 16DBH | 17 | 3051.4523 | 262.3777 | 3.0826 |  | 30 | 367.0497 | 367.0497 | 157.803 | 1.283 | 0 | 26 | A06* | 1056 | BIWW0.07011016/HYB |  | 1015 | 0 | 4206.5 | 3051.4523 | 2849.7498 | H+C-3sp | 1.1 | 1.1 | 1.1 |  | 0.0002083 | 1.724 | 4 | 0.0013928 |  | 541.8 | 393.0291 | 367.0497 |  | 0.95 | 0.95 | 0.95 | 44: 0.0002083; 45: 1.724; 47: 44.1; 48: 30; 49: 26; 51: 52.1; 52: 38; 53: 34; 61: 12.5; 62: 8.8; 63: 7.9 | BIWW.07011016/ACO
Inbouw Wand | Wandinbouw | Nee | n.v.t. | BIWW.07011020 | 70 | 110 | 20 | 22 | 3028 | 260.3611 | 1.8418 | [8 empty] | A06 | 401 | BIWW0.07011020 |  | 386 | 0 | 3028 | 3028 | 3028 | H | 1.349 | 1.349 | 1.349 |  | 0.0001276 | 1.7219 | 2 | 0.00037661 | [31 empty] | BIWW.07011020
Inbouw Wand | Wandinbouw Hybrid | Ja | n.v.t. | BIWW.07011020/ACO | 70 | 110 | 20DBH | 22 | 2900.7465 | 249.4193 | 1.7105 |  | 30 | 317.18 | 317.18 | 136.3628 | 0.60476 | 0 | 26 | A06* | 885 | BIWW0.07011020/HYB |  | 851 | 0 | 3560.64 | 2900.7465 | 2692.5513 | H+C-3sp | 1.08 | 1.08 | 1.08 |  | 0.0001276 | 1.7219 | 2 | 0.00037661 |  | 419.44 | 341.7052 | 317.18 |  | 0.95 | 0.95 | 0.95 | 44: 0.0001276; 45: 1.7219; 47: 44.1; 48: 30; 49: 26; 51: 52.1; 52: 38; 53: 34; 61: 12.5; 62: 8.8; 63: 7.9 | BIWW.07011020/ACO
Inbouw Wand | Wandinbouw | Nee | n.v.t. | BIWW.07011021 | 70 | 110 | 21 | 22 | 3495 | 300.5159 | 2.3577 | [8 empty] | A06 | 620 | BIWW0.07011021 |  | 596 | 0 | 3495 | 3495 | 3495 | H | 1.501 | 1.501 | 1.501 |  | 0.0001276 | 1.7219 | 4 | 0.0005142 | [31 empty] | BIWW.07011021
Inbouw Wand | Wandinbouw Hybrid | Ja | n.v.t. | BIWW.07011021/ACO | 70 | 110 | 21DBH | 22 | 3807.8846 | 327.4191 | 2.7328 |  | 30 | 401.0841 | 401.0841 | 172.4351 | 0.90593 | 0 | 26 | A06* | 1100 | BIWW0.07011021/HYB |  | 1058 | 0 | 5249.26 | 3807.8846 | 3556.1815 | H+C-3sp | 1.05 | 1.05 | 1.05 |  | 0.0001276 | 1.7219 | 4 | 0.0005142 |  | 592.038 | 429.4724 | 401.0841 |  | 0.85 | 0.85 | 0.85 | 44: 0.0001276; 45: 1.7219; 47: 44.1; 48: 30; 49: 26; 51: 52.1; 52: 38; 53: 34; 61: 12.5; 62: 8.8; 63: 7.9 | BIWW.07011021/ACO
Inbouw Wand | Wandinbouw | Nee | n.v.t. | BIWW.07012010 | 70 | 120 | 10 | 12 | 1498 | 128.8048 | 1.8137 | [8 empty] | A06 | 260 | BIWW0.07012010 |  | 250 | 0 | 1498 | 1498 | 1498 | H | 1.366 | 1.366 | 1.366 |  | 0.0003969 | 1.7346 | 2 | 0.00036735 | [31 empty] | BIWW.07012010
Inbouw Wand | Wandinbouw Hybrid | Ja | n.v.t. | BIWW.07012010/ACO | 70 | 120 | 10DBH | 12 | 2079.6202 | 178.8152 | 3.2041 |  | 30 | 266.8755 | 266.8755 | 114.7358 | 1.484 | 0 | 26 | A06* | 765 | BIWW0.07012010/HYB |  | 736 | 0 | 2589.78 | 2079.6202 | 1924.9914 | H+C-3sp | 1.08 | 1.08 | 1.08 |  | 0.0003969 | 1.7346 | 2 | 0.00036735 |  | 359.04 | 288.3128 | 266.8755 |  | 0.98 | 0.98 | 0.98 | 44: 0.0003969; 45: 1.7346; 47: 44; 48: 30; 49: 26; 51: 52; 52: 38; 53: 34; 61: 14.8; 62: 9.9; 63: 8.9 | BIWW.07012010/ACO
Inbouw Wand | Wandinbouw | Nee | n.v.t. | BIWW.07012011 | 70 | 120 | 11 | 12 | 1908 | 164.0585 | 2.7594 | [8 empty] | A06 | 436 | BIWW0.07012011 |  | 419 | 0 | 1908 | 1908 | 1908 | H | 1.436 | 1.436 | 1.436 |  | 0.0003969 | 1.7346 | 4 | 0.00057429 | [31 empty] | BIWW.07012011
Inbouw Wand | Wandinbouw Hybrid | Ja | n.v.t. | BIWW.07012011/ACO | 70 | 120 | 11DBH | 12 | 2821.6982 | 242.6224 | 5.4398 |  | 30 | 393.7172 | 393.7172 | 169.2679 | 2.9132 | 0 | 26 | A06* | 939 | BIWW0.07012011/HYB |  | 903 | 0 | 3513.9 | 2821.6982 | 2611.8926 | H+C-3sp | 1.1 | 1.1 | 1.1 |  | 0.0003969 | 1.7346 | 4 | 0.00057429 |  | 529.686 | 425.3434 | 393.7172 |  | 0.95 | 0.95 | 0.95 | 44: 0.0003969; 45: 1.7346; 47: 44; 48: 30; 49: 26; 51: 52; 52: 38; 53: 34; 61: 14.8; 62: 9.9; 63: 8.9 | BIWW.07012011/ACO
Inbouw Wand | Wandinbouw | Nee | n.v.t. | BIWW.07012015 | 70 | 120 | 15 | 17 | 2366 | 203.4394 | 1.9881 | [8 empty] | A06 | 354 | BIWW0.07012015 |  | 340 | 0 | 2366 | 2366 | 2366 | H | 1.35 | 1.35 | 1.35 |  | 0.0002083 | 1.724 | 2 | 0.00046183 | [31 empty] | BIWW.07012015
Inbouw Wand | Wandinbouw Hybrid | Ja | n.v.t. | BIWW.07012015/ACO | 70 | 120 | 15DBH | 17 | 2373.9949 | 204.1268 | 1.9997 |  | 30 | 302.6168 | 302.6168 | 130.1018 | 0.91984 | 0 | 26 | A06* | 889 | BIWW0.07012015/HYB |  | 855 | 0 | 3302.76 | 2373.9949 | 2216.9074 | H+C-3sp | 1.08 | 1.08 | 1.08 |  | 0.0002083 | 1.724 | 2 | 0.00046183 |  | 450.84 | 324.0598 | 302.6168 |  | 1.01 | 1.01 | 1.01 | 44: 0.0002083; 45: 1.724; 47: 44.8; 48: 30; 49: 26; 51: 52.8; 52: 38; 53: 34; 61: 14.3; 62: 9.8; 63: 8.7 | BIWW.07012015/ACO
Inbouw Wand | Wandinbouw | Nee | n.v.t. | BIWW.07012016 | 70 | 120 | 16 | 17 | 2712 | 233.19 | 2.5155 | [8 empty] | A06 | 606 | BIWW0.07012016 |  | 583 | 0 | 2712 | 2712 | 2712 | H | 1.472 | 1.472 | 1.472 |  | 0.0002083 | 1.724 | 4 | 0.0013928 | [31 empty] | BIWW.07012016
Inbouw Wand | Wandinbouw Hybrid | Ja | n.v.t. | BIWW.07012016/ACO | 70 | 120 | 16DBH | 17 | 3471.546 | 298.4992 | 3.8503 |  | 30 | 446.7363 | 446.7363 | 192.062 | 1.8003 | 0 | 26 | A06* | 1136 | BIWW0.07012016/HYB |  | 1092 | 0 | 4829.7 | 3471.546 | 3241.8334 | H+C-3sp | 1.1 | 1.1 | 1.1 |  | 0.0002083 | 1.724 | 4 | 0.0013928 |  | 665.55 | 478.3915 | 446.7363 |  | 0.95 | 0.95 | 0.95 | 44: 0.0002083; 45: 1.724; 47: 44.8; 48: 30; 49: 26; 51: 52.8; 52: 38; 53: 34; 61: 14.3; 62: 9.8; 63: 8.7 | BIWW.07012016/ACO
Inbouw Wand | Wandinbouw | Nee | n.v.t. | BIWW.07012020 | 70 | 120 | 20 | 22 | 3304 | 284.0929 | 2.1402 | [8 empty] | A06 | 424 | BIWW0.07012020 |  | 408 | 0 | 3304 | 3304 | 3304 | H | 1.349 | 1.349 | 1.349 |  | 0.0001276 | 1.7219 | 2 | 0.00037661 | [31 empty] | BIWW.07012020
Inbouw Wand | Wandinbouw Hybrid | Ja | n.v.t. | BIWW.07012020/ACO | 70 | 120 | 20DBH | 22 | 3327.0648 | 286.0761 | 2.166 |  | 30 | 380.6009 | 380.6009 | 163.6289 | 0.82774 | 0 | 26 | A06* | 958 | BIWW0.07012020/HYB |  | 921 | 0 | 4143.24 | 3327.0648 | 3079.683 | H+C-3sp | 1.08 | 1.08 | 1.08 |  | 0.0001276 | 1.7219 | 2 | 0.00037661 |  | 512.04 | 411.1734 | 380.6009 |  | 0.95 | 0.95 | 0.95 | 44: 0.0001276; 45: 1.7219; 47: 44.8; 48: 30; 49: 26; 51: 52.8; 52: 38; 53: 34; 61: 14.3; 62: 9.8; 63: 8.7 | BIWW.07012020/ACO
Inbouw Wand | Wandinbouw | Nee | n.v.t. | BIWW.07012021 | 70 | 120 | 21 | 22 | 3812 | 327.773 | 2.7379 | [8 empty] | A06 | 656 | BIWW0.07012021 |  | 631 | 0 | 3812 | 3812 | 3812 | H | 1.501 | 1.501 | 1.501 |  | 0.0001276 | 1.7219 | 4 | 0.0005142 | [31 empty] | BIWW.07012021
Inbouw Wand | Wandinbouw Hybrid | Ja | n.v.t. | BIWW.07012021/ACO | 70 | 120 | 21DBH | 22 | 4470.8527 | 384.4241 | 3.6028 |  | 30 | 487.4047 | 487.4047 | 209.5463 | 1.2673 | 0 | 26 | A06* | 1185 | BIWW0.07012021/HYB |  | 1139 | 0 | 6219.96 | 4470.8527 | 4175.0158 | H+C-3sp | 1.05 | 1.05 | 1.05 |  | 0.0001276 | 1.7219 | 4 | 0.0005142 |  | 726.138 | 521.9416 | 487.4047 |  | 0.85 | 0.85 | 0.85 | 44: 0.0001276; 45: 1.7219; 47: 44.8; 48: 30; 49: 26; 51: 52.8; 52: 38; 53: 34; 61: 14.3; 62: 9.8; 63: 8.7 | BIWW.07012021/ACO
Inbouw Wand | Wandinbouw | Nee | n.v.t. | BIWW.07014010 | 70 | 140 | 10 | 12 | 1747 | 150.215 | 2.3681 | [8 empty] | A06 | 293 | BIWW0.07014010 |  | 282 | 0 | 1747 | 1747 | 1747 | H | 1.366 | 1.366 | 1.366 |  | 0.0003969 | 1.7346 | 2 | 0.00036735 | [31 empty] | BIWW.07014010
Inbouw Wand | Wandinbouw Hybrid | Ja | n.v.t. | BIWW.07014010/ACO | 70 | 140 | 10DBH | 12 | 2456.1428 | 211.1903 | 4.2762 |  | 30 | 314.4004 | 314.4004 | 135.1678 | 1.9719 | 0 | 26 | A06* | 925 | BIWW0.07014010/HYB |  | 889 | 0 | 3097.58 | 2456.1428 | 2267.7915 | H+C-3sp | 1.08 | 1.08 | 1.08 |  | 0.0003969 | 1.7346 | 2 | 0.00036735 |  | 429.44 | 340.5129 | 314.4004 |  | 0.98 | 0.98 | 0.98 | 44: 0.0003969; 45: 1.7346; 47: 44.8; 48: 30; 49: 26; 51: 52.8; 52: 38; 53: 34; 61: 17.5; 62: 11.2; 63: 10.1 | BIWW.07014010/ACO
Inbouw Wand | Wandinbouw | Nee | n.v.t. | BIWW.07014011 | 70 | 140 | 11 | 12 | 2226 | 191.4015 | 3.6053 | [8 empty] | A06 | 487 | BIWW0.07014011 |  | 468 | 0 | 2226 | 2226 | 2226 | H | 1.436 | 1.436 | 1.436 |  | 0.0003969 | 1.7346 | 4 | 0.00057429 | [31 empty] | BIWW.07014011
Inbouw Wand | Wandinbouw Hybrid | Ja | n.v.t. | BIWW.07014011/ACO | 70 | 140 | 11DBH | 12 | 3332.5766 | 286.55 | 7.2601 |  | 30 | 463.8299 | 463.8299 | 199.411 | 3.871 | 0 | 26 | A06* | 1114 | BIWW0.07014011/HYB |  | 1071 | 0 | 4202.9 | 3332.5766 | 3077.0153 | H+C-3sp | 1.1 | 1.1 | 1.1 |  | 0.0003969 | 1.7346 | 4 | 0.00057429 |  | 633.546 | 502.3533 | 463.8299 |  | 0.95 | 0.95 | 0.95 | 44: 0.0003969; 45: 1.7346; 47: 44.8; 48: 30; 49: 26; 51: 52.8; 52: 38; 53: 34; 61: 17.5; 62: 11.2; 63: 10.1 | BIWW.07014011/ACO
Inbouw Wand | Wandinbouw | Nee | n.v.t. | BIWW.07014015 | 70 | 140 | 15 | 17 | 2761 | 237.4033 | 2.5943 | [8 empty] | A06 | 402 | BIWW0.07014015 |  | 387 | 0 | 2761 | 2761 | 2761 | H | 1.35 | 1.35 | 1.35 |  | 0.0002083 | 1.724 | 2 | 0.00046183 | [31 empty] | BIWW.07014015
Inbouw Wand | Wandinbouw Hybrid | Ja | n.v.t. | BIWW.07014015/ACO | 70 | 140 | 15DBH | 17 | 2815.4585 | 242.0859 | 2.6832 |  | 30 | 358.867 | 358.867 | 154.285 | 1.2341 | 0 | 26 | A06* | 979 | BIWW0.07014015/HYB |  | 941 | 0 | 3950.36 | 2815.4585 | 2628.9846 | H+C-3sp | 1.08 | 1.08 | 1.08 |  | 0.0002083 | 1.724 | 2 | 0.00046183 |  | 539.24 | 384.3214 | 358.867 |  | 1.01 | 1.01 | 1.01 | 44: 0.0002083; 45: 1.724; 47: 45.4; 48: 30; 49: 26; 51: 53.4; 52: 38; 53: 34; 61: 14.4; 62: 10.5; 63: 9.6 | BIWW.07014015/ACO
Inbouw Wand | Wandinbouw | Nee | n.v.t. | BIWW.07014016 | 70 | 140 | 16 | 17 | 3164 | 272.055 | 3.2812 | [8 empty] | A06 | 682 | BIWW0.07014016 |  | 656 | 0 | 3164 | 3164 | 3164 | H | 1.472 | 1.472 | 1.472 |  | 0.0002083 | 1.724 | 4 | 0.0013928 | [31 empty] | BIWW.07014016
Inbouw Wand | Wandinbouw Hybrid | Ja | n.v.t. | BIWW.07014016/ACO | 70 | 140 | 16DBH | 17 | 4117.108 | 354.0076 | 5.1664 |  | 30 | 529.7753 | 529.7753 | 227.7624 | 2.4154 | 0 | 26 | A06* | 1252 | BIWW0.07014016/HYB |  | 1204 | 0 | 5776.7 | 4117.108 | 3844.4231 | H+C-3sp | 1.1 | 1.1 | 1.1 |  | 0.0002083 | 1.724 | 4 | 0.0013928 |  | 796.05 | 567.3523 | 529.7753 |  | 0.95 | 0.95 | 0.95 | 44: 0.0002083; 45: 1.724; 47: 45.4; 48: 30; 49: 26; 51: 53.4; 52: 38; 53: 34; 61: 14.4; 62: 10.5; 63: 9.6 | BIWW.07014016/ACO
Inbouw Wand | Wandinbouw | Nee | n.v.t. | BIWW.07014020 | 70 | 140 | 20 | 22 | 3854 | 331.3844 | 2.79 | [8 empty] | A06 | 514 | BIWW0.07014020 |  | 494 | 0 | 3854 | 3854 | 3854 | H | 1.349 | 1.349 | 1.349 |  | 0.0001276 | 1.7219 | 2 | 0.00037661 | [31 empty] | BIWW.07014020
Inbouw Wand | Wandinbouw Hybrid | Ja | n.v.t. | BIWW.07014020/ACO | 70 | 140 | 20DBH | 22 | 3929.4416 | 337.8712 | 2.8847 |  | 30 | 448.3778 | 448.3778 | 192.7678 | 1.0976 | 0 | 26 | A06* | 1088 | BIWW0.07014020/HYB |  | 1046 | 0 | 4955.64 | 3929.4416 | 3628.1092 | H+C-3sp | 1.08 | 1.08 | 1.08 |  | 0.0001276 | 1.7219 | 2 | 0.00037661 |  | 612.44 | 485.6178 | 448.3778 |  | 0.95 | 0.95 | 0.95 | 44: 0.0001276; 45: 1.7219; 47: 45.4; 48: 30; 49: 26; 51: 53.4; 52: 38; 53: 34; 61: 14.4; 62: 10.5; 63: 9.6 | BIWW.07014020/ACO
Inbouw Wand | Wandinbouw | Nee | n.v.t. | BIWW.07014021 | 70 | 140 | 21 | 22 | 4448 | 382.4592 | 3.5711 | [8 empty] | A06 | 789 | BIWW0.07014021 |  | 759 | 0 | 4448 | 4448 | 4448 | H | 1.501 | 1.501 | 1.501 |  | 0.0001276 | 1.7219 | 4 | 0.0005142 | [31 empty] | BIWW.07014021
Inbouw Wand | Wandinbouw Hybrid | Ja | n.v.t. | BIWW.07014021/ACO | 70 | 140 | 21DBH | 22 | 5302.2439 | 455.9109 | 4.8325 |  | 30 | 578.0031 | 578.0031 | 248.4966 | 1.6996 | 0 | 26 | A06* | 1356 | BIWW0.07014021/HYB |  | 1304 | 0 | 7439.56 | 5302.2439 | 4951.0649 | H+C-3sp | 1.05 | 1.05 | 1.05 |  | 0.0001276 | 1.7219 | 4 | 0.0005142 |  | 868.518 | 619.0009 | 578.0031 |  | 0.85 | 0.85 | 0.85 | 44: 0.0001276; 45: 1.7219; 47: 45.4; 48: 30; 49: 26; 51: 53.4; 52: 38; 53: 34; 61: 14.4; 62: 10.5; 63: 9.6 | BIWW.07014021/ACO
Inbouw Wand | Wandinbouw | Nee | n.v.t. | BIWW.07016010 | 70 | 160 | 10 | 12 | 1997 | 171.7111 | 2.9865 | [8 empty] | A06 | 346 | BIWW0.07016010 |  | 333 | 0 | 1997 | 1997 | 1997 | H | 1.366 | 1.366 | 1.366 |  | 0.0003969 | 1.7346 | 2 | 0.00036735 | [31 empty] | BIWW.07016010
Inbouw Wand | Wandinbouw Hybrid | Ja | n.v.t. | BIWW.07016010/ACO | 70 | 160 | 10DBH | 12 | 2826.6988 | 243.0523 | 5.4565 |  | 30 | 361.0026 | 361.0026 | 155.2032 | 2.5062 | 0 | 26 | A06* | 1039 | BIWW0.07016010/HYB |  | 999 | 0 | 3605.38 | 2826.6988 | 2603.9362 | H+C-3sp | 1.08 | 1.08 | 1.08 |  | 0.0003969 | 1.7346 | 2 | 0.00036735 |  | 499.84 | 391.8858 | 361.0026 |  | 0.98 | 0.98 | 0.98 | 44: 0.0003969; 45: 1.7346; 47: 45.5; 48: 30; 49: 26; 51: 53.5; 52: 38; 53: 34; 61: 19.2; 62: 12.4; 63: 11 | BIWW.07016010/ACO
Inbouw Wand | Wandinbouw | Nee | n.v.t. | BIWW.07016011 | 70 | 160 | 11 | 12 | 2544 | 218.7446 | 4.545 | [8 empty] | A06 | 573 | BIWW0.07016011 |  | 551 | 0 | 2544 | 2544 | 2544 | H | 1.436 | 1.436 | 1.436 |  | 0.0003969 | 1.7346 | 4 | 0.00057429 | [31 empty] | BIWW.07016011
Inbouw Wand | Wandinbouw Hybrid | Ja | n.v.t. | BIWW.07016011/ACO | 70 | 160 | 11DBH | 12 | 3835.3593 | 329.7815 | 9.264 |  | 30 | 532.5814 | 532.5814 | 228.9688 | 4.9198 | 0 | 26 | A06* | 1260 | BIWW0.07016011/HYB |  | 1212 | 0 | 4891.9 | 3835.3593 | 3533.1076 | H+C-3sp | 1.1 | 1.1 | 1.1 |  | 0.0003969 | 1.7346 | 4 | 0.00057429 |  | 737.406 | 578.1428 | 532.5814 |  | 0.95 | 0.95 | 0.95 | 44: 0.0003969; 45: 1.7346; 47: 45.5; 48: 30; 49: 26; 51: 53.5; 52: 38; 53: 34; 61: 19.2; 62: 12.4; 63: 11 | BIWW.07016011/ACO
Inbouw Wand | Wandinbouw | Nee | n.v.t. | BIWW.07016015 | 70 | 160 | 15 | 17 | 3155 | 271.2812 | 3.2652 | [8 empty] | A06 | 476 | BIWW0.07016015 |  | 458 | 0 | 3155 | 3155 | 3155 | H | 1.35 | 1.35 | 1.35 |  | 0.0002083 | 1.724 | 2 | 0.00046183 | [31 empty] | BIWW.07016015
Inbouw Wand | Wandinbouw Hybrid | Ja | n.v.t. | BIWW.07016015/ACO | 70 | 160 | 15DBH | 17 | 3225.612 | 277.3527 | 3.3922 |  | 30 | 412.403 | 412.403 | 177.3014 | 1.5684 | 0 | 26 | A06* | 1226 | BIWW0.07016015/HYB |  | 1179 | 0 | 4597.96 | 3225.612 | 3021.1784 | H+C-3sp | 1.08 | 1.08 | 1.08 |  | 0.0002083 | 1.724 | 2 | 0.00046183 |  | 627.64 | 440.309 | 412.403 |  | 1.01 | 1.01 | 1.01 | 44: 0.0002083; 45: 1.724; 47: 46.4; 48: 30; 49: 26; 51: 54.4; 52: 38; 53: 34; 61: 19.6; 62: 12.8; 63: 11.5 | BIWW.07016015/ACO
Inbouw Wand | Wandinbouw | Nee | n.v.t. | BIWW.07016016 | 70 | 160 | 16 | 17 | 3616 | 310.92 | 4.1306 | [8 empty] | A06 | 795 | BIWW0.07016016 |  | 764 | 0 | 3616 | 3616 | 3616 | H | 1.472 | 1.472 | 1.472 |  | 0.0002083 | 1.724 | 4 | 0.0013928 | [31 empty] | BIWW.07016016
Inbouw Wand | Wandinbouw Hybrid | Ja | n.v.t. | BIWW.07016016/ACO | 70 | 160 | 16DBH | 17 | 4716.8848 | 405.5791 | 6.5315 |  | 30 | 608.8076 | 608.8076 | 261.7401 | 3.0697 | 0 | 26 | A06* | 1536 | BIWW0.07016016/HYB |  | 1477 | 0 | 6723.7 | 4716.8848 | 4417.9369 | H+C-3sp | 1.1 | 1.1 | 1.1 |  | 0.0002083 | 1.724 | 4 | 0.0013928 |  | 926.55 | 650.0037 | 608.8076 |  | 0.95 | 0.95 | 0.95 | 44: 0.0002083; 45: 1.724; 47: 46.4; 48: 30; 49: 26; 51: 54.4; 52: 38; 53: 34; 61: 19.6; 62: 12.8; 63: 11.5 | BIWW.07016016/ACO
Inbouw Wand | Wandinbouw | Nee | n.v.t. | BIWW.07016020 | 70 | 160 | 20 | 22 | 4405 | 378.7618 | 3.5119 | [8 empty] | A06 | 610 | BIWW0.07016020 |  | 587 | 0 | 4405 | 4405 | 4405 | H | 1.349 | 1.349 | 1.349 |  | 0.0001276 | 1.7219 | 2 | 0.00037661 | [31 empty] | BIWW.07016020
Inbouw Wand | Wandinbouw Hybrid | Ja | n.v.t. | BIWW.07016020/ACO | 70 | 160 | 20DBH | 22 | 4522.2728 | 388.8455 | 3.6744 |  | 30 | 514.8389 | 514.8389 | 221.3409 | 1.3926 | 0 | 26 | A06* | 1356 | BIWW0.07016020/HYB |  | 1304 | 0 | 5768.04 | 4522.2728 | 4165.8877 | H+C-3sp | 1.08 | 1.08 | 1.08 |  | 0.0001276 | 1.7219 | 2 | 0.00037661 |  | 712.84 | 558.8826 | 514.8389 |  | 0.95 | 0.95 | 0.95 | 44: 0.0001276; 45: 1.7219; 47: 46.4; 48: 30; 49: 26; 51: 54.4; 52: 38; 53: 34; 61: 19.6; 62: 12.8; 63: 11.5 | BIWW.07016020/ACO
Inbouw Wand | Wandinbouw | Nee | n.v.t. | BIWW.07016021 | 70 | 160 | 21 | 22 | 5083 | 437.0593 | 4.4936 | [8 empty] | A06 | 935 | BIWW0.07016021 |  | 899 | 0 | 5083 | 5083 | 5083 | H | 1.501 | 1.501 | 1.501 |  | 0.0001276 | 1.7219 | 4 | 0.0005142 | [31 empty] | BIWW.07016021
Inbouw Wand | Wandinbouw Hybrid | Ja | n.v.t. | BIWW.07016021/ACO | 70 | 160 | 21DBH | 22 | 6074.6702 | 522.3276 | 6.1077 |  | 30 | 664.23 | 664.23 | 285.5675 | 2.1594 | 0 | 26 | A06* | 1671 | BIWW0.07016021/HYB |  | 1607 | 0 | 8659.16 | 6074.6702 | 5689.6682 | H+C-3sp | 1.05 | 1.05 | 1.05 |  | 0.0001276 | 1.7219 | 4 | 0.0005142 |  | 1010.898 | 709.1764 | 664.23 |  | 0.85 | 0.85 | 0.85 | 44: 0.0001276; 45: 1.7219; 47: 46.4; 48: 30; 49: 26; 51: 54.4; 52: 38; 53: 34; 61: 19.6; 62: 12.8; 63: 11.5 | BIWW.07016021/ACO
Inbouw Wand | Wandinbouw | Nee | n.v.t. | BIWW.07018010 | 70 | 180 | 10 | 12 | 2246 | 193.1212 | 3.6617 | [8 empty] | A06 | 374 | BIWW0.07018010 |  | 360 | 0 | 2246 | 2246 | 2246 | H | 1.366 | 1.366 | 1.366 |  | 0.0003969 | 1.7346 | 2 | 0.00036735 | [31 empty] | BIWW.07018010
Inbouw Wand | Wandinbouw Hybrid | Ja | n.v.t. | BIWW.07018010/ACO | 70 | 180 | 10DBH | 12 | 3224.8254 | 277.2851 | 6.8577 |  | 30 | 411.848 | 411.848 | 177.0628 | 3.1498 | 0 | 26 | A06* | 1127 | BIWW0.07018010/HYB |  | 1084 | 0 | 4113.18 | 3224.8254 | 2970.6878 | H+C-3sp | 1.08 | 1.08 | 1.08 |  | 0.0003969 | 1.7346 | 2 | 0.00036735 |  | 570.24 | 447.081 | 411.848 |  | 0.98 | 0.98 | 0.98 | 44: 0.0003969; 45: 1.7346; 47: 46; 48: 30; 49: 26; 51: 54; 52: 38; 53: 34; 61: 22; 62: 13.7; 63: 12.2 | BIWW.07018010/ACO
Inbouw Wand | Wandinbouw | Nee | n.v.t. | BIWW.07018011 | 70 | 180 | 11 | 12 | 2862 | 246.0877 | 5.5753 | [8 empty] | A06 | 615 | BIWW0.07018011 |  | 591 | 0 | 2862 | 2862 | 2862 | H | 1.436 | 1.436 | 1.436 |  | 0.0003969 | 1.7346 | 4 | 0.00057429 | [31 empty] | BIWW.07018011
Inbouw Wand | Wandinbouw Hybrid | Ja | n.v.t. | BIWW.07018011/ACO | 70 | 180 | 11DBH | 12 | 4375.5508 | 376.2296 | 11.6429 |  | 30 | 607.5928 | 607.5928 | 261.2179 | 6.1832 | 0 | 26 | A06* | 1359 | BIWW0.07018011/HYB |  | 1307 | 0 | 5580.9 | 4375.5508 | 4030.7284 | H+C-3sp | 1.1 | 1.1 | 1.1 |  | 0.0003969 | 1.7346 | 4 | 0.00057429 |  | 841.266 | 659.5714 | 607.5928 |  | 0.95 | 0.95 | 0.95 | 44: 0.0003969; 45: 1.7346; 47: 46; 48: 30; 49: 26; 51: 54; 52: 38; 53: 34; 61: 22; 62: 13.7; 63: 12.2 | BIWW.07018011/ACO
Inbouw Wand | Wandinbouw | Nee | n.v.t. | BIWW.07018015 | 70 | 180 | 15 | 17 | 3550 | 305.2451 | 4.0015 | [8 empty] | A06 | 519 | BIWW0.07018015 |  | 499 | 0 | 3550 | 3550 | 3550 | H | 1.35 | 1.35 | 1.35 |  | 0.0002083 | 1.724 | 2 | 0.00046183 | [31 empty] | BIWW.07018015
Inbouw Wand | Wandinbouw Hybrid | Ja | n.v.t. | BIWW.07018015/ACO | 70 | 180 | 15DBH | 17 | 3452.1364 | 296.8303 | 3.8132 |  | 30 | 420.6821 | 420.6821 | 180.8607 | 1.6231 | 0 | 26 | A06* | 1267 | BIWW0.07018015/HYB |  | 1218 | 0 | 4920.86 | 3452.1364 | 3233.3461 | H+C-3sp | 1.08 | 1.08 | 1.08 |  | 0.0002083 | 1.724 | 2 | 0.00046183 |  | 640.24 | 449.1483 | 420.6821 |  | 1.01 | 1.01 | 1.01 | 44: 0.0002083; 45: 1.724; 47: 46.4; 48: 30; 49: 26; 51: 54.4; 52: 38; 53: 34; 61: 19.6; 62: 12.8; 63: 11.5 | BIWW.07018015/ACO
Inbouw Wand | Wandinbouw | Nee | n.v.t. | BIWW.07018016 | 70 | 180 | 16 | 17 | 4068 | 349.785 | 5.0606 | [8 empty] | A06 | 861 | BIWW0.07018016 |  | 828 | 0 | 4068 | 4068 | 4068 | H | 1.472 | 1.472 | 1.472 |  | 0.0002083 | 1.724 | 4 | 0.0013928 | [31 empty] | BIWW.07018016
Inbouw Wand | Wandinbouw Hybrid | Ja | n.v.t. | BIWW.07018016/ACO | 70 | 180 | 16DBH | 17 | 5171.1964 | 444.6429 | 7.6535 |  | 30 | 617.678 | 617.678 | 265.5537 | 3.1472 | 0 | 26 | A06* | 1601 | BIWW0.07018016/HYB |  | 1539 | 0 | 7371.3 | 5171.1964 | 4843.455 | H+C-3sp | 1.1 | 1.1 | 1.1 |  | 0.0002083 | 1.724 | 4 | 0.0013928 |  | 940.05 | 659.4743 | 617.678 |  | 0.95 | 0.95 | 0.95 | 44: 0.0002083; 45: 1.724; 47: 46.4; 48: 30; 49: 26; 51: 54.4; 52: 38; 53: 34; 61: 19.6; 62: 12.8; 63: 11.5 | BIWW.07018016/ACO
Inbouw Wand | Wandinbouw | Nee | n.v.t. | BIWW.07018020 | 70 | 180 | 20 | 22 | 4955 | 426.0533 | 4.3006 | [8 empty] | A06 | 664 | BIWW0.07018020 |  | 638 | 0 | 4955 | 4955 | 4955 | H | 1.349 | 1.349 | 1.349 |  | 0.0001276 | 1.7219 | 2 | 0.00037661 | [31 empty] | BIWW.07018020
Inbouw Wand | Wandinbouw Hybrid | Ja | n.v.t. | BIWW.07018020/ACO | 70 | 180 | 20DBH | 22 | 4882.6095 | 419.8288 | 4.1929 |  | 30 | 526.1058 | 526.1058 | 226.1848 | 1.4454 | 0 | 26 | A06* | 1407 | BIWW0.07018020/HYB |  | 1353 | 0 | 6227.64 | 4882.6095 | 4497.8275 | H+C-3sp | 1.08 | 1.08 | 1.08 |  | 0.0001276 | 1.7219 | 2 | 0.00037661 |  | 728.44 | 571.1133 | 526.1058 |  | 0.95 | 0.95 | 0.95 | 44: 0.0001276; 45: 1.7219; 47: 46.4; 48: 30; 49: 26; 51: 54.4; 52: 38; 53: 34; 61: 19.6; 62: 12.8; 63: 11.5 | BIWW.07018020/ACO
Inbouw Wand | Wandinbouw | Nee | n.v.t. | BIWW.07018021 | 70 | 180 | 21 | 22 | 5719 | 491.7455 | 5.505 | [8 empty] | A06 | 1012 | BIWW0.07018021 |  | 973 | 0 | 5719 | 5719 | 5719 | H | 1.501 | 1.501 | 1.501 |  | 0.0001276 | 1.7219 | 4 | 0.0005142 | [31 empty] | BIWW.07018021
Inbouw Wand | Wandinbouw Hybrid | Ja | n.v.t. | BIWW.07018021/ACO | 70 | 180 | 21DBH | 22 | 6423.8924 | 552.3553 | 6.7248 |  | 30 | 675.1111 | 675.1111 | 290.2455 | 2.2207 | 0 | 26 | A06* | 1749 | BIWW0.07018021/HYB |  | 1682 | 0 | 9156.96 | 6423.8924 | 6016.7573 | H+C-3sp | 1.05 | 1.05 | 1.05 |  | 0.0001276 | 1.7219 | 4 | 0.0005142 |  | 1027.458 | 720.7938 | 675.1111 |  | 0.85 | 0.85 | 0.85 | 44: 0.0001276; 45: 1.7219; 47: 46.4; 48: 30; 49: 26; 51: 54.4; 52: 38; 53: 34; 61: 19.6; 62: 12.8; 63: 11.5 | BIWW.07018021/ACO
Inbouw Wand | Wandinbouw | Nee | n.v.t. | BIWW.07020010 | 70 | 200 | 10 | 12 | 2496 | 214.6174 | 4.3973 | [8 empty] | A06 | 405 | BIWW0.07020010 |  | 389 | 0 | 2496 | 2496 | 2496 | H | 1.366 | 1.366 | 1.366 |  | 0.0003969 | 1.7346 | 2 | 0.00036735 | [31 empty] | BIWW.07020010
Inbouw Wand | Wandinbouw Hybrid | Ja | n.v.t. | BIWW.07020010/ACO | 70 | 200 | 10DBH | 12 | 3552.8678 | 305.4916 | 8.1126 |  | 30 | 451.899 | 451.899 | 194.2816 | 3.6999 | 0 | 26 | A06* | 1178 | BIWW0.07020010/HYB |  | 1133 | 0 | 4620.98 | 3552.8678 | 3259.5786 | H+C-3sp | 1.08 | 1.08 | 1.08 |  | 0.0003969 | 1.7346 | 2 | 0.00036735 |  | 640.64 | 492.5599 | 451.899 |  | 0.98 | 0.98 | 0.98 | 44: 0.0003969; 45: 1.7346; 47: 46.5; 48: 30; 49: 26; 51: 54.5; 52: 38; 53: 34; 61: 24; 62: 14.8; 63: 13.4 | BIWW.07020010/ACO
Inbouw Wand | Wandinbouw | Nee | n.v.t. | BIWW.07020011 | 70 | 200 | 11 | 12 | 3180 | 273.4308 | 6.6932 | [8 empty] | A06 | 659 | BIWW0.07020011 |  | 634 | 0 | 3180 | 3180 | 3180 | H | 1.436 | 1.436 | 1.436 |  | 0.0003969 | 1.7346 | 4 | 0.00057429 | [31 empty] | BIWW.07020011
Inbouw Wand | Wandinbouw Hybrid | Ja | n.v.t. | BIWW.07020011/ACO | 70 | 200 | 11DBH | 12 | 4820.6497 | 414.5013 | 13.7734 |  | 30 | 666.6795 | 666.6795 | 286.6206 | 7.2632 | 0 | 26 | A06* | 1428 | BIWW0.07020011/HYB |  | 1373 | 0 | 6269.9 | 4820.6497 | 4422.7051 | H+C-3sp | 1.1 | 1.1 | 1.1 |  | 0.0003969 | 1.7346 | 4 | 0.00057429 |  | 945.126 | 726.6657 | 666.6795 |  | 0.95 | 0.95 | 0.95 | 44: 0.0003969; 45: 1.7346; 47: 46.5; 48: 30; 49: 26; 51: 54.5; 52: 38; 53: 34; 61: 24; 62: 14.8; 63: 13.4 | BIWW.07020011/ACO
Inbouw Wand | Wandinbouw | Nee | n.v.t. | BIWW.07020015 | 70 | 200 | 15 | 17 | 3944 | 339.123 | 4.7976 | [8 empty] | A06 | 591 | BIWW0.07020015 |  | 568 | 0 | 3944 | 3944 | 3944 | H | 1.35 | 1.35 | 1.35 |  | 0.0002083 | 1.724 | 2 | 0.00046183 | [31 empty] | BIWW.07020015
Inbouw Wand | Wandinbouw Hybrid | Ja | n.v.t. | BIWW.07020015/ACO | 70 | 200 | 15DBH | 17 | 4083.4736 | 351.1155 | 5.0938 |  | 30 | 529.0162 | 529.0162 | 227.436 | 2.4094 | 0 | 26 | A06* | 1374 | BIWW0.07020015/HYB |  | 1321 | 0 | 5893.16 | 4083.4736 | 3875.4624 | H+C-3sp | 1.08 | 1.08 | 1.08 |  | 0.0002083 | 1.724 | 2 | 0.00046183 |  | 804.44 | 557.4105 | 529.0162 |  | 1.01 | 1.01 | 1.01 | 44: 0.0002083; 45: 1.724; 47: 47.1; 48: 30; 49: 26; 51: 55.1; 52: 38; 53: 34; 61: 23.5; 62: 14.7; 63: 13.2 | BIWW.07020015/ACO
Inbouw Wand | Wandinbouw | Nee | n.v.t. | BIWW.07020016 | 70 | 200 | 16 | 17 | 4520 | 388.65 | 6.0686 | [8 empty] | A06 | 985 | BIWW0.07020016 |  | 947 | 0 | 4520 | 4520 | 4520 | H | 1.472 | 1.472 | 1.472 |  | 0.0002083 | 1.724 | 4 | 0.0013928 | [31 empty] | BIWW.07020016
Inbouw Wand | Wandinbouw Hybrid | Ja | n.v.t. | BIWW.07020016/ACO | 70 | 200 | 16DBH | 17 | 5971.3549 | 513.4441 | 9.808 |  | 30 | 780.9571 | 780.9571 | 335.7511 | 4.7157 | 0 | 26 | A06* | 1757 | BIWW0.07020016/HYB |  | 1689 | 0 | 8617.7 | 5971.3549 | 5667.1756 | H+C-3sp | 1.1 | 1.1 | 1.1 |  | 0.0002083 | 1.724 | 4 | 0.0013928 |  | 1187.55 | 822.8741 | 780.9571 |  | 0.95 | 0.95 | 0.95 | 44: 0.0002083; 45: 1.724; 47: 47.1; 48: 30; 49: 26; 51: 55.1; 52: 38; 53: 34; 61: 23.5; 62: 14.7; 63: 13.2 | BIWW.07020016/ACO
Inbouw Wand | Wandinbouw | Nee | n.v.t. | BIWW.07020020 | 70 | 200 | 20 | 22 | 5506 | 473.4308 | 5.1567 | [8 empty] | A06 | 716 | BIWW0.07020020 |  | 688 | 0 | 5506 | 5506 | 5506 | H | 1.349 | 1.349 | 1.349 |  | 0.0001276 | 1.7219 | 2 | 0.00037661 | [31 empty] | BIWW.07020020
Inbouw Wand | Wandinbouw Hybrid | Ja | n.v.t. | BIWW.07020020/ACO | 70 | 200 | 20DBH | 22 | 5684.0287 | 488.7385 | 5.4472 |  | 30 | 644.4696 | 644.4696 | 277.0721 | 2.05 | 0 | 26 | A06* | 1493 | BIWW0.07020020/HYB |  | 1436 | 0 | 7392.84 | 5684.0287 | 5214.8122 | H+C-3sp | 1.08 | 1.08 | 1.08 |  | 0.0001276 | 1.7219 | 2 | 0.00037661 |  | 913.64 | 702.4575 | 644.4696 |  | 0.95 | 0.95 | 0.95 | 44: 0.0001276; 45: 1.7219; 47: 47.1; 48: 30; 49: 26; 51: 55.1; 52: 38; 53: 34; 61: 23.5; 62: 14.7; 63: 13.2 | BIWW.07020020/ACO
Inbouw Wand | Wandinbouw | Nee | n.v.t. | BIWW.07020021 | 70 | 200 | 21 | 22 | 6354 | 546.3457 | 6.5993 | [8 empty] | A06 | 1092 | BIWW0.07020021 |  | 1050 | 0 | 6354 | 6354 | 6354 | H | 1.501 | 1.501 | 1.501 |  | 0.0001276 | 1.7219 | 4 | 0.0005142 | [31 empty] | BIWW.07020021
Inbouw Wand | Wandinbouw Hybrid | Ja | n.v.t. | BIWW.07020021/ACO | 70 | 200 | 21DBH | 22 | 7690.2476 | 661.2423 | 9.1671 |  | 30 | 852.0512 | 852.0512 | 366.3161 | 3.3155 | 0 | 26 | A06* | 1861 | BIWW0.07020021/HYB |  | 1789 | 0 | 11098.36 | 7690.2476 | 7298.5083 | H+C-3sp | 1.05 | 1.05 | 1.05 |  | 0.0001276 | 1.7219 | 4 | 0.0005142 |  | 1295.658 | 897.7841 | 852.0512 |  | 0.85 | 0.85 | 0.85 | 44: 0.0001276; 45: 1.7219; 47: 47.1; 48: 30; 49: 26; 51: 55.1; 52: 38; 53: 34; 61: 23.5; 62: 14.7; 63: 13.2 | BIWW.07020021/ACO
Inbouw Wand | Wandinbouw | Nee | n.v.t. | BIWW.07022010 | 70 | 220 | 10 | 12 | 2746 | 236.1135 | 5.1892 | [8 empty] | A06 | 462 | BIWW0.07022010 |  | 444 | 0 | 2746 | 2746 | 2746 | H | 1.366 | 1.366 | 1.366 |  | 0.0003969 | 1.7346 | 2 | 0.00036735 | [31 empty] | BIWW.07022010
Inbouw Wand | Wandinbouw Hybrid | Ja | n.v.t. | BIWW.07022010/ACO | 70 | 220 | 10DBH | 12 | 3890.5075 | 334.5234 | 9.4962 |  | 30 | 493.6463 | 493.6463 | 212.2297 | 4.3128 | 0 | 26 | A06* | 1332 | BIWW0.07022010/HYB |  | 1281 | 0 | 5128.78 | 3890.5075 | 3560.7045 | H+C-3sp | 1.08 | 1.08 | 1.08 |  | 0.0003969 | 1.7346 | 2 | 0.00036735 |  | 711.04 | 539.3693 | 493.6463 |  | 0.98 | 0.98 | 0.98 | 44: 0.0003969; 45: 1.7346; 47: 46.9; 48: 30; 49: 26; 51: 54.9; 52: 38; 53: 34; 61: 24; 62: 14.8; 63: 13.4 | BIWW.07022010/ACO
Inbouw Wand | Wandinbouw | Nee | n.v.t. | BIWW.07022011 | 70 | 220 | 11 | 12 | 3498 | 300.7739 | 7.8965 | [8 empty] | A06 | 754 | BIWW0.07022011 |  | 725 | 0 | 3498 | 3498 | 3498 | H | 1.436 | 1.436 | 1.436 |  | 0.0003969 | 1.7346 | 4 | 0.00057429 | [31 empty] | BIWW.07022011
Inbouw Wand | Wandinbouw Hybrid | Ja | n.v.t. | BIWW.07022011/ACO | 70 | 220 | 11DBH | 12 | 5278.7706 | 453.8926 | 16.1225 |  | 30 | 728.2686 | 728.2686 | 313.0991 | 8.4662 | 0 | 26 | A06* | 1616 | BIWW0.07022011/HYB |  | 1554 | 0 | 6958.9 | 5278.7706 | 4831.2828 | H+C-3sp | 1.1 | 1.1 | 1.1 |  | 0.0003969 | 1.7346 | 4 | 0.00057429 |  | 1048.986 | 795.7229 | 728.2686 |  | 0.95 | 0.95 | 0.95 | 44: 0.0003969; 45: 1.7346; 47: 46.9; 48: 30; 49: 26; 51: 54.9; 52: 38; 53: 34; 61: 24; 62: 14.8; 63: 13.4 | BIWW.07022011/ACO
Inbouw Wand | Wandinbouw | Nee | n.v.t. | BIWW.07022015 | 70 | 220 | 15 | 17 | 4338 | 373.0009 | 5.6535 | [8 empty] | A06 | 679 | BIWW0.07022015 |  | 653 | 0 | 4338 | 4338 | 4338 | H | 1.35 | 1.35 | 1.35 |  | 0.0002083 | 1.724 | 2 | 0.00046183 | [31 empty] | BIWW.07022015
Inbouw Wand | Wandinbouw Hybrid | Ja | n.v.t. | BIWW.07022015/ACO | 70 | 220 | 15DBH | 17 | 4481.7989 | 385.3653 | 5.9804 |  | 30 | 587.3163 | 587.3163 | 252.5005 | 2.8853 | 0 | 26 | A06* | 1559 | BIWW0.07022015/HYB |  | 1499 | 0 | 6540.76 | 4481.7989 | 4302.5567 | H+C-3sp | 1.08 | 1.08 | 1.08 |  | 0.0002083 | 1.724 | 2 | 0.00046183 |  | 892.84 | 611.7835 | 587.3163 |  | 1.01 | 1.01 | 1.01 | 44: 0.0002083; 45: 1.724; 47: 47.8; 48: 30; 49: 26; 51: 55.8; 52: 38; 53: 34; 61: 27.5; 62: 16.8; 63: 15.5 | BIWW.07022015/ACO
Inbouw Wand | Wandinbouw | Nee | n.v.t. | BIWW.07022016 | 70 | 220 | 16 | 17 | 4972 | 427.515 | 7.1524 | [8 empty] | A06 | 1130 | BIWW0.07022016 |  | 1087 | 0 | 4972 | 4972 | 4972 | H | 1.472 | 1.472 | 1.472 |  | 0.0002083 | 1.724 | 4 | 0.0013928 | [31 empty] | BIWW.07022016
Inbouw Wand | Wandinbouw Hybrid | Ja | n.v.t. | BIWW.07022016/ACO | 70 | 220 | 16DBH | 17 | 6553.835 | 563.5284 | 11.5151 |  | 30 | 867.0223 | 867.0223 | 372.7525 | 5.647 | 0 | 26 | A06* | 1998 | BIWW0.07022016/HYB |  | 1921 | 0 | 9564.7 | 6553.835 | 6291.7252 | H+C-3sp | 1.1 | 1.1 | 1.1 |  | 0.0002083 | 1.724 | 4 | 0.0013928 |  | 1318.05 | 903.142 | 867.0223 |  | 0.95 | 0.95 | 0.95 | 44: 0.0002083; 45: 1.724; 47: 47.8; 48: 30; 49: 26; 51: 55.8; 52: 38; 53: 34; 61: 27.5; 62: 16.8; 63: 15.5 | BIWW.07022016/ACO
Inbouw Wand | Wandinbouw | Nee | n.v.t. | BIWW.07022020 | 70 | 220 | 20 | 22 | 6057 | 520.8083 | 6.0771 | [8 empty] | A06 | 827 | BIWW0.07022020 |  | 795 | 0 | 6057 | 6057 | 6057 | H | 1.349 | 1.349 | 1.349 |  | 0.0001276 | 1.7219 | 2 | 0.00037661 | [31 empty] | BIWW.07022020
Inbouw Wand | Wandinbouw Hybrid | Ja | n.v.t. | BIWW.07022020/ACO | 70 | 220 | 20DBH | 22 | 6224.1991 | 535.1848 | 6.3689 |  | 30 | 704.007 | 704.007 | 302.6685 | 2.3869 | 0 | 26 | A06* | 1701 | BIWW0.07022020/HYB |  | 1636 | 0 | 8205.24 | 6224.1991 | 5696.5662 | H+C-3sp | 1.08 | 1.08 | 1.08 |  | 0.0001276 | 1.7219 | 2 | 0.00037661 |  | 1014.04 | 769.2142 | 704.007 |  | 0.95 | 0.95 | 0.95 | 44: 0.0001276; 45: 1.7219; 47: 47.8; 48: 30; 49: 26; 51: 55.8; 52: 38; 53: 34; 61: 27.5; 62: 16.8; 63: 15.5 | BIWW.07022020/ACO
Inbouw Wand | Wandinbouw | Nee | n.v.t. | BIWW.07022021 | 70 | 220 | 21 | 22 | 6989 | 600.9458 | 7.7755 | [8 empty] | A06 | 1260 | BIWW0.07022021 |  | 1212 | 0 | 6989 | 6989 | 6989 | H | 1.501 | 1.501 | 1.501 |  | 0.0001276 | 1.7219 | 4 | 0.0005142 | [31 empty] | BIWW.07022021
Inbouw Wand | Wandinbouw Hybrid | Ja | n.v.t. | BIWW.07022021/ACO | 70 | 220 | 21DBH | 22 | 8440.3982 | 725.7436 | 10.7605 |  | 30 | 945.9512 | 945.9512 | 406.6858 | 3.9695 | 0 | 26 | A06* | 2124 | BIWW0.07022021/HYB |  | 2042 | 0 | 12317.96 | 8440.3982 | 8102.8385 | H+C-3sp | 1.05 | 1.05 | 1.05 |  | 0.0001276 | 1.7219 | 4 | 0.0005142 |  | 1438.038 | 985.3591 | 945.9512 |  | 0.85 | 0.85 | 0.85 | 44: 0.0001276; 45: 1.7219; 47: 47.8; 48: 30; 49: 26; 51: 55.8; 52: 38; 53: 34; 61: 27.5; 62: 16.8; 63: 15.5 | BIWW.07022021/ACO
Inbouw Wand | Wandinbouw | Nee | n.v.t. | BIWW.07024010 | 70 | 240 | 10 | 12 | 2995 | 257.5236 | 6.0323 | [8 empty] | A06 | 502 | BIWW0.07024010 |  | 483 | 0 | 2995 | 2995 | 2995 | H | 1.366 | 1.366 | 1.366 |  | 0.0003969 | 1.7346 | 2 | 0.00036735 | [31 empty] | BIWW.07024010
Inbouw Wand | Wandinbouw Hybrid | Ja | n.v.t. | BIWW.07024010/ACO | 70 | 240 | 10DBH | 12 | 4228.9856 | 363.6273 | 10.9748 |  | 30 | 535.1979 | 535.1979 | 230.0937 | 4.9618 | 0 | 26 | A06* | 1448 | BIWW0.07024010/HYB |  | 1392 | 0 | 5636.58 | 4228.9856 | 3860.4189 | H+C-3sp | 1.08 | 1.08 | 1.08 |  | 0.0003969 | 1.7346 | 2 | 0.00036735 |  | 781.44 | 586.295 | 535.1979 |  | 0.98 | 0.98 | 0.98 | 44: 0.0003969; 45: 1.7346; 47: 47.2; 48: 30; 49: 26; 51: 55.2; 52: 38; 53: 34; 61: 28; 62: 16.6; 63: 14.8 | BIWW.07024010/ACO
Inbouw Wand | Wandinbouw | Nee | n.v.t. | BIWW.07024011 | 70 | 240 | 11 | 12 | 3816 | 328.1169 | 9.183 | [8 empty] | A06 | 813 | BIWW0.07024011 |  | 782 | 0 | 3816 | 3816 | 3816 | H | 1.436 | 1.436 | 1.436 |  | 0.0003969 | 1.7346 | 4 | 0.00057429 | [31 empty] | BIWW.07024011
Inbouw Wand | Wandinbouw Hybrid | Ja | n.v.t. | BIWW.07024011/ACO | 70 | 240 | 11DBH | 12 | 5738.0289 | 493.3817 | 18.6327 |  | 30 | 789.5689 | 789.5689 | 339.4535 | 9.7403 | 0 | 26 | A06* | 1750 | BIWW0.07024011/HYB |  | 1683 | 0 | 7647.9 | 5738.0289 | 5237.9453 | H+C-3sp | 1.1 | 1.1 | 1.1 |  | 0.0003969 | 1.7346 | 4 | 0.00057429 |  | 1152.846 | 864.9516 | 789.5689 |  | 0.95 | 0.95 | 0.95 | 44: 0.0003969; 45: 1.7346; 47: 47.2; 48: 30; 49: 26; 51: 55.2; 52: 38; 53: 34; 61: 28; 62: 16.6; 63: 14.8 | BIWW.07024011/ACO
Inbouw Wand | Wandinbouw | Nee | n.v.t. | BIWW.07024015 | 70 | 240 | 15 | 17 | 4733 | 406.9647 | 6.57 | [8 empty] | A06 | 736 | BIWW0.07024015 |  | 708 | 0 | 4733 | 4733 | 4733 | H | 1.35 | 1.35 | 1.35 |  | 0.0002083 | 1.724 | 2 | 0.00046183 | [31 empty] | BIWW.07024015
Inbouw Wand | Wandinbouw Hybrid | Ja | n.v.t. | BIWW.07024015/ACO | 70 | 240 | 15DBH | 17 | 4901.7743 | 421.4767 | 6.9791 |  | 30 | 645.6251 | 645.6251 | 277.5688 | 3.3967 | 0 | 26 | A06* | 1742 | BIWW0.07024015/HYB |  | 1675 | 0 | 7188.36 | 4901.7743 | 4729.7153 | H+C-3sp | 1.08 | 1.08 | 1.08 |  | 0.0002083 | 1.724 | 2 | 0.00046183 |  | 981.24 | 669.1119 | 645.6251 |  | 1.01 | 1.01 | 1.01 | 44: 0.0002083; 45: 1.724; 47: 48.1; 48: 30; 49: 26; 51: 56.1; 52: 38; 53: 34; 61: 29.7; 62: 17.7; 63: 16.4 | BIWW.07024015/ACO
Inbouw Wand | Wandinbouw | Nee | n.v.t. | BIWW.07024016 | 70 | 240 | 16 | 17 | 5424 | 466.3801 | 8.3099 | [8 empty] | A06 | 1220 | BIWW0.07024016 |  | 1173 | 0 | 5424 | 5424 | 5424 | H | 1.472 | 1.472 | 1.472 |  | 0.0002083 | 1.724 | 4 | 0.0013928 | [31 empty] | BIWW.07024016
Inbouw Wand | Wandinbouw Hybrid | Ja | n.v.t. | BIWW.07024016/ACO | 70 | 240 | 16DBH | 17 | 7167.9745 | 616.3349 | 13.438 |  | 30 | 953.1004 | 953.1004 | 409.7594 | 6.648 | 0 | 26 | A06* | 2213 | BIWW0.07024016/HYB |  | 2128 | 0 | 10511.7 | 7167.9745 | 6916.3687 | H+C-3sp | 1.1 | 1.1 | 1.1 |  | 0.0002083 | 1.724 | 4 | 0.0013928 |  | 1448.55 | 987.7726 | 953.1004 |  | 0.95 | 0.95 | 0.95 | 44: 0.0002083; 45: 1.724; 47: 48.1; 48: 30; 49: 26; 51: 56.1; 52: 38; 53: 34; 61: 29.7; 62: 17.7; 63: 16.4 | BIWW.07024016/ACO
Inbouw Wand | Wandinbouw | Nee | n.v.t. | BIWW.07024020 | 70 | 240 | 20 | 22 | 6607 | 568.0997 | 7.0582 | [8 empty] | A06 | 900 | BIWW0.07024020 |  | 865 | 0 | 6607 | 6607 | 6607 | H | 1.349 | 1.349 | 1.349 |  | 0.0001276 | 1.7219 | 2 | 0.00037661 | [31 empty] | BIWW.07024020
Inbouw Wand | Wandinbouw Hybrid | Ja | n.v.t. | BIWW.07024020/ACO | 70 | 240 | 20DBH | 22 | 6765.7107 | 581.7464 | 7.3527 |  | 30 | 763.2652 | 763.2652 | 328.145 | 2.7432 | 0 | 26 | A06* | 1900 | BIWW0.07024020/HYB |  | 1827 | 0 | 9017.64 | 6765.7107 | 6176.062 | H+C-3sp | 1.08 | 1.08 | 1.08 |  | 0.0001276 | 1.7219 | 2 | 0.00037661 |  | 1114.44 | 836.1366 | 763.2652 |  | 0.95 | 0.95 | 0.95 | 44: 0.0001276; 45: 1.7219; 47: 48.1; 48: 30; 49: 26; 51: 56.1; 52: 38; 53: 34; 61: 29.7; 62: 17.7; 63: 16.4 | BIWW.07024020/ACO
Inbouw Wand | Wandinbouw | Nee | n.v.t. | BIWW.07024021 | 70 | 240 | 21 | 22 | 7625 | 655.632 | 9.0335 | [8 empty] | A06 | 1363 | BIWW0.07024021 |  | 1311 | 0 | 7625 | 7625 | 7625 | H | 1.501 | 1.501 | 1.501 |  | 0.0001276 | 1.7219 | 4 | 0.0005142 | [31 empty] | BIWW.07024021
Inbouw Wand | Wandinbouw Hybrid | Ja | n.v.t. | BIWW.07024021/ACO | 70 | 240 | 21DBH | 22 | 9231.3218 | 793.7508 | 12.555 |  | 30 | 1039.8654 | 1039.8654 | 447.0617 | 4.6722 | 0 | 26 | A06* | 2352 | BIWW0.07024021/HYB |  | 2262 | 0 | 13537.56 | 9231.3218 | 8907.2896 | H+C-3sp | 1.05 | 1.05 | 1.05 |  | 0.0001276 | 1.7219 | 4 | 0.0005142 |  | 1580.418 | 1077.694 | 1039.8654 |  | 0.85 | 0.85 | 0.85 | 44: 0.0001276; 45: 1.7219; 47: 48.1; 48: 30; 49: 26; 51: 56.1; 52: 38; 53: 34; 61: 29.7; 62: 17.7; 63: 16.4 | BIWW.07024021/ACO
Inbouw Wand | Wandinbouw | Nee | n.v.t. | BIWW.07026010 | 70 | 260 | 10 | 12 | 3245 | 279.0198 | 6.9323 | [8 empty] | A06 | 549 | BIWW0.07026010 |  | 528 | 0 | 3245 | 3245 | 3245 | H | 1.366 | 1.366 | 1.366 |  | 0.0003969 | 1.7346 | 2 | 0.00036735 | [31 empty] | BIWW.07026010
Inbouw Wand | Wandinbouw Hybrid | Ja | n.v.t. | BIWW.07026010/ACO | 70 | 260 | 10DBH | 12 | 4608.285 | 396.2412 | 12.738 |  | 30 | 579.2512 | 579.2512 | 249.0332 | 5.6915 | 0 | 26 | A06* | 1586 | BIWW0.07026010/HYB |  | 1525 | 0 | 6144.38 | 4608.285 | 4178.1784 | H+C-3sp | 1.08 | 1.08 | 1.08 |  | 0.0003969 | 1.7346 | 2 | 0.00036735 |  | 851.84 | 638.88 | 579.2512 |  | 0.98 | 0.98 | 0.98 | 44: 0.0003969; 45: 1.7346; 47: 47.8; 48: 30; 49: 26; 51: 55.8; 52: 38; 53: 34; 61: 31.4; 62: 18.6; 63: 16.2 | BIWW.07026010/ACO
Inbouw Wand | Wandinbouw | Nee | n.v.t. | BIWW.07026011 | 70 | 260 | 11 | 12 | 4134 | 355.46 | 10.5507 | [8 empty] | A06 | 878 | BIWW0.07026011 |  | 844 | 0 | 4134 | 4134 | 4134 | H | 1.436 | 1.436 | 1.436 |  | 0.0003969 | 1.7346 | 4 | 0.00057429 | [31 empty] | BIWW.07026011
Inbouw Wand | Wandinbouw Hybrid | Ja | n.v.t. | BIWW.07026011/ACO | 70 | 260 | 11DBH | 12 | 6252.675 | 537.6333 | 21.6263 |  | 30 | 854.5601 | 854.5601 | 367.3947 | 11.1728 | 0 | 26 | A06* | 1905 | BIWW0.07026011/HYB |  | 1832 | 0 | 8336.9 | 6252.675 | 5669.092 | H+C-3sp | 1.1 | 1.1 | 1.1 |  | 0.0003969 | 1.7346 | 4 | 0.00057429 |  | 1256.706 | 942.5295 | 854.5601 |  | 0.95 | 0.95 | 0.95 | 44: 0.0003969; 45: 1.7346; 47: 47.8; 48: 30; 49: 26; 51: 55.8; 52: 38; 53: 34; 61: 31.4; 62: 18.6; 63: 16.2 | BIWW.07026011/ACO
Inbouw Wand | Wandinbouw | Nee | n.v.t. | BIWW.07026015 | 70 | 260 | 15 | 17 | 5127 | 440.8426 | 7.5411 | [8 empty] | A06 | 799 | BIWW0.07026015 |  | 768 | 0 | 5127 | 5127 | 5127 | H | 1.35 | 1.35 | 1.35 |  | 0.0002083 | 1.724 | 2 | 0.00046183 | [31 empty] | BIWW.07026015
Inbouw Wand | Wandinbouw Hybrid | Ja | n.v.t. | BIWW.07026015/ACO | 70 | 260 | 15DBH | 17 | 5121.9619 | 440.4095 | 7.5283 |  | 30 | 653.9155 | 653.9155 | 281.1331 | 3.4723 | 0 | 26 | A06* | 1801 | BIWW0.07026015/HYB |  | 1732 | 0 | 7511.26 | 5121.9619 | 4942.1733 | H+C-3sp | 1.08 | 1.08 | 1.08 |  | 0.0002083 | 1.724 | 2 | 0.00046183 |  | 993.84 | 677.704 | 653.9155 |  | 1.01 | 1.01 | 1.01 | 44: 0.0002083; 45: 1.724; 47: 48.1; 48: 30; 49: 26; 51: 56.1; 52: 38; 53: 34; 61: 29.7; 62: 17.7; 63: 16.4 | BIWW.07026015/ACO
Inbouw Wand | Wandinbouw | Nee | n.v.t. | BIWW.07026016 | 70 | 260 | 16 | 17 | 5876 | 505.2451 | 9.5395 | [8 empty] | A06 | 1309 | BIWW0.07026016 |  | 1259 | 0 | 5876 | 5876 | 5876 | H | 1.472 | 1.472 | 1.472 |  | 0.0002083 | 1.724 | 4 | 0.0013928 | [31 empty] | BIWW.07026016
Inbouw Wand | Wandinbouw Hybrid | Ja | n.v.t. | BIWW.07026016/ACO | 70 | 260 | 16DBH | 17 | 7609.5768 | 654.3058 | 14.8969 |  | 30 | 961.983 | 961.983 | 413.5783 | 6.7551 | 0 | 26 | A06* | 2299 | BIWW0.07026016/HYB |  | 2211 | 0 | 11159.3 | 7609.5768 | 7342.4692 | H+C-3sp | 1.1 | 1.1 | 1.1 |  | 0.0002083 | 1.724 | 4 | 0.0013928 |  | 1462.05 | 996.9785 | 961.983 |  | 0.95 | 0.95 | 0.95 | 44: 0.0002083; 45: 1.724; 47: 48.1; 48: 30; 49: 26; 51: 56.1; 52: 38; 53: 34; 61: 29.7; 62: 17.7; 63: 16.4 | BIWW.07026016/ACO
Inbouw Wand | Wandinbouw | Nee | n.v.t. | BIWW.07026020 | 70 | 260 | 20 | 22 | 7158 | 615.4772 | 8.102 | [8 empty] | A06 | 971 | BIWW0.07026020 |  | 934 | 0 | 7158 | 7158 | 7158 | H | 1.349 | 1.349 | 1.349 |  | 0.0001276 | 1.7219 | 2 | 0.00037661 | [31 empty] | BIWW.07026020
Inbouw Wand | Wandinbouw Hybrid | Ja | n.v.t. | BIWW.07026020/ACO | 70 | 260 | 20DBH | 22 | 7107.93 | 611.172 | 8.0047 |  | 30 | 768.4272 | 768.4272 | 330.3642 | 2.7753 | 0 | 26 | A06* | 1970 | BIWW0.07026020/HYB |  | 1894 | 0 | 9477.24 | 7107.93 | 6444.5232 | H+C-3sp | 1.08 | 1.08 | 1.08 |  | 0.0001276 | 1.7219 | 2 | 0.00037661 |  | 1130.04 | 847.53 | 768.4272 |  | 0.95 | 0.95 | 0.95 | 44: 0.0001276; 45: 1.7219; 47: 48.1; 48: 30; 49: 26; 51: 56.1; 52: 38; 53: 34; 61: 29.7; 62: 17.7; 63: 16.4 | BIWW.07026020/ACO
Inbouw Wand | Wandinbouw | Nee | n.v.t. | BIWW.07026021 | 70 | 260 | 21 | 22 | 8260 | 710.2322 | 10.3676 | [8 empty] | A06 | 1465 | BIWW0.07026021 |  | 1409 | 0 | 8260 | 8260 | 8260 | H | 1.501 | 1.501 | 1.501 |  | 0.0001276 | 1.7219 | 4 | 0.0005142 | [31 empty] | BIWW.07026021
Inbouw Wand | Wandinbouw Hybrid | Ja | n.v.t. | BIWW.07026021/ACO | 70 | 260 | 21DBH | 22 | 9570.7751 | 822.9385 | 13.3605 |  | 30 | 1050.7614 | 1050.7614 | 451.7461 | 4.7568 | 0 | 26 | A06* | 2450 | BIWW0.07026021/HYB |  | 2356 | 0 | 14035.36 | 9570.7751 | 9234.8264 | H+C-3sp | 1.05 | 1.05 | 1.05 |  | 0.0001276 | 1.7219 | 4 | 0.0005142 |  | 1596.978 | 1088.9865 | 1050.7614 |  | 0.85 | 0.85 | 0.85 | 44: 0.0001276; 45: 1.7219; 47: 48.1; 48: 30; 49: 26; 51: 56.1; 52: 38; 53: 34; 61: 29.7; 62: 17.7; 63: 16.4 | BIWW.07026021/ACO
Inbouw Wand | Wandinbouw | Nee | n.v.t. | BIWW.07028010 | 70 | 280 | 10 | 12 | 3494 | 300.4299 | 7.8809 | [8 empty] | A06 | 580 | BIWW0.07028010 |  | 558 | 0 | 3494 | 3494 | 3494 | H | 1.366 | 1.366 | 1.366 |  | 0.0003969 | 1.7346 | 2 | 0.00036735 | [31 empty] | BIWW.07028010
Inbouw Wand | Wandinbouw Hybrid | Ja | n.v.t. | BIWW.07028010/ACO | 70 | 280 | 10DBH | 12 | 4782.2249 | 411.1973 | 13.5835 |  | 30 | 587.6832 | 587.6832 | 252.6583 | 5.836 | 0 | 26 | A06* | 1616 | BIWW0.07028010/HYB |  | 1554 | 0 | 6369.68 | 4782.2249 | 4331.3824 | H+C-3sp | 1.08 | 1.08 | 1.08 |  | 0.0003969 | 1.7346 | 2 | 0.00036735 |  | 864.24 | 648.8536 | 587.6832 |  | 0.98 | 0.98 | 0.98 | 44: 0.0003969; 45: 1.7346; 47: 47.8; 48: 30; 49: 26; 51: 55.8; 52: 38; 53: 34; 61: 31.4; 62: 18.6; 63: 16.2 | BIWW.07028010/ACO
Inbouw Wand | Wandinbouw | Nee | n.v.t. | BIWW.07028011 | 70 | 280 | 11 | 12 | 4452 | 382.8031 | 11.998 | [8 empty] | A06 | 927 | BIWW0.07028011 |  | 891 | 0 | 4452 | 4452 | 4452 | H | 1.436 | 1.436 | 1.436 |  | 0.0003969 | 1.7346 | 4 | 0.00057429 | [31 empty] | BIWW.07028011
Inbouw Wand | Wandinbouw Hybrid | Ja | n.v.t. | BIWW.07028011/ACO | 70 | 280 | 11DBH | 12 | 6598.9761 | 567.4098 | 23.746 |  | 30 | 860.6801 | 860.6801 | 370.0258 | 11.3119 | 0 | 26 | A06* | 1952 | BIWW0.07028011/HYB |  | 1877 | 0 | 8789.5 | 6598.9761 | 5976.86 | H+C-3sp | 1.1 | 1.1 | 1.1 |  | 0.0003969 | 1.7346 | 4 | 0.00057429 |  | 1265.706 | 950.2661 | 860.6801 |  | 0.95 | 0.95 | 0.95 | 44: 0.0003969; 45: 1.7346; 47: 47.8; 48: 30; 49: 26; 51: 55.8; 52: 38; 53: 34; 61: 31.4; 62: 18.6; 63: 16.2 | BIWW.07028011/ACO
Inbouw Wand | Wandinbouw | Nee | n.v.t. | BIWW.07028015 | 70 | 280 | 15 | 17 | 5522 | 474.8065 | 8.5705 | [8 empty] | A06 | 842 | BIWW0.07028015 |  | 810 | 0 | 5522 | 5522 | 5522 | H | 1.35 | 1.35 | 1.35 |  | 0.0002083 | 1.724 | 2 | 0.00046183 | [31 empty] | BIWW.07028015
Inbouw Wand | Wandinbouw Hybrid | Ja | n.v.t. | BIWW.07028015/ACO | 70 | 280 | 15DBH | 17 | 5708.9475 | 490.8811 | 9.0768 |  | 30 | 762.2334 | 762.2334 | 327.7014 | 4.5225 | 0 | 26 | A06* | 1921 | BIWW0.07028015/HYB |  | 1847 | 0 | 8483.56 | 5708.9475 | 5583.9636 | H+C-3sp | 1.08 | 1.08 | 1.08 |  | 0.0002083 | 1.724 | 2 | 0.00046183 |  | 1158.04 | 779.2943 | 762.2334 |  | 1.01 | 1.01 | 1.01 | 44: 0.0002083; 45: 1.724; 47: 48.9; 48: 30; 49: 26; 51: 56.9; 52: 38; 53: 34; 61: 34.5; 62: 20.4; 63: 19.3 | BIWW.07028015/ACO
Inbouw Wand | Wandinbouw | Nee | n.v.t. | BIWW.07028016 | 70 | 280 | 16 | 17 | 6328 | 544.1101 | 10.8396 | [8 empty] | A06 | 1383 | BIWW0.07028016 |  | 1330 | 0 | 6328 | 6328 | 6328 | H | 1.472 | 1.472 | 1.472 |  | 0.0002083 | 1.724 | 4 | 0.0013928 | [31 empty] | BIWW.07028016
Inbouw Wand | Wandinbouw Hybrid | Ja | n.v.t. | BIWW.07028016/ACO | 70 | 280 | 16DBH | 17 | 8348.322 | 717.8265 | 17.477 |  | 30 | 1125.2428 | 1125.2428 | 483.7673 | 8.8512 | 0 | 26 | A06* | 2446 | BIWW0.07028016/HYB |  | 2352 | 0 | 12405.7 | 8348.322 | 8165.5551 | H+C-3sp | 1.1 | 1.1 | 1.1 |  | 0.0002083 | 1.724 | 4 | 0.0013928 |  | 1709.55 | 1150.4287 | 1125.2428 |  | 0.95 | 0.95 | 0.95 | 44: 0.0002083; 45: 1.724; 47: 48.9; 48: 30; 49: 26; 51: 56.9; 52: 38; 53: 34; 61: 34.5; 62: 20.4; 63: 19.3 | BIWW.07028016/ACO
Inbouw Wand | Wandinbouw | Nee | n.v.t. | BIWW.07028020 | 70 | 280 | 20 | 22 | 7708 | 662.7687 | 9.2035 | [8 empty] | A06 | 1030 | BIWW0.07028020 |  | 990 | 0 | 7708 | 7708 | 7708 | H | 1.349 | 1.349 | 1.349 |  | 0.0001276 | 1.7219 | 2 | 0.00037661 | [31 empty] | BIWW.07028020
Inbouw Wand | Wandinbouw Hybrid | Ja | n.v.t. | BIWW.07028020/ACO | 70 | 280 | 20DBH | 22 | 7990.1254 | 687.0271 | 9.7912 |  | 30 | 894.3632 | 894.3632 | 384.507 | 3.6041 | 0 | 26 | A06* | 2102 | BIWW0.07028020/HYB |  | 2021 | 0 | 10642.44 | 7990.1254 | 7236.8592 | H+C-3sp | 1.08 | 1.08 | 1.08 |  | 0.0001276 | 1.7219 | 2 | 0.00037661 |  | 1315.24 | 987.4552 | 894.3632 |  | 0.95 | 0.95 | 0.95 | 44: 0.0001276; 45: 1.7219; 47: 48.9; 48: 30; 49: 26; 51: 56.9; 52: 38; 53: 34; 61: 34.5; 62: 20.4; 63: 19.3 | BIWW.07028020/ACO
Inbouw Wand | Wandinbouw | Nee | n.v.t. | BIWW.07028021 | 70 | 280 | 21 | 22 | 8896 | 764.9183 | 11.7801 | [8 empty] | A06 | 1550 | BIWW0.07028021 |  | 1490 | 0 | 8896 | 8896 | 8896 | H | 1.501 | 1.501 | 1.501 |  | 0.0001276 | 1.7219 | 4 | 0.0005142 | [31 empty] | BIWW.07028021
Inbouw Wand | Wandinbouw Hybrid | Ja | n.v.t. | BIWW.07028021/ACO | 70 | 280 | 21DBH | 22 | 10751.4398 | 924.4574 | 16.3234 |  | 30 | 1227.6787 | 1227.6787 | 527.8068 | 6.2184 | 0 | 26 | A06* | 2608 | BIWW0.07028021/HYB |  | 2508 | 0 | 15976.76 | 10751.4398 | 10516.0623 | H+C-3sp | 1.05 | 1.05 | 1.05 |  | 0.0001276 | 1.7219 | 4 | 0.0005142 |  | 1865.178 | 1255.1574 | 1227.6787 |  | 0.85 | 0.85 | 0.85 | 44: 0.0001276; 45: 1.7219; 47: 48.9; 48: 30; 49: 26; 51: 56.9; 52: 38; 53: 34; 61: 34.5; 62: 20.4; 63: 19.3 | BIWW.07028021/ACO
Inbouw Wand | Wandinbouw | Nee | n.v.t. | BIWW.07030010 | 70 | 300 | 10 | 12 | 3744 | 321.9261 | 8.8845 | [8 empty] | A06 | 617 | BIWW0.07030010 |  | 593 | 0 | 3744 | 3744 | 3744 | H | 1.366 | 1.366 | 1.366 |  | 0.0003969 | 1.7346 | 2 | 0.00036735 | [31 empty] | BIWW.07030010
Inbouw Wand | Wandinbouw Hybrid | Ja | n.v.t. | BIWW.07030010/ACO | 70 | 300 | 10DBH | 12 | 4951.3755 | 425.7417 | 14.4277 |  | 30 | 596.1152 | 596.1152 | 256.2834 | 5.982 | 0 | 26 | A06* | 1509 | BIWW0.07030010/HYB |  | 1587 | 0 | 6594.98 | 4951.3755 | 4484.5864 | H+C-3sp | 1.08 | 1.08 | 1.08 |  | 0.0003969 | 1.7346 | 2 | 0.00036735 |  | 876.64 | 658.1633 | 596.1152 |  | 0.98 | 0.98 | 0.98 | 44: 0.0003969; 45: 1.7346; 47: 47.8; 48: 30; 49: 26; 51: 55.8; 52: 38; 53: 34; 61: 31.4; 62: 18.6; 63: 16.2 | BIWW.07030010/ACO
Inbouw Wand | Wandinbouw | Nee | n.v.t. | BIWW.07030011 | 70 | 300 | 11 | 12 | 4770 | 410.1462 | 13.5234 | [8 empty] | A06 | 980 | BIWW0.07030011 |  | 942 | 0 | 4770 | 4770 | 4770 | H | 1.436 | 1.436 | 1.436 |  | 0.0003969 | 1.7346 | 4 | 0.00057429 | [31 empty] | BIWW.07030011
Inbouw Wand | Wandinbouw Hybrid | Ja | n.v.t. | BIWW.07030011/ACO | 70 | 300 | 11DBH | 12 | 6938.7789 | 596.6276 | 25.9069 |  | 30 | 866.8001 | 866.8001 | 372.657 | 11.4518 | 0 | 26 | A06* | 1878 | BIWW0.07030011/HYB |  | 1927 | 0 | 9242.1 | 6938.7789 | 6284.628 | H+C-3sp | 1.1 | 1.1 | 1.1 |  | 0.0003969 | 1.7346 | 4 | 0.00057429 |  | 1274.706 | 957.0231 | 866.8001 |  | 0.95 | 0.95 | 0.95 | 44: 0.0003969; 45: 1.7346; 47: 47.8; 48: 30; 49: 26; 51: 55.8; 52: 38; 53: 34; 61: 31.4; 62: 18.6; 63: 16.2 | BIWW.07030011/ACO
Inbouw Wand | Wandinbouw | Nee | n.v.t. | BIWW.07030015 | 70 | 300 | 15 | 17 | 5916 | 508.6844 | 9.6518 | [8 empty] | A06 | 893 | BIWW0.07030015 |  | 859 | 0 | 5916 | 5916 | 5916 | H | 1.35 | 1.35 | 1.35 |  | 0.0002083 | 1.724 | 2 | 0.00046183 | [31 empty] | BIWW.07030015
Inbouw Wand | Wandinbouw Hybrid | Ja | n.v.t. | BIWW.07030015/ACO | 70 | 300 | 15DBH | 17 | 5926.2407 | 509.565 | 9.6806 |  | 30 | 770.5269 | 770.5269 | 331.2669 | 4.6076 | 0 | 26 | A06* | 1883 | BIWW0.07030015/HYB |  | 1894 | 0 | 8806.46 | 5926.2407 | 5796.4996 | H+C-3sp | 1.08 | 1.08 | 1.08 |  | 0.0002083 | 1.724 | 2 | 0.00046183 |  | 1170.64 | 787.7733 | 770.5269 |  | 1.01 | 1.01 | 1.01 | 44: 0.0002083; 45: 1.724; 47: 48.9; 48: 30; 49: 26; 51: 56.9; 52: 38; 53: 34; 61: 34.5; 62: 20.4; 63: 19.3 | BIWW.07030015/ACO
Inbouw Wand | Wandinbouw | Nee | n.v.t. | BIWW.07030016 | 70 | 300 | 16 | 17 | 6780 | 582.9751 | 12.2087 | [8 empty] | A06 | 1461 | BIWW0.07030016 |  | 1405 | 0 | 6780 | 6780 | 6780 | H | 1.472 | 1.472 | 1.472 |  | 0.0002083 | 1.724 | 4 | 0.0013928 | [31 empty] | BIWW.07030016
Inbouw Wand | Wandinbouw Hybrid | Ja | n.v.t. | BIWW.07030016/ACO | 70 | 300 | 16DBH | 17 | 8784.1195 | 755.2983 | 19.0794 |  | 30 | 1134.1286 | 1134.1286 | 487.5876 | 8.9721 | 0 | 26 | A06* | 2454 | BIWW0.07030016/HYB |  | 2424 | 0 | 13053.3 | 8784.1195 | 8591.8119 | H+C-3sp | 1.1 | 1.1 | 1.1 |  | 0.0002083 | 1.724 | 4 | 0.0013928 |  | 1723.05 | 1159.5135 | 1134.1286 |  | 0.95 | 0.95 | 0.95 | 44: 0.0002083; 45: 1.724; 47: 48.9; 48: 30; 49: 26; 51: 56.9; 52: 38; 53: 34; 61: 34.5; 62: 20.4; 63: 19.3 | BIWW.07030016/ACO
Inbouw Wand | Wandinbouw | Nee | n.v.t. | BIWW.07030020 | 70 | 300 | 20 | 22 | 8259 | 710.1462 | 10.3654 | [8 empty] | A06 | 1090 | BIWW0.07030020 |  | 1048 | 0 | 8259 | 8259 | 8259 | H | 1.349 | 1.349 | 1.349 |  | 0.0001276 | 1.7219 | 2 | 0.00037661 | [31 empty] | BIWW.07030020
Inbouw Wand | Wandinbouw Hybrid | Ja | n.v.t. | BIWW.07030020/ACO | 70 | 300 | 20DBH | 22 | 8335.1836 | 716.6968 | 10.5306 |  | 30 | 904.9712 | 904.9712 | 389.0676 | 3.678 | 0 | 26 | A06* | 2082 | BIWW0.07030020/HYB |  | 2078 | 0 | 11102.04 | 8335.1836 | 7549.3872 | H+C-3sp | 1.08 | 1.08 | 1.08 |  | 0.0001276 | 1.7219 | 2 | 0.00037661 |  | 1330.84 | 999.1673 | 904.9712 |  | 0.95 | 0.95 | 0.95 | 44: 0.0001276; 45: 1.7219; 47: 48.9; 48: 30; 49: 26; 51: 56.9; 52: 38; 53: 34; 61: 34.5; 62: 20.4; 63: 19.3 | BIWW.07030020/ACO
Inbouw Wand | Wandinbouw | Nee | n.v.t. | BIWW.07030021 | 70 | 300 | 21 | 22 | 9531 | 819.5185 | 13.265 | [8 empty] | A06 | 1640 | BIWW0.07030021 |  | 1577 | 0 | 9531 | 9531 | 9531 | H | 1.501 | 1.501 | 1.501 |  | 0.0001276 | 1.7219 | 4 | 0.0005142 | [31 empty] | BIWW.07030021
Inbouw Wand | Wandinbouw Hybrid | Ja | n.v.t. | BIWW.07030021/ACO | 70 | 300 | 21DBH | 22 | 11086.4306 | 953.2614 | 17.209 |  | 30 | 1321.3946 | 1321.3946 | 568.0974 | 7.0582 | 0 | 26 | A06* | 2637 | BIWW0.07030021/HYB |  | 2592 | 0 | 16474.56 | 11086.4306 | 10843.7192 | H+C-3sp | 1.05 | 1.05 | 1.05 |  | 0.0001276 | 1.7219 | 4 | 0.0005142 |  | 2007.558 | 1350.971 | 1321.3946 |  | 0.85 | 0.85 | 0.85 | 44: 0.0001276; 45: 1.7219; 47: 48.9; 48: 30; 49: 26; 51: 56.9; 52: 38; 53: 34; 61: 34.5; 62: 20.4; 63: 19.3 | BIWW.07030021/ACO
Inbouw Wand | Wandinbouw | Nee | n.v.t. | BIWW.09004010 | 90 | 40 | 10 | 12 | 548 | 47.1195 | 0.31697 | [8 empty] | A06 | 130 | BIWW0.09004010 |  | 125 | 0 | 548 | 548 | 548 | H | 1.348 | 1.348 | 1.348 |  | 0.0003969 | 1.7346 | 2 | 0.00036735 | [31 empty] | BIWW.09004010
Inbouw Wand | Wandinbouw | Nee | n.v.t. | BIWW.09004011 | 90 | 40 | 11 | 12 | 703 | 60.4471 | 0.48826 | [8 empty] | A06 | 237 | BIWW0.09004011 |  | 228 | 0 | 703 | 703 | 703 | H | 1.434 | 1.434 | 1.434 |  | 0.0003969 | 1.7346 | 4 | 0.00057429 | [31 empty] | BIWW.09004011
Inbouw Wand | Wandinbouw | Nee | n.v.t. | BIWW.09004015 | 90 | 40 | 15 | 17 | 848 | 72.9149 | 0.33899 | [8 empty] | A06 | 171 | BIWW0.09004015 |  | 164 | 0 | 848 | 848 | 848 | H | 1.326 | 1.326 | 1.326 |  | 0.0002083 | 1.724 | 2 | 0.00046183 | [31 empty] | BIWW.09004015
Inbouw Wand | Wandinbouw | Nee | n.v.t. | BIWW.09004016 | 90 | 40 | 16 | 17 | 1038 | 89.2519 | 0.48035 | [8 empty] | A06 | 305 | BIWW0.09004016 |  | 293 | 0 | 1038 | 1038 | 1038 | H | 1.48 | 1.48 | 1.48 |  | 0.0002083 | 1.724 | 4 | 0.0013928 | [31 empty] | BIWW.09004016
Inbouw Wand | Wandinbouw | Nee | n.v.t. | BIWW.09004020 | 90 | 40 | 20 | 22 | 1183 | 101.7197 | 0.36509 | [8 empty] | A06 | 199 | BIWW0.09004020 |  | 191 | 0 | 1183 | 1183 | 1183 | H | 1.326 | 1.326 | 1.326 |  | 0.0001276 | 1.7219 | 2 | 0.00037661 | [31 empty] | BIWW.09004020
Inbouw Wand | Wandinbouw | Nee | n.v.t. | BIWW.09004021 | 90 | 40 | 21 | 22 | 1508 | 129.6647 | 0.55452 | [8 empty] | A06 | 323 | BIWW0.09004021 |  | 311 | 0 | 1508 | 1508 | 1508 | H | 1.518 | 1.518 | 1.518 |  | 0.0001276 | 1.7219 | 4 | 0.0005142 | [31 empty] | BIWW.09004021
Inbouw Wand | Wandinbouw | Nee | n.v.t. | BIWW.09005010 | 90 | 50 | 10 | 12 | 685 | 58.8994 | 0.46678 | [8 empty] | A06 | 144 | BIWW0.09005010 |  | 138 | 0 | 685 | 685 | 685 | H | 1.348 | 1.348 | 1.348 |  | 0.0003969 | 1.7346 | 2 | 0.00036735 | [31 empty] | BIWW.09005010
Inbouw Wand | Wandinbouw | Nee | n.v.t. | BIWW.09005011 | 90 | 50 | 11 | 12 | 879 | 75.5804 | 0.7194 | [8 empty] | A06 | 260 | BIWW0.09005011 |  | 250 | 0 | 879 | 879 | 879 | H | 1.434 | 1.434 | 1.434 |  | 0.0003969 | 1.7346 | 4 | 0.00057429 | [31 empty] | BIWW.09005011
Inbouw Wand | Wandinbouw | Nee | n.v.t. | BIWW.09005015 | 90 | 50 | 15 | 17 | 1060 | 91.1436 | 0.49803 | [8 empty] | A06 | 191 | BIWW0.09005015 |  | 184 | 0 | 1060 | 1060 | 1060 | H | 1.326 | 1.326 | 1.326 |  | 0.0002083 | 1.724 | 2 | 0.00046183 | [31 empty] | BIWW.09005015
Inbouw Wand | Wandinbouw | Nee | n.v.t. | BIWW.09005016 | 90 | 50 | 16 | 17 | 1298 | 111.6079 | 0.70618 | [8 empty] | A06 | 336 | BIWW0.09005016 |  | 323 | 0 | 1298 | 1298 | 1298 | H | 1.48 | 1.48 | 1.48 |  | 0.0002083 | 1.724 | 4 | 0.0013928 | [31 empty] | BIWW.09005016
Inbouw Wand | Wandinbouw | Nee | n.v.t. | BIWW.09005020 | 90 | 50 | 20 | 22 | 1479 | 127.1711 | 0.53629 | [8 empty] | A06 | 223 | BIWW0.09005020 |  | 214 | 0 | 1479 | 1479 | 1479 | H | 1.326 | 1.326 | 1.326 |  | 0.0001276 | 1.7219 | 2 | 0.00037661 | [31 empty] | BIWW.09005020
Inbouw Wand | Wandinbouw | Nee | n.v.t. | BIWW.09005021 | 90 | 50 | 21 | 22 | 1885 | 162.0808 | 0.81431 | [8 empty] | A06 | 357 | BIWW0.09005021 |  | 343 | 0 | 1885 | 1885 | 1885 | H | 1.518 | 1.518 | 1.518 |  | 0.0001276 | 1.7219 | 4 | 0.0005142 | [31 empty] | BIWW.09005021
Inbouw Wand | Wandinbouw | Nee | n.v.t. | BIWW.09006010 | 90 | 60 | 10 | 12 | 821 | 70.5933 | 0.63907 | [8 empty] | A06 | 158 | BIWW0.09006010 |  | 152 | 0 | 821 | 821 | 821 | H | 1.348 | 1.348 | 1.348 |  | 0.0003969 | 1.7346 | 2 | 0.00036735 | [31 empty] | BIWW.09006010
Inbouw Wand | Wandinbouw Hybrid | Ja | n.v.t. | BIWW.09006010/ACO | 90 | 60 | 10DBH | 12 | 901.3595 | 77.503 | 0.75144 |  | 30 | 116.6899 | 116.6899 | 50.1676 | 0.35338 | 0 | 26 | A06* | 511 | BIWW0.09006010/HYB |  | 491 | 0 | 1066.38 | 901.3595 | 841.6923 | H+C-3sp | 1.08 | 1.08 | 1.08 |  | 0.0003969 | 1.7346 | 2 | 0.00036735 |  | 147.84 | 124.962 | 116.6899 |  | 0.98 | 0.98 | 0.98 | 44: 0.0003969; 45: 1.7346; 47: 40; 48: 30; 49: 26; 51: 48; 52: 38; 53: 34; 61: 6.8; 62: 5.4; 63: 4.8 | BIWW.09006010/ACO
Inbouw Wand | Wandinbouw | Nee | n.v.t. | BIWW.09006011 | 90 | 60 | 11 | 12 | 1055 | 90.7137 | 0.98733 | [8 empty] | A06 | 278 | BIWW0.09006011 |  | 267 | 0 | 1055 | 1055 | 1055 | H | 1.434 | 1.434 | 1.434 |  | 0.0003969 | 1.7346 | 4 | 0.00057429 | [31 empty] | BIWW.09006011
Inbouw Wand | Wandinbouw Hybrid | Ja | n.v.t. | BIWW.09006011/ACO | 90 | 60 | 11DBH | 12 | 1222.9947 | 105.1586 | 1.2758 |  | 30 | 153.0229 | 153.0229 | 65.788 | 0.56551 | 0 | 26 | A06* | 627 | BIWW0.09006011/HYB |  | 603 | 0 | 1446.9 | 1222.9947 | 1142.0362 | H+C-3sp | 1.1 | 1.1 | 1.1 |  | 0.0003969 | 1.7346 | 4 | 0.00057429 |  | 193.872 | 163.8706 | 153.0229 |  | 0.95 | 0.95 | 0.95 | 44: 0.0003969; 45: 1.7346; 47: 40; 48: 30; 49: 26; 51: 48; 52: 38; 53: 34; 61: 6.8; 62: 5.4; 63: 4.8 | BIWW.09006011/ACO
Inbouw Wand | Wandinbouw | Nee | n.v.t. | BIWW.09006015 | 90 | 60 | 15 | 17 | 1272 | 109.3723 | 0.68197 | [8 empty] | A06 | 210 | BIWW0.09006015 |  | 202 | 0 | 1272 | 1272 | 1272 | H | 1.326 | 1.326 | 1.326 |  | 0.0002083 | 1.724 | 2 | 0.00046183 | [31 empty] | BIWW.09006015
Inbouw Wand | Wandinbouw Hybrid | Ja | n.v.t. | BIWW.09006015/ACO | 90 | 60 | 15DBH | 17 | 1027.5251 | 88.3513 | 0.47202 |  | 30 | 130.6606 | 130.6606 | 56.174 | 0.21622 | 0 | 26 | A06* | 563 | BIWW0.09006015/HYB |  | 541 | 0 | 1359.96 | 1027.5251 | 957.1926 | H+C-3sp | 1.08 | 1.08 | 1.08 |  | 0.0002083 | 1.724 | 2 | 0.00046183 |  | 185.64 | 140.2613 | 130.6606 |  | 1.01 | 1.01 | 1.01 | 44: 0.0002083; 45: 1.724; 47: 41.1; 48: 30; 49: 26; 51: 49.1; 52: 38; 53: 34; 61: 7.2; 62: 5.5; 63: 4.8 | BIWW.09006015/ACO
Inbouw Wand | Wandinbouw | Nee | n.v.t. | BIWW.09006016 | 90 | 60 | 16 | 17 | 1558 | 133.9639 | 0.96742 | [8 empty] | A06 | 376 | BIWW0.09006016 |  | 362 | 0 | 1558 | 1558 | 1558 | H | 1.48 | 1.48 | 1.48 |  | 0.0002083 | 1.724 | 4 | 0.0013928 | [31 empty] | BIWW.09006016
Inbouw Wand | Wandinbouw Hybrid | Ja | n.v.t. | BIWW.09006016/ACO | 90 | 60 | 16DBH | 17 | 1502.5729 | 129.198 | 0.90885 |  | 30 | 171.4551 | 171.4551 | 73.7124 | 0.34541 | 0 | 26 | A06* | 724 | BIWW0.09006016/HYB |  | 696 | 0 | 1988.7 | 1502.5729 | 1399.7242 | H+C-3sp | 1.1 | 1.1 | 1.1 |  | 0.0002083 | 1.724 | 4 | 0.0013928 |  | 243.6 | 184.0533 | 171.4551 |  | 0.95 | 0.95 | 0.95 | 44: 0.0002083; 45: 1.724; 47: 41.1; 48: 30; 49: 26; 51: 49.1; 52: 38; 53: 34; 61: 7.2; 62: 5.5; 63: 4.8 | BIWW.09006016/ACO
Inbouw Wand | Wandinbouw | Nee | n.v.t. | BIWW.09006020 | 90 | 60 | 20 | 22 | 1774 | 152.5365 | 0.7335 | [8 empty] | A06 | 246 | BIWW0.09006020 |  | 237 | 0 | 1774 | 1774 | 1774 | H | 1.326 | 1.326 | 1.326 |  | 0.0001276 | 1.7219 | 2 | 0.00037661 | [31 empty] | BIWW.09006020
Inbouw Wand | Wandinbouw Hybrid | Ja | n.v.t. | BIWW.09006020/ACO | 90 | 60 | 20DBH | 22 | 1442.0332 | 123.9925 | 0.51341 |  | 30 | 166.4157 | 166.4157 | 71.5459 | 0.19919 | 0 | 26 | A06* | 598 | BIWW0.09006020/HYB |  | 575 | 0 | 1706.04 | 1442.0332 | 1346.575 | H+C-3sp | 1.08 | 1.08 | 1.08 |  | 0.0001276 | 1.7219 | 2 | 0.00037661 |  | 210.84 | 178.2129 | 166.4157 |  | 0.95 | 0.95 | 0.95 | 44: 0.0001276; 45: 1.7219; 47: 41.1; 48: 30; 49: 26; 51: 49.1; 52: 38; 53: 34; 61: 7.2; 62: 5.5; 63: 4.8 | BIWW.09006020/ACO
Inbouw Wand | Wandinbouw | Nee | n.v.t. | BIWW.09006021 | 90 | 60 | 21 | 22 | 2262 | 194.497 | 1.1146 | [8 empty] | A06 | 390 | BIWW0.09006021 |  | 375 | 0 | 2262 | 2262 | 2262 | H | 1.518 | 1.518 | 1.518 |  | 0.0001276 | 1.7219 | 4 | 0.0005142 | [31 empty] | BIWW.09006021
Inbouw Wand | Wandinbouw Hybrid | Ja | n.v.t. | BIWW.09006021/ACO | 90 | 60 | 21DBH | 22 | 1935.0981 | 166.3885 | 0.85193 |  | 30 | 187.0635 | 187.0635 | 80.4228 | 0.24363 | 0 | 26 | A06* | 738 | BIWW0.09006021/HYB |  | 710 | 0 | 2561.16 | 1935.0981 | 1802.6437 | H+C-3sp | 1.05 | 1.05 | 1.05 |  | 0.0001276 | 1.7219 | 4 | 0.0005142 |  | 265.776 | 200.8085 | 187.0635 |  | 0.85 | 0.85 | 0.85 | 44: 0.0001276; 45: 1.7219; 47: 41.1; 48: 30; 49: 26; 51: 49.1; 52: 38; 53: 34; 61: 7.2; 62: 5.5; 63: 4.8 | BIWW.09006021/ACO
Inbouw Wand | Wandinbouw | Nee | n.v.t. | BIWW.09007010 | 90 | 70 | 10 | 12 | 958 | 82.3732 | 0.83522 | [8 empty] | A06 | 182 | BIWW0.09007010 |  | 175 | 0 | 958 | 958 | 958 | H | 1.348 | 1.348 | 1.348 |  | 0.0003969 | 1.7346 | 2 | 0.00036735 | [31 empty] | BIWW.09007010
Inbouw Wand | Wandinbouw Hybrid | Ja | n.v.t. | BIWW.09007010/ACO | 90 | 70 | 10DBH | 12 | 1104.286 | 94.9515 | 1.0687 |  | 30 | 142.7604 | 142.7604 | 61.3759 | 0.50135 | 0 | 26 | A06* | 548 | BIWW0.09007010/HYB |  | 527 | 0 | 1320.28 | 1104.286 | 1029.7404 | H+C-3sp | 1.08 | 1.08 | 1.08 |  | 0.0003969 | 1.7346 | 2 | 0.00036735 |  | 183.04 | 153.0952 | 142.7604 |  | 0.98 | 0.98 | 0.98 | 44: 0.0003969; 45: 1.7346; 47: 41; 48: 30; 49: 26; 51: 49; 52: 38; 53: 34; 61: 7.9; 62: 5.9; 63: 5.5 | BIWW.09007010/ACO
Inbouw Wand | Wandinbouw | Nee | n.v.t. | BIWW.09007011 | 90 | 70 | 11 | 12 | 1231 | 105.8469 | 1.2903 | [8 empty] | A06 | 317 | BIWW0.09007011 |  | 305 | 0 | 1231 | 1231 | 1231 | H | 1.434 | 1.434 | 1.434 |  | 0.0003969 | 1.7346 | 4 | 0.00057429 | [31 empty] | BIWW.09007011
Inbouw Wand | Wandinbouw Hybrid | Ja | n.v.t. | BIWW.09007011/ACO | 90 | 70 | 11DBH | 12 | 1498.3321 | 128.8334 | 1.8144 |  | 30 | 187.2108 | 187.2108 | 80.4861 | 0.80232 | 0 | 26 | A06* | 680 | BIWW0.09007011/HYB |  | 654 | 0 | 1791.4 | 1498.3321 | 1397.1862 | H+C-3sp | 1.1 | 1.1 | 1.1 |  | 0.0003969 | 1.7346 | 4 | 0.00057429 |  | 240.032 | 200.7635 | 187.2108 |  | 0.95 | 0.95 | 0.95 | 44: 0.0003969; 45: 1.7346; 47: 41; 48: 30; 49: 26; 51: 49; 52: 38; 53: 34; 61: 7.9; 62: 5.9; 63: 5.5 | BIWW.09007011/ACO
Inbouw Wand | Wandinbouw | Nee | n.v.t. | BIWW.09007015 | 90 | 70 | 15 | 17 | 1484 | 127.601 | 0.88957 | [8 empty] | A06 | 244 | BIWW0.09007015 |  | 235 | 0 | 1484 | 1484 | 1484 | H | 1.326 | 1.326 | 1.326 |  | 0.0002083 | 1.724 | 2 | 0.00046183 | [31 empty] | BIWW.09007015
Inbouw Wand | Wandinbouw Hybrid | Ja | n.v.t. | BIWW.09007015/ACO | 90 | 70 | 15DBH | 17 | 1149.5095 | 98.84 | 0.57273 |  | 30 | 135.0948 | 135.0948 | 58.0803 | 0.22902 | 0 | 26 | A06* | 596 | BIWW0.09007015/HYB |  | 573 | 0 | 1521.41 | 1149.5095 | 1070.8274 | H+C-3sp | 1.08 | 1.08 | 1.08 |  | 0.0002083 | 1.724 | 2 | 0.00046183 |  | 191.94 | 145.0213 | 135.0948 |  | 1.01 | 1.01 | 1.01 | 44: 0.0002083; 45: 1.724; 47: 41.1; 48: 30; 49: 26; 51: 49.1; 52: 38; 53: 34; 61: 7.2; 62: 5.6; 63: 5.1 | BIWW.09007015/ACO
Inbouw Wand | Wandinbouw | Nee | n.v.t. | BIWW.09007016 | 90 | 70 | 16 | 17 | 1817 | 156.2339 | 1.2611 | [8 empty] | A06 | 433 | BIWW0.09007016 |  | 416 | 0 | 1817 | 1817 | 1817 | H | 1.48 | 1.48 | 1.48 |  | 0.0002083 | 1.724 | 4 | 0.0013928 | [31 empty] | BIWW.09007016
Inbouw Wand | Wandinbouw Hybrid | Ja | n.v.t. | BIWW.09007016/ACO | 90 | 70 | 16DBH | 17 | 1747.2217 | 150.234 | 1.1788 |  | 30 | 175.6782 | 175.6782 | 75.528 | 0.3602 | 0 | 26 | A06* | 780 | BIWW0.09007016/HYB |  | 750 | 0 | 2312.5 | 1747.2217 | 1627.6272 | H+C-3sp | 1.1 | 1.1 | 1.1 |  | 0.0002083 | 1.724 | 4 | 0.0013928 |  | 249.6 | 188.5866 | 175.6782 |  | 0.95 | 0.95 | 0.95 | 44: 0.0002083; 45: 1.724; 47: 41.1; 48: 30; 49: 26; 51: 49.1; 52: 38; 53: 34; 61: 7.2; 62: 5.6; 63: 5.1 | BIWW.09007016/ACO
Inbouw Wand | Wandinbouw | Nee | n.v.t. | BIWW.09007020 | 90 | 70 | 20 | 22 | 2070 | 177.988 | 0.95675 | [8 empty] | A06 | 288 | BIWW0.09007020 |  | 277 | 0 | 2070 | 2070 | 2070 | H | 1.326 | 1.326 | 1.326 |  | 0.0001276 | 1.7219 | 2 | 0.00037661 | [31 empty] | BIWW.09007020
Inbouw Wand | Wandinbouw Hybrid | Ja | n.v.t. | BIWW.09007020/ACO | 90 | 70 | 20DBH | 22 | 1619.1421 | 139.2212 | 0.62675 |  | 30 | 170.5263 | 170.5263 | 73.3131 | 0.20773 | 0 | 26 | A06* | 639 | BIWW0.09007020/HYB |  | 614 | 0 | 1935.84 | 1619.1421 | 1509.8408 | H+C-3sp | 1.08 | 1.08 | 1.08 |  | 0.0001276 | 1.7219 | 2 | 0.00037661 |  | 218.64 | 182.8711 | 170.5263 |  | 0.95 | 0.95 | 0.95 | 44: 0.0001276; 45: 1.7219; 47: 41.1; 48: 30; 49: 26; 51: 49.1; 52: 38; 53: 34; 61: 7.2; 62: 5.6; 63: 5.1 | BIWW.09007020/ACO
Inbouw Wand | Wandinbouw | Nee | n.v.t. | BIWW.09007021 | 90 | 70 | 21 | 22 | 2639 | 226.9132 | 1.4535 | [8 empty] | A06 | 454 | BIWW0.09007021 |  | 437 | 0 | 2639 | 2639 | 2639 | H | 1.518 | 1.518 | 1.518 |  | 0.0001276 | 1.7219 | 4 | 0.0005142 | [31 empty] | BIWW.09007021
Inbouw Wand | Wandinbouw Hybrid | Ja | n.v.t. | BIWW.09007021/ACO | 90 | 70 | 21DBH | 22 | 2123.1559 | 182.5585 | 0.99945 |  | 30 | 192.2437 | 192.2437 | 82.6499 | 0.25536 | 0 | 26 | A06* | 801 | BIWW0.09007021/HYB |  | 770 | 0 | 2810.06 | 2123.1559 | 1977.8292 | H+C-3sp | 1.05 | 1.05 | 1.05 |  | 0.0001276 | 1.7219 | 4 | 0.0005142 |  | 273.136 | 206.3694 | 192.2437 |  | 0.85 | 0.85 | 0.85 | 44: 0.0001276; 45: 1.7219; 47: 41.1; 48: 30; 49: 26; 51: 49.1; 52: 38; 53: 34; 61: 7.2; 62: 5.6; 63: 5.1 | BIWW.09007021/ACO
Inbouw Wand | Wandinbouw | Nee | n.v.t. | BIWW.09008010 | 90 | 80 | 10 | 12 | 1095 | 94.1531 | 1.0532 | [8 empty] | A06 | 197 | BIWW0.09008010 |  | 189 | 0 | 1095 | 1095 | 1095 | H | 1.348 | 1.348 | 1.348 |  | 0.0003969 | 1.7346 | 2 | 0.00036735 | [31 empty] | BIWW.09008010
Inbouw Wand | Wandinbouw Hybrid | Ja | n.v.t. | BIWW.09008010/ACO | 90 | 80 | 10DBH | 12 | 1304.1434 | 112.1361 | 1.4262 |  | 30 | 168.3371 | 168.3371 | 72.3719 | 0.66725 | 0 | 26 | A06* | 591 | BIWW0.09008010/HYB |  | 568 | 0 | 1574.18 | 1304.1434 | 1214.227 | H+C-3sp | 1.08 | 1.08 | 1.08 |  | 0.0003969 | 1.7346 | 2 | 0.00036735 |  | 218.24 | 180.8029 | 168.3371 |  | 0.98 | 0.98 | 0.98 | 44: 0.0003969; 45: 1.7346; 47: 41.8; 48: 30; 49: 26; 51: 49.8; 52: 38; 53: 34; 61: 9.1; 62: 6.8; 63: 6.3 | BIWW.09008010/ACO
Inbouw Wand | Wandinbouw | Nee | n.v.t. | BIWW.09008011 | 90 | 80 | 11 | 12 | 1406 | 120.8942 | 1.6249 | [8 empty] | A06 | 341 | BIWW0.09008011 |  | 328 | 0 | 1406 | 1406 | 1406 | H | 1.434 | 1.434 | 1.434 |  | 0.0003969 | 1.7346 | 4 | 0.00057429 | [31 empty] | BIWW.09008011
Inbouw Wand | Wandinbouw Hybrid | Ja | n.v.t. | BIWW.09008011/ACO | 90 | 80 | 11DBH | 12 | 1769.5053 | 152.1501 | 2.4213 |  | 30 | 220.7512 | 220.7512 | 94.9059 | 1.0678 | 0 | 26 | A06* | 729 | BIWW0.09008011/HYB |  | 701 | 0 | 2135.9 | 1769.5053 | 1647.5037 | H+C-3sp | 1.1 | 1.1 | 1.1 |  | 0.0003969 | 1.7346 | 4 | 0.00057429 |  | 286.192 | 237.0983 | 220.7512 |  | 0.95 | 0.95 | 0.95 | 44: 0.0003969; 45: 1.7346; 47: 41.8; 48: 30; 49: 26; 51: 49.8; 52: 38; 53: 34; 61: 9.1; 62: 6.8; 63: 6.3 | BIWW.09008011/ACO
Inbouw Wand | Wandinbouw | Nee | n.v.t. | BIWW.09008015 | 90 | 80 | 15 | 17 | 1696 | 145.8298 | 1.1199 | [8 empty] | A06 | 265 | BIWW0.09008015 |  | 255 | 0 | 1696 | 1696 | 1696 | H | 1.326 | 1.326 | 1.326 |  | 0.0002083 | 1.724 | 2 | 0.00046183 | [31 empty] | BIWW.09008015
Inbouw Wand | Wandinbouw Hybrid | Ja | n.v.t. | BIWW.09008015/ACO | 90 | 80 | 15DBH | 17 | 1496.2563 | 128.6549 | 0.90228 |  | 30 | 190.4692 | 190.4692 | 81.887 | 0.41407 | 0 | 26 | A06* | 656 | BIWW0.09008015/HYB |  | 631 | 0 | 2007.56 | 1496.2563 | 1395.3374 | H+C-3sp | 1.08 | 1.08 | 1.08 |  | 0.0002083 | 1.724 | 2 | 0.00046183 |  | 274.04 | 204.245 | 190.4692 |  | 1.01 | 1.01 | 1.01 | 44: 0.0002083; 45: 1.724; 47: 42.4; 48: 30; 49: 26; 51: 50.4; 52: 38; 53: 34; 61: 9; 62: 6.7; 63: 6 | BIWW.09008015/ACO
Inbouw Wand | Wandinbouw | Nee | n.v.t. | BIWW.09008016 | 90 | 80 | 16 | 17 | 2077 | 178.5899 | 1.5881 | [8 empty] | A06 | 466 | BIWW0.09008016 |  | 448 | 0 | 2077 | 2077 | 2077 | H | 1.48 | 1.48 | 1.48 |  | 0.0002083 | 1.724 | 4 | 0.0013928 | [31 empty] | BIWW.09008016
Inbouw Wand | Wandinbouw Hybrid | Ja | n.v.t. | BIWW.09008016/ACO | 90 | 80 | 16DBH | 17 | 2188.0092 | 188.1349 | 1.7373 |  | 30 | 249.9369 | 249.9369 | 107.4535 | 0.66148 | 0 | 26 | A06* | 854 | BIWW0.09008016/HYB |  | 821 | 0 | 2935.7 | 2188.0092 | 2040.4332 | H+C-3sp | 1.1 | 1.1 | 1.1 |  | 0.0002083 | 1.724 | 4 | 0.0013928 |  | 359.6 | 268.0138 | 249.9369 |  | 0.95 | 0.95 | 0.95 | 44: 0.0002083; 45: 1.724; 47: 42.4; 48: 30; 49: 26; 51: 50.4; 52: 38; 53: 34; 61: 9; 62: 6.7; 63: 6 | BIWW.09008016/ACO
Inbouw Wand | Wandinbouw | Nee | n.v.t. | BIWW.09008020 | 90 | 80 | 20 | 22 | 2366 | 203.4394 | 1.2043 | [8 empty] | A06 | 315 | BIWW0.09008020 |  | 303 | 0 | 2366 | 2366 | 2366 | H | 1.326 | 1.326 | 1.326 |  | 0.0001276 | 1.7219 | 2 | 0.00037661 | [31 empty] | BIWW.09008020
Inbouw Wand | Wandinbouw Hybrid | Ja | n.v.t. | BIWW.09008020/ACO | 90 | 80 | 20DBH | 22 | 2086.4239 | 179.4002 | 0.96986 |  | 30 | 240.0717 | 240.0717 | 103.2122 | 0.37436 | 0 | 26 | A06* | 706 | BIWW0.09008020/HYB |  | 679 | 0 | 2518.44 | 2086.4239 | 1942.5719 | H+C-3sp | 1.08 | 1.08 | 1.08 |  | 0.0001276 | 1.7219 | 2 | 0.00037661 |  | 311.24 | 257.8495 | 240.0717 |  | 0.95 | 0.95 | 0.95 | 44: 0.0001276; 45: 1.7219; 47: 42.4; 48: 30; 49: 26; 51: 50.4; 52: 38; 53: 34; 61: 9; 62: 6.7; 63: 6 | BIWW.09008020/ACO
Inbouw Wand | Wandinbouw | Nee | n.v.t. | BIWW.09008021 | 90 | 80 | 21 | 22 | 3016 | 259.3293 | 1.8292 | [8 empty] | A06 | 493 | BIWW0.09008021 |  | 474 | 0 | 3016 | 3016 | 3016 | H | 1.518 | 1.518 | 1.518 |  | 0.0001276 | 1.7219 | 4 | 0.0005142 | [31 empty] | BIWW.09008021
Inbouw Wand | Wandinbouw Hybrid | Ja | n.v.t. | BIWW.09008021/ACO | 90 | 80 | 21DBH | 22 | 2817.8416 | 242.2908 | 1.6272 |  | 30 | 272.6898 | 272.6898 | 117.2355 | 0.46619 | 0 | 26 | A06* | 880 | BIWW0.09008021/HYB |  | 846 | 0 | 3780.76 | 2817.8416 | 2627.7849 | H+C-3sp | 1.05 | 1.05 | 1.05 |  | 0.0001276 | 1.7219 | 4 | 0.0005142 |  | 392.336 | 292.4123 | 272.6898 |  | 0.85 | 0.85 | 0.85 | 44: 0.0001276; 45: 1.7219; 47: 42.4; 48: 30; 49: 26; 51: 50.4; 52: 38; 53: 34; 61: 9; 62: 6.7; 63: 6 | BIWW.09008021/ACO
Inbouw Wand | Wandinbouw | Nee | n.v.t. | BIWW.09009010 | 90 | 90 | 10 | 12 | 1232 | 105.9329 | 1.2921 | [8 empty] | A06 | 231 | BIWW0.09009010 |  | 222 | 0 | 1232 | 1232 | 1232 | H | 1.348 | 1.348 | 1.348 |  | 0.0003969 | 1.7346 | 2 | 0.00036735 | [31 empty] | BIWW.09009010
Inbouw Wand | Wandinbouw Hybrid | Ja | n.v.t. | BIWW.09009010/ACO | 90 | 90 | 10DBH | 12 | 1501.3 | 129.0886 | 1.8207 |  | 30 | 193.4859 | 193.4859 | 83.184 | 0.84954 | 0 | 26 | A06* | 680 | BIWW0.09009010/HYB |  | 654 | 0 | 1828.08 | 1501.3 | 1395.6272 | H+C-3sp | 1.08 | 1.08 | 1.08 |  | 0.0003969 | 1.7346 | 2 | 0.00036735 |  | 253.44 | 208.1361 | 193.4859 |  | 0.98 | 0.98 | 0.98 | 44: 0.0003969; 45: 1.7346; 47: 42.4; 48: 30; 49: 26; 51: 50.4; 52: 38; 53: 34; 61: 10.3; 62: 7.4; 63: 6.7 | BIWW.09009010/ACO
Inbouw Wand | Wandinbouw | Nee | n.v.t. | BIWW.09009011 | 90 | 90 | 11 | 12 | 1582 | 136.0275 | 1.9937 | [8 empty] | A06 | 380 | BIWW0.09009011 |  | 365 | 0 | 1582 | 1582 | 1582 | H | 1.434 | 1.434 | 1.434 |  | 0.0003969 | 1.7346 | 4 | 0.00057429 | [31 empty] | BIWW.09009011
Inbouw Wand | Wandinbouw Hybrid | Ja | n.v.t. | BIWW.09009011/ACO | 90 | 90 | 11DBH | 12 | 2037.014 | 175.1517 | 3.0911 |  | 30 | 253.7304 | 253.7304 | 109.0844 | 1.3595 | 0 | 26 | A06* | 826 | BIWW0.09009011/HYB |  | 794 | 0 | 2480.4 | 2037.014 | 1893.6336 | H+C-3sp | 1.1 | 1.1 | 1.1 |  | 0.0003969 | 1.7346 | 4 | 0.00057429 |  | 332.352 | 272.9421 | 253.7304 |  | 0.95 | 0.95 | 0.95 | 44: 0.0003969; 45: 1.7346; 47: 42.4; 48: 30; 49: 26; 51: 50.4; 52: 38; 53: 34; 61: 10.3; 62: 7.4; 63: 6.7 | BIWW.09009011/ACO
Inbouw Wand | Wandinbouw | Nee | n.v.t. | BIWW.09009015 | 90 | 90 | 15 | 17 | 1908 | 164.0585 | 1.372 | [8 empty] | A06 | 304 | BIWW0.09009015 |  | 292 | 0 | 1908 | 1908 | 1908 | H | 1.326 | 1.326 | 1.326 |  | 0.0002083 | 1.724 | 2 | 0.00046183 | [31 empty] | BIWW.09009015
Inbouw Wand | Wandinbouw Hybrid | Ja | n.v.t. | BIWW.09009015/ACO | 90 | 90 | 15DBH | 17 | 1711.9131 | 147.198 | 1.138 |  | 30 | 218.1221 | 218.1221 | 93.7756 | 0.52308 | 0 | 26 | A06* | 775 | BIWW0.09009015/HYB |  | 745 | 0 | 2331.36 | 1711.9131 | 1597.9168 | H+C-3sp | 1.08 | 1.08 | 1.08 |  | 0.0002083 | 1.724 | 2 | 0.00046183 |  | 318.24 | 233.683 | 218.1221 |  | 1.01 | 1.01 | 1.01 | 44: 0.0002083; 45: 1.724; 47: 43.3; 48: 30; 49: 26; 51: 51.3; 52: 38; 53: 34; 61: 10.7; 62: 7.7; 63: 7 | BIWW.09009015/ACO
Inbouw Wand | Wandinbouw | Nee | n.v.t. | BIWW.09009016 | 90 | 90 | 16 | 17 | 2336 | 200.8598 | 1.9448 | [8 empty] | A06 | 516 | BIWW0.09009016 |  | 496 | 0 | 2336 | 2336 | 2336 | H | 1.48 | 1.48 | 1.48 |  | 0.0002083 | 1.724 | 4 | 0.0013928 | [31 empty] | BIWW.09009016
Inbouw Wand | Wandinbouw Hybrid | Ja | n.v.t. | BIWW.09009016/ACO | 90 | 90 | 16DBH | 17 | 2503.3688 | 215.251 | 2.1912 |  | 30 | 286.2235 | 286.2235 | 123.054 | 0.83563 | 0 | 26 | A06* | 979 | BIWW0.09009016/HYB |  | 941 | 0 | 3409.2 | 2503.3688 | 2336.6695 | H+C-3sp | 1.1 | 1.1 | 1.1 |  | 0.0002083 | 1.724 | 4 | 0.0013928 |  | 417.6 | 306.6429 | 286.2235 |  | 0.95 | 0.95 | 0.95 | 44: 0.0002083; 45: 1.724; 47: 43.3; 48: 30; 49: 26; 51: 51.3; 52: 38; 53: 34; 61: 10.7; 62: 7.7; 63: 7 | BIWW.09009016/ACO
Inbouw Wand | Wandinbouw | Nee | n.v.t. | BIWW.09009020 | 90 | 90 | 20 | 22 | 2661 | 228.8048 | 1.4744 | [8 empty] | A06 | 357 | BIWW0.09009020 |  | 343 | 0 | 2661 | 2661 | 2661 | H | 1.326 | 1.326 | 1.326 |  | 0.0001276 | 1.7219 | 2 | 0.00037661 | [31 empty] | BIWW.09009020
Inbouw Wand | Wandinbouw Hybrid | Ja | n.v.t. | BIWW.09009020/ACO | 90 | 90 | 20DBH | 22 | 2401.8435 | 206.5214 | 1.2359 |  | 30 | 275.9373 | 275.9373 | 118.6317 | 0.47579 | 0 | 26 | A06* | 826 | BIWW0.09009020/HYB |  | 794 | 0 | 2924.64 | 2401.8435 | 2232.7837 | H+C-3sp | 1.08 | 1.08 | 1.08 |  | 0.0001276 | 1.7219 | 2 | 0.00037661 |  | 361.44 | 296.8305 | 275.9373 |  | 0.95 | 0.95 | 0.95 | 44: 0.0001276; 45: 1.7219; 47: 43.3; 48: 30; 49: 26; 51: 51.3; 52: 38; 53: 34; 61: 10.7; 62: 7.7; 63: 7 | BIWW.09009020/ACO
Inbouw Wand | Wandinbouw | Nee | n.v.t. | BIWW.09009021 | 90 | 90 | 21 | 22 | 3393 | 291.7455 | 2.2405 | [8 empty] | A06 | 547 | BIWW0.09009021 |  | 526 | 0 | 3393 | 3393 | 3393 | H | 1.518 | 1.518 | 1.518 |  | 0.0001276 | 1.7219 | 4 | 0.0005142 | [31 empty] | BIWW.09009021
Inbouw Wand | Wandinbouw Hybrid | Ja | n.v.t. | BIWW.09009021/ACO | 90 | 90 | 21DBH | 22 | 3223.9796 | 277.2123 | 2.0518 |  | 30 | 312.2797 | 312.2797 | 134.2561 | 0.58876 | 0 | 26 | A06* | 1010 | BIWW0.09009021/HYB |  | 971 | 0 | 4390.56 | 3223.9796 | 3009.2948 | H+C-3sp | 1.05 | 1.05 | 1.05 |  | 0.0001276 | 1.7219 | 4 | 0.0005142 |  | 455.616 | 334.5579 | 312.2797 |  | 0.85 | 0.85 | 0.85 | 44: 0.0001276; 45: 1.7219; 47: 43.3; 48: 30; 49: 26; 51: 51.3; 52: 38; 53: 34; 61: 10.7; 62: 7.7; 63: 7 | BIWW.09009021/ACO
Inbouw Wand | Wandinbouw | Nee | n.v.t. | BIWW.09010010 | 90 | 100 | 10 | 12 | 1369 | 117.7128 | 1.5514 | [8 empty] | A06 | 252 | BIWW0.09010010 |  | 242 | 0 | 1369 | 1369 | 1369 | H | 1.348 | 1.348 | 1.348 |  | 0.0003969 | 1.7346 | 2 | 0.00036735 | [31 empty] | BIWW.09010010
Inbouw Wand | Wandinbouw Hybrid | Ja | n.v.t. | BIWW.09010010/ACO | 90 | 100 | 10DBH | 12 | 1696.1266 | 145.8406 | 2.2498 |  | 30 | 218.2692 | 218.2692 | 93.8389 | 1.0471 | 0 | 26 | A06* | 732 | BIWW0.09010010/HYB |  | 704 | 0 | 2081.98 | 1696.1266 | 1574.3905 | H+C-3sp | 1.08 | 1.08 | 1.08 |  | 0.0003969 | 1.7346 | 2 | 0.00036735 |  | 288.64 | 235.1463 | 218.2692 |  | 0.98 | 0.98 | 0.98 | 44: 0.0003969; 45: 1.7346; 47: 43; 48: 30; 49: 26; 51: 51; 52: 38; 53: 34; 61: 12.2; 62: 8.7; 63: 7.8 | BIWW.09010010/ACO
Inbouw Wand | Wandinbouw | Nee | n.v.t. | BIWW.09010011 | 90 | 100 | 11 | 12 | 1758 | 151.1608 | 2.3941 | [8 empty] | A06 | 415 | BIWW0.09010011 |  | 399 | 0 | 1758 | 1758 | 1758 | H | 1.434 | 1.434 | 1.434 |  | 0.0003969 | 1.7346 | 4 | 0.00057429 | [31 empty] | BIWW.09010011
Inbouw Wand | Wandinbouw Hybrid | Ja | n.v.t. | BIWW.09010011/ACO | 90 | 100 | 11DBH | 12 | 2301.3612 | 197.8814 | 3.8197 |  | 30 | 286.2303 | 286.2303 | 123.0569 | 1.6756 | 0 | 26 | A06* | 890 | BIWW0.09010011/HYB |  | 856 | 0 | 2824.9 | 2301.3612 | 2136.1857 | H+C-3sp | 1.1 | 1.1 | 1.1 |  | 0.0003969 | 1.7346 | 4 | 0.00057429 |  | 378.512 | 308.3624 | 286.2303 |  | 0.95 | 0.95 | 0.95 | 44: 0.0003969; 45: 1.7346; 47: 43; 48: 30; 49: 26; 51: 51; 52: 38; 53: 34; 61: 12.2; 62: 8.7; 63: 7.8 | BIWW.09010011/ACO
Inbouw Wand | Wandinbouw | Nee | n.v.t. | BIWW.09010015 | 90 | 100 | 15 | 17 | 2120 | 182.2872 | 1.6453 | [8 empty] | A06 | 335 | BIWW0.09010015 |  | 322 | 0 | 2120 | 2120 | 2120 | H | 1.326 | 1.326 | 1.326 |  | 0.0002083 | 1.724 | 2 | 0.00046183 | [31 empty] | BIWW.09010015
Inbouw Wand | Wandinbouw Hybrid | Ja | n.v.t. | BIWW.09010015/ACO | 90 | 100 | 15DBH | 17 | 1926.0892 | 165.6139 | 1.3945 |  | 30 | 245.5398 | 245.5398 | 105.5631 | 0.64154 | 0 | 26 | A06* | 821 | BIWW0.09010015/HYB |  | 789 | 0 | 2655.16 | 1926.0892 | 1798.7737 | H+C-3sp | 1.08 | 1.08 | 1.08 |  | 0.0002083 | 1.724 | 2 | 0.00046183 |  | 362.44 | 262.9189 | 245.5398 |  | 1.01 | 1.01 | 1.01 | 44: 0.0002083; 45: 1.724; 47: 44.1; 48: 30; 49: 26; 51: 52.1; 52: 38; 53: 34; 61: 10.7; 62: 7.7; 63: 7 | BIWW.09010015/ACO
Inbouw Wand | Wandinbouw | Nee | n.v.t. | BIWW.09010016 | 90 | 100 | 16 | 17 | 2596 | 223.2158 | 2.3329 | [8 empty] | A06 | 566 | BIWW0.09010016 |  | 544 | 0 | 2596 | 2596 | 2596 | H | 1.48 | 1.48 | 1.48 |  | 0.0002083 | 1.724 | 4 | 0.0013928 | [31 empty] | BIWW.09010016
Inbouw Wand | Wandinbouw Hybrid | Ja | n.v.t. | BIWW.09010016/ACO | 90 | 100 | 16DBH | 17 | 2816.5634 | 242.1809 | 2.685 |  | 30 | 322.2016 | 322.2016 | 138.5218 | 1.0249 | 0 | 26 | A06* | 1046 | BIWW0.09010016/HYB |  | 1006 | 0 | 3882.7 | 2816.5634 | 2630.3871 | H+C-3sp | 1.1 | 1.1 | 1.1 |  | 0.0002083 | 1.724 | 4 | 0.0013928 |  | 475.6 | 345.0067 | 322.2016 |  | 0.95 | 0.95 | 0.95 | 44: 0.0002083; 45: 1.724; 47: 44.1; 48: 30; 49: 26; 51: 52.1; 52: 38; 53: 34; 61: 10.7; 62: 7.7; 63: 7 | BIWW.09010016/ACO
Inbouw Wand | Wandinbouw | Nee | n.v.t. | BIWW.09010020 | 90 | 100 | 20 | 22 | 2957 | 254.2562 | 1.768 | [8 empty] | A06 | 396 | BIWW0.09010020 |  | 381 | 0 | 2957 | 2957 | 2957 | H | 1.326 | 1.326 | 1.326 |  | 0.0001276 | 1.7219 | 2 | 0.00037661 | [31 empty] | BIWW.09010020
Inbouw Wand | Wandinbouw Hybrid | Ja | n.v.t. | BIWW.09010020/ACO | 90 | 100 | 20DBH | 22 | 2713.5353 | 233.322 | 1.5249 |  | 30 | 311.2816 | 311.2816 | 133.827 | 0.58553 | 0 | 26 | A06* | 881 | BIWW0.09010020/HYB |  | 847 | 0 | 3330.84 | 2713.5353 | 2518.7768 | H+C-3sp | 1.08 | 1.08 | 1.08 |  | 0.0001276 | 1.7219 | 2 | 0.00037661 |  | 411.64 | 335.3507 | 311.2816 |  | 0.95 | 0.95 | 0.95 | 44: 0.0001276; 45: 1.7219; 47: 44.1; 48: 30; 49: 26; 51: 52.1; 52: 38; 53: 34; 61: 10.7; 62: 7.7; 63: 7 | BIWW.09010020/ACO
Inbouw Wand | Wandinbouw | Nee | n.v.t. | BIWW.09010021 | 90 | 100 | 21 | 22 | 3770 | 324.1617 | 2.6862 | [8 empty] | A06 | 604 | BIWW0.09010021 |  | 581 | 0 | 3770 | 3770 | 3770 | H | 1.518 | 1.518 | 1.518 |  | 0.0001276 | 1.7219 | 4 | 0.0005142 | [31 empty] | BIWW.09010021
Inbouw Wand | Wandinbouw Hybrid | Ja | n.v.t. | BIWW.09010021/ACO | 90 | 100 | 21DBH | 22 | 3627.3291 | 311.8942 | 2.5135 |  | 30 | 351.533 | 351.533 | 151.132 | 0.72191 | 0 | 26 | A06* | 1084 | BIWW0.09010021/HYB |  | 1042 | 0 | 5000.36 | 3627.3291 | 3387.5609 | H+C-3sp | 1.05 | 1.05 | 1.05 |  | 0.0001276 | 1.7219 | 4 | 0.0005142 |  | 518.896 | 376.4142 | 351.533 |  | 0.85 | 0.85 | 0.85 | 44: 0.0001276; 45: 1.7219; 47: 44.1; 48: 30; 49: 26; 51: 52.1; 52: 38; 53: 34; 61: 10.7; 62: 7.7; 63: 7 | BIWW.09010021/ACO
Inbouw Wand | Wandinbouw | Nee | n.v.t. | BIWW.09011010 | 90 | 110 | 10 | 12 | 1506 | 129.4927 | 1.8306 | [8 empty] | A06 | 274 | BIWW0.09011010 |  | 263 | 0 | 1506 | 1506 | 1506 | H | 1.348 | 1.348 | 1.348 |  | 0.0003969 | 1.7346 | 2 | 0.00036735 | [31 empty] | BIWW.09011010
Inbouw Wand | Wandinbouw Hybrid | Ja | n.v.t. | BIWW.09011010/ACO | 90 | 110 | 10DBH | 12 | 1902.9713 | 163.6261 | 2.7468 |  | 30 | 244.8874 | 244.8874 | 105.2826 | 1.2784 | 0 | 26 | A06* | 763 | BIWW0.09011010/HYB |  | 734 | 0 | 2335.88 | 1902.9713 | 1766.3894 | H+C-3sp | 1.08 | 1.08 | 1.08 |  | 0.0003969 | 1.7346 | 2 | 0.00036735 |  | 323.84 | 263.8227 | 244.8874 |  | 0.98 | 0.98 | 0.98 | 44: 0.0003969; 45: 1.7346; 47: 43.5; 48: 30; 49: 26; 51: 51.5; 52: 38; 53: 34; 61: 14; 62: 9.3; 63: 8.4 | BIWW.09011010/ACO
Inbouw Wand | Wandinbouw | Nee | n.v.t. | BIWW.09011011 | 90 | 110 | 11 | 12 | 1934 | 166.2941 | 2.825 | [8 empty] | A06 | 442 | BIWW0.09011011 |  | 425 | 0 | 1934 | 1934 | 1934 | H | 1.434 | 1.434 | 1.434 |  | 0.0003969 | 1.7346 | 4 | 0.00057429 | [31 empty] | BIWW.09011011
Inbouw Wand | Wandinbouw Hybrid | Ja | n.v.t. | BIWW.09011011/ACO | 90 | 110 | 11DBH | 12 | 2582.015 | 222.0133 | 4.6635 |  | 30 | 321.1364 | 321.1364 | 138.0638 | 2.0458 | 0 | 26 | A06* | 929 | BIWW0.09011011/HYB |  | 893 | 0 | 3169.4 | 2582.015 | 2396.6961 | H+C-3sp | 1.1 | 1.1 | 1.1 |  | 0.0003969 | 1.7346 | 4 | 0.00057429 |  | 424.672 | 345.9675 | 321.1364 |  | 0.95 | 0.95 | 0.95 | 44: 0.0003969; 45: 1.7346; 47: 43.5; 48: 30; 49: 26; 51: 51.5; 52: 38; 53: 34; 61: 14; 62: 9.3; 63: 8.4 | BIWW.09011011/ACO
Inbouw Wand | Wandinbouw | Nee | n.v.t. | BIWW.09011015 | 90 | 110 | 15 | 17 | 2332 | 200.5159 | 1.9391 | [8 empty] | A06 | 362 | BIWW0.09011015 |  | 348 | 0 | 2332 | 2332 | 2332 | H | 1.326 | 1.326 | 1.326 |  | 0.0002083 | 1.724 | 2 | 0.00046183 | [31 empty] | BIWW.09011015
Inbouw Wand | Wandinbouw Hybrid | Ja | n.v.t. | BIWW.09011015/ACO | 90 | 110 | 15DBH | 17 | 2043.2072 | 175.6842 | 1.5439 |  | 30 | 249.8079 | 249.8079 | 107.398 | 0.66089 | 0 | 26 | A06* | 847 | BIWW0.09011015/HYB |  | 814 | 0 | 2816.61 | 2043.2072 | 1908.1502 | H+C-3sp | 1.08 | 1.08 | 1.08 |  | 0.0002083 | 1.724 | 2 | 0.00046183 |  | 368.74 | 267.489 | 249.8079 |  | 1.01 | 1.01 | 1.01 | 44: 0.0002083; 45: 1.724; 47: 44.1; 48: 30; 49: 26; 51: 52.1; 52: 38; 53: 34; 61: 12.5; 62: 8.8; 63: 7.9 | BIWW.09011015/ACO
Inbouw Wand | Wandinbouw | Nee | n.v.t. | BIWW.09011016 | 90 | 110 | 16 | 17 | 2856 | 245.5718 | 2.7502 | [8 empty] | A06 | 604 | BIWW0.09011016 |  | 581 | 0 | 2856 | 2856 | 2856 | H | 1.48 | 1.48 | 1.48 |  | 0.0002083 | 1.724 | 4 | 0.0013928 | [31 empty] | BIWW.09011016
Inbouw Wand | Wandinbouw Hybrid | Ja | n.v.t. | BIWW.09011016/ACO | 90 | 110 | 16DBH | 17 | 3051.4523 | 262.3777 | 3.0826 |  | 30 | 326.2664 | 326.2664 | 140.2693 | 1.0473 | 0 | 26 | A06* | 1084 | BIWW0.09011016/HYB |  | 1042 | 0 | 4206.5 | 3051.4523 | 2849.7498 | H+C-3sp | 1.1 | 1.1 | 1.1 |  | 0.0002083 | 1.724 | 4 | 0.0013928 |  | 481.6 | 349.3592 | 326.2664 |  | 0.95 | 0.95 | 0.95 | 44: 0.0002083; 45: 1.724; 47: 44.1; 48: 30; 49: 26; 51: 52.1; 52: 38; 53: 34; 61: 12.5; 62: 8.8; 63: 7.9 | BIWW.09011016/ACO
Inbouw Wand | Wandinbouw | Nee | n.v.t. | BIWW.09011020 | 90 | 110 | 20 | 22 | 3253 | 279.7077 | 2.0837 | [8 empty] | A06 | 430 | BIWW0.09011020 |  | 413 | 0 | 3253 | 3253 | 3253 | H | 1.326 | 1.326 | 1.326 |  | 0.0001276 | 1.7219 | 2 | 0.00037661 | [31 empty] | BIWW.09011020
Inbouw Wand | Wandinbouw Hybrid | Ja | n.v.t. | BIWW.09011020/ACO | 90 | 110 | 20DBH | 22 | 2900.7465 | 249.4193 | 1.7105 |  | 30 | 317.18 | 317.18 | 136.3628 | 0.60476 | 0 | 26 | A06* | 913 | BIWW0.09011020/HYB |  | 878 | 0 | 3560.64 | 2900.7465 | 2692.5513 | H+C-3sp | 1.08 | 1.08 | 1.08 |  | 0.0001276 | 1.7219 | 2 | 0.00037661 |  | 419.44 | 341.7052 | 317.18 |  | 0.95 | 0.95 | 0.95 | 44: 0.0001276; 45: 1.7219; 47: 44.1; 48: 30; 49: 26; 51: 52.1; 52: 38; 53: 34; 61: 12.5; 62: 8.8; 63: 7.9 | BIWW.09011020/ACO
Inbouw Wand | Wandinbouw | Nee | n.v.t. | BIWW.09011021 | 90 | 110 | 21 | 22 | 4147 | 356.5778 | 3.1652 | [8 empty] | A06 | 651 | BIWW0.09011021 |  | 626 | 0 | 4147 | 4147 | 4147 | H | 1.518 | 1.518 | 1.518 |  | 0.0001276 | 1.7219 | 4 | 0.0005142 | [31 empty] | BIWW.09011021
Inbouw Wand | Wandinbouw Hybrid | Ja | n.v.t. | BIWW.09011021/ACO | 90 | 110 | 21DBH | 22 | 3807.8846 | 327.4191 | 2.7328 |  | 30 | 356.5192 | 356.5192 | 153.2757 | 0.73963 | 0 | 26 | A06* | 1128 | BIWW0.09011021/HYB |  | 1085 | 0 | 5249.26 | 3807.8846 | 3556.1815 | H+C-3sp | 1.05 | 1.05 | 1.05 |  | 0.0001276 | 1.7219 | 4 | 0.0005142 |  | 526.256 | 381.7533 | 356.5192 |  | 0.85 | 0.85 | 0.85 | 44: 0.0001276; 45: 1.7219; 47: 44.1; 48: 30; 49: 26; 51: 52.1; 52: 38; 53: 34; 61: 12.5; 62: 8.8; 63: 7.9 | BIWW.09011021/ACO
Inbouw Wand | Wandinbouw | Nee | n.v.t. | BIWW.09012010 | 90 | 120 | 10 | 12 | 1643 | 141.2726 | 2.129 | [8 empty] | A06 | 287 | BIWW0.09012010 |  | 276 | 0 | 1643 | 1643 | 1643 | H | 1.348 | 1.348 | 1.348 |  | 0.0003969 | 1.7346 | 2 | 0.00036735 | [31 empty] | BIWW.09012010
Inbouw Wand | Wandinbouw Hybrid | Ja | n.v.t. | BIWW.09012010/ACO | 90 | 120 | 10DBH | 12 | 2079.6202 | 178.8152 | 3.2041 |  | 30 | 266.8755 | 266.8755 | 114.7358 | 1.484 | 0 | 26 | A06* | 794 | BIWW0.09012010/HYB |  | 763 | 0 | 2589.78 | 2079.6202 | 1924.9914 | H+C-3sp | 1.08 | 1.08 | 1.08 |  | 0.0003969 | 1.7346 | 2 | 0.00036735 |  | 359.04 | 288.3128 | 266.8755 |  | 0.98 | 0.98 | 0.98 | 44: 0.0003969; 45: 1.7346; 47: 44; 48: 30; 49: 26; 51: 52; 52: 38; 53: 34; 61: 14.8; 62: 9.9; 63: 8.9 | BIWW.09012010/ACO
Inbouw Wand | Wandinbouw | Nee | n.v.t. | BIWW.09012011 | 90 | 120 | 11 | 12 | 2110 | 181.4273 | 3.2857 | [8 empty] | A06 | 463 | BIWW0.09012011 |  | 445 | 0 | 2110 | 2110 | 2110 | H | 1.434 | 1.434 | 1.434 |  | 0.0003969 | 1.7346 | 4 | 0.00057429 | [31 empty] | BIWW.09012011
Inbouw Wand | Wandinbouw Hybrid | Ja | n.v.t. | BIWW.09012011/ACO | 90 | 120 | 11DBH | 12 | 2821.6982 | 242.6224 | 5.4398 |  | 30 | 349.9709 | 349.9709 | 150.4604 | 2.3749 | 0 | 26 | A06* | 964 | BIWW0.09012011/HYB |  | 927 | 0 | 3513.9 | 2821.6982 | 2611.8926 | H+C-3sp | 1.1 | 1.1 | 1.1 |  | 0.0003969 | 1.7346 | 4 | 0.00057429 |  | 470.832 | 378.083 | 349.9709 |  | 0.95 | 0.95 | 0.95 | 44: 0.0003969; 45: 1.7346; 47: 44; 48: 30; 49: 26; 51: 52; 52: 38; 53: 34; 61: 14.8; 62: 9.9; 63: 8.9 | BIWW.09012011/ACO
Inbouw Wand | Wandinbouw | Nee | n.v.t. | BIWW.09012015 | 90 | 120 | 15 | 17 | 2544 | 218.7446 | 2.2529 | [8 empty] | A06 | 382 | BIWW0.09012015 |  | 367 | 0 | 2544 | 2544 | 2544 | H | 1.326 | 1.326 | 1.326 |  | 0.0002083 | 1.724 | 2 | 0.00046183 | [31 empty] | BIWW.09012015
Inbouw Wand | Wandinbouw Hybrid | Ja | n.v.t. | BIWW.09012015/ACO | 90 | 120 | 15DBH | 17 | 2373.9949 | 204.1268 | 1.9997 |  | 30 | 302.6168 | 302.6168 | 130.1018 | 0.91984 | 0 | 26 | A06* | 917 | BIWW0.09012015/HYB |  | 882 | 0 | 3302.76 | 2373.9949 | 2216.9074 | H+C-3sp | 1.08 | 1.08 | 1.08 |  | 0.0002083 | 1.724 | 2 | 0.00046183 |  | 450.84 | 324.0598 | 302.6168 |  | 1.01 | 1.01 | 1.01 | 44: 0.0002083; 45: 1.724; 47: 44.8; 48: 30; 49: 26; 51: 52.8; 52: 38; 53: 34; 61: 14.3; 62: 9.8; 63: 8.7 | BIWW.09012015/ACO
Inbouw Wand | Wandinbouw | Nee | n.v.t. | BIWW.09012016 | 90 | 120 | 16 | 17 | 3115 | 267.8418 | 3.1941 | [8 empty] | A06 | 638 | BIWW0.09012016 |  | 613 | 0 | 3115 | 3115 | 3115 | H | 1.48 | 1.48 | 1.48 |  | 0.0002083 | 1.724 | 4 | 0.0013928 | [31 empty] | BIWW.09012016
Inbouw Wand | Wandinbouw Hybrid | Ja | n.v.t. | BIWW.09012016/ACO | 90 | 120 | 16DBH | 17 | 3471.546 | 298.4992 | 3.8503 |  | 30 | 397.0989 | 397.0989 | 170.7218 | 1.4695 | 0 | 26 | A06* | 1165 | BIWW0.09012016/HYB |  | 1120 | 0 | 4829.7 | 3471.546 | 3241.8334 | H+C-3sp | 1.1 | 1.1 | 1.1 |  | 0.0002083 | 1.724 | 4 | 0.0013928 |  | 591.6 | 425.2369 | 397.0989 |  | 0.95 | 0.95 | 0.95 | 44: 0.0002083; 45: 1.724; 47: 44.8; 48: 30; 49: 26; 51: 52.8; 52: 38; 53: 34; 61: 14.3; 62: 9.8; 63: 8.7 | BIWW.09012016/ACO
Inbouw Wand | Wandinbouw | Nee | n.v.t. | BIWW.09012020 | 90 | 120 | 20 | 22 | 3548 | 305.0731 | 2.4196 | [8 empty] | A06 | 454 | BIWW0.09012020 |  | 437 | 0 | 3548 | 3548 | 3548 | H | 1.326 | 1.326 | 1.326 |  | 0.0001276 | 1.7219 | 2 | 0.00037661 | [31 empty] | BIWW.09012020
Inbouw Wand | Wandinbouw Hybrid | Ja | n.v.t. | BIWW.09012020/ACO | 90 | 120 | 20DBH | 22 | 3327.0648 | 286.0761 | 2.166 |  | 30 | 380.6009 | 380.6009 | 163.6289 | 0.82774 | 0 | 26 | A06* | 988 | BIWW0.09012020/HYB |  | 950 | 0 | 4143.24 | 3327.0648 | 3079.683 | H+C-3sp | 1.08 | 1.08 | 1.08 |  | 0.0001276 | 1.7219 | 2 | 0.00037661 |  | 512.04 | 411.1734 | 380.6009 |  | 0.95 | 0.95 | 0.95 | 44: 0.0001276; 45: 1.7219; 47: 44.8; 48: 30; 49: 26; 51: 52.8; 52: 38; 53: 34; 61: 14.3; 62: 9.8; 63: 8.7 | BIWW.09012020/ACO
Inbouw Wand | Wandinbouw | Nee | n.v.t. | BIWW.09012021 | 90 | 120 | 21 | 22 | 4524 | 388.994 | 3.6768 | [8 empty] | A06 | 688 | BIWW0.09012021 |  | 662 | 0 | 4524 | 4524 | 4524 | H | 1.518 | 1.518 | 1.518 |  | 0.0001276 | 1.7219 | 4 | 0.0005142 | [31 empty] | BIWW.09012021
Inbouw Wand | Wandinbouw Hybrid | Ja | n.v.t. | BIWW.09012021/ACO | 90 | 120 | 21DBH | 22 | 4470.8527 | 384.4241 | 3.6028 |  | 30 | 433.2486 | 433.2486 | 186.2634 | 1.0346 | 0 | 26 | A06* | 1215 | BIWW0.09012021/HYB |  | 1168 | 0 | 6219.96 | 4470.8527 | 4175.0158 | H+C-3sp | 1.05 | 1.05 | 1.05 |  | 0.0001276 | 1.7219 | 4 | 0.0005142 |  | 645.456 | 463.9481 | 433.2486 |  | 0.85 | 0.85 | 0.85 | 44: 0.0001276; 45: 1.7219; 47: 44.8; 48: 30; 49: 26; 51: 52.8; 52: 38; 53: 34; 61: 14.3; 62: 9.8; 63: 8.7 | BIWW.09012021/ACO
Inbouw Wand | Wandinbouw | Nee | n.v.t. | BIWW.09014010 | 90 | 140 | 10 | 12 | 1917 | 164.8323 | 2.782 | [8 empty] | A06 | 326 | BIWW0.09014010 |  | 313 | 0 | 1917 | 1917 | 1917 | H | 1.348 | 1.348 | 1.348 |  | 0.0003969 | 1.7346 | 2 | 0.00036735 | [31 empty] | BIWW.09014010
Inbouw Wand | Wandinbouw Hybrid | Ja | n.v.t. | BIWW.09014010/ACO | 90 | 140 | 10DBH | 12 | 2456.1428 | 211.1903 | 4.2762 |  | 30 | 314.4004 | 314.4004 | 135.1678 | 1.9719 | 0 | 26 | A06* | 957 | BIWW0.09014010/HYB |  | 920 | 0 | 3097.58 | 2456.1428 | 2267.7915 | H+C-3sp | 1.08 | 1.08 | 1.08 |  | 0.0003969 | 1.7346 | 2 | 0.00036735 |  | 429.44 | 340.5129 | 314.4004 |  | 0.98 | 0.98 | 0.98 | 44: 0.0003969; 45: 1.7346; 47: 44.8; 48: 30; 49: 26; 51: 52.8; 52: 38; 53: 34; 61: 17.5; 62: 11.2; 63: 10.1 | BIWW.09014010/ACO
Inbouw Wand | Wandinbouw | Nee | n.v.t. | BIWW.09014011 | 90 | 140 | 11 | 12 | 2461 | 211.6079 | 4.2909 | [8 empty] | A06 | 519 | BIWW0.09014011 |  | 499 | 0 | 2461 | 2461 | 2461 | H | 1.434 | 1.434 | 1.434 |  | 0.0003969 | 1.7346 | 4 | 0.00057429 | [31 empty] | BIWW.09014011
Inbouw Wand | Wandinbouw Hybrid | Ja | n.v.t. | BIWW.09014011/ACO | 90 | 140 | 11DBH | 12 | 3332.5766 | 286.55 | 7.2601 |  | 30 | 412.2933 | 412.2933 | 177.2542 | 3.1557 | 0 | 26 | A06* | 1145 | BIWW0.09014011/HYB |  | 1101 | 0 | 4202.9 | 3332.5766 | 3077.0153 | H+C-3sp | 1.1 | 1.1 | 1.1 |  | 0.0003969 | 1.7346 | 4 | 0.00057429 |  | 563.152 | 446.5362 | 412.2933 |  | 0.95 | 0.95 | 0.95 | 44: 0.0003969; 45: 1.7346; 47: 44.8; 48: 30; 49: 26; 51: 52.8; 52: 38; 53: 34; 61: 17.5; 62: 11.2; 63: 10.1 | BIWW.09014011/ACO
Inbouw Wand | Wandinbouw | Nee | n.v.t. | BIWW.09014015 | 90 | 140 | 15 | 17 | 2968 | 255.2021 | 2.9387 | [8 empty] | A06 | 437 | BIWW0.09014015 |  | 420 | 0 | 2968 | 2968 | 2968 | H | 1.326 | 1.326 | 1.326 |  | 0.0002083 | 1.724 | 2 | 0.00046183 | [31 empty] | BIWW.09014015
Inbouw Wand | Wandinbouw Hybrid | Ja | n.v.t. | BIWW.09014015/ACO | 90 | 140 | 15DBH | 17 | 2815.4585 | 242.0859 | 2.6832 |  | 30 | 358.867 | 358.867 | 154.285 | 1.2341 | 0 | 26 | A06* | 1013 | BIWW0.09014015/HYB |  | 974 | 0 | 3950.36 | 2815.4585 | 2628.9846 | H+C-3sp | 1.08 | 1.08 | 1.08 |  | 0.0002083 | 1.724 | 2 | 0.00046183 |  | 539.24 | 384.3214 | 358.867 |  | 1.01 | 1.01 | 1.01 | 44: 0.0002083; 45: 1.724; 47: 45.4; 48: 30; 49: 26; 51: 53.4; 52: 38; 53: 34; 61: 14.4; 62: 10.5; 63: 9.6 | BIWW.09014015/ACO
Inbouw Wand | Wandinbouw | Nee | n.v.t. | BIWW.09014016 | 90 | 140 | 16 | 17 | 3634 | 312.4678 | 4.1661 | [8 empty] | A06 | 719 | BIWW0.09014016 |  | 691 | 0 | 3634 | 3634 | 3634 | H | 1.48 | 1.48 | 1.48 |  | 0.0002083 | 1.724 | 4 | 0.0013928 | [31 empty] | BIWW.09014016
Inbouw Wand | Wandinbouw Hybrid | Ja | n.v.t. | BIWW.09014016/ACO | 90 | 140 | 16DBH | 17 | 4117.108 | 354.0076 | 5.1664 |  | 30 | 470.9114 | 470.9114 | 202.4555 | 1.9715 | 0 | 26 | A06* | 1286 | BIWW0.09014016/HYB |  | 1237 | 0 | 5776.7 | 4117.108 | 3844.4231 | H+C-3sp | 1.1 | 1.1 | 1.1 |  | 0.0002083 | 1.724 | 4 | 0.0013928 |  | 707.6 | 504.3131 | 470.9114 |  | 0.95 | 0.95 | 0.95 | 44: 0.0002083; 45: 1.724; 47: 45.4; 48: 30; 49: 26; 51: 53.4; 52: 38; 53: 34; 61: 14.4; 62: 10.5; 63: 9.6 | BIWW.09014016/ACO
Inbouw Wand | Wandinbouw | Nee | n.v.t. | BIWW.09014020 | 90 | 140 | 20 | 22 | 4140 | 355.9759 | 3.156 | [8 empty] | A06 | 550 | BIWW0.09014020 |  | 529 | 0 | 4140 | 4140 | 4140 | H | 1.326 | 1.326 | 1.326 |  | 0.0001276 | 1.7219 | 2 | 0.00037661 | [31 empty] | BIWW.09014020
Inbouw Wand | Wandinbouw Hybrid | Ja | n.v.t. | BIWW.09014020/ACO | 90 | 140 | 20DBH | 22 | 3929.4416 | 337.8712 | 2.8847 |  | 30 | 448.3778 | 448.3778 | 192.7678 | 1.0976 | 0 | 26 | A06* | 1124 | BIWW0.09014020/HYB |  | 1081 | 0 | 4955.64 | 3929.4416 | 3628.1092 | H+C-3sp | 1.08 | 1.08 | 1.08 |  | 0.0001276 | 1.7219 | 2 | 0.00037661 |  | 612.44 | 485.6178 | 448.3778 |  | 0.95 | 0.95 | 0.95 | 44: 0.0001276; 45: 1.7219; 47: 45.4; 48: 30; 49: 26; 51: 53.4; 52: 38; 53: 34; 61: 14.4; 62: 10.5; 63: 9.6 | BIWW.09014020/ACO
Inbouw Wand | Wandinbouw | Nee | n.v.t. | BIWW.09014021 | 90 | 140 | 21 | 22 | 5278 | 453.8263 | 4.7946 | [8 empty] | A06 | 828 | BIWW0.09014021 |  | 796 | 0 | 5278 | 5278 | 5278 | H | 1.518 | 1.518 | 1.518 |  | 0.0001276 | 1.7219 | 4 | 0.0005142 | [31 empty] | BIWW.09014021
Inbouw Wand | Wandinbouw Hybrid | Ja | n.v.t. | BIWW.09014021/ACO | 90 | 140 | 21DBH | 22 | 5302.2439 | 455.9109 | 4.8325 |  | 30 | 513.7806 | 513.7806 | 220.8859 | 1.3876 | 0 | 26 | A06* | 1392 | BIWW0.09014021/HYB |  | 1338 | 0 | 7439.56 | 5302.2439 | 4951.0649 | H+C-3sp | 1.05 | 1.05 | 1.05 |  | 0.0001276 | 1.7219 | 4 | 0.0005142 |  | 772.016 | 550.223 | 513.7806 |  | 0.85 | 0.85 | 0.85 | 44: 0.0001276; 45: 1.7219; 47: 45.4; 48: 30; 49: 26; 51: 53.4; 52: 38; 53: 34; 61: 14.4; 62: 10.5; 63: 9.6 | BIWW.09014021/ACO
Inbouw Wand | Wandinbouw | Nee | n.v.t. | BIWW.09016010 | 90 | 160 | 10 | 12 | 2190 | 188.3061 | 3.5048 | [8 empty] | A06 | 383 | BIWW0.09016010 |  | 368 | 0 | 2190 | 2190 | 2190 | H | 1.348 | 1.348 | 1.348 |  | 0.0003969 | 1.7346 | 2 | 0.00036735 | [31 empty] | BIWW.09016010
Inbouw Wand | Wandinbouw Hybrid | Ja | n.v.t. | BIWW.09016010/ACO | 90 | 160 | 10DBH | 12 | 2826.6988 | 243.0523 | 5.4565 |  | 30 | 361.0026 | 361.0026 | 155.2032 | 2.5062 | 0 | 26 | A06* | 1075 | BIWW0.09016010/HYB |  | 1034 | 0 | 3605.38 | 2826.6988 | 2603.9362 | H+C-3sp | 1.08 | 1.08 | 1.08 |  | 0.0003969 | 1.7346 | 2 | 0.00036735 |  | 499.84 | 391.8858 | 361.0026 |  | 0.98 | 0.98 | 0.98 | 44: 0.0003969; 45: 1.7346; 47: 45.5; 48: 30; 49: 26; 51: 53.5; 52: 38; 53: 34; 61: 19.2; 62: 12.4; 63: 11 | BIWW.09016010/ACO
Inbouw Wand | Wandinbouw | Nee | n.v.t. | BIWW.09016011 | 90 | 160 | 11 | 12 | 2813 | 241.8745 | 5.4107 | [8 empty] | A06 | 607 | BIWW0.09016011 |  | 584 | 0 | 2813 | 2813 | 2813 | H | 1.434 | 1.434 | 1.434 |  | 0.0003969 | 1.7346 | 4 | 0.00057429 | [31 empty] | BIWW.09016011
Inbouw Wand | Wandinbouw Hybrid | Ja | n.v.t. | BIWW.09016011/ACO | 90 | 160 | 11DBH | 12 | 3835.3593 | 329.7815 | 9.264 |  | 30 | 473.4057 | 473.4057 | 203.5278 | 4.0107 | 0 | 26 | A06* | 1295 | BIWW0.09016011/HYB |  | 1245 | 0 | 4891.9 | 3835.3593 | 3533.1076 | H+C-3sp | 1.1 | 1.1 | 1.1 |  | 0.0003969 | 1.7346 | 4 | 0.00057429 |  | 655.472 | 513.9048 | 473.4057 |  | 0.95 | 0.95 | 0.95 | 44: 0.0003969; 45: 1.7346; 47: 45.5; 48: 30; 49: 26; 51: 53.5; 52: 38; 53: 34; 61: 19.2; 62: 12.4; 63: 11 | BIWW.09016011/ACO
Inbouw Wand | Wandinbouw | Nee | n.v.t. | BIWW.09016015 | 90 | 160 | 15 | 17 | 3392 | 291.6595 | 3.6994 | [8 empty] | A06 | 516 | BIWW0.09016015 |  | 496 | 0 | 3392 | 3392 | 3392 | H | 1.326 | 1.326 | 1.326 |  | 0.0002083 | 1.724 | 2 | 0.00046183 | [31 empty] | BIWW.09016015
Inbouw Wand | Wandinbouw Hybrid | Ja | n.v.t. | BIWW.09016015/ACO | 90 | 160 | 15DBH | 17 | 3225.612 | 277.3527 | 3.3922 |  | 30 | 412.403 | 412.403 | 177.3014 | 1.5684 | 0 | 26 | A06* | 1265 | BIWW0.09016015/HYB |  | 1216 | 0 | 4597.96 | 3225.612 | 3021.1784 | H+C-3sp | 1.08 | 1.08 | 1.08 |  | 0.0002083 | 1.724 | 2 | 0.00046183 |  | 627.64 | 440.309 | 412.403 |  | 1.01 | 1.01 | 1.01 | 44: 0.0002083; 45: 1.724; 47: 46.4; 48: 30; 49: 26; 51: 54.4; 52: 38; 53: 34; 61: 19.6; 62: 12.8; 63: 11.5 | BIWW.09016015/ACO
Inbouw Wand | Wandinbouw | Nee | n.v.t. | BIWW.09016016 | 90 | 160 | 16 | 17 | 4154 | 357.1797 | 5.2465 | [8 empty] | A06 | 835 | BIWW0.09016016 |  | 803 | 0 | 4154 | 4154 | 4154 | H | 1.48 | 1.48 | 1.48 |  | 0.0002083 | 1.724 | 4 | 0.0013928 | [31 empty] | BIWW.09016016
Inbouw Wand | Wandinbouw Hybrid | Ja | n.v.t. | BIWW.09016016/ACO | 90 | 160 | 16DBH | 17 | 4716.8848 | 405.5791 | 6.5315 |  | 30 | 541.1623 | 541.1623 | 232.6579 | 2.5056 | 0 | 26 | A06* | 1575 | BIWW0.09016016/HYB |  | 1514 | 0 | 6723.7 | 4716.8848 | 4417.9369 | H+C-3sp | 1.1 | 1.1 | 1.1 |  | 0.0002083 | 1.724 | 4 | 0.0013928 |  | 823.6 | 577.781 | 541.1623 |  | 0.95 | 0.95 | 0.95 | 44: 0.0002083; 45: 1.724; 47: 46.4; 48: 30; 49: 26; 51: 54.4; 52: 38; 53: 34; 61: 19.6; 62: 12.8; 63: 11.5 | BIWW.09016016/ACO
Inbouw Wand | Wandinbouw | Nee | n.v.t. | BIWW.09016020 | 90 | 160 | 20 | 22 | 4731 | 406.7928 | 3.9713 | [8 empty] | A06 | 651 | BIWW0.09016020 |  | 626 | 0 | 4731 | 4731 | 4731 | H | 1.326 | 1.326 | 1.326 |  | 0.0001276 | 1.7219 | 2 | 0.00037661 | [31 empty] | BIWW.09016020
Inbouw Wand | Wandinbouw Hybrid | Ja | n.v.t. | BIWW.09016020/ACO | 90 | 160 | 20DBH | 22 | 4522.2728 | 388.8455 | 3.6744 |  | 30 | 514.8389 | 514.8389 | 221.3409 | 1.3926 | 0 | 26 | A06* | 1396 | BIWW0.09016020/HYB |  | 1342 | 0 | 5768.04 | 4522.2728 | 4165.8877 | H+C-3sp | 1.08 | 1.08 | 1.08 |  | 0.0001276 | 1.7219 | 2 | 0.00037661 |  | 712.84 | 558.8826 | 514.8389 |  | 0.95 | 0.95 | 0.95 | 44: 0.0001276; 45: 1.7219; 47: 46.4; 48: 30; 49: 26; 51: 54.4; 52: 38; 53: 34; 61: 19.6; 62: 12.8; 63: 11.5 | BIWW.09016020/ACO
Inbouw Wand | Wandinbouw | Nee | n.v.t. | BIWW.09016021 | 90 | 160 | 21 | 22 | 6032 | 518.6586 | 6.034 | [8 empty] | A06 | 977 | BIWW0.09016021 |  | 939 | 0 | 6032 | 6032 | 6032 | H | 1.518 | 1.518 | 1.518 |  | 0.0001276 | 1.7219 | 4 | 0.0005142 | [31 empty] | BIWW.09016021
Inbouw Wand | Wandinbouw Hybrid | Ja | n.v.t. | BIWW.09016021/ACO | 90 | 160 | 21DBH | 22 | 6074.6702 | 522.3276 | 6.1077 |  | 30 | 590.4267 | 590.4267 | 253.8378 | 1.763 | 0 | 26 | A06* | 1712 | BIWW0.09016021/HYB |  | 1646 | 0 | 8659.16 | 6074.6702 | 5689.6682 | H+C-3sp | 1.05 | 1.05 | 1.05 |  | 0.0001276 | 1.7219 | 4 | 0.0005142 |  | 898.576 | 630.379 | 590.4267 |  | 0.85 | 0.85 | 0.85 | 44: 0.0001276; 45: 1.7219; 47: 46.4; 48: 30; 49: 26; 51: 54.4; 52: 38; 53: 34; 61: 19.6; 62: 12.8; 63: 11.5 | BIWW.09016021/ACO
Inbouw Wand | Wandinbouw | Nee | n.v.t. | BIWW.09018010 | 90 | 180 | 10 | 12 | 2464 | 211.8659 | 4.3 | [8 empty] | A06 | 414 | BIWW0.09018010 |  | 398 | 0 | 2464 | 2464 | 2464 | H | 1.348 | 1.348 | 1.348 |  | 0.0003969 | 1.7346 | 2 | 0.00036735 | [31 empty] | BIWW.09018010
Inbouw Wand | Wandinbouw Hybrid | Ja | n.v.t. | BIWW.09018010/ACO | 90 | 180 | 10DBH | 12 | 3224.8254 | 277.2851 | 6.8577 |  | 30 | 411.848 | 411.848 | 177.0628 | 3.1498 | 0 | 26 | A06* | 1165 | BIWW0.09018010/HYB |  | 1120 | 0 | 4113.18 | 3224.8254 | 2970.6878 | H+C-3sp | 1.08 | 1.08 | 1.08 |  | 0.0003969 | 1.7346 | 2 | 0.00036735 |  | 570.24 | 447.081 | 411.848 |  | 0.98 | 0.98 | 0.98 | 44: 0.0003969; 45: 1.7346; 47: 46; 48: 30; 49: 26; 51: 54; 52: 38; 53: 34; 61: 22; 62: 13.7; 63: 12.2 | BIWW.09018010/ACO
Inbouw Wand | Wandinbouw | Nee | n.v.t. | BIWW.09018011 | 90 | 180 | 11 | 12 | 3164 | 272.055 | 6.6349 | [8 empty] | A06 | 652 | BIWW0.09018011 |  | 627 | 0 | 3164 | 3164 | 3164 | H | 1.434 | 1.434 | 1.434 |  | 0.0003969 | 1.7346 | 4 | 0.00057429 | [31 empty] | BIWW.09018011
Inbouw Wand | Wandinbouw Hybrid | Ja | n.v.t. | BIWW.09018011/ACO | 90 | 180 | 11DBH | 12 | 4375.5508 | 376.2296 | 11.6429 |  | 30 | 540.0825 | 540.0825 | 232.1937 | 5.0406 | 0 | 26 | A06* | 1397 | BIWW0.09018011/HYB |  | 1343 | 0 | 5580.9 | 4375.5508 | 4030.7284 | H+C-3sp | 1.1 | 1.1 | 1.1 |  | 0.0003969 | 1.7346 | 4 | 0.00057429 |  | 747.792 | 586.2857 | 540.0825 |  | 0.95 | 0.95 | 0.95 | 44: 0.0003969; 45: 1.7346; 47: 46; 48: 30; 49: 26; 51: 54; 52: 38; 53: 34; 61: 22; 62: 13.7; 63: 12.2 | BIWW.09018011/ACO
Inbouw Wand | Wandinbouw | Nee | n.v.t. | BIWW.09018015 | 90 | 180 | 15 | 17 | 3816 | 328.1169 | 4.5323 | [8 empty] | A06 | 561 | BIWW0.09018015 |  | 539 | 0 | 3816 | 3816 | 3816 | H | 1.326 | 1.326 | 1.326 |  | 0.0002083 | 1.724 | 2 | 0.00046183 | [31 empty] | BIWW.09018015
Inbouw Wand | Wandinbouw Hybrid | Ja | n.v.t. | BIWW.09018015/ACO | 90 | 180 | 15DBH | 17 | 3452.1364 | 296.8303 | 3.8132 |  | 30 | 420.6821 | 420.6821 | 180.8607 | 1.6231 | 0 | 26 | A06* | 1306 | BIWW0.09018015/HYB |  | 1256 | 0 | 4920.86 | 3452.1364 | 3233.3461 | H+C-3sp | 1.08 | 1.08 | 1.08 |  | 0.0002083 | 1.724 | 2 | 0.00046183 |  | 640.24 | 449.1483 | 420.6821 |  | 1.01 | 1.01 | 1.01 | 44: 0.0002083; 45: 1.724; 47: 46.4; 48: 30; 49: 26; 51: 54.4; 52: 38; 53: 34; 61: 19.6; 62: 12.8; 63: 11.5 | BIWW.09018015/ACO
Inbouw Wand | Wandinbouw | Nee | n.v.t. | BIWW.09018016 | 90 | 180 | 16 | 17 | 4673 | 401.8057 | 6.4271 | [8 empty] | A06 | 903 | BIWW0.09018016 |  | 868 | 0 | 4673 | 4673 | 4673 | H | 1.48 | 1.48 | 1.48 |  | 0.0002083 | 1.724 | 4 | 0.0013928 | [31 empty] | BIWW.09018016
Inbouw Wand | Wandinbouw Hybrid | Ja | n.v.t. | BIWW.09018016/ACO | 90 | 180 | 16DBH | 17 | 5171.1964 | 444.6429 | 7.6535 |  | 30 | 549.0471 | 549.0471 | 236.0478 | 2.5689 | 0 | 26 | A06* | 1642 | BIWW0.09018016/HYB |  | 1579 | 0 | 7371.3 | 5171.1964 | 4843.455 | H+C-3sp | 1.1 | 1.1 | 1.1 |  | 0.0002083 | 1.724 | 4 | 0.0013928 |  | 835.6 | 586.1994 | 549.0471 |  | 0.95 | 0.95 | 0.95 | 44: 0.0002083; 45: 1.724; 47: 46.4; 48: 30; 49: 26; 51: 54.4; 52: 38; 53: 34; 61: 19.6; 62: 12.8; 63: 11.5 | BIWW.09018016/ACO
Inbouw Wand | Wandinbouw | Nee | n.v.t. | BIWW.09018020 | 90 | 180 | 20 | 22 | 5323 | 457.6956 | 4.8652 | [8 empty] | A06 | 706 | BIWW0.09018020 |  | 679 | 0 | 5323 | 5323 | 5323 | H | 1.326 | 1.326 | 1.326 |  | 0.0001276 | 1.7219 | 2 | 0.00037661 | [31 empty] | BIWW.09018020
Inbouw Wand | Wandinbouw Hybrid | Ja | n.v.t. | BIWW.09018020/ACO | 90 | 180 | 20DBH | 22 | 4882.6095 | 419.8288 | 4.1929 |  | 30 | 526.1058 | 526.1058 | 226.1848 | 1.4454 | 0 | 26 | A06* | 1450 | BIWW0.09018020/HYB |  | 1394 | 0 | 6227.64 | 4882.6095 | 4497.8275 | H+C-3sp | 1.08 | 1.08 | 1.08 |  | 0.0001276 | 1.7219 | 2 | 0.00037661 |  | 728.44 | 571.1133 | 526.1058 |  | 0.95 | 0.95 | 0.95 | 44: 0.0001276; 45: 1.7219; 47: 46.4; 48: 30; 49: 26; 51: 54.4; 52: 38; 53: 34; 61: 19.6; 62: 12.8; 63: 11.5 | BIWW.09018020/ACO
Inbouw Wand | Wandinbouw | Nee | n.v.t. | BIWW.09018021 | 90 | 180 | 21 | 22 | 6786 | 583.491 | 7.3907 | [8 empty] | A06 | 1058 | BIWW0.09018021 |  | 1017 | 0 | 6786 | 6786 | 6786 | H | 1.518 | 1.518 | 1.518 |  | 0.0001276 | 1.7219 | 4 | 0.0005142 | [31 empty] | BIWW.09018021
Inbouw Wand | Wandinbouw Hybrid | Ja | n.v.t. | BIWW.09018021/ACO | 90 | 180 | 21DBH | 22 | 6423.8924 | 552.3553 | 6.7248 |  | 30 | 600.0988 | 600.0988 | 257.996 | 1.813 | 0 | 26 | A06* | 1791 | BIWW0.09018021/HYB |  | 1722 | 0 | 9156.96 | 6423.8924 | 6016.7573 | H+C-3sp | 1.05 | 1.05 | 1.05 |  | 0.0001276 | 1.7219 | 4 | 0.0005142 |  | 913.296 | 640.7056 | 600.0988 |  | 0.85 | 0.85 | 0.85 | 44: 0.0001276; 45: 1.7219; 47: 46.4; 48: 30; 49: 26; 51: 54.4; 52: 38; 53: 34; 61: 19.6; 62: 12.8; 63: 11.5 | BIWW.09018021/ACO
Inbouw Wand | Wandinbouw | Nee | n.v.t. | BIWW.09020010 | 90 | 200 | 10 | 12 | 2738 | 235.4256 | 5.163 | [8 empty] | A06 | 447 | BIWW0.09020010 |  | 430 | 0 | 2738 | 2738 | 2738 | H | 1.348 | 1.348 | 1.348 |  | 0.0003969 | 1.7346 | 2 | 0.00036735 | [31 empty] | BIWW.09020010
Inbouw Wand | Wandinbouw Hybrid | Ja | n.v.t. | BIWW.09020010/ACO | 90 | 200 | 10DBH | 12 | 3552.8678 | 305.4916 | 8.1126 |  | 30 | 451.899 | 451.899 | 194.2816 | 3.6999 | 0 | 26 | A06* | 1219 | BIWW0.09020010/HYB |  | 1172 | 0 | 4620.98 | 3552.8678 | 3259.5786 | H+C-3sp | 1.08 | 1.08 | 1.08 |  | 0.0003969 | 1.7346 | 2 | 0.00036735 |  | 640.64 | 492.5599 | 451.899 |  | 0.98 | 0.98 | 0.98 | 44: 0.0003969; 45: 1.7346; 47: 46.5; 48: 30; 49: 26; 51: 54.5; 52: 38; 53: 34; 61: 24; 62: 14.8; 63: 13.4 | BIWW.09020010/ACO
Inbouw Wand | Wandinbouw | Nee | n.v.t. | BIWW.09020011 | 90 | 200 | 11 | 12 | 3516 | 302.3216 | 7.9671 | [8 empty] | A06 | 702 | BIWW0.09020011 |  | 675 | 0 | 3516 | 3516 | 3516 | H | 1.434 | 1.434 | 1.434 |  | 0.0003969 | 1.7346 | 4 | 0.00057429 | [31 empty] | BIWW.09020011
Inbouw Wand | Wandinbouw Hybrid | Ja | n.v.t. | BIWW.09020011/ACO | 90 | 200 | 11DBH | 12 | 4820.6497 | 414.5013 | 13.7734 |  | 30 | 592.604 | 592.604 | 254.7738 | 5.921 | 0 | 26 | A06* | 1466 | BIWW0.09020011/HYB |  | 1410 | 0 | 6269.9 | 4820.6497 | 4422.7051 | H+C-3sp | 1.1 | 1.1 | 1.1 |  | 0.0003969 | 1.7346 | 4 | 0.00057429 |  | 840.112 | 645.9251 | 592.604 |  | 0.95 | 0.95 | 0.95 | 44: 0.0003969; 45: 1.7346; 47: 46.5; 48: 30; 49: 26; 51: 54.5; 52: 38; 53: 34; 61: 24; 62: 14.8; 63: 13.4 | BIWW.09020011/ACO
Inbouw Wand | Wandinbouw | Nee | n.v.t. | BIWW.09020015 | 90 | 200 | 15 | 17 | 4240 | 364.5744 | 5.4351 | [8 empty] | A06 | 636 | BIWW0.09020015 |  | 612 | 0 | 4240 | 4240 | 4240 | H | 1.326 | 1.326 | 1.326 |  | 0.0002083 | 1.724 | 2 | 0.00046183 | [31 empty] | BIWW.09020015
Inbouw Wand | Wandinbouw Hybrid | Ja | n.v.t. | BIWW.09020015/ACO | 90 | 200 | 15DBH | 17 | 4083.4736 | 351.1155 | 5.0938 |  | 30 | 529.0162 | 529.0162 | 227.436 | 2.4094 | 0 | 26 | A06* | 1416 | BIWW0.09020015/HYB |  | 1362 | 0 | 5893.16 | 4083.4736 | 3875.4624 | H+C-3sp | 1.08 | 1.08 | 1.08 |  | 0.0002083 | 1.724 | 2 | 0.00046183 |  | 804.44 | 557.4105 | 529.0162 |  | 1.01 | 1.01 | 1.01 | 44: 0.0002083; 45: 1.724; 47: 47.1; 48: 30; 49: 26; 51: 55.1; 52: 38; 53: 34; 61: 23.5; 62: 14.7; 63: 13.2 | BIWW.09020015/ACO
Inbouw Wand | Wandinbouw | Nee | n.v.t. | BIWW.09020016 | 90 | 200 | 16 | 17 | 5192 | 446.4316 | 7.7067 | [8 empty] | A06 | 1031 | BIWW0.09020016 |  | 991 | 0 | 5192 | 5192 | 5192 | H | 1.48 | 1.48 | 1.48 |  | 0.0002083 | 1.724 | 4 | 0.0013928 | [31 empty] | BIWW.09020016
Inbouw Wand | Wandinbouw Hybrid | Ja | n.v.t. | BIWW.09020016/ACO | 90 | 200 | 16DBH | 17 | 5971.3549 | 513.4441 | 9.808 |  | 30 | 694.1841 | 694.1841 | 298.4455 | 3.8491 | 0 | 26 | A06* | 1800 | BIWW0.09020016/HYB |  | 1731 | 0 | 8617.7 | 5971.3549 | 5667.1756 | H+C-3sp | 1.1 | 1.1 | 1.1 |  | 0.0002083 | 1.724 | 4 | 0.0013928 |  | 1055.6 | 731.4437 | 694.1841 |  | 0.95 | 0.95 | 0.95 | 44: 0.0002083; 45: 1.724; 47: 47.1; 48: 30; 49: 26; 51: 55.1; 52: 38; 53: 34; 61: 23.5; 62: 14.7; 63: 13.2 | BIWW.09020016/ACO
Inbouw Wand | Wandinbouw | Nee | n.v.t. | BIWW.09020020 | 90 | 200 | 20 | 22 | 5914 | 508.5125 | 5.8322 | [8 empty] | A06 | 761 | BIWW0.09020020 |  | 732 | 0 | 5914 | 5914 | 5914 | H | 1.326 | 1.326 | 1.326 |  | 0.0001276 | 1.7219 | 2 | 0.00037661 | [31 empty] | BIWW.09020020
Inbouw Wand | Wandinbouw Hybrid | Ja | n.v.t. | BIWW.09020020/ACO | 90 | 200 | 20DBH | 22 | 5684.0287 | 488.7385 | 5.4472 |  | 30 | 644.4696 | 644.4696 | 277.0721 | 2.05 | 0 | 26 | A06* | 1539 | BIWW0.09020020/HYB |  | 1480 | 0 | 7392.84 | 5684.0287 | 5214.8122 | H+C-3sp | 1.08 | 1.08 | 1.08 |  | 0.0001276 | 1.7219 | 2 | 0.00037661 |  | 913.64 | 702.4575 | 644.4696 |  | 0.95 | 0.95 | 0.95 | 44: 0.0001276; 45: 1.7219; 47: 47.1; 48: 30; 49: 26; 51: 55.1; 52: 38; 53: 34; 61: 23.5; 62: 14.7; 63: 13.2 | BIWW.09020020/ACO
Inbouw Wand | Wandinbouw | Nee | n.v.t. | BIWW.09020021 | 90 | 200 | 21 | 22 | 7540 | 648.3233 | 8.8608 | [8 empty] | A06 | 1139 | BIWW0.09020021 |  | 1095 | 0 | 7540 | 7540 | 7540 | H | 1.518 | 1.518 | 1.518 |  | 0.0001276 | 1.7219 | 4 | 0.0005142 | [31 empty] | BIWW.09020021
Inbouw Wand | Wandinbouw Hybrid | Ja | n.v.t. | BIWW.09020021/ACO | 90 | 200 | 21DBH | 22 | 7690.2476 | 661.2423 | 9.1671 |  | 30 | 757.3788 | 757.3788 | 325.6143 | 2.7069 | 0 | 26 | A06* | 1907 | BIWW0.09020021/HYB |  | 1834 | 0 | 11098.36 | 7690.2476 | 7298.5083 | H+C-3sp | 1.05 | 1.05 | 1.05 |  | 0.0001276 | 1.7219 | 4 | 0.0005142 |  | 1151.696 | 798.0303 | 757.3788 |  | 0.85 | 0.85 | 0.85 | 44: 0.0001276; 45: 1.7219; 47: 47.1; 48: 30; 49: 26; 51: 55.1; 52: 38; 53: 34; 61: 23.5; 62: 14.7; 63: 13.2 | BIWW.09020021/ACO
Inbouw Wand | Wandinbouw | Nee | n.v.t. | BIWW.09022010 | 90 | 220 | 10 | 12 | 3012 | 258.9854 | 6.0918 | [8 empty] | A06 | 509 | BIWW0.09022010 |  | 489 | 0 | 3012 | 3012 | 3012 | H | 1.348 | 1.348 | 1.348 |  | 0.0003969 | 1.7346 | 2 | 0.00036735 | [31 empty] | BIWW.09022010
Inbouw Wand | Wandinbouw Hybrid | Ja | n.v.t. | BIWW.09022010/ACO | 90 | 220 | 10DBH | 12 | 3890.5075 | 334.5234 | 9.4962 |  | 30 | 493.6463 | 493.6463 | 212.2297 | 4.3128 | 0 | 26 | A06* | 1378 | BIWW0.09022010/HYB |  | 1325 | 0 | 5128.78 | 3890.5075 | 3560.7045 | H+C-3sp | 1.08 | 1.08 | 1.08 |  | 0.0003969 | 1.7346 | 2 | 0.00036735 |  | 711.04 | 539.3693 | 493.6463 |  | 0.98 | 0.98 | 0.98 | 44: 0.0003969; 45: 1.7346; 47: 46.9; 48: 30; 49: 26; 51: 54.9; 52: 38; 53: 34; 61: 24; 62: 14.8; 63: 13.4 | BIWW.09022010/ACO
Inbouw Wand | Wandinbouw | Nee | n.v.t. | BIWW.09022011 | 90 | 220 | 11 | 12 | 3868 | 332.5881 | 9.4011 | [8 empty] | A06 | 799 | BIWW0.09022011 |  | 768 | 0 | 3868 | 3868 | 3868 | H | 1.434 | 1.434 | 1.434 |  | 0.0003969 | 1.7346 | 4 | 0.00057429 | [31 empty] | BIWW.09022011
Inbouw Wand | Wandinbouw Hybrid | Ja | n.v.t. | BIWW.09022011/ACO | 90 | 220 | 11DBH | 12 | 5278.7706 | 453.8926 | 16.1225 |  | 30 | 647.3498 | 647.3498 | 278.3103 | 6.9018 | 0 | 26 | A06* | 1660 | BIWW0.09022011/HYB |  | 1596 | 0 | 6958.9 | 5278.7706 | 4831.2828 | H+C-3sp | 1.1 | 1.1 | 1.1 |  | 0.0003969 | 1.7346 | 4 | 0.00057429 |  | 932.432 | 707.3093 | 647.3498 |  | 0.95 | 0.95 | 0.95 | 44: 0.0003969; 45: 1.7346; 47: 46.9; 48: 30; 49: 26; 51: 54.9; 52: 38; 53: 34; 61: 24; 62: 14.8; 63: 13.4 | BIWW.09022011/ACO
Inbouw Wand | Wandinbouw | Nee | n.v.t. | BIWW.09022015 | 90 | 220 | 15 | 17 | 4664 | 401.0318 | 6.4057 | [8 empty] | A06 | 728 | BIWW0.09022015 |  | 700 | 0 | 4664 | 4664 | 4664 | H | 1.326 | 1.326 | 1.326 |  | 0.0002083 | 1.724 | 2 | 0.00046183 | [31 empty] | BIWW.09022015
Inbouw Wand | Wandinbouw Hybrid | Ja | n.v.t. | BIWW.09022015/ACO | 90 | 220 | 15DBH | 17 | 4481.7989 | 385.3653 | 5.9804 |  | 30 | 587.3163 | 587.3163 | 252.5005 | 2.8853 | 0 | 26 | A06* | 1605 | BIWW0.09022015/HYB |  | 1543 | 0 | 6540.76 | 4481.7989 | 4302.5567 | H+C-3sp | 1.08 | 1.08 | 1.08 |  | 0.0002083 | 1.724 | 2 | 0.00046183 |  | 892.84 | 611.7835 | 587.3163 |  | 1.01 | 1.01 | 1.01 | 44: 0.0002083; 45: 1.724; 47: 47.8; 48: 30; 49: 26; 51: 55.8; 52: 38; 53: 34; 61: 27.5; 62: 16.8; 63: 15.5 | BIWW.09022015/ACO
Inbouw Wand | Wandinbouw | Nee | n.v.t. | BIWW.09022016 | 90 | 220 | 16 | 17 | 5711 | 491.0576 | 9.0824 | [8 empty] | A06 | 1180 | BIWW0.09022016 |  | 1135 | 0 | 5711 | 5711 | 5711 | H | 1.48 | 1.48 | 1.48 |  | 0.0002083 | 1.724 | 4 | 0.0013928 | [31 empty] | BIWW.09022016
Inbouw Wand | Wandinbouw Hybrid | Ja | n.v.t. | BIWW.09022016/ACO | 90 | 220 | 16DBH | 17 | 6553.835 | 563.5284 | 11.5151 |  | 30 | 770.6865 | 770.6865 | 331.3356 | 4.6093 | 0 | 26 | A06* | 2046 | BIWW0.09022016/HYB |  | 1967 | 0 | 9564.7 | 6553.835 | 6291.7252 | H+C-3sp | 1.1 | 1.1 | 1.1 |  | 0.0002083 | 1.724 | 4 | 0.0013928 |  | 1171.6 | 802.7929 | 770.6865 |  | 0.95 | 0.95 | 0.95 | 44: 0.0002083; 45: 1.724; 47: 47.8; 48: 30; 49: 26; 51: 55.8; 52: 38; 53: 34; 61: 27.5; 62: 16.8; 63: 15.5 | BIWW.09022016/ACO
Inbouw Wand | Wandinbouw | Nee | n.v.t. | BIWW.09022020 | 90 | 220 | 20 | 22 | 6505 | 559.3293 | 6.8716 | [8 empty] | A06 | 877 | BIWW0.09022020 |  | 843 | 0 | 6505 | 6505 | 6505 | H | 1.326 | 1.326 | 1.326 |  | 0.0001276 | 1.7219 | 2 | 0.00037661 | [31 empty] | BIWW.09022020
Inbouw Wand | Wandinbouw Hybrid | Ja | n.v.t. | BIWW.09022020/ACO | 90 | 220 | 20DBH | 22 | 6224.1991 | 535.1848 | 6.3689 |  | 30 | 704.007 | 704.007 | 302.6685 | 2.3869 | 0 | 26 | A06* | 1751 | BIWW0.09022020/HYB |  | 1684 | 0 | 8205.24 | 6224.1991 | 5696.5662 | H+C-3sp | 1.08 | 1.08 | 1.08 |  | 0.0001276 | 1.7219 | 2 | 0.00037661 |  | 1014.04 | 769.2142 | 704.007 |  | 0.95 | 0.95 | 0.95 | 44: 0.0001276; 45: 1.7219; 47: 47.8; 48: 30; 49: 26; 51: 55.8; 52: 38; 53: 34; 61: 27.5; 62: 16.8; 63: 15.5 | BIWW.09022020/ACO
Inbouw Wand | Wandinbouw | Nee | n.v.t. | BIWW.09022021 | 90 | 220 | 21 | 22 | 8294 | 713.1556 | 10.4412 | [8 empty] | A06 | 1310 | BIWW0.09022021 |  | 1260 | 0 | 8294 | 8294 | 8294 | H | 1.518 | 1.518 | 1.518 |  | 0.0001276 | 1.7219 | 4 | 0.0005142 | [31 empty] | BIWW.09022021
Inbouw Wand | Wandinbouw Hybrid | Ja | n.v.t. | BIWW.09022021/ACO | 90 | 220 | 21DBH | 22 | 8440.3982 | 725.7436 | 10.7605 |  | 30 | 840.8456 | 840.8456 | 361.4985 | 3.2408 | 0 | 26 | A06* | 2173 | BIWW0.09022021/HYB |  | 2089 | 0 | 12317.96 | 8440.3982 | 8102.8385 | H+C-3sp | 1.05 | 1.05 | 1.05 |  | 0.0001276 | 1.7219 | 4 | 0.0005142 |  | 1278.256 | 875.8747 | 840.8456 |  | 0.85 | 0.85 | 0.85 | 44: 0.0001276; 45: 1.7219; 47: 47.8; 48: 30; 49: 26; 51: 55.8; 52: 38; 53: 34; 61: 27.5; 62: 16.8; 63: 15.5 | BIWW.09022021/ACO
Inbouw Wand | Wandinbouw | Nee | n.v.t. | BIWW.09024010 | 90 | 240 | 10 | 12 | 3286 | 282.5451 | 7.085 | [8 empty] | A06 | 555 | BIWW0.09024010 |  | 534 | 0 | 3286 | 3286 | 3286 | H | 1.348 | 1.348 | 1.348 |  | 0.0003969 | 1.7346 | 2 | 0.00036735 | [31 empty] | BIWW.09024010
Inbouw Wand | Wandinbouw Hybrid | Ja | n.v.t. | BIWW.09024010/ACO | 90 | 240 | 10DBH | 12 | 4228.9856 | 363.6273 | 10.9748 |  | 30 | 535.1979 | 535.1979 | 230.0937 | 4.9618 | 0 | 26 | A06* | 1498 | BIWW0.09024010/HYB |  | 1440 | 0 | 5636.58 | 4228.9856 | 3860.4189 | H+C-3sp | 1.08 | 1.08 | 1.08 |  | 0.0003969 | 1.7346 | 2 | 0.00036735 |  | 781.44 | 586.295 | 535.1979 |  | 0.98 | 0.98 | 0.98 | 44: 0.0003969; 45: 1.7346; 47: 47.2; 48: 30; 49: 26; 51: 55.2; 52: 38; 53: 34; 61: 28; 62: 16.6; 63: 14.8 | BIWW.09024010/ACO
Inbouw Wand | Wandinbouw | Nee | n.v.t. | BIWW.09024011 | 90 | 240 | 11 | 12 | 4219 | 362.7687 | 10.9299 | [8 empty] | A06 | 864 | BIWW0.09024011 |  | 831 | 0 | 4219 | 4219 | 4219 | H | 1.434 | 1.434 | 1.434 |  | 0.0003969 | 1.7346 | 4 | 0.00057429 | [31 empty] | BIWW.09024011
Inbouw Wand | Wandinbouw Hybrid | Ja | n.v.t. | BIWW.09024011/ACO | 90 | 240 | 11DBH | 12 | 5738.0289 | 493.3817 | 18.6327 |  | 30 | 701.8391 | 701.8391 | 301.7365 | 7.9404 | 0 | 26 | A06* | 1799 | BIWW0.09024011/HYB |  | 1730 | 0 | 7647.9 | 5738.0289 | 5237.9453 | H+C-3sp | 1.1 | 1.1 | 1.1 |  | 0.0003969 | 1.7346 | 4 | 0.00057429 |  | 1024.752 | 768.8459 | 701.8391 |  | 0.95 | 0.95 | 0.95 | 44: 0.0003969; 45: 1.7346; 47: 47.2; 48: 30; 49: 26; 51: 55.2; 52: 38; 53: 34; 61: 28; 62: 16.6; 63: 14.8 | BIWW.09024011/ACO
Inbouw Wand | Wandinbouw | Nee | n.v.t. | BIWW.09024015 | 90 | 240 | 15 | 17 | 5088 | 437.4893 | 7.4425 | [8 empty] | A06 | 794 | BIWW0.09024015 |  | 763 | 0 | 5088 | 5088 | 5088 | H | 1.326 | 1.326 | 1.326 |  | 0.0002083 | 1.724 | 2 | 0.00046183 | [31 empty] | BIWW.09024015
Inbouw Wand | Wandinbouw Hybrid | Ja | n.v.t. | BIWW.09024015/ACO | 90 | 240 | 15DBH | 17 | 4901.7743 | 421.4767 | 6.9791 |  | 30 | 645.6251 | 645.6251 | 277.5688 | 3.3967 | 0 | 26 | A06* | 1797 | BIWW0.09024015/HYB |  | 1728 | 0 | 7188.36 | 4901.7743 | 4729.7153 | H+C-3sp | 1.08 | 1.08 | 1.08 |  | 0.0002083 | 1.724 | 2 | 0.00046183 |  | 981.24 | 669.1119 | 645.6251 |  | 1.01 | 1.01 | 1.01 | 44: 0.0002083; 45: 1.724; 47: 48.1; 48: 30; 49: 26; 51: 56.1; 52: 38; 53: 34; 61: 29.7; 62: 17.7; 63: 16.4 | BIWW.09024015/ACO
Inbouw Wand | Wandinbouw | Nee | n.v.t. | BIWW.09024016 | 90 | 240 | 16 | 17 | 6230 | 535.6836 | 10.5518 | [8 empty] | A06 | 1276 | BIWW0.09024016 |  | 1227 | 0 | 6230 | 6230 | 6230 | H | 1.48 | 1.48 | 1.48 |  | 0.0002083 | 1.724 | 4 | 0.0013928 | [31 empty] | BIWW.09024016
Inbouw Wand | Wandinbouw Hybrid | Ja | n.v.t. | BIWW.09024016/ACO | 90 | 240 | 16DBH | 17 | 7167.9745 | 616.3349 | 13.438 |  | 30 | 847.2004 | 847.2004 | 364.2306 | 5.4263 | 0 | 26 | A06* | 2268 | BIWW0.09024016/HYB |  | 2181 | 0 | 10511.7 | 7167.9745 | 6916.3687 | H+C-3sp | 1.1 | 1.1 | 1.1 |  | 0.0002083 | 1.724 | 4 | 0.0013928 |  | 1287.6 | 878.0201 | 847.2004 |  | 0.95 | 0.95 | 0.95 | 44: 0.0002083; 45: 1.724; 47: 48.1; 48: 30; 49: 26; 51: 56.1; 52: 38; 53: 34; 61: 29.7; 62: 17.7; 63: 16.4 | BIWW.09024016/ACO
Inbouw Wand | Wandinbouw | Nee | n.v.t. | BIWW.09024020 | 90 | 240 | 20 | 22 | 7097 | 610.2322 | 7.9835 | [8 empty] | A06 | 957 | BIWW0.09024020 |  | 920 | 0 | 7097 | 7097 | 7097 | H | 1.326 | 1.326 | 1.326 |  | 0.0001276 | 1.7219 | 2 | 0.00037661 | [31 empty] | BIWW.09024020
Inbouw Wand | Wandinbouw Hybrid | Ja | n.v.t. | BIWW.09024020/ACO | 90 | 240 | 20DBH | 22 | 6765.7107 | 581.7464 | 7.3527 |  | 30 | 763.2652 | 763.2652 | 328.145 | 2.7432 | 0 | 26 | A06* | 1956 | BIWW0.09024020/HYB |  | 1881 | 0 | 9017.64 | 6765.7107 | 6176.062 | H+C-3sp | 1.08 | 1.08 | 1.08 |  | 0.0001276 | 1.7219 | 2 | 0.00037661 |  | 1114.44 | 836.1366 | 763.2652 |  | 0.95 | 0.95 | 0.95 | 44: 0.0001276; 45: 1.7219; 47: 48.1; 48: 30; 49: 26; 51: 56.1; 52: 38; 53: 34; 61: 29.7; 62: 17.7; 63: 16.4 | BIWW.09024020/ACO
Inbouw Wand | Wandinbouw | Nee | n.v.t. | BIWW.09024021 | 90 | 240 | 21 | 22 | 9048 | 777.988 | 12.1288 | [8 empty] | A06 | 1424 | BIWW0.09024021 |  | 1369 | 0 | 9048 | 9048 | 9048 | H | 1.518 | 1.518 | 1.518 |  | 0.0001276 | 1.7219 | 4 | 0.0005142 | [31 empty] | BIWW.09024021
Inbouw Wand | Wandinbouw Hybrid | Ja | n.v.t. | BIWW.09024021/ACO | 90 | 240 | 21DBH | 22 | 9231.3218 | 793.7508 | 12.555 |  | 30 | 924.3248 | 924.3248 | 397.3881 | 3.8145 | 0 | 26 | A06* | 2410 | BIWW0.09024021/HYB |  | 2317 | 0 | 13537.56 | 9231.3218 | 8907.2896 | H+C-3sp | 1.05 | 1.05 | 1.05 |  | 0.0001276 | 1.7219 | 4 | 0.0005142 |  | 1404.816 | 957.9502 | 924.3248 |  | 0.85 | 0.85 | 0.85 | 44: 0.0001276; 45: 1.7219; 47: 48.1; 48: 30; 49: 26; 51: 56.1; 52: 38; 53: 34; 61: 29.7; 62: 17.7; 63: 16.4 | BIWW.09024021/ACO
Inbouw Wand | Wandinbouw | Nee | n.v.t. | BIWW.09026010 | 90 | 260 | 10 | 12 | 3559 | 306.0189 | 8.1369 | [8 empty] | A06 | 610 | BIWW0.09026010 |  | 587 | 0 | 3559 | 3559 | 3559 | H | 1.348 | 1.348 | 1.348 |  | 0.0003969 | 1.7346 | 2 | 0.00036735 | [31 empty] | BIWW.09026010
Inbouw Wand | Wandinbouw Hybrid | Ja | n.v.t. | BIWW.09026010/ACO | 90 | 260 | 10DBH | 12 | 4608.285 | 396.2412 | 12.738 |  | 30 | 579.2512 | 579.2512 | 249.0332 | 5.6915 | 0 | 26 | A06* | 1644 | BIWW0.09026010/HYB |  | 1581 | 0 | 6144.38 | 4608.285 | 4178.1784 | H+C-3sp | 1.08 | 1.08 | 1.08 |  | 0.0003969 | 1.7346 | 2 | 0.00036735 |  | 851.84 | 638.88 | 579.2512 |  | 0.98 | 0.98 | 0.98 | 44: 0.0003969; 45: 1.7346; 47: 47.8; 48: 30; 49: 26; 51: 55.8; 52: 38; 53: 34; 61: 31.4; 62: 18.6; 63: 16.2 | BIWW.09026010/ACO
Inbouw Wand | Wandinbouw | Nee | n.v.t. | BIWW.09026011 | 90 | 260 | 11 | 12 | 4571 | 393.0353 | 12.5598 | [8 empty] | A06 | 936 | BIWW0.09026011 |  | 900 | 0 | 4571 | 4571 | 4571 | H | 1.434 | 1.434 | 1.434 |  | 0.0003969 | 1.7346 | 4 | 0.00057429 | [31 empty] | BIWW.09026011
Inbouw Wand | Wandinbouw Hybrid | Ja | n.v.t. | BIWW.09026011/ACO | 90 | 260 | 11DBH | 12 | 6252.675 | 537.6333 | 21.6263 |  | 30 | 759.609 | 759.609 | 326.5731 | 9.1082 | 0 | 26 | A06* | 1962 | BIWW0.09026011/HYB |  | 1887 | 0 | 8336.9 | 6252.675 | 5669.092 | H+C-3sp | 1.1 | 1.1 | 1.1 |  | 0.0003969 | 1.7346 | 4 | 0.00057429 |  | 1117.072 | 837.804 | 759.609 |  | 0.95 | 0.95 | 0.95 | 44: 0.0003969; 45: 1.7346; 47: 47.8; 48: 30; 49: 26; 51: 55.8; 52: 38; 53: 34; 61: 31.4; 62: 18.6; 63: 16.2 | BIWW.09026011/ACO
Inbouw Wand | Wandinbouw | Nee | n.v.t. | BIWW.09026015 | 90 | 260 | 15 | 17 | 5512 | 473.9467 | 8.5437 | [8 empty] | A06 | 861 | BIWW0.09026015 |  | 828 | 0 | 5512 | 5512 | 5512 | H | 1.326 | 1.326 | 1.326 |  | 0.0002083 | 1.724 | 2 | 0.00046183 | [31 empty] | BIWW.09026015
Inbouw Wand | Wandinbouw Hybrid | Ja | n.v.t. | BIWW.09026015/ACO | 90 | 260 | 15DBH | 17 | 5121.9619 | 440.4095 | 7.5283 |  | 30 | 653.9155 | 653.9155 | 281.1331 | 3.4723 | 0 | 26 | A06* | 1864 | BIWW0.09026015/HYB |  | 1792 | 0 | 7511.26 | 5121.9619 | 4942.1733 | H+C-3sp | 1.08 | 1.08 | 1.08 |  | 0.0002083 | 1.724 | 2 | 0.00046183 |  | 993.84 | 677.704 | 653.9155 |  | 1.01 | 1.01 | 1.01 | 44: 0.0002083; 45: 1.724; 47: 48.1; 48: 30; 49: 26; 51: 56.1; 52: 38; 53: 34; 61: 29.7; 62: 17.7; 63: 16.4 | BIWW.09026015/ACO
Inbouw Wand | Wandinbouw | Nee | n.v.t. | BIWW.09026016 | 90 | 260 | 16 | 17 | 6750 | 580.3955 | 12.1157 | [8 empty] | A06 | 1373 | BIWW0.09026016 |  | 1320 | 0 | 6750 | 6750 | 6750 | H | 1.48 | 1.48 | 1.48 |  | 0.0002083 | 1.724 | 4 | 0.0013928 | [31 empty] | BIWW.09026016
Inbouw Wand | Wandinbouw Hybrid | Ja | n.v.t. | BIWW.09026016/ACO | 90 | 260 | 16DBH | 17 | 7609.5768 | 654.3058 | 14.8969 |  | 30 | 855.096 | 855.096 | 367.6251 | 5.5138 | 0 | 26 | A06* | 2361 | BIWW0.09026016/HYB |  | 2270 | 0 | 11159.3 | 7609.5768 | 7342.4692 | H+C-3sp | 1.1 | 1.1 | 1.1 |  | 0.0002083 | 1.724 | 4 | 0.0013928 |  | 1299.6 | 886.2031 | 855.096 |  | 0.95 | 0.95 | 0.95 | 44: 0.0002083; 45: 1.724; 47: 48.1; 48: 30; 49: 26; 51: 56.1; 52: 38; 53: 34; 61: 29.7; 62: 17.7; 63: 16.4 | BIWW.09026016/ACO
Inbouw Wand | Wandinbouw | Nee | n.v.t. | BIWW.09026020 | 90 | 260 | 20 | 22 | 7688 | 661.049 | 9.1624 | [8 empty] | A06 | 1035 | BIWW0.09026020 |  | 995 | 0 | 7688 | 7688 | 7688 | H | 1.326 | 1.326 | 1.326 |  | 0.0001276 | 1.7219 | 2 | 0.00037661 | [31 empty] | BIWW.09026020
Inbouw Wand | Wandinbouw Hybrid | Ja | n.v.t. | BIWW.09026020/ACO | 90 | 260 | 20DBH | 22 | 7107.93 | 611.172 | 8.0047 |  | 30 | 768.4272 | 768.4272 | 330.3642 | 2.7753 | 0 | 26 | A06* | 2032 | BIWW0.09026020/HYB |  | 1954 | 0 | 9477.24 | 7107.93 | 6444.5232 | H+C-3sp | 1.08 | 1.08 | 1.08 |  | 0.0001276 | 1.7219 | 2 | 0.00037661 |  | 1130.04 | 847.53 | 768.4272 |  | 0.95 | 0.95 | 0.95 | 44: 0.0001276; 45: 1.7219; 47: 48.1; 48: 30; 49: 26; 51: 56.1; 52: 38; 53: 34; 61: 29.7; 62: 17.7; 63: 16.4 | BIWW.09026020/ACO
Inbouw Wand | Wandinbouw | Nee | n.v.t. | BIWW.09026021 | 90 | 260 | 21 | 22 | 9802 | 842.8203 | 13.9211 | [8 empty] | A06 | 1531 | BIWW0.09026021 |  | 1472 | 0 | 9802 | 9802 | 9802 | H | 1.518 | 1.518 | 1.518 |  | 0.0001276 | 1.7219 | 4 | 0.0005142 | [31 empty] | BIWW.09026021
Inbouw Wand | Wandinbouw Hybrid | Ja | n.v.t. | BIWW.09026021/ACO | 90 | 260 | 21DBH | 22 | 9570.7751 | 822.9385 | 13.3605 |  | 30 | 934.0101 | 934.0101 | 401.5521 | 3.8836 | 0 | 26 | A06* | 2515 | BIWW0.09026021/HYB |  | 2418 | 0 | 14035.36 | 9570.7751 | 9234.8264 | H+C-3sp | 1.05 | 1.05 | 1.05 |  | 0.0001276 | 1.7219 | 4 | 0.0005142 |  | 1419.536 | 967.988 | 934.0101 |  | 0.85 | 0.85 | 0.85 | 44: 0.0001276; 45: 1.7219; 47: 48.1; 48: 30; 49: 26; 51: 56.1; 52: 38; 53: 34; 61: 29.7; 62: 17.7; 63: 16.4 | BIWW.09026021/ACO
Inbouw Wand | Wandinbouw | Nee | n.v.t. | BIWW.09028010 | 90 | 280 | 10 | 12 | 3833 | 329.5787 | 9.2541 | [8 empty] | A06 | 644 | BIWW0.09028010 |  | 619 | 0 | 3833 | 3833 | 3833 | H | 1.348 | 1.348 | 1.348 |  | 0.0003969 | 1.7346 | 2 | 0.00036735 | [31 empty] | BIWW.09028010
Inbouw Wand | Wandinbouw Hybrid | Ja | n.v.t. | BIWW.09028010/ACO | 90 | 280 | 10DBH | 12 | 4782.2249 | 411.1973 | 13.5835 |  | 30 | 587.6832 | 587.6832 | 252.6583 | 5.836 | 0 | 26 | A06* | 1676 | BIWW0.09028010/HYB |  | 1612 | 0 | 6369.68 | 4782.2249 | 4331.3824 | H+C-3sp | 1.08 | 1.08 | 1.08 |  | 0.0003969 | 1.7346 | 2 | 0.00036735 |  | 864.24 | 648.8536 | 587.6832 |  | 0.98 | 0.98 | 0.98 | 44: 0.0003969; 45: 1.7346; 47: 47.8; 48: 30; 49: 26; 51: 55.8; 52: 38; 53: 34; 61: 31.4; 62: 18.6; 63: 16.2 | BIWW.09028010/ACO
Inbouw Wand | Wandinbouw | Nee | n.v.t. | BIWW.09028011 | 90 | 280 | 11 | 12 | 4922 | 423.2158 | 14.2796 | [8 empty] | A06 | 986 | BIWW0.09028011 |  | 948 | 0 | 4922 | 4922 | 4922 | H | 1.434 | 1.434 | 1.434 |  | 0.0003969 | 1.7346 | 4 | 0.00057429 | [31 empty] | BIWW.09028011
Inbouw Wand | Wandinbouw Hybrid | Ja | n.v.t. | BIWW.09028011/ACO | 90 | 280 | 11DBH | 12 | 6598.9761 | 567.4098 | 23.746 |  | 30 | 765.049 | 765.049 | 328.9118 | 9.2216 | 0 | 26 | A06* | 1925 | BIWW0.09028011/HYB |  | 1851 | 0 | 8789.5 | 6598.9761 | 5976.86 | H+C-3sp | 1.1 | 1.1 | 1.1 |  | 0.0003969 | 1.7346 | 4 | 0.00057429 |  | 1125.072 | 844.6809 | 765.049 |  | 0.95 | 0.95 | 0.95 | 44: 0.0003969; 45: 1.7346; 47: 47.8; 48: 30; 49: 26; 51: 55.8; 52: 38; 53: 34; 61: 31.4; 62: 18.6; 63: 16.2 | BIWW.09028011/ACO
Inbouw Wand | Wandinbouw | Nee | n.v.t. | BIWW.09028015 | 90 | 280 | 15 | 17 | 5936 | 510.4041 | 9.7081 | [8 empty] | A06 | 908 | BIWW0.09028015 |  | 873 | 0 | 5936 | 5936 | 5936 | H | 1.326 | 1.326 | 1.326 |  | 0.0002083 | 1.724 | 2 | 0.00046183 | [31 empty] | BIWW.09028015
Inbouw Wand | Wandinbouw Hybrid | Ja | n.v.t. | BIWW.09028015/ACO | 90 | 280 | 15DBH | 17 | 5708.9475 | 490.8811 | 9.0768 |  | 30 | 762.2334 | 762.2334 | 327.7014 | 4.5225 | 0 | 26 | A06* | 1898 | BIWW0.09028015/HYB |  | 1825 | 0 | 8483.56 | 5708.9475 | 5583.9636 | H+C-3sp | 1.08 | 1.08 | 1.08 |  | 0.0002083 | 1.724 | 2 | 0.00046183 |  | 1158.04 | 779.2943 | 762.2334 |  | 1.01 | 1.01 | 1.01 | 44: 0.0002083; 45: 1.724; 47: 48.9; 48: 30; 49: 26; 51: 56.9; 52: 38; 53: 34; 61: 34.5; 62: 20.4; 63: 19.3 | BIWW.09028015/ACO
Inbouw Wand | Wandinbouw | Nee | n.v.t. | BIWW.09028016 | 90 | 280 | 16 | 17 | 7269 | 625.0215 | 13.7661 | [8 empty] | A06 | 1450 | BIWW0.09028016 |  | 1394 | 0 | 7269 | 7269 | 7269 | H | 1.48 | 1.48 | 1.48 |  | 0.0002083 | 1.724 | 4 | 0.0013928 | [31 empty] | BIWW.09028016
Inbouw Wand | Wandinbouw Hybrid | Ja | n.v.t. | BIWW.09028016/ACO | 90 | 280 | 16DBH | 17 | 8348.322 | 717.8265 | 17.477 |  | 30 | 1000.2158 | 1000.2158 | 430.0154 | 7.2246 | 0 | 26 | A06* | 2402 | BIWW0.09028016/HYB |  | 2310 | 0 | 12405.7 | 8348.322 | 8165.5551 | H+C-3sp | 1.1 | 1.1 | 1.1 |  | 0.0002083 | 1.724 | 4 | 0.0013928 |  | 1519.6 | 1022.6033 | 1000.2158 |  | 0.95 | 0.95 | 0.95 | 44: 0.0002083; 45: 1.724; 47: 48.9; 48: 30; 49: 26; 51: 56.9; 52: 38; 53: 34; 61: 34.5; 62: 20.4; 63: 19.3 | BIWW.09028016/ACO
Inbouw Wand | Wandinbouw | Nee | n.v.t. | BIWW.09028020 | 90 | 280 | 20 | 22 | 8280 | 711.9518 | 10.4108 | [8 empty] | A06 | 1097 | BIWW0.09028020 |  | 1055 | 0 | 8280 | 8280 | 8280 | H | 1.326 | 1.326 | 1.326 |  | 0.0001276 | 1.7219 | 2 | 0.00037661 | [31 empty] | BIWW.09028020
Inbouw Wand | Wandinbouw Hybrid | Ja | n.v.t. | BIWW.09028020/ACO | 90 | 280 | 20DBH | 22 | 7990.1254 | 687.0271 | 9.7912 |  | 30 | 894.3632 | 894.3632 | 384.507 | 3.6041 | 0 | 26 | A06* | 2075 | BIWW0.09028020/HYB |  | 1995 | 0 | 10642.44 | 7990.1254 | 7236.8592 | H+C-3sp | 1.08 | 1.08 | 1.08 |  | 0.0001276 | 1.7219 | 2 | 0.00037661 |  | 1315.24 | 987.4552 | 894.3632 |  | 0.95 | 0.95 | 0.95 | 44: 0.0001276; 45: 1.7219; 47: 48.9; 48: 30; 49: 26; 51: 56.9; 52: 38; 53: 34; 61: 34.5; 62: 20.4; 63: 19.3 | BIWW.09028020/ACO
Inbouw Wand | Wandinbouw | Nee | n.v.t. | BIWW.09028021 | 90 | 280 | 21 | 22 | 10556 | 907.6526 | 15.8159 | [8 empty] | A06 | 1619 | BIWW0.09028021 |  | 1557 | 0 | 10556 | 10556 | 10556 | H | 1.518 | 1.518 | 1.518 |  | 0.0001276 | 1.7219 | 4 | 0.0005142 | [31 empty] | BIWW.09028021
Inbouw Wand | Wandinbouw Hybrid | Ja | n.v.t. | BIWW.09028021/ACO | 90 | 280 | 21DBH | 22 | 10751.4398 | 924.4574 | 16.3234 |  | 30 | 1091.27 | 1091.27 | 469.1616 | 5.0769 | 0 | 26 | A06* | 2560 | BIWW0.09028021/HYB |  | 2462 | 0 | 15976.76 | 10751.4398 | 10516.0623 | H+C-3sp | 1.05 | 1.05 | 1.05 |  | 0.0001276 | 1.7219 | 4 | 0.0005142 |  | 1657.936 | 1115.6955 | 1091.27 |  | 0.85 | 0.85 | 0.85 | 44: 0.0001276; 45: 1.7219; 47: 48.9; 48: 30; 49: 26; 51: 56.9; 52: 38; 53: 34; 61: 34.5; 62: 20.4; 63: 19.3 | BIWW.09028021/ACO
Inbouw Wand | Wandinbouw | Nee | n.v.t. | BIWW.09030010 | 90 | 300 | 10 | 12 | 4107 | 353.1384 | 10.4315 | [8 empty] | A06 | 682 | BIWW0.09030010 |  | 656 | 0 | 4107 | 4107 | 4107 | H | 1.348 | 1.348 | 1.348 |  | 0.0003969 | 1.7346 | 2 | 0.00036735 | [31 empty] | BIWW.09030010
Inbouw Wand | Wandinbouw Hybrid | Ja | n.v.t. | BIWW.09030010/ACO | 90 | 300 | 10DBH | 12 | 4951.3755 | 425.7417 | 14.4277 |  | 30 | 596.1152 | 596.1152 | 256.2834 | 5.982 | 0 | 26 | A06* | 1598 | BIWW0.09030010/HYB |  | 1649 | 0 | 6594.98 | 4951.3755 | 4484.5864 | H+C-3sp | 1.08 | 1.08 | 1.08 |  | 0.0003969 | 1.7346 | 2 | 0.00036735 |  | 876.64 | 658.1633 | 596.1152 |  | 0.98 | 0.98 | 0.98 | 44: 0.0003969; 45: 1.7346; 47: 47.8; 48: 30; 49: 26; 51: 55.8; 52: 38; 53: 34; 61: 31.4; 62: 18.6; 63: 16.2 | BIWW.09030010/ACO
Inbouw Wand | Wandinbouw | Nee | n.v.t. | BIWW.09030011 | 90 | 300 | 11 | 12 | 5274 | 453.4824 | 16.0972 | [8 empty] | A06 | 1045 | BIWW0.09030011 |  | 1005 | 0 | 5274 | 5274 | 5274 | H | 1.434 | 1.434 | 1.434 |  | 0.0003969 | 1.7346 | 4 | 0.00057429 | [31 empty] | BIWW.09030011
Inbouw Wand | Wandinbouw Hybrid | Ja | n.v.t. | BIWW.09030011/ACO | 90 | 300 | 11DBH | 12 | 6938.7789 | 596.6276 | 25.9069 |  | 30 | 770.489 | 770.489 | 331.2506 | 9.3357 | 0 | 26 | A06* | 1965 | BIWW0.09030011/HYB |  | 1986 | 0 | 9242.1 | 6938.7789 | 6284.628 | H+C-3sp | 1.1 | 1.1 | 1.1 |  | 0.0003969 | 1.7346 | 4 | 0.00057429 |  | 1133.072 | 850.6872 | 770.489 |  | 0.95 | 0.95 | 0.95 | 44: 0.0003969; 45: 1.7346; 47: 47.8; 48: 30; 49: 26; 51: 55.8; 52: 38; 53: 34; 61: 31.4; 62: 18.6; 63: 16.2 | BIWW.09030011/ACO
Inbouw Wand | Wandinbouw | Nee | n.v.t. | BIWW.09030015 | 90 | 300 | 15 | 17 | 6360 | 546.8616 | 10.9343 | [8 empty] | A06 | 964 | BIWW0.09030015 |  | 927 | 0 | 6360 | 6360 | 6360 | H | 1.326 | 1.326 | 1.326 |  | 0.0002083 | 1.724 | 2 | 0.00046183 | [31 empty] | BIWW.09030015
Inbouw Wand | Wandinbouw Hybrid | Ja | n.v.t. | BIWW.09030015/ACO | 90 | 300 | 15DBH | 17 | 5926.2407 | 509.565 | 9.6806 |  | 30 | 770.5269 | 770.5269 | 331.2669 | 4.6076 | 0 | 26 | A06* | 1975 | BIWW0.09030015/HYB |  | 1959 | 0 | 8806.46 | 5926.2407 | 5796.4996 | H+C-3sp | 1.08 | 1.08 | 1.08 |  | 0.0002083 | 1.724 | 2 | 0.00046183 |  | 1170.64 | 787.7733 | 770.5269 |  | 1.01 | 1.01 | 1.01 | 44: 0.0002083; 45: 1.724; 47: 48.9; 48: 30; 49: 26; 51: 56.9; 52: 38; 53: 34; 61: 34.5; 62: 20.4; 63: 19.3 | BIWW.09030015/ACO
Inbouw Wand | Wandinbouw | Nee | n.v.t. | BIWW.09030016 | 90 | 300 | 16 | 17 | 7788 | 669.6475 | 15.5042 | [8 empty] | A06 | 1532 | BIWW0.09030016 |  | 1473 | 0 | 7788 | 7788 | 7788 | H | 1.48 | 1.48 | 1.48 |  | 0.0002083 | 1.724 | 4 | 0.0013928 | [31 empty] | BIWW.09030016
Inbouw Wand | Wandinbouw Hybrid | Ja | n.v.t. | BIWW.09030016/ACO | 90 | 300 | 16DBH | 17 | 8784.1195 | 755.2983 | 19.0794 |  | 30 | 1008.1144 | 1008.1144 | 433.4112 | 7.3233 | 0 | 26 | A06* | 2549 | BIWW0.09030016/HYB |  | 2491 | 0 | 13053.3 | 8784.1195 | 8591.8119 | H+C-3sp | 1.1 | 1.1 | 1.1 |  | 0.0002083 | 1.724 | 4 | 0.0013928 |  | 1531.6 | 1030.6786 | 1008.1144 |  | 0.95 | 0.95 | 0.95 | 44: 0.0002083; 45: 1.724; 47: 48.9; 48: 30; 49: 26; 51: 56.9; 52: 38; 53: 34; 61: 34.5; 62: 20.4; 63: 19.3 | BIWW.09030016/ACO
Inbouw Wand | Wandinbouw | Nee | n.v.t. | BIWW.09030020 | 90 | 300 | 20 | 22 | 8871 | 762.7687 | 11.7231 | [8 empty] | A06 | 1163 | BIWW0.09030020 |  | 1118 | 0 | 8871 | 8871 | 8871 | H | 1.326 | 1.326 | 1.326 |  | 0.0001276 | 1.7219 | 2 | 0.00037661 | [31 empty] | BIWW.09030020
Inbouw Wand | Wandinbouw Hybrid | Ja | n.v.t. | BIWW.09030020/ACO | 90 | 300 | 20DBH | 22 | 8335.1836 | 716.6968 | 10.5306 |  | 30 | 904.9712 | 904.9712 | 389.0676 | 3.678 | 0 | 26 | A06* | 2179 | BIWW0.09030020/HYB |  | 2146 | 0 | 11102.04 | 8335.1836 | 7549.3872 | H+C-3sp | 1.08 | 1.08 | 1.08 |  | 0.0001276 | 1.7219 | 2 | 0.00037661 |  | 1330.84 | 999.1673 | 904.9712 |  | 0.95 | 0.95 | 0.95 | 44: 0.0001276; 45: 1.7219; 47: 48.9; 48: 30; 49: 26; 51: 56.9; 52: 38; 53: 34; 61: 34.5; 62: 20.4; 63: 19.3 | BIWW.09030020/ACO
Inbouw Wand | Wandinbouw | Nee | n.v.t. | BIWW.09030021 | 90 | 300 | 21 | 22 | 11310 | 972.485 | 17.8109 | [8 empty] | A06 | 1713 | BIWW0.09030021 |  | 1647 | 0 | 11310 | 11310 | 11310 | H | 1.518 | 1.518 | 1.518 |  | 0.0001276 | 1.7219 | 4 | 0.0005142 | [31 empty] | BIWW.09030021
Inbouw Wand | Wandinbouw Hybrid | Ja | n.v.t. | BIWW.09030021/ACO | 90 | 300 | 21DBH | 22 | 11086.4306 | 953.2614 | 17.209 |  | 30 | 1174.573 | 1174.573 | 504.9755 | 5.7625 | 0 | 26 | A06* | 2734 | BIWW0.09030021/HYB |  | 2660 | 0 | 16474.56 | 11086.4306 | 10843.7192 | H+C-3sp | 1.05 | 1.05 | 1.05 |  | 0.0001276 | 1.7219 | 4 | 0.0005142 |  | 1784.496 | 1200.8631 | 1174.573 |  | 0.85 | 0.85 | 0.85 | 44: 0.0001276; 45: 1.7219; 47: 48.9; 48: 30; 49: 26; 51: 56.9; 52: 38; 53: 34; 61: 34.5; 62: 20.4; 63: 19.3 | BIWW.09030021/ACO
Inbouw Plafond | Brise | Ja | n.v.t. | BRBC.02 | 23 | 83 | .02 | 53 | 3600 | 309.5443 |  | 295 | 35 | 544.7691 | 544.7691 | 234.2085 | 0 | 220 | 29 | D02 | 1126 | BRBC0.02 |  | 1083 | 0 | 4000 | 3600 | 3040 | H+C-3sp | 1 | 1 | 1 | [6 empty] | 1260 | 1120 | 950 |  | 1 | 1 | 1 | 47: 41; 48: 35; 49: 29; 51: 49; 52: 43; 53: 37; 55: 380; 57: 295; 59: 220; 61: 45 | BRBC.02
Inbouw Plafond | Brise | Ja | n.v.t. | BRBC.03 | 23 | 83 | .03 | 53 | 5000 | 429.9226 |  | 390 | 35 | 785.6143 | 785.6143 | 337.7534 | 0 | 290 | 29 | D02 | 1148 | BRBC0.03 |  | 1104 | 0 | 5560 | 5000 | 4220 | H+C-3sp | 1 | 1 | 1 | [6 empty] | 1820 | 1630 | 1370 |  | 1 | 1 | 1 | 47: 41; 48: 35; 49: 29; 51: 49; 52: 43; 53: 37; 55: 500; 57: 390; 59: 290; 61: 68 | BRBC.03
Inbouw Plafond | Brise | Ja | n.v.t. | BRBC.04 | 23 | 110 | .04 | 53 | 7260 | 624.2476 |  | 545 | 36 | 1129.679 | 1129.679 | 485.6746 | 0 | 410 | 30 | D02 | 1400 | BRBC0.04 |  | 1346 | 0 | 8070 | 7260 | 6130 | H+C-3sp | 1 | 1 | 1 | [6 empty] | 2600 | 2340 | 1970 |  | 1 | 1 | 1 | 47: 44; 48: 36; 49: 30; 51: 52; 52: 44; 53: 38; 55: 700; 57: 545; 59: 410; 61: 103 | BRBC.04
Inbouw Plafond | Brise | Ja | n.v.t. | BRBC.06 | 23 | 110 | .06 | 53 | 10380 | 892.5193 |  | 690 | 37 | 1662.9793 | 1662.9793 | 714.9524 | 0 | 510 | 31 | D02 | 1565 | BRBC0.06 |  | 1505 | 0 | 11530 | 10380 | 8760 | H+C-3sp | 1 | 1 | 1 | [6 empty] | 3840 | 3450 | 2900 |  | 1 | 1 | 1 | 47: 50; 48: 37; 49: 31; 51: 58; 52: 45; 53: 39; 55: 880; 57: 690; 59: 510; 61: 125 | BRBC.06
Inbouw Plafond | Brise | Ja | n.v.t. | BRBC.08 | 28 | 138 | .08 | 53 | 16780 | 1442.8203 |  | 1050 | 43 | 2758.2518 | 2758.2518 | 1185.8348 | 0 | 720 | 37 | D02 | 2316 | BRBC0.08 |  | 2227 | 0 | 19480 | 16780 | 14170 | H+C-3sp | 1 | 1 | 1 | [6 empty] | 6350 | 5720 | 4810 |  | 1 | 1 | 1 | 47: 50; 48: 43; 49: 37; 51: 58; 52: 51; 53: 45; 55: 1350; 57: 1050; 59: 720; 61: 193 | BRBC.08
Inbouw Plafond | Brise | Ja | n.v.t. | BRBC.10 | 28 | 165 | .10 | 53 | 18920 | 1626.8272 |  | 1325 | 43 | 3280.0832 | 3280.0832 | 1410.182 | 0 | 955 | 37 | D02 | 2963 | BRBC0.10 |  | 2849 | 0 | 21020 | 18920 | 15970 | H+C-3sp | 1 | 1 | 1 | [6 empty] | 7550 | 6800 | 5720 |  | 1 | 1 | 1 | 47: 53; 48: 43; 49: 37; 51: 61; 52: 51; 53: 45; 55: 1700; 57: 1325; 59: 955; 61: 210 | BRBC.10
Inbouw Wand | Brise | Ja | n.v.t. | BRBW.02 | 53 | 83 | .02 | 23 | 3600 | 309.5443 |  | 295 | 35 | 544.7691 | 544.7691 | 234.2085 | 0 | 220 | 29 | D02 | 1107 | BRBW0.02 |  | 1064 | 0 | 4000 | 3600 | 3040 | H+C-3sp | 1 | 1 | 1 | [6 empty] | 1260 | 1120 | 950 |  | 1 | 1 | 1 | 47: 41; 48: 35; 49: 29; 51: 49; 52: 43; 53: 37; 55: 380; 57: 295; 59: 220; 61: 45 | BRBW.02
Inbouw Wand | Brise | Ja | n.v.t. | BRBW.03 | 53 | 83 | .03 | 23 | 5000 | 429.9226 |  | 390 | 35 | 785.6143 | 785.6143 | 337.7534 | 0 | 290 | 29 | D02 | 1126 | BRBW0.03 |  | 1083 | 0 | 5560 | 5000 | 4220 | H+C-3sp | 1 | 1 | 1 | [6 empty] | 1820 | 1630 | 1370 |  | 1 | 1 | 1 | 47: 41; 48: 35; 49: 29; 51: 49; 52: 43; 53: 37; 55: 500; 57: 390; 59: 290; 61: 68 | BRBW.03
Inbouw Wand | Brise | Ja | n.v.t. | BRBW.04 | 53 | 110 | .04 | 23 | 7260 | 624.2476 |  | 545 | 36 | 1129.679 | 1129.679 | 485.6746 | 0 | 410 | 30 | D02 | 1356 | BRBW0.04 |  | 1304 | 0 | 8070 | 7260 | 6130 | H+C-3sp | 1 | 1 | 1 | [6 empty] | 2600 | 2340 | 1970 |  | 1 | 1 | 1 | 47: 44; 48: 36; 49: 30; 51: 52; 52: 44; 53: 38; 55: 700; 57: 545; 59: 410; 61: 103 | BRBW.04
Inbouw Wand | Brise | Ja | n.v.t. | BRBW.06 | 53 | 110 | .06 | 23 | 10380 | 892.5193 |  | 690 | 37 | 1662.9793 | 1662.9793 | 714.9524 | 0 | 510 | 31 | D02 | 1522 | BRBW0.06 |  | 1463 | 0 | 11530 | 10380 | 8760 | H+C-3sp | 1 | 1 | 1 | [6 empty] | 3840 | 3450 | 2900 |  | 1 | 1 | 1 | 47: 50; 48: 37; 49: 31; 51: 58; 52: 45; 53: 39; 55: 880; 57: 690; 59: 510; 61: 125 | BRBW.06
Inbouw Wand | Brise | Ja | n.v.t. | BRBW.08 | 53 | 138 | .08 | 28 | 16780 | 1442.8203 |  | 1050 | 43 | 2758.2518 | 2758.2518 | 1185.8348 | 0 | 720 | 37 | D02 | 2281 | BRBW0.08 |  | 2193 | 0 | 19480 | 16780 | 14170 | H+C-3sp | 1 | 1 | 1 | [6 empty] | 6350 | 5720 | 4810 |  | 1 | 1 | 1 | 47: 50; 48: 43; 49: 37; 51: 58; 52: 51; 53: 45; 55: 1350; 57: 1050; 59: 720; 61: 193 | BRBW.08
Inbouw Wand | Brise | Ja | n.v.t. | BRBW.10 | 53 | 165 | .10 | 28 | 18920 | 1626.8272 |  | 1325 | 43 | 3280.0832 | 3280.0832 | 1410.182 | 0 | 955 | 37 | D02 | 2956 | BRBW0.10 |  | 2842 | 0 | 21020 | 18920 | 15970 | H+C-3sp | 1 | 1 | 1 | [6 empty] | 7550 | 6800 | 5720 |  | 1 | 1 | 1 | 47: 53; 48: 43; 49: 37; 51: 61; 52: 51; 53: 45; 55: 1700; 57: 1325; 59: 955; 61: 210 | BRBW.10
Plafond | Brise | Ja | standaard | BRIC.02 | 23 | 83 | .02 | 53 | 3600 | 309.5443 |  | 295 | 35 | 544.7691 | 544.7691 | 234.2085 | 0 | 220 | 29 | D02 | 1334 | BRIC0.02 |  | 1283 | 0 | 4000 | 3600 | 3040 | H+C-3sp | 1 | 1 | 1 | [6 empty] | 1260 | 1120 | 950 |  | 1 | 1 | 1 | 47: 41; 48: 35; 49: 29; 51: 49; 52: 43; 53: 37; 55: 380; 57: 295; 59: 220; 61: 45 | BRIC.02
Plafond | Brise | Ja | standaard | BRIC.03 | 23 | 83 | .03 | 53 | 5000 | 429.9226 |  | 390 | 35 | 785.6143 | 785.6143 | 337.7534 | 0 | 290 | 29 | D02 | 1356 | BRIC0.03 |  | 1304 | 0 | 5560 | 5000 | 4220 | H+C-3sp | 1 | 1 | 1 | [6 empty] | 1820 | 1630 | 1370 |  | 1 | 1 | 1 | 47: 41; 48: 35; 49: 29; 51: 49; 52: 43; 53: 37; 55: 500; 57: 390; 59: 290; 61: 68 | BRIC.03
Plafond | Brise | Ja | standaard | BRIC.04 | 23 | 110 | .04 | 53 | 7260 | 624.2476 |  | 545 | 36 | 1129.679 | 1129.679 | 485.6746 | 0 | 410 | 30 | D02 | 1662 | BRIC0.04 |  | 1598 | 0 | 8070 | 7260 | 6130 | H+C-3sp | 1 | 1 | 1 | [6 empty] | 2600 | 2340 | 1970 |  | 1 | 1 | 1 | 47: 44; 48: 36; 49: 30; 51: 52; 52: 44; 53: 38; 55: 700; 57: 545; 59: 410; 61: 103 | BRIC.04
Plafond | Brise | Ja | standaard | BRIC.06 | 23 | 110 | .06 | 53 | 10380 | 892.5193 |  | 690 | 37 | 1662.9793 | 1662.9793 | 714.9524 | 0 | 510 | 31 | D02 | 1830 | BRIC0.06 |  | 1760 | 0 | 11530 | 10380 | 8760 | H+C-3sp | 1 | 1 | 1 | [6 empty] | 3840 | 3450 | 2900 |  | 1 | 1 | 1 | 47: 50; 48: 37; 49: 31; 51: 58; 52: 45; 53: 39; 55: 880; 57: 690; 59: 510; 61: 125 | BRIC.06
Plafond | Brise | Ja | standaard | BRIC.08 | 28 | 138 | .08 | 53 | 16780 | 1442.8203 |  | 1050 | 43 | 2758.2518 | 2758.2518 | 1185.8348 | 0 | 720 | 37 | D02 | 2725 | BRIC0.08 |  | 2620 | 0 | 19480 | 16780 | 14170 | H+C-3sp | 1 | 1 | 1 | [6 empty] | 6350 | 5720 | 4810 |  | 1 | 1 | 1 | 47: 50; 48: 43; 49: 37; 51: 58; 52: 51; 53: 45; 55: 1350; 57: 1050; 59: 720; 61: 193 | BRIC.08
Plafond | Brise | Ja | standaard | BRIC.10 | 28 | 165 | .10 | 53 | 18920 | 1626.8272 |  | 1325 | 43 | 3280.0832 | 3280.0832 | 1410.182 | 0 | 955 | 37 | D02 | 3466 | BRIC0.10 |  | 3333 | 0 | 21020 | 18920 | 15970 | H+C-3sp | 1 | 1 | 1 | [6 empty] | 7550 | 6800 | 5720 |  | 1 | 1 | 1 | 47: 53; 48: 43; 49: 37; 51: 61; 52: 51; 53: 45; 55: 1700; 57: 1325; 59: 955; 61: 210 | BRIC.10
Vrijstaand | Brise | Ja | standaard | BRIF.02 | 53 | 83 | .02 | 23 | 3600 | 309.5443 |  | 295 | 35 | 544.7691 | 544.7691 | 234.2085 | 0 | 220 | 29 | D02 | 1493 | BRIF0.02 |  | 1436 | 0 | 4000 | 3600 | 3040 | H+C-3sp | 1 | 1 | 1 | [6 empty] | 1260 | 1120 | 950 |  | 1 | 1 | 1 | 47: 41; 48: 35; 49: 29; 51: 49; 52: 43; 53: 37; 55: 380; 57: 295; 59: 220; 61: 45 | BRIF.02
Vrijstaand | Brise | Ja | standaard | BRIF.03 | 53 | 83 | .03 | 23 | 5000 | 429.9226 |  | 390 | 35 | 785.6143 | 785.6143 | 337.7534 | 0 | 290 | 29 | D02 | 1512 | BRIF0.03 |  | 1454 | 0 | 5560 | 5000 | 4220 | H+C-3sp | 1 | 1 | 1 | [6 empty] | 1820 | 1630 | 1370 |  | 1 | 1 | 1 | 47: 41; 48: 35; 49: 29; 51: 49; 52: 43; 53: 37; 55: 500; 57: 390; 59: 290; 61: 68 | BRIF.03
Vrijstaand | Brise | Ja | standaard | BRIF.04 | 53 | 110 | .04 | 23 | 7260 | 624.2476 |  | 545 | 36 | 1129.679 | 1129.679 | 485.6746 | 0 | 410 | 30 | D02 | 1797 | BRIF0.04 |  | 1728 | 0 | 8070 | 7260 | 6130 | H+C-3sp | 1 | 1 | 1 | [6 empty] | 2600 | 2340 | 1970 |  | 1 | 1 | 1 | 47: 44; 48: 36; 49: 30; 51: 52; 52: 44; 53: 38; 55: 700; 57: 545; 59: 410; 61: 103 | BRIF.04
Vrijstaand | Brise | Ja | standaard | BRIF.06 | 53 | 110 | .06 | 23 | 10380 | 892.5193 |  | 690 | 37 | 1662.9793 | 1662.9793 | 714.9524 | 0 | 510 | 31 | D02 | 1964 | BRIF0.06 |  | 1888 | 0 | 11530 | 10380 | 8760 | H+C-3sp | 1 | 1 | 1 | [6 empty] | 3840 | 3450 | 2900 |  | 1 | 1 | 1 | 47: 50; 48: 37; 49: 31; 51: 58; 52: 45; 53: 39; 55: 880; 57: 690; 59: 510; 61: 125 | BRIF.06
Vrijstaand | Brise | Ja | standaard | BRIF.08 | 53 | 138 | .08 | 28 | 16780 | 1442.8203 |  | 1050 | 43 | 2758.2518 | 2758.2518 | 1185.8348 | 0 | 720 | 37 | D02 | 2808 | BRIF0.08 |  | 2700 | 0 | 19480 | 16780 | 14170 | H+C-3sp | 1 | 1 | 1 | [6 empty] | 6350 | 5720 | 4810 |  | 1 | 1 | 1 | 47: 50; 48: 43; 49: 37; 51: 58; 52: 51; 53: 45; 55: 1350; 57: 1050; 59: 720; 61: 193 | BRIF.08
Vrijstaand | Brise | Ja | standaard | BRIF.10 | 53 | 165 | .10 | 28 | 18920 | 1626.8272 |  | 1325 | 43 | 3280.0832 | 3280.0832 | 1410.182 | 0 | 955 | 37 | D02 | 3512 | BRIF0.10 |  | 3377 | 0 | 21020 | 18920 | 15970 | H+C-3sp | 1 | 1 | 1 | [6 empty] | 7550 | 6800 | 5720 |  | 1 | 1 | 1 | 47: 53; 48: 43; 49: 37; 51: 61; 52: 51; 53: 45; 55: 1700; 57: 1325; 59: 955; 61: 210 | BRIF.10
Horizontaal Wand | Brise | Ja | standaard | BRIW.02 | 53 | 83 | .02 | 23 | 3600 | 309.5443 |  | 295 | 35 | 544.7691 | 544.7691 | 234.2085 | 0 | 220 | 29 | D02 | 1248 | BRIW0.02 |  | 1200 | 0 | 4000 | 3600 | 3040 | H+C-3sp | 1 | 1 | 1 | [6 empty] | 1260 | 1120 | 950 |  | 1 | 1 | 1 | 47: 41; 48: 35; 49: 29; 51: 49; 52: 43; 53: 37; 55: 380; 57: 295; 59: 220; 61: 45 | BRIW.02
Horizontaal Wand | Brise | Ja | standaard | BRIW.03 | 53 | 83 | .03 | 23 | 5000 | 429.9226 |  | 390 | 35 | 785.6143 | 785.6143 | 337.7534 | 0 | 290 | 29 | D02 | 1268 | BRIW0.03 |  | 1219 | 0 | 5560 | 5000 | 4220 | H+C-3sp | 1 | 1 | 1 | [6 empty] | 1820 | 1630 | 1370 |  | 1 | 1 | 1 | 47: 41; 48: 35; 49: 29; 51: 49; 52: 43; 53: 37; 55: 500; 57: 390; 59: 290; 61: 68 | BRIW.03
Horizontaal Wand | Brise | Ja | standaard | BRIW.04 | 53 | 110 | .04 | 23 | 7260 | 624.2476 |  | 545 | 36 | 1129.679 | 1129.679 | 485.6746 | 0 | 410 | 30 | D02 | 1542 | BRIW0.04 |  | 1483 | 0 | 8070 | 7260 | 6130 | H+C-3sp | 1 | 1 | 1 | [6 empty] | 2600 | 2340 | 1970 |  | 1 | 1 | 1 | 47: 44; 48: 36; 49: 30; 51: 52; 52: 44; 53: 38; 55: 700; 57: 545; 59: 410; 61: 103 | BRIW.04
Horizontaal Wand | Brise | Ja | standaard | BRIW.06 | 53 | 110 | .06 | 23 | 10380 | 892.5193 |  | 690 | 37 | 1662.9793 | 1662.9793 | 714.9524 | 0 | 510 | 31 | D02 | 1707 | BRIW0.06 |  | 1641 | 0 | 11530 | 10380 | 8760 | H+C-3sp | 1 | 1 | 1 | [6 empty] | 3840 | 3450 | 2900 |  | 1 | 1 | 1 | 47: 50; 48: 37; 49: 31; 51: 58; 52: 45; 53: 39; 55: 880; 57: 690; 59: 510; 61: 125 | BRIW.06
Horizontaal Wand | Brise | Ja | standaard | BRIW.08 | 53 | 138 | .08 | 28 | 16780 | 1442.8203 |  | 1050 | 43 | 2758.2518 | 2758.2518 | 1185.8348 | 0 | 720 | 37 | D02 | 2517 | BRIW0.08 |  | 2420 | 0 | 19480 | 16780 | 14170 | H+C-3sp | 1 | 1 | 1 | [6 empty] | 6350 | 5720 | 4810 |  | 1 | 1 | 1 | 47: 50; 48: 43; 49: 37; 51: 58; 52: 51; 53: 45; 55: 1350; 57: 1050; 59: 720; 61: 193 | BRIW.08
Horizontaal Wand | Brise | Ja | standaard | BRIW.10 | 53 | 165 | .10 | 28 | 18920 | 1626.8272 |  | 1325 | 43 | 3280.0832 | 3280.0832 | 1410.182 | 0 | 955 | 37 | D02 | 3205 | BRIW0.10 |  | 3082 | 0 | 21020 | 18920 | 15970 | H+C-3sp | 1 | 1 | 1 | [6 empty] | 7550 | 6800 | 5720 |  | 1 | 1 | 1 | 47: 53; 48: 43; 49: 37; 51: 61; 52: 51; 53: 45; 55: 1700; 57: 1325; 59: 955; 61: 210 | BRIW.10
Inbouw Plafond | Briza 12 | Ja | n.v.t. | BZBC.03805212 | 12 | 52 | 2P | 38 | 1310.183 | 112.6555 | 0.36392 | 155 | 32.5 | 112.9912 | 112.9912 | 48.5775 | 0.077686 | 70 | 19 | D04 | 985 | BZBC0.03805200 |  | 947 | 0 | 1836.0307 | 1310.183 | 1000.0328 | H+C-3sp | 1 | 1 | 1 |  | 6.2277e-05 | 1.8358 |  |  |  | 235.3136 | 172.4926 | 112.9912 |  | 1 | 1 | 1 |  | 6.2277e-05 | 1.8358 |  | 44 | 32.5 | 19 |  | 52 | 40.5 | 27 |  | 235 | 196 | 155 | 111 | 70 |  | 13 | 4.3 | 1.6 |  |  | BZBC.03805212
Inbouw Plafond | Briza 12 | Ja | n.v.t. | BZBC.03805212/4 | 12 | 52 | 4P | 38 | 1052.8305 | 90.5271 | 0.24358 | 95 | 32.5 | 100.0232 | 100.0232 | 43.0023 | 0.062108 | 32 | 19 | D04 | 1168 | BZBC0.03805200/4 |  | 1123 | 0 | 1468.4684 | 1052.8305 | 799.4703 | H+C-3sp | 1 | 1 | 1 |  | 6.2277e-05 | 1.8358 |  |  |  | 187.8941 | 140.3639 | 100.0232 |  | 1 | 1 | 1 |  | 6.2277e-05 | 1.8358 |  | 44 | 32.5 | 19 |  | 52 | 40.5 | 27 |  | 157 | 128 | 95 | 67 | 32 |  | 13.7 | 4.8 | 1.8 |  |  | BZBC.03805212/4
Inbouw Plafond | Briza 12 | Ja | n.v.t. | BZBC.03807212 | 12 | 72 | 2P | 38 | 2098.6848 | 180.4544 | 1.1089 | 245 | 34.9 | 197.7651 | 197.7651 | 85.0237 | 0.28298 | 119 | 21.5 | D04 | 1072 | BZBC0.03807200 |  | 1031 | 0 | 3020.8833 | 2098.6848 | 1619.1045 | H+C-3sp | 1 | 1 | 1 |  | 8.9126e-05 | 1.8148 |  |  |  | 387.4428 | 277.3959 | 197.7651 |  | 1 | 1 | 1 |  | 8.9126e-05 | 1.8148 |  | 45 | 34.9 | 21.5 |  | 53 | 42.9 | 29.5 |  | 380 | 315 | 245 | 189 | 119 |  | 18 | 7.2 | 2.5 |  |  | BZBC.03807212
Inbouw Plafond | Briza 12 | Ja | n.v.t. | BZBC.03807212/4 | 12 | 72 | 4P | 38 | 1680.9785 | 144.5381 | 0.74124 | 158 | 34.9 | 164.6561 | 164.6561 | 70.7894 | 0.20293 | 57 | 21.5 | D04 | 1283 | BZBC0.03807200/4 |  | 1234 | 0 | 2416.8377 | 1680.9785 | 1342.8043 | H+C-3sp | 1 | 1 | 1 |  | 8.9126e-05 | 1.8148 |  |  |  | 309.8144 | 222.4419 | 164.6561 |  | 1 | 1 | 1 |  | 8.9126e-05 | 1.8148 |  | 45 | 34.9 | 21.5 |  | 53 | 42.9 | 29.5 |  | 252 | 213 | 158 | 101 | 57 |  | 14.4 | 5.7 | 2 |  |  | BZBC.03807212/4
Inbouw Plafond | Briza 12 | Ja | n.v.t. | BZBC.03810212 | 12 | 102 | 2P | 38 | 3408.7496 | 293.0997 | 3.61 | 328 | 38 | 326.1271 | 326.1271 | 140.2094 | 0.94713 | 160 | 23.1 | D04 | 1332 | BZBC0.03810200 |  | 1281 | 0 | 4798.9044 | 3408.7496 | 2603.982 | H+C-3sp | 1 | 1 | 1 |  | 0.00012049 | 1.8146 |  |  |  | 614.5152 | 431.6139 | 326.1271 |  | 1 | 1 | 1 |  | 0.00012049 | 1.8146 |  | 48.5 | 38 | 23.1 |  | 56.5 | 46 | 31.1 |  | 492 | 419 | 328 | 243 | 160 |  | 24 | 8 | 2.6 |  |  | BZBC.03810212
Inbouw Plafond | Briza 12 | Ja | n.v.t. | BZBC.03810212/4 | 12 | 102 | 4P | 38 | 2730.7425 | 234.8016 | 2.414 | 242 | 38 | 269.9621 | 269.9621 | 116.0628 | 0.67215 | 80 | 23.1 | D04 | 1631 | BZBC0.03810200/4 |  | 1568 | 0 | 3838.9495 | 2730.7425 | 2101.9627 | H+C-3sp | 1 | 1 | 1 |  | 0.00012049 | 1.8146 |  |  |  | 491.5682 | 348.1376 | 269.9621 |  | 1 | 1 | 1 |  | 0.00012049 | 1.8146 |  | 48.5 | 38 | 23.1 |  | 56.5 | 46 | 31.1 |  | 400 | 305 | 242 | 164 | 80 |  | 20.9 | 7.4 | 2.3 |  |  | BZBC.03810212/4
Inbouw Plafond | Briza 12 | Ja | n.v.t. | BZBC.03812212 | 12 | 122 | 2P | 38 | 4297.4943 | 369.518 | 6.438 | 410 | 38.4 | 392.2477 | 392.2477 | 168.6361 | 1.5329 | 190 | 26 | D04 | 1429 | BZBC0.03812200 |  | 1374 | 0 | 5982.7863 | 4297.4943 | 3273.2658 | H+C-3sp | 1 | 1 | 1 |  | 0.00012933 | 1.8293 |  |  |  | 763.4452 | 526.1535 | 392.2477 |  | 1 | 1 | 1 |  | 0.00012933 | 1.8293 |  | 48 | 38.4 | 26 |  | 56 | 46.4 | 34 |  | 560 | 512 | 410 | 295 | 190 |  | 28.8 | 10.3 | 2.8 |  |  | BZBC.03812212
Inbouw Plafond | Briza 12 | Ja | n.v.t. | BZBC.03812212/4 | 12 | 122 | 4P | 38 | 3431.0924 | 295.0208 | 4.2645 | 249 | 38.4 | 331.6704 | 331.6704 | 142.5926 | 1.1278 | 98 | 26 | D04 | 1766 | BZBC0.03812200/4 |  | 1698 | 0 | 4787.0204 | 3431.0924 | 2605.9939 | H+C-3sp | 1 | 1 | 1 |  | 0.00012933 | 1.8293 |  |  |  | 611.8234 | 437.7366 | 331.6704 |  | 1 | 1 | 1 |  | 0.00012933 | 1.8293 |  | 48 | 38.4 | 26 |  | 56 | 46.4 | 34 |  | 420 | 318 | 249 | 174 | 98 |  | 28.8 | 9 | 2.5 |  |  | BZBC.03812212/4
Inbouw Plafond | Briza 12 | Ja | n.v.t. | BZBC.05205212 | 12 | 52 | 2P | 52 | 2109.267 | 181.3643 | 1.6557 | 169 | 33.9 | 186.7987 | 186.7987 | 80.309 | 0.37784 | 89 | 21 | D04 | 1274 | BZBC0.05205200 |  | 1225 | 0 | 2716.9232 | 2109.267 | 1499.75 | H+C-3sp | 1 | 1 | 1 |  | 0.00013264 | 1.8137 |  |  |  | 348.8933 | 266.2841 | 186.7987 |  | 1 | 1 | 1 |  | 0.00013264 | 1.8137 |  | 44 | 33.9 | 21 |  | 52 | 41.9 | 29 |  | 250 | 212 | 169 | 130 | 89 |  | 16.8 | 5.5 | 2 |  |  | BZBC.05205212
Inbouw Plafond | Briza 12 | Ja | n.v.t. | BZBC.05205212/4 | 12 | 52 | 4P | 52 | 830.1159 | 71.3771 | 0.3051 | 118 | 33.9 | 143.2176 | 143.2176 | 61.5725 | 0.23337 | 30 | 21 | D04 | 1409 | BZBC0.05205200/4 |  | 1355 | 0 | 1157.1818 | 830.1159 | 640.185 | H+C-3sp | 1 | 1 | 1 |  | 0.00013264 | 1.8137 |  |  |  | 261.7789 | 203.2326 | 143.2176 |  | 1 | 1 | 1 |  | 0.00013264 | 1.8137 |  | 44 | 33.9 | 21 |  | 52 | 41.9 | 29 |  | 188 | 151 | 118 | 74 | 30 |  | 10.3 | 3.6 | 1.6 |  |  | BZBC.05205212/4
Inbouw Plafond | Briza 12 | Ja | n.v.t. | BZBC.05207212 | 12 | 72 | 2P | 52 | 3498.9471 | 300.8553 | 5.4524 | 262 | 34.6 | 319.2036 | 319.2036 | 137.2328 | 1.3058 | 127 | 21.8 | D04 | 1429 | BZBC0.05207200 |  | 1374 | 0 | 4498.8701 | 3498.9471 | 2464.6942 | H+C-3sp | 1 | 1 | 1 |  | 0.00016748 | 1.8208 |  |  |  | 577.1162 | 444.2915 | 319.2036 |  | 1 | 1 | 1 |  | 0.00016748 | 1.8208 |  | 45 | 34.6 | 21.8 |  | 53 | 42.6 | 29.8 |  | 365 | 320 | 262 | 193 | 127 |  | 15.6 | 5.7 | 2.2 |  |  | BZBC.05207212
Inbouw Plafond | Briza 12 | Ja | n.v.t. | BZBC.05207212/4 | 12 | 72 | 4P | 52 | 1314.452 | 113.0225 | 0.91705 | 185 | 34.6 | 233.1603 | 233.1603 | 100.2409 | 0.73704 | 79 | 21.8 | D04 | 1592 | BZBC0.05207200/4 |  | 1531 | 0 | 1902.9113 | 1314.452 | 1049.8895 | H+C-3sp | 1 | 1 | 1 |  | 0.00016748 | 1.8208 |  |  |  | 433.0039 | 334.4661 | 233.1603 |  | 1 | 1 | 1 |  | 0.00016748 | 1.8208 |  | 45 | 34.6 | 21.8 |  | 53 | 42.6 | 29.8 |  | 282 | 251 | 185 | 135 | 79 |  | 15.6 | 5.9 | 2.1 |  |  | BZBC.05207212/4
Inbouw Plafond | Briza 12 | Ja | n.v.t. | BZBC.05210212 | 12 | 102 | 2P | 52 | 5548.726 | 477.1046 | 16.888 | 353 | 37.7 | 507.8528 | 507.8528 | 218.3374 | 4.0964 | 168 | 24 | D04 | 1776 | BZBC0.05210200 |  | 1708 | 0 | 7171.8749 | 5548.726 | 3894.6012 | H+C-3sp | 1 | 1 | 1 |  | 0.00023644 | 1.8121 |  |  |  | 920.1141 | 707.6286 | 507.8528 |  | 1 | 1 | 1 |  | 0.00023644 | 1.8121 |  | 48 | 37.7 | 24 |  | 56 | 45.7 | 32 |  | 513 | 437 | 353 | 259 | 168 |  | 28.8 | 10 | 2.8 |  |  | BZBC.05210212
Inbouw Plafond | Briza 12 | Ja | n.v.t. | BZBC.05210212/4 | 12 | 102 | 4P | 52 | 2149.9702 | 184.8642 | 3.03 | 286 | 37.7 | 381.7405 | 381.7405 | 164.1189 | 2.4421 | 123 | 24 | D04 | 1959 | BZBC0.05210200/4 |  | 1884 | 0 | 3023.3283 | 2149.9702 | 1650.331 | H+C-3sp | 1 | 1 | 1 |  | 0.00023644 | 1.8121 |  |  |  | 690.4846 | 534.6256 | 381.7405 |  | 1 | 1 | 1 |  | 0.00023644 | 1.8121 |  | 48 | 37.7 | 24 |  | 56 | 45.7 | 32 |  | 423 | 360 | 286 | 201 | 123 |  | 22.3 | 7.5 | 2.3 |  |  | BZBC.05210212/4
Inbouw Plafond | Briza 12 | Ja | n.v.t. | BZBC.05212212 | 12 | 122 | 2P | 52 | 6924.1408 | 595.3689 | 29.6172 | 396 | 39 | 626.5691 | 626.5691 | 269.3762 | 7.0187 | 200 | 26.2 | D04 | 1941 | BZBC0.05212200 |  | 1866 | 0 | 8954.4668 | 6924.1408 | 4651.6406 | H+C-3sp | 1 | 1 | 1 |  | 0.0002717 | 1.8154 |  |  |  | 1149.1998 | 889.8023 | 626.5691 |  | 1 | 1 | 1 |  | 0.0002717 | 1.8154 |  | 48.5 | 39 | 26.2 |  | 56.5 | 47 | 34.2 |  | 583 | 500 | 396 | 297 | 200 |  | 28.8 | 10 | 2.8 |  |  | BZBC.05212212
Inbouw Plafond | Briza 12 | Ja | n.v.t. | BZBC.05212212/4 | 12 | 122 | 4P | 52 | 2699.9112 | 232.1506 | 5.358 | 334 | 39 | 465.2643 | 465.2643 | 200.0276 | 4.0886 | 139 | 26.2 | D04 | 2162 | BZBC0.05212200/4 |  | 2079 | 0 | 3768.993 | 2699.9112 | 2001.9796 | H+C-3sp | 1 | 1 | 1 |  | 0.0002717 | 1.8154 |  |  |  | 861.5626 | 666.4573 | 465.2643 |  | 1 | 1 | 1 |  | 0.0002717 | 1.8154 |  | 48.5 | 39 | 26.2 |  | 56.5 | 47 | 34.2 |  | 508 | 432 | 334 | 251 | 139 |  | 27.3 | 9.1 | 2.7 |  |  | BZBC.05212212/4
Inbouw Wand | Briza 12 | Ja | n.v.t. | BZBW.03805212 | 38 | 52 | 2P | 12 | 1310.183 | 112.6555 | 0.36392 | 155 | 32.5 | 112.9912 | 112.9912 | 48.5775 | 0.077686 | 70 | 19 | D04 | 985 | BZBW0.03805200 |  | 947 | 0 | 1836.0307 | 1310.183 | 1000.0328 | H+C-3sp | 1 | 1 | 1 |  | 6.2277e-05 | 1.8358 |  |  |  | 235.3136 | 172.4926 | 112.9912 |  | 1 | 1 | 1 |  | 6.2277e-05 | 1.8358 |  | 44 | 32.5 | 19 |  | 52 | 40.5 | 27 |  | 235 | 196 | 155 | 111 | 70 |  | 13 | 4.3 | 1.6 |  |  | BZBW.03805212
Inbouw Wand | Briza 12 | Ja | n.v.t. | BZBW.03805212/4 | 38 | 52 | 4P | 12 | 1052.8305 | 90.5271 | 0.24358 | 95 | 32.5 | 100.0232 | 100.0232 | 43.0023 | 0.062108 | 32 | 19 | D04 | 1168 | BZBW0.03805200/4 |  | 1123 | 0 | 1468.4684 | 1052.8305 | 799.4703 | H+C-3sp | 1 | 1 | 1 |  | 6.2277e-05 | 1.8358 |  |  |  | 187.8941 | 140.3639 | 100.0232 |  | 1 | 1 | 1 |  | 6.2277e-05 | 1.8358 |  | 44 | 32.5 | 19 |  | 52 | 40.5 | 27 |  | 157 | 128 | 95 | 67 | 32 |  | 13.7 | 4.8 | 1.8 |  |  | BZBW.03805212/4
Inbouw Wand | Briza 12 | Ja | n.v.t. | BZBW.03807212 | 38 | 72 | 2P | 12 | 2098.6848 | 180.4544 | 1.1089 | 245 | 34.9 | 197.7651 | 197.7651 | 85.0237 | 0.28298 | 119 | 21.5 | D04 | 1072 | BZBW0.03807200 |  | 1031 | 0 | 3020.8833 | 2098.6848 | 1619.1045 | H+C-3sp | 1 | 1 | 1 |  | 8.9126e-05 | 1.8148 |  |  |  | 387.4428 | 277.3959 | 197.7651 |  | 1 | 1 | 1 |  | 8.9126e-05 | 1.8148 |  | 45 | 34.9 | 21.5 |  | 53 | 42.9 | 29.5 |  | 380 | 315 | 245 | 189 | 119 |  | 18 | 7.2 | 2.5 |  |  | BZBW.03807212
Inbouw Wand | Briza 12 | Ja | n.v.t. | BZBW.03807212/4 | 38 | 72 | 4P | 12 | 1680.9785 | 144.5381 | 0.74124 | 158 | 34.9 | 164.6561 | 164.6561 | 70.7894 | 0.20293 | 57 | 21.5 | D04 | 1283 | BZBW0.03807200/4 |  | 1234 | 0 | 2416.8377 | 1680.9785 | 1342.8043 | H+C-3sp | 1 | 1 | 1 |  | 8.9126e-05 | 1.8148 |  |  |  | 309.8144 | 222.4419 | 164.6561 |  | 1 | 1 | 1 |  | 8.9126e-05 | 1.8148 |  | 45 | 34.9 | 21.5 |  | 53 | 42.9 | 29.5 |  | 252 | 213 | 158 | 101 | 57 |  | 14.4 | 5.7 | 2 |  |  | BZBW.03807212/4
Inbouw Wand | Briza 12 | Ja | n.v.t. | BZBW.03810212 | 38 | 102 | 2P | 12 | 3408.7496 | 293.0997 | 3.61 | 328 | 38 | 326.1271 | 326.1271 | 140.2094 | 0.94713 | 160 | 23.1 | D04 | 1332 | BZBW0.03810200 |  | 1281 | 0 | 4798.9044 | 3408.7496 | 2603.982 | H+C-3sp | 1 | 1 | 1 |  | 0.00012049 | 1.8146 |  |  |  | 614.5152 | 431.6139 | 326.1271 |  | 1 | 1 | 1 |  | 0.00012049 | 1.8146 |  | 48.5 | 38 | 23.1 |  | 56.5 | 46 | 31.1 |  | 492 | 419 | 328 | 243 | 160 |  | 24 | 8 | 2.6 |  |  | BZBW.03810212
Inbouw Wand | Briza 12 | Ja | n.v.t. | BZBW.03810212/4 | 38 | 102 | 4P | 12 | 2730.7425 | 234.8016 | 2.414 | 242 | 38 | 269.9621 | 269.9621 | 116.0628 | 0.67215 | 80 | 23.1 | D04 | 1631 | BZBW0.03810200/4 |  | 1568 | 0 | 3838.9495 | 2730.7425 | 2101.9627 | H+C-3sp | 1 | 1 | 1 |  | 0.00012049 | 1.8146 |  |  |  | 491.5682 | 348.1376 | 269.9621 |  | 1 | 1 | 1 |  | 0.00012049 | 1.8146 |  | 48.5 | 38 | 23.1 |  | 56.5 | 46 | 31.1 |  | 400 | 305 | 242 | 164 | 80 |  | 20.9 | 7.4 | 2.3 |  |  | BZBW.03810212/4
Inbouw Wand | Briza 12 | Ja | n.v.t. | BZBW.03812212 | 38 | 122 | 2P | 12 | 4297.4943 | 369.518 | 6.438 | 410 | 38.4 | 392.2477 | 392.2477 | 168.6361 | 1.5329 | 190 | 26 | D04 | 1429 | BZBW0.03812200 |  | 1374 | 0 | 5982.7863 | 4297.4943 | 3273.2658 | H+C-3sp | 1 | 1 | 1 |  | 0.00012933 | 1.8293 |  |  |  | 763.4452 | 526.1535 | 392.2477 |  | 1 | 1 | 1 |  | 0.00012933 | 1.8293 |  | 48 | 38.4 | 26 |  | 56 | 46.4 | 34 |  | 560 | 512 | 410 | 295 | 190 |  | 28.8 | 10.3 | 2.8 |  |  | BZBW.03812212
Inbouw Wand | Briza 12 | Ja | n.v.t. | BZBW.03812212/4 | 38 | 122 | 4P | 12 | 3431.0924 | 295.0208 | 4.2645 | 249 | 38.4 | 331.6704 | 331.6704 | 142.5926 | 1.1278 | 98 | 26 | D04 | 1766 | BZBW0.03812200/4 |  | 1698 | 0 | 4787.0204 | 3431.0924 | 2605.9939 | H+C-3sp | 1 | 1 | 1 |  | 0.00012933 | 1.8293 |  |  |  | 611.8234 | 437.7366 | 331.6704 |  | 1 | 1 | 1 |  | 0.00012933 | 1.8293 |  | 48 | 38.4 | 26 |  | 56 | 46.4 | 34 |  | 420 | 318 | 249 | 174 | 98 |  | 28.8 | 9 | 2.5 |  |  | BZBW.03812212/4
Inbouw Wand | Briza 12 | Ja | n.v.t. | BZBW.05205212 | 52 | 52 | 2P | 12 | 2109.267 | 181.3643 | 1.6557 | 169 | 33.9 | 186.7987 | 186.7987 | 80.309 | 0.37784 | 89 | 21 | D04 | 1274 | BZBW0.05205200 |  | 1225 | 0 | 2716.9232 | 2109.267 | 1499.75 | H+C-3sp | 1 | 1 | 1 |  | 0.00013264 | 1.8137 |  |  |  | 348.8933 | 266.2841 | 186.7987 |  | 1 | 1 | 1 |  | 0.00013264 | 1.8137 |  | 44 | 33.9 | 21 |  | 52 | 41.9 | 29 |  | 250 | 212 | 169 | 130 | 89 |  | 16.8 | 5.5 | 2 |  |  | BZBW.05205212
Inbouw Wand | Briza 12 | Ja | n.v.t. | BZBW.05205212/4 | 52 | 52 | 4P | 12 | 830.1159 | 71.3771 | 0.3051 | 118 | 33.9 | 143.2176 | 143.2176 | 61.5725 | 0.23337 | 30 | 21 | D04 | 1409 | BZBW0.05205200/4 |  | 1355 | 0 | 1157.1818 | 830.1159 | 640.185 | H+C-3sp | 1 | 1 | 1 |  | 0.00013264 | 1.8137 |  |  |  | 261.7789 | 203.2326 | 143.2176 |  | 1 | 1 | 1 |  | 0.00013264 | 1.8137 |  | 44 | 33.9 | 21 |  | 52 | 41.9 | 29 |  | 188 | 151 | 118 | 74 | 30 |  | 10.3 | 3.6 | 1.6 |  |  | BZBW.05205212/4
Inbouw Wand | Briza 12 | Ja | n.v.t. | BZBW.05207212 | 52 | 72 | 2P | 12 | 3498.9471 | 300.8553 | 5.4524 | 262 | 34.6 | 319.2036 | 319.2036 | 137.2328 | 1.3058 | 127 | 21.8 | D04 | 1429 | BZBW0.05207200 |  | 1374 | 0 | 4498.8701 | 3498.9471 | 2464.6942 | H+C-3sp | 1 | 1 | 1 |  | 0.00016748 | 1.8208 |  |  |  | 577.1162 | 444.2915 | 319.2036 |  | 1 | 1 | 1 |  | 0.00016748 | 1.8208 |  | 45 | 34.6 | 21.8 |  | 53 | 42.6 | 29.8 |  | 365 | 320 | 262 | 193 | 127 |  | 15.6 | 5.7 | 2.2 |  |  | BZBW.05207212
Inbouw Wand | Briza 12 | Ja | n.v.t. | BZBW.05207212/4 | 52 | 72 | 4P | 12 | 1314.452 | 113.0225 | 0.91705 | 185 | 34.6 | 233.1603 | 233.1603 | 100.2409 | 0.73704 | 79 | 21.8 | D04 | 1592 | BZBW0.05207200/4 |  | 1531 | 0 | 1902.9113 | 1314.452 | 1049.8895 | H+C-3sp | 1 | 1 | 1 |  | 0.00016748 | 1.8208 |  |  |  | 433.0039 | 334.4661 | 233.1603 |  | 1 | 1 | 1 |  | 0.00016748 | 1.8208 |  | 45 | 34.6 | 21.8 |  | 53 | 42.6 | 29.8 |  | 282 | 251 | 185 | 135 | 79 |  | 15.6 | 5.9 | 2.1 |  |  | BZBW.05207212/4
Inbouw Wand | Briza 12 | Ja | n.v.t. | BZBW.05210212 | 52 | 102 | 2P | 12 | 5548.726 | 477.1046 | 16.888 | 353 | 37.7 | 507.8528 | 507.8528 | 218.3374 | 4.0964 | 168 | 24 | D04 | 1776 | BZBW0.05210200 |  | 1708 | 0 | 7171.8749 | 5548.726 | 3894.6012 | H+C-3sp | 1 | 1 | 1 |  | 0.00023644 | 1.8121 |  |  |  | 920.1141 | 707.6286 | 507.8528 |  | 1 | 1 | 1 |  | 0.00023644 | 1.8121 |  | 48 | 37.7 | 24 |  | 56 | 45.7 | 32 |  | 513 | 437 | 353 | 259 | 168 |  | 28.8 | 10 | 2.8 |  |  | BZBW.05210212
Inbouw Wand | Briza 12 | Ja | n.v.t. | BZBW.05210212/4 | 52 | 102 | 4P | 12 | 2149.9702 | 184.8642 | 3.03 | 286 | 37.7 | 381.7405 | 381.7405 | 164.1189 | 2.4421 | 123 | 24 | D04 | 1959 | BZBW0.05210200/4 |  | 1884 | 0 | 3023.3283 | 2149.9702 | 1650.331 | H+C-3sp | 1 | 1 | 1 |  | 0.00023644 | 1.8121 |  |  |  | 690.4846 | 534.6256 | 381.7405 |  | 1 | 1 | 1 |  | 0.00023644 | 1.8121 |  | 48 | 37.7 | 24 |  | 56 | 45.7 | 32 |  | 423 | 360 | 286 | 201 | 123 |  | 22.3 | 7.5 | 2.3 |  |  | BZBW.05210212/4
Inbouw Wand | Briza 12 | Ja | n.v.t. | BZBW.05212212 | 52 | 122 | 2P | 12 | 6924.1408 | 595.3689 | 29.6172 | 396 | 39 | 626.5691 | 626.5691 | 269.3762 | 7.0187 | 200 | 26.2 | D04 | 1941 | BZBW0.05212200 |  | 1866 | 0 | 8954.4668 | 6924.1408 | 4651.6406 | H+C-3sp | 1 | 1 | 1 |  | 0.0002717 | 1.8154 |  |  |  | 1149.1998 | 889.8023 | 626.5691 |  | 1 | 1 | 1 |  | 0.0002717 | 1.8154 |  | 48.5 | 39 | 26.2 |  | 56.5 | 47 | 34.2 |  | 583 | 500 | 396 | 297 | 200 |  | 28.8 | 10 | 2.8 |  |  | BZBW.05212212
Inbouw Wand | Briza 12 | Ja | n.v.t. | BZBW.05212212/4 | 52 | 122 | 4P | 12 | 2699.9112 | 232.1506 | 5.358 | 334 | 39 | 465.2643 | 465.2643 | 200.0276 | 4.0886 | 139 | 26.2 | D04 | 2162 | BZBW0.05212200/4 |  | 2079 | 0 | 3768.993 | 2699.9112 | 2001.9796 | H+C-3sp | 1 | 1 | 1 |  | 0.0002717 | 1.8154 |  |  |  | 861.5626 | 666.4573 | 465.2643 |  | 1 | 1 | 1 |  | 0.0002717 | 1.8154 |  | 48.5 | 39 | 26.2 |  | 56.5 | 47 | 34.2 |  | 508 | 432 | 334 | 251 | 139 |  | 27.3 | 9.1 | 2.7 |  |  | BZBW.05212212/4
Plafond | Briza 12 | Ja | Grijs 001 | BZMC.04107512.001 | 17 | 75 | 2P | 41 | 1194.3093 | 102.6921 | 0.30703 | 155 | 31.3 | 115.3667 | 115.3667 | 49.5988 | 0.080711 | 70 | 18.5 | D04 | 1148 | BZMC0.04107500 |  | 1104 | 0 | 1669.3182 | 1194.3093 | 902.632 | H+C-3sp | 1 | 1 | 1 |  | 6.2277e-05 | 1.8358 |  |  |  | 214.0793 | 158.5028 | 115.3667 |  | 1 | 1 | 1 |  | 6.2277e-05 | 1.8358 |  | 42.5 | 31.3 | 18.5 |  | 50.5 | 39.3 | 26.5 |  | 235 | 196 | 155 | 111 | 70 |  | 13 | 4.3 | 1.6 |  |  | BZMC.04107512.001
Plafond | Briza 12 | Ja | Grijs 001 | BZMC.04107512.001/4 | 17 | 75 | 4P | 41 | 948.2087 | 81.5313 | 0.201 | 95 | 31.3 | 92.4054 | 92.4054 | 39.7272 | 0.053702 | 32 | 18.5 | D04 | 1332 | BZMC0.04107500/4 |  | 1281 | 0 | 1336.048 | 948.2087 | 697.9732 | H+C-3sp | 1 | 1 | 1 |  | 6.2277e-05 | 1.8358 |  |  |  | 170.7926 | 128.1429 | 92.4054 |  | 1 | 1 | 1 |  | 6.2277e-05 | 1.8358 |  | 42.5 | 31.3 | 18.5 |  | 50.5 | 39.3 | 26.5 |  | 157 | 128 | 95 | 67 | 32 |  | 13.7 | 4.8 | 1.8 |  |  | BZMC.04107512.001/4
Plafond | Briza 12 | Ja | RAL9016 | BZMC.04107512.133 | 17 | 75 | 2P | 41 | 1194.3093 | 102.6921 | 0.30703 | 155 | 31.3 | 115.3667 | 115.3667 | 49.5988 | 0.080711 | 70 | 18.5 | D04 | 1148 | BZMC0.04107500 |  | 1104 | 0 | 1669.3182 | 1194.3093 | 902.632 | H+C-3sp | 1 | 1 | 1 |  | 6.2277e-05 | 1.8358 |  |  |  | 214.0793 | 158.5028 | 115.3667 |  | 1 | 1 | 1 |  | 6.2277e-05 | 1.8358 |  | 42.5 | 31.3 | 18.5 |  | 50.5 | 39.3 | 26.5 |  | 235 | 196 | 155 | 111 | 70 |  | 13 | 4.3 | 1.6 |  |  | BZMC.04107512.133
Plafond | Briza 12 | Ja | RAL9016 | BZMC.04107512.133/4 | 17 | 75 | 4P | 41 | 948.2087 | 81.5313 | 0.201 | 95 | 31.3 | 92.4054 | 92.4054 | 39.7272 | 0.053702 | 32 | 18.5 | D04 | 1332 | BZMC0.04107500/4 |  | 1281 | 0 | 1336.048 | 948.2087 | 697.9732 | H+C-3sp | 1 | 1 | 1 |  | 6.2277e-05 | 1.8358 |  |  |  | 170.7926 | 128.1429 | 92.4054 |  | 1 | 1 | 1 |  | 6.2277e-05 | 1.8358 |  | 42.5 | 31.3 | 18.5 |  | 50.5 | 39.3 | 26.5 |  | 157 | 128 | 95 | 67 | 32 |  | 13.7 | 4.8 | 1.8 |  |  | BZMC.04107512.133/4
Plafond | Briza 12 | Ja | OffBlack | BZMC.04107512.145 | 17 | 75 | 2P | 41 | 1194.3093 | 102.6921 | 0.30703 | 155 | 31.3 | 115.3667 | 115.3667 | 49.5988 | 0.080711 | 70 | 18.5 | D04 | 1148 | BZMC0.04107500 |  | 1104 | 0 | 1669.3182 | 1194.3093 | 902.632 | H+C-3sp | 1 | 1 | 1 |  | 6.2277e-05 | 1.8358 |  |  |  | 214.0793 | 158.5028 | 115.3667 |  | 1 | 1 | 1 |  | 6.2277e-05 | 1.8358 |  | 42.5 | 31.3 | 18.5 |  | 50.5 | 39.3 | 26.5 |  | 235 | 196 | 155 | 111 | 70 |  | 13 | 4.3 | 1.6 |  |  | BZMC.04107512.145
Plafond | Briza 12 | Ja | OffBlack | BZMC.04107512.145/4 | 17 | 75 | 4P | 41 | 948.2087 | 81.5313 | 0.201 | 95 | 31.3 | 92.4054 | 92.4054 | 39.7272 | 0.053702 | 32 | 18.5 | D04 | 1332 | BZMC0.04107500/4 |  | 1281 | 0 | 1336.048 | 948.2087 | 697.9732 | H+C-3sp | 1 | 1 | 1 |  | 6.2277e-05 | 1.8358 |  |  |  | 170.7926 | 128.1429 | 92.4054 |  | 1 | 1 | 1 |  | 6.2277e-05 | 1.8358 |  | 42.5 | 31.3 | 18.5 |  | 50.5 | 39.3 | 26.5 |  | 157 | 128 | 95 | 67 | 32 |  | 13.7 | 4.8 | 1.8 |  |  | BZMC.04107512.145/4
Plafond | Briza 12 | Ja | Grijs 001 | BZMC.04109512.001 | 17 | 95 | 2P | 41 | 1797.2271 | 154.5337 | 0.83688 | 245 | 36.8 | 191.2499 | 191.2499 | 82.2227 | 0.26629 | 119 | 24 | D04 | 1254 | BZMC0.04109500 |  | 1206 | 0 | 2749.2183 | 1797.2271 | 1545.0575 | H+C-3sp | 1 | 1 | 1 |  | 8.9126e-05 | 1.8148 |  |  |  | 352.3721 | 252.3178 | 191.2499 |  | 1 | 1 | 1 |  | 8.9126e-05 | 1.8148 |  | 44.5 | 36.8 | 24 |  | 52.5 | 44.8 | 32 |  | 380 | 315 | 245 | 189 | 119 |  | 18 | 7.2 | 2.5 |  |  | BZMC.04109512.001
Plafond | Briza 12 | Ja | Grijs 001 | BZMC.04109512.001/4 | 17 | 95 | 4P | 41 | 1529.1988 | 131.4874 | 0.62427 | 158 | 36.8 | 147.5884 | 147.5884 | 63.4516 | 0.16638 | 57 | 24 | D04 | 1467 | BZMC0.04109500/4 |  | 1411 | 0 | 2199.6989 | 1529.1988 | 1210.7028 | H+C-3sp | 1 | 1 | 1 |  | 8.9126e-05 | 1.8148 |  |  |  | 281.6195 | 204.2345 | 147.5884 |  | 1 | 1 | 1 |  | 8.9126e-05 | 1.8148 |  | 44.5 | 36.8 | 24 |  | 52.5 | 44.8 | 32 |  | 252 | 213 | 158 | 101 | 57 |  | 14.4 | 5.7 | 2 |  |  | BZMC.04109512.001/4
Plafond | Briza 12 | Ja | RAL9016 | BZMC.04109512.133 | 17 | 95 | 2P | 41 | 1797.2271 | 154.5337 | 0.83688 | 245 | 36.8 | 191.2499 | 191.2499 | 82.2227 | 0.26629 | 119 | 24 | D04 | 1254 | BZMC0.04109500 |  | 1206 | 0 | 2749.2183 | 1797.2271 | 1545.0575 | H+C-3sp | 1 | 1 | 1 |  | 8.9126e-05 | 1.8148 |  |  |  | 352.3721 | 252.3178 | 191.2499 |  | 1 | 1 | 1 |  | 8.9126e-05 | 1.8148 |  | 44.5 | 36.8 | 24 |  | 52.5 | 44.8 | 32 |  | 380 | 315 | 245 | 189 | 119 |  | 18 | 7.2 | 2.5 |  |  | BZMC.04109512.133
Plafond | Briza 12 | Ja | RAL9016 | BZMC.04109512.133/4 | 17 | 95 | 4P | 41 | 1529.1988 | 131.4874 | 0.62427 | 158 | 36.8 | 147.5884 | 147.5884 | 63.4516 | 0.16638 | 57 | 24 | D04 | 1467 | BZMC0.04109500/4 |  | 1411 | 0 | 2199.6989 | 1529.1988 | 1210.7028 | H+C-3sp | 1 | 1 | 1 |  | 8.9126e-05 | 1.8148 |  |  |  | 281.6195 | 204.2345 | 147.5884 |  | 1 | 1 | 1 |  | 8.9126e-05 | 1.8148 |  | 44.5 | 36.8 | 24 |  | 52.5 | 44.8 | 32 |  | 252 | 213 | 158 | 101 | 57 |  | 14.4 | 5.7 | 2 |  |  | BZMC.04109512.133/4
Plafond | Briza 12 | Ja | OffBlack | BZMC.04109512.145 | 17 | 95 | 2P | 41 | 1797.2271 | 154.5337 | 0.83688 | 245 | 36.8 | 191.2499 | 191.2499 | 82.2227 | 0.26629 | 119 | 24 | D04 | 1254 | BZMC0.04109500 |  | 1206 | 0 | 2749.2183 | 1797.2271 | 1545.0575 | H+C-3sp | 1 | 1 | 1 |  | 8.9126e-05 | 1.8148 |  |  |  | 352.3721 | 252.3178 | 191.2499 |  | 1 | 1 | 1 |  | 8.9126e-05 | 1.8148 |  | 44.5 | 36.8 | 24 |  | 52.5 | 44.8 | 32 |  | 380 | 315 | 245 | 189 | 119 |  | 18 | 7.2 | 2.5 |  |  | BZMC.04109512.145
Plafond | Briza 12 | Ja | OffBlack | BZMC.04109512.145/4 | 17 | 95 | 4P | 41 | 1529.1988 | 131.4874 | 0.62427 | 158 | 36.8 | 147.5884 | 147.5884 | 63.4516 | 0.16638 | 57 | 24 | D04 | 1467 | BZMC0.04109500/4 |  | 1411 | 0 | 2199.6989 | 1529.1988 | 1210.7028 | H+C-3sp | 1 | 1 | 1 |  | 8.9126e-05 | 1.8148 |  |  |  | 281.6195 | 204.2345 | 147.5884 |  | 1 | 1 | 1 |  | 8.9126e-05 | 1.8148 |  | 44.5 | 36.8 | 24 |  | 52.5 | 44.8 | 32 |  | 252 | 213 | 158 | 101 | 57 |  | 14.4 | 5.7 | 2 |  |  | BZMC.04109512.145/4
Plafond | Briza 12 | Ja | Grijs 001 | BZMC.04112512.001 | 17 | 125 | 2P | 41 | 3089.546 | 265.6531 | 3.0201 | 328 | 37 | 313.4173 | 313.4173 | 134.7452 | 0.88122 | 160 | 24.6 | D04 | 1560 | BZMC0.04112500 |  | 1500 | 0 | 4366.7392 | 3089.546 | 2430.7626 | H+C-3sp | 1 | 1 | 1 |  | 0.00012049 | 1.8146 |  |  |  | 558.7389 | 395.9862 | 313.4173 |  | 1 | 1 | 1 |  | 0.00012049 | 1.8146 |  | 47 | 37 | 24.6 |  | 55 | 45 | 32.6 |  | 492 | 419 | 328 | 243 | 160 |  | 24 | 8 | 2.6 |  |  | BZMC.04112512.001
Plafond | Briza 12 | Ja | Grijs 001 | BZMC.04112512.001/4 | 17 | 125 | 4P | 41 | 2469.9195 | 212.3749 | 2.012 | 242 | 37 | 239.9599 | 239.9599 | 103.1642 | 0.54278 | 80 | 24.6 | D04 | 1858 | BZMC0.04112500/4 |  | 1787 | 0 | 3492.4913 | 2469.9195 | 1924.4629 | H+C-3sp | 1 | 1 | 1 |  | 0.00012049 | 1.8146 |  |  |  | 447.0542 | 317.6539 | 239.9599 |  | 1 | 1 | 1 |  | 0.00012049 | 1.8146 |  | 47 | 37 | 24.6 |  | 55 | 45 | 32.6 |  | 400 | 305 | 242 | 164 | 80 |  | 20.9 | 7.4 | 2.3 |  |  | BZMC.04112512.001/4
Plafond | Briza 12 | Ja | RAL9016 | BZMC.04112512.133 | 17 | 125 | 2P | 41 | 3089.546 | 265.6531 | 3.0201 | 328 | 37 | 313.4173 | 313.4173 | 134.7452 | 0.88122 | 160 | 24.6 | D04 | 1560 | BZMC0.04112500 |  | 1500 | 0 | 4366.7392 | 3089.546 | 2430.7626 | H+C-3sp | 1 | 1 | 1 |  | 0.00012049 | 1.8146 |  |  |  | 558.7389 | 395.9862 | 313.4173 |  | 1 | 1 | 1 |  | 0.00012049 | 1.8146 |  | 47 | 37 | 24.6 |  | 55 | 45 | 32.6 |  | 492 | 419 | 328 | 243 | 160 |  | 24 | 8 | 2.6 |  |  | BZMC.04112512.133
Plafond | Briza 12 | Ja | RAL9016 | BZMC.04112512.133/4 | 17 | 125 | 4P | 41 | 2469.9195 | 212.3749 | 2.012 | 242 | 37 | 239.9599 | 239.9599 | 103.1642 | 0.54278 | 80 | 24.6 | D04 | 1858 | BZMC0.04112500/4 |  | 1787 | 0 | 3492.4913 | 2469.9195 | 1924.4629 | H+C-3sp | 1 | 1 | 1 |  | 0.00012049 | 1.8146 |  |  |  | 447.0542 | 317.6539 | 239.9599 |  | 1 | 1 | 1 |  | 0.00012049 | 1.8146 |  | 47 | 37 | 24.6 |  | 55 | 45 | 32.6 |  | 400 | 305 | 242 | 164 | 80 |  | 20.9 | 7.4 | 2.3 |  |  | BZMC.04112512.133/4
Plafond | Briza 12 | Ja | OffBlack | BZMC.04112512.145 | 17 | 125 | 2P | 41 | 3089.546 | 265.6531 | 3.0201 | 328 | 37 | 313.4173 | 313.4173 | 134.7452 | 0.88122 | 160 | 24.6 | D04 | 1560 | BZMC0.04112500 |  | 1500 | 0 | 4366.7392 | 3089.546 | 2430.7626 | H+C-3sp | 1 | 1 | 1 |  | 0.00012049 | 1.8146 |  |  |  | 558.7389 | 395.9862 | 313.4173 |  | 1 | 1 | 1 |  | 0.00012049 | 1.8146 |  | 47 | 37 | 24.6 |  | 55 | 45 | 32.6 |  | 492 | 419 | 328 | 243 | 160 |  | 24 | 8 | 2.6 |  |  | BZMC.04112512.145
Plafond | Briza 12 | Ja | OffBlack | BZMC.04112512.145/4 | 17 | 125 | 4P | 41 | 2469.9195 | 212.3749 | 2.012 | 242 | 37 | 239.9599 | 239.9599 | 103.1642 | 0.54278 | 80 | 24.6 | D04 | 1858 | BZMC0.04112500/4 |  | 1787 | 0 | 3492.4913 | 2469.9195 | 1924.4629 | H+C-3sp | 1 | 1 | 1 |  | 0.00012049 | 1.8146 |  |  |  | 447.0542 | 317.6539 | 239.9599 |  | 1 | 1 | 1 |  | 0.00012049 | 1.8146 |  | 47 | 37 | 24.6 |  | 55 | 45 | 32.6 |  | 400 | 305 | 242 | 164 | 80 |  | 20.9 | 7.4 | 2.3 |  |  | BZMC.04112512.145/4
Plafond | Briza 12 | Ja | Grijs 001 | BZMC.04114512.001 | 17 | 145 | 2P | 41 | 3894.379 | 334.8563 | 5.3765 | 410 | 37.3 | 411.574 | 411.574 | 176.945 | 1.6739 | 190 | 25.7 | D04 | 1669 | BZMC0.04114500 |  | 1605 | 0 | 5443.7356 | 3894.379 | 2998.6992 | H+C-3sp | 1 | 1 | 1 |  | 0.00012933 | 1.8293 |  |  |  | 697.5401 | 504.9265 | 411.574 |  | 1 | 1 | 1 |  | 0.00012933 | 1.8293 |  | 47 | 37.3 | 25.7 |  | 55 | 45.3 | 33.7 |  | 560 | 512 | 410 | 295 | 190 |  | 28.8 | 10.3 | 2.8 |  |  | BZMC.04114512.001
Plafond | Briza 12 | Ja | Grijs 001 | BZMC.04114512.001/4 | 17 | 145 | 4P | 41 | 3119.4546 | 268.2248 | 3.5828 | 249 | 37.3 | 290.864 | 290.864 | 125.049 | 0.88705 | 98 | 25.7 | D04 | 2007 | BZMC0.04114500/4 |  | 1930 | 0 | 4355.2405 | 3119.4546 | 2380.2461 | H+C-3sp | 1 | 1 | 1 |  | 0.00012933 | 1.8293 |  |  |  | 557.9575 | 400.4923 | 290.864 |  | 1 | 1 | 1 |  | 0.00012933 | 1.8293 |  | 47 | 37.3 | 25.7 |  | 55 | 45.3 | 33.7 |  | 420 | 318 | 249 | 174 | 98 |  | 28.8 | 9 | 2.5 |  |  | BZMC.04114512.001/4
Plafond | Briza 12 | Ja | RAL9016 | BZMC.04114512.133 | 17 | 145 | 2P | 41 | 3894.379 | 334.8563 | 5.3765 | 410 | 37.3 | 411.574 | 411.574 | 176.945 | 1.6739 | 190 | 25.7 | D04 | 1669 | BZMC0.04114500 |  | 1605 | 0 | 5443.7356 | 3894.379 | 2998.6992 | H+C-3sp | 1 | 1 | 1 |  | 0.00012933 | 1.8293 |  |  |  | 697.5401 | 504.9265 | 411.574 |  | 1 | 1 | 1 |  | 0.00012933 | 1.8293 |  | 47 | 37.3 | 25.7 |  | 55 | 45.3 | 33.7 |  | 560 | 512 | 410 | 295 | 190 |  | 28.8 | 10.3 | 2.8 |  |  | BZMC.04114512.133
Plafond | Briza 12 | Ja | RAL9016 | BZMC.04114512.133/4 | 17 | 145 | 4P | 41 | 3119.4546 | 268.2248 | 3.5828 | 249 | 37.3 | 290.864 | 290.864 | 125.049 | 0.88705 | 98 | 25.7 | D04 | 2007 | BZMC0.04114500/4 |  | 1930 | 0 | 4355.2405 | 3119.4546 | 2380.2461 | H+C-3sp | 1 | 1 | 1 |  | 0.00012933 | 1.8293 |  |  |  | 557.9575 | 400.4923 | 290.864 |  | 1 | 1 | 1 |  | 0.00012933 | 1.8293 |  | 47 | 37.3 | 25.7 |  | 55 | 45.3 | 33.7 |  | 420 | 318 | 249 | 174 | 98 |  | 28.8 | 9 | 2.5 |  |  | BZMC.04114512.133/4
Plafond | Briza 12 | Ja | OffBlack | BZMC.04114512.145 | 17 | 145 | 2P | 41 | 3894.379 | 334.8563 | 5.3765 | 410 | 37.3 | 411.574 | 411.574 | 176.945 | 1.6739 | 190 | 25.7 | D04 | 1669 | BZMC0.04114500 |  | 1605 | 0 | 5443.7356 | 3894.379 | 2998.6992 | H+C-3sp | 1 | 1 | 1 |  | 0.00012933 | 1.8293 |  |  |  | 697.5401 | 504.9265 | 411.574 |  | 1 | 1 | 1 |  | 0.00012933 | 1.8293 |  | 47 | 37.3 | 25.7 |  | 55 | 45.3 | 33.7 |  | 560 | 512 | 410 | 295 | 190 |  | 28.8 | 10.3 | 2.8 |  |  | BZMC.04114512.145
Plafond | Briza 12 | Ja | OffBlack | BZMC.04114512.145/4 | 17 | 145 | 4P | 41 | 3119.4546 | 268.2248 | 3.5828 | 249 | 37.3 | 290.864 | 290.864 | 125.049 | 0.88705 | 98 | 25.7 | D04 | 2007 | BZMC0.04114500/4 |  | 1930 | 0 | 4355.2405 | 3119.4546 | 2380.2461 | H+C-3sp | 1 | 1 | 1 |  | 0.00012933 | 1.8293 |  |  |  | 557.9575 | 400.4923 | 290.864 |  | 1 | 1 | 1 |  | 0.00012933 | 1.8293 |  | 47 | 37.3 | 25.7 |  | 55 | 45.3 | 33.7 |  | 420 | 318 | 249 | 174 | 98 |  | 28.8 | 9 | 2.5 |  |  | BZMC.04114512.145/4
Plafond | Briza 12 | Ja | Grijs 001 | BZMC.05507512.001 | 17 | 75 | 2P | 55 | 1999.6529 | 171.9392 | 1.5029 | 169 | 32.2 | 169.7429 | 169.7429 | 72.9763 | 0.31761 | 89 | 19.2 | D04 | 1477 | BZMC0.05507500 |  | 1420 | 0 | 2588.3474 | 1999.6529 | 1399.5459 | H+C-3sp | 1 | 1 | 1 |  | 0.00013264 | 1.8137 |  |  |  | 332.2045 | 256.4711 | 169.7429 |  | 1 | 1 | 1 |  | 0.00013264 | 1.8137 |  | 42.5 | 32.2 | 19.2 |  | 50.5 | 40.2 | 27.2 |  | 250 | 212 | 169 | 130 | 89 |  | 16.8 | 5.5 | 2 |  |  | BZMC.05507512.001
Plafond | Briza 12 | Ja | Grijs 001 | BZMC.05507512.001/4 | 17 | 75 | 4P | 55 | 778.2577 | 66.9181 | 0.27141 | 118 | 32.2 | 137.7606 | 137.7606 | 59.2264 | 0.2175 | 30 | 19.2 | D04 | 1612 | BZMC0.05507500/4 |  | 1550 | 0 | 1102.0439 | 778.2577 | 609.9481 | H+C-3sp | 1 | 1 | 1 |  | 0.00013264 | 1.8137 |  |  |  | 249.0577 | 192.7199 | 137.7606 |  | 1 | 1 | 1 |  | 0.00013264 | 1.8137 |  | 42.5 | 32.2 | 19.2 |  | 50.5 | 40.2 | 27.2 |  | 188 | 151 | 118 | 74 | 30 |  | 10.3 | 3.6 | 1.6 |  |  | BZMC.05507512.001/4
Plafond | Briza 12 | Ja | RAL9016 | BZMC.05507512.133 | 17 | 75 | 2P | 55 | 1999.6529 | 171.9392 | 1.5029 | 169 | 32.2 | 169.7429 | 169.7429 | 72.9763 | 0.31761 | 89 | 19.2 | D04 | 1477 | BZMC0.05507500 |  | 1420 | 0 | 2588.3474 | 1999.6529 | 1399.5459 | H+C-3sp | 1 | 1 | 1 |  | 0.00013264 | 1.8137 |  |  |  | 332.2045 | 256.4711 | 169.7429 |  | 1 | 1 | 1 |  | 0.00013264 | 1.8137 |  | 42.5 | 32.2 | 19.2 |  | 50.5 | 40.2 | 27.2 |  | 250 | 212 | 169 | 130 | 89 |  | 16.8 | 5.5 | 2 |  |  | BZMC.05507512.133
Plafond | Briza 12 | Ja | RAL9016 | BZMC.05507512.133/4 | 17 | 75 | 4P | 55 | 778.2577 | 66.9181 | 0.27141 | 118 | 32.2 | 137.7606 | 137.7606 | 59.2264 | 0.2175 | 30 | 19.2 | D04 | 1612 | BZMC0.05507500/4 |  | 1550 | 0 | 1102.0439 | 778.2577 | 609.9481 | H+C-3sp | 1 | 1 | 1 |  | 0.00013264 | 1.8137 |  |  |  | 249.0577 | 192.7199 | 137.7606 |  | 1 | 1 | 1 |  | 0.00013264 | 1.8137 |  | 42.5 | 32.2 | 19.2 |  | 50.5 | 40.2 | 27.2 |  | 188 | 151 | 118 | 74 | 30 |  | 10.3 | 3.6 | 1.6 |  |  | BZMC.05507512.133/4
Plafond | Briza 12 | Ja | OffBlack | BZMC.05507512.145 | 17 | 75 | 2P | 55 | 1999.6529 | 171.9392 | 1.5029 | 169 | 32.2 | 169.7429 | 169.7429 | 72.9763 | 0.31761 | 89 | 19.2 | D04 | 1477 | BZMC0.05507500 |  | 1420 | 0 | 2588.3474 | 1999.6529 | 1399.5459 | H+C-3sp | 1 | 1 | 1 |  | 0.00013264 | 1.8137 |  |  |  | 332.2045 | 256.4711 | 169.7429 |  | 1 | 1 | 1 |  | 0.00013264 | 1.8137 |  | 42.5 | 32.2 | 19.2 |  | 50.5 | 40.2 | 27.2 |  | 250 | 212 | 169 | 130 | 89 |  | 16.8 | 5.5 | 2 |  |  | BZMC.05507512.145
Plafond | Briza 12 | Ja | OffBlack | BZMC.05507512.145/4 | 17 | 75 | 4P | 55 | 778.2577 | 66.9181 | 0.27141 | 118 | 32.2 | 137.7606 | 137.7606 | 59.2264 | 0.2175 | 30 | 19.2 | D04 | 1612 | BZMC0.05507500/4 |  | 1550 | 0 | 1102.0439 | 778.2577 | 609.9481 | H+C-3sp | 1 | 1 | 1 |  | 0.00013264 | 1.8137 |  |  |  | 249.0577 | 192.7199 | 137.7606 |  | 1 | 1 | 1 |  | 0.00013264 | 1.8137 |  | 42.5 | 32.2 | 19.2 |  | 50.5 | 40.2 | 27.2 |  | 188 | 151 | 118 | 74 | 30 |  | 10.3 | 3.6 | 1.6 |  |  | BZMC.05507512.145/4
Plafond | Briza 12 | Ja | Grijs 001 | BZMC.05509512.001 | 17 | 95 | 2P | 55 | 3308.6988 | 284.4969 | 4.9247 | 262 | 34.4 | 295.1942 | 295.1942 | 126.9107 | 1.1325 | 127 | 23 | D04 | 1641 | BZMC0.05509500 |  | 1578 | 0 | 4284.7546 | 3308.6988 | 2249.8447 | H+C-3sp | 1 | 1 | 1 |  | 0.00016748 | 1.8208 |  |  |  | 550.1964 | 426.0142 | 295.1942 |  | 1 | 1 | 1 |  | 0.00016748 | 1.8208 |  | 43.5 | 34.4 | 23 |  | 51.5 | 42.4 | 31 |  | 365 | 320 | 262 | 193 | 127 |  | 15.6 | 5.7 | 2.2 |  |  | BZMC.05509512.001
Plafond | Briza 12 | Ja | Grijs 001 | BZMC.05509512.001/4 | 17 | 95 | 4P | 55 | 1249.8177 | 107.465 | 0.83661 | 185 | 34.4 | 225.0179 | 225.0179 | 96.7403 | 0.69085 | 79 | 23 | D04 | 1804 | BZMC0.05509500/4 |  | 1735 | 0 | 1812.9843 | 1249.8177 | 999.9262 | H+C-3sp | 1 | 1 | 1 |  | 0.00016748 | 1.8208 |  |  |  | 412.28 | 317.5444 | 225.0179 |  | 1 | 1 | 1 |  | 0.00016748 | 1.8208 |  | 43.5 | 34.4 | 23 |  | 51.5 | 42.4 | 31 |  | 282 | 251 | 185 | 135 | 79 |  | 15.6 | 5.9 | 2.1 |  |  | BZMC.05509512.001/4
Plafond | Briza 12 | Ja | RAL9016 | BZMC.05509512.133 | 17 | 95 | 2P | 55 | 3308.6988 | 284.4969 | 4.9247 | 262 | 34.4 | 295.1942 | 295.1942 | 126.9107 | 1.1325 | 127 | 23 | D04 | 1641 | BZMC0.05509500 |  | 1578 | 0 | 4284.7546 | 3308.6988 | 2249.8447 | H+C-3sp | 1 | 1 | 1 |  | 0.00016748 | 1.8208 |  |  |  | 550.1964 | 426.0142 | 295.1942 |  | 1 | 1 | 1 |  | 0.00016748 | 1.8208 |  | 43.5 | 34.4 | 23 |  | 51.5 | 42.4 | 31 |  | 365 | 320 | 262 | 193 | 127 |  | 15.6 | 5.7 | 2.2 |  |  | BZMC.05509512.133
Plafond | Briza 12 | Ja | RAL9016 | BZMC.05509512.133/4 | 17 | 95 | 4P | 55 | 1249.8177 | 107.465 | 0.83661 | 185 | 34.4 | 225.0179 | 225.0179 | 96.7403 | 0.69085 | 79 | 23 | D04 | 1804 | BZMC0.05509500/4 |  | 1735 | 0 | 1812.9843 | 1249.8177 | 999.9262 | H+C-3sp | 1 | 1 | 1 |  | 0.00016748 | 1.8208 |  |  |  | 412.28 | 317.5444 | 225.0179 |  | 1 | 1 | 1 |  | 0.00016748 | 1.8208 |  | 43.5 | 34.4 | 23 |  | 51.5 | 42.4 | 31 |  | 282 | 251 | 185 | 135 | 79 |  | 15.6 | 5.9 | 2.1 |  |  | BZMC.05509512.133/4
Plafond | Briza 12 | Ja | OffBlack | BZMC.05509512.145 | 17 | 95 | 2P | 55 | 3308.6988 | 284.4969 | 4.9247 | 262 | 34.4 | 295.1942 | 295.1942 | 126.9107 | 1.1325 | 127 | 23 | D04 | 1641 | BZMC0.05509500 |  | 1578 | 0 | 4284.7546 | 3308.6988 | 2249.8447 | H+C-3sp | 1 | 1 | 1 |  | 0.00016748 | 1.8208 |  |  |  | 550.1964 | 426.0142 | 295.1942 |  | 1 | 1 | 1 |  | 0.00016748 | 1.8208 |  | 43.5 | 34.4 | 23 |  | 51.5 | 42.4 | 31 |  | 365 | 320 | 262 | 193 | 127 |  | 15.6 | 5.7 | 2.2 |  |  | BZMC.05509512.145
Plafond | Briza 12 | Ja | OffBlack | BZMC.05509512.145/4 | 17 | 95 | 4P | 55 | 1249.8177 | 107.465 | 0.83661 | 185 | 34.4 | 225.0179 | 225.0179 | 96.7403 | 0.69085 | 79 | 23 | D04 | 1804 | BZMC0.05509500/4 |  | 1735 | 0 | 1812.9843 | 1249.8177 | 999.9262 | H+C-3sp | 1 | 1 | 1 |  | 0.00016748 | 1.8208 |  |  |  | 412.28 | 317.5444 | 225.0179 |  | 1 | 1 | 1 |  | 0.00016748 | 1.8208 |  | 43.5 | 34.4 | 23 |  | 51.5 | 42.4 | 31 |  | 282 | 251 | 185 | 135 | 79 |  | 15.6 | 5.9 | 2.1 |  |  | BZMC.05509512.145/4
Plafond | Briza 12 | Ja | Grijs 001 | BZMC.05512512.001 | 17 | 125 | 2P | 55 | 5279.9215 | 453.9915 | 15.4348 | 353 | 36.5 | 474.3938 | 474.3938 | 203.9526 | 3.6205 | 168 | 23.1 | D04 | 2036 | BZMC0.05512500 |  | 1958 | 0 | 6830.6112 | 5279.9215 | 3560.7375 | H+C-3sp | 1 | 1 | 1 |  | 0.00023644 | 1.8121 |  |  |  | 876.985 | 676.246 | 474.3938 |  | 1 | 1 | 1 |  | 0.00023644 | 1.8121 |  | 46.5 | 36.5 | 23.1 |  | 54.5 | 44.5 | 31.1 |  | 513 | 437 | 353 | 259 | 168 |  | 28.8 | 10 | 2.8 |  |  | BZMC.05512512.001
Plafond | Briza 12 | Ja | Grijs 001 | BZMC.05512512.001/4 | 17 | 125 | 4P | 55 | 2039.674 | 175.3804 | 2.7542 | 286 | 36.5 | 350.7468 | 350.7468 | 150.794 | 2.0947 | 123 | 23.1 | D04 | 2219 | BZMC0.05512500/4 |  | 2134 | 0 | 2878.9556 | 2039.674 | 1569.9144 | H+C-3sp | 1 | 1 | 1 |  | 0.00023644 | 1.8121 |  |  |  | 657.5286 | 508.701 | 350.7468 |  | 1 | 1 | 1 |  | 0.00023644 | 1.8121 |  | 46.5 | 36.5 | 23.1 |  | 54.5 | 44.5 | 31.1 |  | 423 | 360 | 286 | 201 | 123 |  | 22.3 | 7.5 | 2.3 |  |  | BZMC.05512512.001/4
Plafond | Briza 12 | Ja | RAL9016 | BZMC.05512512.133 | 17 | 125 | 2P | 55 | 5279.9215 | 453.9915 | 15.4348 | 353 | 36.5 | 474.3938 | 474.3938 | 203.9526 | 3.6205 | 168 | 23.1 | D04 | 2036 | BZMC0.05512500 |  | 1958 | 0 | 6830.6112 | 5279.9215 | 3560.7375 | H+C-3sp | 1 | 1 | 1 |  | 0.00023644 | 1.8121 |  |  |  | 876.985 | 676.246 | 474.3938 |  | 1 | 1 | 1 |  | 0.00023644 | 1.8121 |  | 46.5 | 36.5 | 23.1 |  | 54.5 | 44.5 | 31.1 |  | 513 | 437 | 353 | 259 | 168 |  | 28.8 | 10 | 2.8 |  |  | BZMC.05512512.133
Plafond | Briza 12 | Ja | RAL9016 | BZMC.05512512.133/4 | 17 | 125 | 4P | 55 | 2039.674 | 175.3804 | 2.7542 | 286 | 36.5 | 350.7468 | 350.7468 | 150.794 | 2.0947 | 123 | 23.1 | D04 | 2219 | BZMC0.05512500/4 |  | 2134 | 0 | 2878.9556 | 2039.674 | 1569.9144 | H+C-3sp | 1 | 1 | 1 |  | 0.00023644 | 1.8121 |  |  |  | 657.5286 | 508.701 | 350.7468 |  | 1 | 1 | 1 |  | 0.00023644 | 1.8121 |  | 46.5 | 36.5 | 23.1 |  | 54.5 | 44.5 | 31.1 |  | 423 | 360 | 286 | 201 | 123 |  | 22.3 | 7.5 | 2.3 |  |  | BZMC.05512512.133/4
Plafond | Briza 12 | Ja | OffBlack | BZMC.05512512.145 | 17 | 125 | 2P | 55 | 5279.9215 | 453.9915 | 15.4348 | 353 | 36.5 | 474.3938 | 474.3938 | 203.9526 | 3.6205 | 168 | 23.1 | D04 | 2036 | BZMC0.05512500 |  | 1958 | 0 | 6830.6112 | 5279.9215 | 3560.7375 | H+C-3sp | 1 | 1 | 1 |  | 0.00023644 | 1.8121 |  |  |  | 876.985 | 676.246 | 474.3938 |  | 1 | 1 | 1 |  | 0.00023644 | 1.8121 |  | 46.5 | 36.5 | 23.1 |  | 54.5 | 44.5 | 31.1 |  | 513 | 437 | 353 | 259 | 168 |  | 28.8 | 10 | 2.8 |  |  | BZMC.05512512.145
Plafond | Briza 12 | Ja | OffBlack | BZMC.05512512.145/4 | 17 | 125 | 4P | 55 | 2039.674 | 175.3804 | 2.7542 | 286 | 36.5 | 350.7468 | 350.7468 | 150.794 | 2.0947 | 123 | 23.1 | D04 | 2219 | BZMC0.05512500/4 |  | 2134 | 0 | 2878.9556 | 2039.674 | 1569.9144 | H+C-3sp | 1 | 1 | 1 |  | 0.00023644 | 1.8121 |  |  |  | 657.5286 | 508.701 | 350.7468 |  | 1 | 1 | 1 |  | 0.00023644 | 1.8121 |  | 46.5 | 36.5 | 23.1 |  | 54.5 | 44.5 | 31.1 |  | 423 | 360 | 286 | 201 | 123 |  | 22.3 | 7.5 | 2.3 |  |  | BZMC.05512512.145/4
Plafond | Briza 12 | Ja | Grijs 001 | BZMC.05514512.001 | 17 | 145 | 2P | 55 | 6587.5245 | 566.4252 | 27.0552 | 396 | 37.5 | 590.1618 | 590.1618 | 253.7239 | 6.2959 | 200 | 25 | D04 | 2219 | BZMC0.05514500 |  | 2134 | 0 | 8525.7177 | 6587.5245 | 4508.8237 | H+C-3sp | 1 | 1 | 1 |  | 0.0002717 | 1.8154 |  |  |  | 1095.335 | 843.4448 | 590.1618 |  | 1 | 1 | 1 |  | 0.0002717 | 1.8154 |  | 46.5 | 37.5 | 25 |  | 54.5 | 45.5 | 33 |  | 583 | 500 | 396 | 297 | 200 |  | 28.8 | 10 | 2.8 |  |  | BZMC.05514512.001
Plafond | Briza 12 | Ja | Grijs 001 | BZMC.05514512.001/4 | 17 | 145 | 4P | 55 | 2565.058 | 220.5553 | 4.882 | 334 | 37.5 | 456.8254 | 456.8254 | 196.3996 | 3.955 | 139 | 25 | D04 | 2442 | BZMC0.05514500/4 |  | 2348 | 0 | 3590.8323 | 2565.058 | 1979.8489 | H+C-3sp | 1 | 1 | 1 |  | 0.0002717 | 1.8154 |  |  |  | 820.2099 | 631.7404 | 456.8254 |  | 1 | 1 | 1 |  | 0.0002717 | 1.8154 |  | 46.5 | 37.5 | 25 |  | 54.5 | 45.5 | 33 |  | 508 | 432 | 334 | 251 | 139 |  | 27.3 | 9.1 | 2.7 |  |  | BZMC.05514512.001/4
Plafond | Briza 12 | Ja | RAL9016 | BZMC.05514512.133 | 17 | 145 | 2P | 55 | 6587.5245 | 566.4252 | 27.0552 | 396 | 37.5 | 590.1618 | 590.1618 | 253.7239 | 6.2959 | 200 | 25 | D04 | 2219 | BZMC0.05514500 |  | 2134 | 0 | 8525.7177 | 6587.5245 | 4508.8237 | H+C-3sp | 1 | 1 | 1 |  | 0.0002717 | 1.8154 |  |  |  | 1095.335 | 843.4448 | 590.1618 |  | 1 | 1 | 1 |  | 0.0002717 | 1.8154 |  | 46.5 | 37.5 | 25 |  | 54.5 | 45.5 | 33 |  | 583 | 500 | 396 | 297 | 200 |  | 28.8 | 10 | 2.8 |  |  | BZMC.05514512.133
Plafond | Briza 12 | Ja | RAL9016 | BZMC.05514512.133/4 | 17 | 145 | 4P | 55 | 2565.058 | 220.5553 | 4.882 | 334 | 37.5 | 456.8254 | 456.8254 | 196.3996 | 3.955 | 139 | 25 | D04 | 2442 | BZMC0.05514500/4 |  | 2348 | 0 | 3590.8323 | 2565.058 | 1979.8489 | H+C-3sp | 1 | 1 | 1 |  | 0.0002717 | 1.8154 |  |  |  | 820.2099 | 631.7404 | 456.8254 |  | 1 | 1 | 1 |  | 0.0002717 | 1.8154 |  | 46.5 | 37.5 | 25 |  | 54.5 | 45.5 | 33 |  | 508 | 432 | 334 | 251 | 139 |  | 27.3 | 9.1 | 2.7 |  |  | BZMC.05514512.133/4
Plafond | Briza 12 | Ja | OffBlack | BZMC.05514512.145 | 17 | 145 | 2P | 55 | 6587.5245 | 566.4252 | 27.0552 | 396 | 37.5 | 590.1618 | 590.1618 | 253.7239 | 6.2959 | 200 | 25 | D04 | 2219 | BZMC0.05514500 |  | 2134 | 0 | 8525.7177 | 6587.5245 | 4508.8237 | H+C-3sp | 1 | 1 | 1 |  | 0.0002717 | 1.8154 |  |  |  | 1095.335 | 843.4448 | 590.1618 |  | 1 | 1 | 1 |  | 0.0002717 | 1.8154 |  | 46.5 | 37.5 | 25 |  | 54.5 | 45.5 | 33 |  | 583 | 500 | 396 | 297 | 200 |  | 28.8 | 10 | 2.8 |  |  | BZMC.05514512.145
Plafond | Briza 12 | Ja | OffBlack | BZMC.05514512.145/4 | 17 | 145 | 4P | 55 | 2565.058 | 220.5553 | 4.882 | 334 | 37.5 | 456.8254 | 456.8254 | 196.3996 | 3.955 | 139 | 25 | D04 | 2442 | BZMC0.05514500/4 |  | 2348 | 0 | 3590.8323 | 2565.058 | 1979.8489 | H+C-3sp | 1 | 1 | 1 |  | 0.0002717 | 1.8154 |  |  |  | 820.2099 | 631.7404 | 456.8254 |  | 1 | 1 | 1 |  | 0.0002717 | 1.8154 |  | 46.5 | 37.5 | 25 |  | 54.5 | 45.5 | 33 |  | 508 | 432 | 334 | 251 | 139 |  | 27.3 | 9.1 | 2.7 |  |  | BZMC.05514512.145/4
Horizontaal Wand | Briza 12 | Ja | Grijs 001 | BZMW.04107512.001 | 41 | 75 | 2P | 13 | 1194.3093 | 102.6921 | 0.30703 | 155 | 31.3 | 115.3667 | 115.3667 | 49.5988 | 0.080711 | 70 | 18.5 | D04 | 1148 | BZMW0.04107500 |  | 1104 | 0 | 1669.3182 | 1194.3093 | 902.632 | H+C-3sp | 1 | 1 | 1 |  | 6.2277e-05 | 1.8358 |  |  |  | 214.0793 | 158.5028 | 115.3667 |  | 1 | 1 | 1 |  | 6.2277e-05 | 1.8358 |  | 42.5 | 31.3 | 18.5 |  | 50.5 | 39.3 | 26.5 |  | 235 | 196 | 155 | 111 | 70 |  | 13 | 4.3 | 1.6 |  |  | BZMW.04107512.001
Horizontaal Wand | Briza 12 | Ja | Grijs 001 | BZMW.04107512.001/4 | 41 | 75 | 4P | 13 | 948.2087 | 81.5313 | 0.201 | 95 | 31.3 | 92.4054 | 92.4054 | 39.7272 | 0.053702 | 32 | 18.5 | D04 | 1332 | BZMW0.04107500/4 |  | 1281 | 0 | 1336.048 | 948.2087 | 697.9732 | H+C-3sp | 1 | 1 | 1 |  | 6.2277e-05 | 1.8358 |  |  |  | 170.7926 | 128.1429 | 92.4054 |  | 1 | 1 | 1 |  | 6.2277e-05 | 1.8358 |  | 42.5 | 31.3 | 18.5 |  | 50.5 | 39.3 | 26.5 |  | 157 | 128 | 95 | 67 | 32 |  | 13.7 | 4.8 | 1.8 |  |  | BZMW.04107512.001/4
Horizontaal Wand | Briza 12RAD | Ja | Grijs 001 | BZMW.04107512.001RAD | 41 | 75 | 2P | 13 | 1194.3093 | 102.6921 | 0.30703 | 155 | 31.3 | 115.3667 | 115.3667 | 49.5988 | 0.080711 | 70 | 18.5 | D04 | 1583 | BZMW0.04107500 | 8727.030 | 1104 | 418 | 1669.3182 | 1194.3093 | 902.632 | H+C-3sp | 1 | 1 | 1 |  | 6.2277e-05 | 1.8358 |  |  |  | 214.0793 | 158.5028 | 115.3667 |  | 1 | 1 | 1 |  | 6.2277e-05 | 1.8358 |  | 42.5 | 31.3 | 18.5 |  | 50.5 | 39.3 | 26.5 |  | 235 | 196 | 155 | 111 | 70 |  | 13 | 4.3 | 1.6 |  |  | BZMW.04107512.001RAD
Horizontaal Wand | Briza 12 | Ja | RAL9016 | BZMW.04107512.133 | 41 | 75 | 2P | 13 | 1194.3093 | 102.6921 | 0.30703 | 155 | 31.3 | 115.3667 | 115.3667 | 49.5988 | 0.080711 | 70 | 18.5 | D04 | 1148 | BZMW0.04107500 |  | 1104 | 0 | 1669.3182 | 1194.3093 | 902.632 | H+C-3sp | 1 | 1 | 1 |  | 6.2277e-05 | 1.8358 |  |  |  | 214.0793 | 158.5028 | 115.3667 |  | 1 | 1 | 1 |  | 6.2277e-05 | 1.8358 |  | 42.5 | 31.3 | 18.5 |  | 50.5 | 39.3 | 26.5 |  | 235 | 196 | 155 | 111 | 70 |  | 13 | 4.3 | 1.6 |  |  | BZMW.04107512.133
Horizontaal Wand | Briza 12 | Ja | RAL9016 | BZMW.04107512.133/4 | 41 | 75 | 4P | 13 | 948.2087 | 81.5313 | 0.201 | 95 | 31.3 | 92.4054 | 92.4054 | 39.7272 | 0.053702 | 32 | 18.5 | D04 | 1332 | BZMW0.04107500/4 |  | 1281 | 0 | 1336.048 | 948.2087 | 697.9732 | H+C-3sp | 1 | 1 | 1 |  | 6.2277e-05 | 1.8358 |  |  |  | 170.7926 | 128.1429 | 92.4054 |  | 1 | 1 | 1 |  | 6.2277e-05 | 1.8358 |  | 42.5 | 31.3 | 18.5 |  | 50.5 | 39.3 | 26.5 |  | 157 | 128 | 95 | 67 | 32 |  | 13.7 | 4.8 | 1.8 |  |  | BZMW.04107512.133/4
Horizontaal Wand | Briza 12RAD | Ja | RAL9016 | BZMW.04107512.133RAD | 41 | 75 | 2P | 13 | 1194.3093 | 102.6921 | 0.30703 | 155 | 31.3 | 115.3667 | 115.3667 | 49.5988 | 0.080711 | 70 | 18.5 | D04 | 1583 | BZMW0.04107500 | 8727.030 | 1104 | 418 | 1669.3182 | 1194.3093 | 902.632 | H+C-3sp | 1 | 1 | 1 |  | 6.2277e-05 | 1.8358 |  |  |  | 214.0793 | 158.5028 | 115.3667 |  | 1 | 1 | 1 |  | 6.2277e-05 | 1.8358 |  | 42.5 | 31.3 | 18.5 |  | 50.5 | 39.3 | 26.5 |  | 235 | 196 | 155 | 111 | 70 |  | 13 | 4.3 | 1.6 |  |  | BZMW.04107512.133RAD
Horizontaal Wand | Briza 12 | Ja | OffBlack | BZMW.04107512.145 | 41 | 75 | 2P | 13 | 1194.3093 | 102.6921 | 0.30703 | 155 | 31.3 | 115.3667 | 115.3667 | 49.5988 | 0.080711 | 70 | 18.5 | D04 | 1148 | BZMW0.04107500 |  | 1104 | 0 | 1669.3182 | 1194.3093 | 902.632 | H+C-3sp | 1 | 1 | 1 |  | 6.2277e-05 | 1.8358 |  |  |  | 214.0793 | 158.5028 | 115.3667 |  | 1 | 1 | 1 |  | 6.2277e-05 | 1.8358 |  | 42.5 | 31.3 | 18.5 |  | 50.5 | 39.3 | 26.5 |  | 235 | 196 | 155 | 111 | 70 |  | 13 | 4.3 | 1.6 |  |  | BZMW.04107512.145
Horizontaal Wand | Briza 12 | Ja | OffBlack | BZMW.04107512.145/4 | 41 | 75 | 4P | 13 | 948.2087 | 81.5313 | 0.201 | 95 | 31.3 | 92.4054 | 92.4054 | 39.7272 | 0.053702 | 32 | 18.5 | D04 | 1332 | BZMW0.04107500/4 |  | 1281 | 0 | 1336.048 | 948.2087 | 697.9732 | H+C-3sp | 1 | 1 | 1 |  | 6.2277e-05 | 1.8358 |  |  |  | 170.7926 | 128.1429 | 92.4054 |  | 1 | 1 | 1 |  | 6.2277e-05 | 1.8358 |  | 42.5 | 31.3 | 18.5 |  | 50.5 | 39.3 | 26.5 |  | 157 | 128 | 95 | 67 | 32 |  | 13.7 | 4.8 | 1.8 |  |  | BZMW.04107512.145/4
Horizontaal Wand | Briza 12RAD | Ja | OffBlack | BZMW.04107512.145RAD | 41 | 75 | 2P | 13 | 1194.3093 | 102.6921 | 0.30703 | 155 | 31.3 | 115.3667 | 115.3667 | 49.5988 | 0.080711 | 70 | 18.5 | D04 | 1583 | BZMW0.04107500 | 8727.030 | 1104 | 418 | 1669.3182 | 1194.3093 | 902.632 | H+C-3sp | 1 | 1 | 1 |  | 6.2277e-05 | 1.8358 |  |  |  | 214.0793 | 158.5028 | 115.3667 |  | 1 | 1 | 1 |  | 6.2277e-05 | 1.8358 |  | 42.5 | 31.3 | 18.5 |  | 50.5 | 39.3 | 26.5 |  | 235 | 196 | 155 | 111 | 70 |  | 13 | 4.3 | 1.6 |  |  | BZMW.04107512.145RAD
Horizontaal Wand | Briza 12 | Ja | Grijs 001 | BZMW.04109512.001 | 41 | 95 | 2P | 13 | 1797.2271 | 154.5337 | 0.83688 | 245 | 36.8 | 191.2499 | 191.2499 | 82.2227 | 0.26629 | 119 | 24 | D04 | 1254 | BZMW0.04109500 |  | 1206 | 0 | 2749.2183 | 1797.2271 | 1545.0575 | H+C-3sp | 1 | 1 | 1 |  | 8.9126e-05 | 1.8148 |  |  |  | 352.3721 | 252.3178 | 191.2499 |  | 1 | 1 | 1 |  | 8.9126e-05 | 1.8148 |  | 44.5 | 36.8 | 24 |  | 52.5 | 44.8 | 32 |  | 380 | 315 | 245 | 189 | 119 |  | 18 | 7.2 | 2.5 |  |  | BZMW.04109512.001
Horizontaal Wand | Briza 12 | Ja | Grijs 001 | BZMW.04109512.001/4 | 41 | 95 | 4P | 13 | 1529.1988 | 131.4874 | 0.62427 | 158 | 36.8 | 147.5884 | 147.5884 | 63.4516 | 0.16638 | 57 | 24 | D04 | 1467 | BZMW0.04109500/4 |  | 1411 | 0 | 2199.6989 | 1529.1988 | 1210.7028 | H+C-3sp | 1 | 1 | 1 |  | 8.9126e-05 | 1.8148 |  |  |  | 281.6195 | 204.2345 | 147.5884 |  | 1 | 1 | 1 |  | 8.9126e-05 | 1.8148 |  | 44.5 | 36.8 | 24 |  | 52.5 | 44.8 | 32 |  | 252 | 213 | 158 | 101 | 57 |  | 14.4 | 5.7 | 2 |  |  | BZMW.04109512.001/4
Horizontaal Wand | Briza 12RAD | Ja | Grijs 001 | BZMW.04109512.001RAD | 41 | 95 | 2P | 13 | 1797.2271 | 154.5337 | 0.83688 | 245 | 36.8 | 191.2499 | 191.2499 | 82.2227 | 0.26629 | 119 | 24 | D04 | 1689 | BZMW0.04109500 | 8727.030 | 1206 | 418 | 2749.2183 | 1797.2271 | 1545.0575 | H+C-3sp | 1 | 1 | 1 |  | 8.9126e-05 | 1.8148 |  |  |  | 352.3721 | 252.3178 | 191.2499 |  | 1 | 1 | 1 |  | 8.9126e-05 | 1.8148 |  | 44.5 | 36.8 | 24 |  | 52.5 | 44.8 | 32 |  | 380 | 315 | 245 | 189 | 119 |  | 18 | 7.2 | 2.5 |  |  | BZMW.04109512.001RAD
Horizontaal Wand | Briza 12 | Ja | RAL9016 | BZMW.04109512.133 | 41 | 95 | 2P | 13 | 1797.2271 | 154.5337 | 0.83688 | 245 | 36.8 | 191.2499 | 191.2499 | 82.2227 | 0.26629 | 119 | 24 | D04 | 1254 | BZMW0.04109500 |  | 1206 | 0 | 2749.2183 | 1797.2271 | 1545.0575 | H+C-3sp | 1 | 1 | 1 |  | 8.9126e-05 | 1.8148 |  |  |  | 352.3721 | 252.3178 | 191.2499 |  | 1 | 1 | 1 |  | 8.9126e-05 | 1.8148 |  | 44.5 | 36.8 | 24 |  | 52.5 | 44.8 | 32 |  | 380 | 315 | 245 | 189 | 119 |  | 18 | 7.2 | 2.5 |  |  | BZMW.04109512.133
Horizontaal Wand | Briza 12 | Ja | RAL9016 | BZMW.04109512.133/4 | 41 | 95 | 4P | 13 | 1529.1988 | 131.4874 | 0.62427 | 158 | 36.8 | 147.5884 | 147.5884 | 63.4516 | 0.16638 | 57 | 24 | D04 | 1467 | BZMW0.04109500/4 |  | 1411 | 0 | 2199.6989 | 1529.1988 | 1210.7028 | H+C-3sp | 1 | 1 | 1 |  | 8.9126e-05 | 1.8148 |  |  |  | 281.6195 | 204.2345 | 147.5884 |  | 1 | 1 | 1 |  | 8.9126e-05 | 1.8148 |  | 44.5 | 36.8 | 24 |  | 52.5 | 44.8 | 32 |  | 252 | 213 | 158 | 101 | 57 |  | 14.4 | 5.7 | 2 |  |  | BZMW.04109512.133/4
Horizontaal Wand | Briza 12RAD | Ja | RAL9016 | BZMW.04109512.133RAD | 41 | 95 | 2P | 13 | 1797.2271 | 154.5337 | 0.83688 | 245 | 36.8 | 191.2499 | 191.2499 | 82.2227 | 0.26629 | 119 | 24 | D04 | 1689 | BZMW0.04109500 |  | 1206 | 418 | 2749.2183 | 1797.2271 | 1545.0575 | H+C-3sp | 1 | 1 | 1 |  | 8.9126e-05 | 1.8148 |  |  |  | 352.3721 | 252.3178 | 191.2499 |  | 1 | 1 | 1 |  | 8.9126e-05 | 1.8148 |  | 44.5 | 36.8 | 24 |  | 52.5 | 44.8 | 32 |  | 380 | 315 | 245 | 189 | 119 |  | 18 | 7.2 | 2.5 |  |  | BZMW.04109512.133RAD
Horizontaal Wand | Briza 12 | Ja | OffBlack | BZMW.04109512.145 | 41 | 95 | 2P | 13 | 1797.2271 | 154.5337 | 0.83688 | 245 | 36.8 | 191.2499 | 191.2499 | 82.2227 | 0.26629 | 119 | 24 | D04 | 1254 | BZMW0.04109500 |  | 1206 | 0 | 2749.2183 | 1797.2271 | 1545.0575 | H+C-3sp | 1 | 1 | 1 |  | 8.9126e-05 | 1.8148 |  |  |  | 352.3721 | 252.3178 | 191.2499 |  | 1 | 1 | 1 |  | 8.9126e-05 | 1.8148 |  | 44.5 | 36.8 | 24 |  | 52.5 | 44.8 | 32 |  | 380 | 315 | 245 | 189 | 119 |  | 18 | 7.2 | 2.5 |  |  | BZMW.04109512.145
Horizontaal Wand | Briza 12 | Ja | OffBlack | BZMW.04109512.145/4 | 41 | 95 | 4P | 13 | 1529.1988 | 131.4874 | 0.62427 | 158 | 36.8 | 147.5884 | 147.5884 | 63.4516 | 0.16638 | 57 | 24 | D04 | 1467 | BZMW0.04109500/4 |  | 1411 | 0 | 2199.6989 | 1529.1988 | 1210.7028 | H+C-3sp | 1 | 1 | 1 |  | 8.9126e-05 | 1.8148 |  |  |  | 281.6195 | 204.2345 | 147.5884 |  | 1 | 1 | 1 |  | 8.9126e-05 | 1.8148 |  | 44.5 | 36.8 | 24 |  | 52.5 | 44.8 | 32 |  | 252 | 213 | 158 | 101 | 57 |  | 14.4 | 5.7 | 2 |  |  | BZMW.04109512.145/4
Horizontaal Wand | Briza 12RAD | Ja | OffBlack | BZMW.04109512.145RAD | 41 | 95 | 2P | 13 | 1797.2271 | 154.5337 | 0.83688 | 245 | 36.8 | 191.2499 | 191.2499 | 82.2227 | 0.26629 | 119 | 24 | D04 | 1689 | BZMW0.04109500 | 8727.030 | 1206 | 418 | 2749.2183 | 1797.2271 | 1545.0575 | H+C-3sp | 1 | 1 | 1 |  | 8.9126e-05 | 1.8148 |  |  |  | 352.3721 | 252.3178 | 191.2499 |  | 1 | 1 | 1 |  | 8.9126e-05 | 1.8148 |  | 44.5 | 36.8 | 24 |  | 52.5 | 44.8 | 32 |  | 380 | 315 | 245 | 189 | 119 |  | 18 | 7.2 | 2.5 |  |  | BZMW.04109512.145RAD
Horizontaal Wand | Briza 12 | Ja | Grijs 001 | BZMW.04112512.001 | 41 | 125 | 2P | 13 | 3089.546 | 265.6531 | 3.0201 | 328 | 37 | 313.4173 | 313.4173 | 134.7452 | 0.88122 | 160 | 24.6 | D04 | 1560 | BZMW0.04112500 |  | 1500 | 0 | 4366.7392 | 3089.546 | 2430.7626 | H+C-3sp | 1 | 1 | 1 |  | 0.00012049 | 1.8146 |  |  |  | 558.7389 | 395.9862 | 313.4173 |  | 1 | 1 | 1 |  | 0.00012049 | 1.8146 |  | 47 | 37 | 24.6 |  | 55 | 45 | 32.6 |  | 492 | 419 | 328 | 243 | 160 |  | 24 | 8 | 2.6 |  |  | BZMW.04112512.001
Horizontaal Wand | Briza 12 | Ja | Grijs 001 | BZMW.04112512.001/4 | 41 | 125 | 4P | 13 | 2469.9195 | 212.3749 | 2.012 | 242 | 37 | 239.9599 | 239.9599 | 103.1642 | 0.54278 | 80 | 24.6 | D04 | 1858 | BZMW0.04112500/4 |  | 1787 | 0 | 3492.4913 | 2469.9195 | 1924.4629 | H+C-3sp | 1 | 1 | 1 |  | 0.00012049 | 1.8146 |  |  |  | 447.0542 | 317.6539 | 239.9599 |  | 1 | 1 | 1 |  | 0.00012049 | 1.8146 |  | 47 | 37 | 24.6 |  | 55 | 45 | 32.6 |  | 400 | 305 | 242 | 164 | 80 |  | 20.9 | 7.4 | 2.3 |  |  | BZMW.04112512.001/4
Horizontaal Wand | Briza 12RAD | Ja | Grijs 001 | BZMW.04112512.001RAD | 41 | 125 | 2P | 13 | 3089.546 | 265.6531 | 3.0201 | 328 | 37 | 313.4173 | 313.4173 | 134.7452 | 0.88122 | 160 | 24.6 | D04 | 1995 | BZMW0.04112500 | 8727.030 | 1500 | 418 | 4366.7392 | 3089.546 | 2430.7626 | H+C-3sp | 1 | 1 | 1 |  | 0.00012049 | 1.8146 |  |  |  | 558.7389 | 395.9862 | 313.4173 |  | 1 | 1 | 1 |  | 0.00012049 | 1.8146 |  | 47 | 37 | 24.6 |  | 55 | 45 | 32.6 |  | 492 | 419 | 328 | 243 | 160 |  | 24 | 8 | 2.6 |  |  | BZMW.04112512.001RAD
Horizontaal Wand | Briza 12 | Ja | RAL9016 | BZMW.04112512.133 | 41 | 125 | 2P | 13 | 3089.546 | 265.6531 | 3.0201 | 328 | 37 | 313.4173 | 313.4173 | 134.7452 | 0.88122 | 160 | 24.6 | D04 | 1560 | BZMW0.04112500 |  | 1500 | 0 | 4366.7392 | 3089.546 | 2430.7626 | H+C-3sp | 1 | 1 | 1 |  | 0.00012049 | 1.8146 |  |  |  | 558.7389 | 395.9862 | 313.4173 |  | 1 | 1 | 1 |  | 0.00012049 | 1.8146 |  | 47 | 37 | 24.6 |  | 55 | 45 | 32.6 |  | 492 | 419 | 328 | 243 | 160 |  | 24 | 8 | 2.6 |  |  | BZMW.04112512.133
Horizontaal Wand | Briza 12 | Ja | RAL9016 | BZMW.04112512.133/4 | 41 | 125 | 4P | 13 | 2469.9195 | 212.3749 | 2.012 | 242 | 37 | 239.9599 | 239.9599 | 103.1642 | 0.54278 | 80 | 24.6 | D04 | 1858 | BZMW0.04112500/4 |  | 1787 | 0 | 3492.4913 | 2469.9195 | 1924.4629 | H+C-3sp | 1 | 1 | 1 |  | 0.00012049 | 1.8146 |  |  |  | 447.0542 | 317.6539 | 239.9599 |  | 1 | 1 | 1 |  | 0.00012049 | 1.8146 |  | 47 | 37 | 24.6 |  | 55 | 45 | 32.6 |  | 400 | 305 | 242 | 164 | 80 |  | 20.9 | 7.4 | 2.3 |  |  | BZMW.04112512.133/4
Horizontaal Wand | Briza 12RAD | Ja | RAL9016 | BZMW.04112512.133RAD | 41 | 125 | 2P | 13 | 3089.546 | 265.6531 | 3.0201 | 328 | 37 | 313.4173 | 313.4173 | 134.7452 | 0.88122 | 160 | 24.6 | D04 | 1995 | BZMW0.04112500 |  | 1500 | 418 | 4366.7392 | 3089.546 | 2430.7626 | H+C-3sp | 1 | 1 | 1 |  | 0.00012049 | 1.8146 |  |  |  | 558.7389 | 395.9862 | 313.4173 |  | 1 | 1 | 1 |  | 0.00012049 | 1.8146 |  | 47 | 37 | 24.6 |  | 55 | 45 | 32.6 |  | 492 | 419 | 328 | 243 | 160 |  | 24 | 8 | 2.6 |  |  | BZMW.04112512.133RAD
Horizontaal Wand | Briza 12 | Ja | OffBlack | BZMW.04112512.145 | 41 | 125 | 2P | 13 | 3089.546 | 265.6531 | 3.0201 | 328 | 37 | 313.4173 | 313.4173 | 134.7452 | 0.88122 | 160 | 24.6 | D04 | 1560 | BZMW0.04112500 |  | 1500 | 0 | 4366.7392 | 3089.546 | 2430.7626 | H+C-3sp | 1 | 1 | 1 |  | 0.00012049 | 1.8146 |  |  |  | 558.7389 | 395.9862 | 313.4173 |  | 1 | 1 | 1 |  | 0.00012049 | 1.8146 |  | 47 | 37 | 24.6 |  | 55 | 45 | 32.6 |  | 492 | 419 | 328 | 243 | 160 |  | 24 | 8 | 2.6 |  |  | BZMW.04112512.145
Horizontaal Wand | Briza 12 | Ja | OffBlack | BZMW.04112512.145/4 | 41 | 125 | 4P | 13 | 2469.9195 | 212.3749 | 2.012 | 242 | 37 | 239.9599 | 239.9599 | 103.1642 | 0.54278 | 80 | 24.6 | D04 | 1858 | BZMW0.04112500/4 |  | 1787 | 0 | 3492.4913 | 2469.9195 | 1924.4629 | H+C-3sp | 1 | 1 | 1 |  | 0.00012049 | 1.8146 |  |  |  | 447.0542 | 317.6539 | 239.9599 |  | 1 | 1 | 1 |  | 0.00012049 | 1.8146 |  | 47 | 37 | 24.6 |  | 55 | 45 | 32.6 |  | 400 | 305 | 242 | 164 | 80 |  | 20.9 | 7.4 | 2.3 |  |  | BZMW.04112512.145/4
Horizontaal Wand | Briza 12RAD | Ja | OffBlack | BZMW.04112512.145RAD | 41 | 125 | 2P | 13 | 3089.546 | 265.6531 | 3.0201 | 328 | 37 | 313.4173 | 313.4173 | 134.7452 | 0.88122 | 160 | 24.6 | D04 | 1995 | BZMW0.04112500 | 8727.030 | 1500 | 418 | 4366.7392 | 3089.546 | 2430.7626 | H+C-3sp | 1 | 1 | 1 |  | 0.00012049 | 1.8146 |  |  |  | 558.7389 | 395.9862 | 313.4173 |  | 1 | 1 | 1 |  | 0.00012049 | 1.8146 |  | 47 | 37 | 24.6 |  | 55 | 45 | 32.6 |  | 492 | 419 | 328 | 243 | 160 |  | 24 | 8 | 2.6 |  |  | BZMW.04112512.145RAD
Horizontaal Wand | Briza 12 | Ja | Grijs 001 | BZMW.04114512.001 | 41 | 145 | 2P | 13 | 3894.379 | 334.8563 | 5.3765 | 410 | 37.3 | 411.574 | 411.574 | 176.945 | 1.6739 | 190 | 25.7 | D04 | 1669 | BZMW0.04114500 |  | 1605 | 0 | 5443.7356 | 3894.379 | 2998.6992 | H+C-3sp | 1 | 1 | 1 |  | 0.00012933 | 1.8293 |  |  |  | 697.5401 | 504.9265 | 411.574 |  | 1 | 1 | 1 |  | 0.00012933 | 1.8293 |  | 47 | 37.3 | 25.7 |  | 55 | 45.3 | 33.7 |  | 560 | 512 | 410 | 295 | 190 |  | 28.8 | 10.3 | 2.8 |  |  | BZMW.04114512.001
Horizontaal Wand | Briza 12 | Ja | Grijs 001 | BZMW.04114512.001/4 | 41 | 145 | 4P | 13 | 3119.4546 | 268.2248 | 3.5828 | 249 | 37.3 | 290.864 | 290.864 | 125.049 | 0.88705 | 98 | 25.7 | D04 | 2007 | BZMW0.04114500/4 |  | 1930 | 0 | 4355.2405 | 3119.4546 | 2380.2461 | H+C-3sp | 1 | 1 | 1 |  | 0.00012933 | 1.8293 |  |  |  | 557.9575 | 400.4923 | 290.864 |  | 1 | 1 | 1 |  | 0.00012933 | 1.8293 |  | 47 | 37.3 | 25.7 |  | 55 | 45.3 | 33.7 |  | 420 | 318 | 249 | 174 | 98 |  | 28.8 | 9 | 2.5 |  |  | BZMW.04114512.001/4
Horizontaal Wand | Briza 12RAD | Ja | Grijs 001 | BZMW.04114512.001RAD | 41 | 145 | 2P | 13 | 3894.379 | 334.8563 | 5.3765 | 410 | 37.3 | 411.574 | 411.574 | 176.945 | 1.6739 | 190 | 25.7 | D04 | 2104 | BZMW0.04114500 | 8727.030 | 1605 | 418 | 5443.7356 | 3894.379 | 2998.6992 | H+C-3sp | 1 | 1 | 1 |  | 0.00012933 | 1.8293 |  |  |  | 697.5401 | 504.9265 | 411.574 |  | 1 | 1 | 1 |  | 0.00012933 | 1.8293 |  | 47 | 37.3 | 25.7 |  | 55 | 45.3 | 33.7 |  | 560 | 512 | 410 | 295 | 190 |  | 28.8 | 10.3 | 2.8 |  |  | BZMW.04114512.001RAD
Horizontaal Wand | Briza 12 | Ja | RAL9016 | BZMW.04114512.133 | 41 | 145 | 2P | 13 | 3894.379 | 334.8563 | 5.3765 | 410 | 37.3 | 411.574 | 411.574 | 176.945 | 1.6739 | 190 | 25.7 | D04 | 1669 | BZMW0.04114500 |  | 1605 | 0 | 5443.7356 | 3894.379 | 2998.6992 | H+C-3sp | 1 | 1 | 1 |  | 0.00012933 | 1.8293 |  |  |  | 697.5401 | 504.9265 | 411.574 |  | 1 | 1 | 1 |  | 0.00012933 | 1.8293 |  | 47 | 37.3 | 25.7 |  | 55 | 45.3 | 33.7 |  | 560 | 512 | 410 | 295 | 190 |  | 28.8 | 10.3 | 2.8 |  |  | BZMW.04114512.133
Horizontaal Wand | Briza 12 | Ja | RAL9016 | BZMW.04114512.133/4 | 41 | 145 | 4P | 13 | 3119.4546 | 268.2248 | 3.5828 | 249 | 37.3 | 290.864 | 290.864 | 125.049 | 0.88705 | 98 | 25.7 | D04 | 2007 | BZMW0.04114500/4 |  | 1930 | 0 | 4355.2405 | 3119.4546 | 2380.2461 | H+C-3sp | 1 | 1 | 1 |  | 0.00012933 | 1.8293 |  |  |  | 557.9575 | 400.4923 | 290.864 |  | 1 | 1 | 1 |  | 0.00012933 | 1.8293 |  | 47 | 37.3 | 25.7 |  | 55 | 45.3 | 33.7 |  | 420 | 318 | 249 | 174 | 98 |  | 28.8 | 9 | 2.5 |  |  | BZMW.04114512.133/4
Horizontaal Wand | Briza 12RAD | Ja | RAL9016 | BZMW.04114512.133RAD | 41 | 145 | 2P | 13 | 3894.379 | 334.8563 | 5.3765 | 410 | 37.3 | 411.574 | 411.574 | 176.945 | 1.6739 | 190 | 25.7 | D04 | 2104 | BZMW0.04114500 | 8727.030 | 1605 | 418 | 5443.7356 | 3894.379 | 2998.6992 | H+C-3sp | 1 | 1 | 1 |  | 0.00012933 | 1.8293 |  |  |  | 697.5401 | 504.9265 | 411.574 |  | 1 | 1 | 1 |  | 0.00012933 | 1.8293 |  | 47 | 37.3 | 25.7 |  | 55 | 45.3 | 33.7 |  | 560 | 512 | 410 | 295 | 190 |  | 28.8 | 10.3 | 2.8 |  |  | BZMW.04114512.133RAD
Horizontaal Wand | Briza 12 | Ja | OffBlack | BZMW.04114512.145 | 41 | 145 | 2P | 13 | 3894.379 | 334.8563 | 5.3765 | 410 | 37.3 | 411.574 | 411.574 | 176.945 | 1.6739 | 190 | 25.7 | D04 | 1669 | BZMW0.04114500 |  | 1605 | 0 | 5443.7356 | 3894.379 | 2998.6992 | H+C-3sp | 1 | 1 | 1 |  | 0.00012933 | 1.8293 |  |  |  | 697.5401 | 504.9265 | 411.574 |  | 1 | 1 | 1 |  | 0.00012933 | 1.8293 |  | 47 | 37.3 | 25.7 |  | 55 | 45.3 | 33.7 |  | 560 | 512 | 410 | 295 | 190 |  | 28.8 | 10.3 | 2.8 |  |  | BZMW.04114512.145
Horizontaal Wand | Briza 12 | Ja | OffBlack | BZMW.04114512.145/4 | 41 | 145 | 4P | 13 | 3119.4546 | 268.2248 | 3.5828 | 249 | 37.3 | 290.864 | 290.864 | 125.049 | 0.88705 | 98 | 25.7 | D04 | 2007 | BZMW0.04114500/4 |  | 1930 | 0 | 4355.2405 | 3119.4546 | 2380.2461 | H+C-3sp | 1 | 1 | 1 |  | 0.00012933 | 1.8293 |  |  |  | 557.9575 | 400.4923 | 290.864 |  | 1 | 1 | 1 |  | 0.00012933 | 1.8293 |  | 47 | 37.3 | 25.7 |  | 55 | 45.3 | 33.7 |  | 420 | 318 | 249 | 174 | 98 |  | 28.8 | 9 | 2.5 |  |  | BZMW.04114512.145/4
Horizontaal Wand | Briza 12RAD | Ja | OffBlack | BZMW.04114512.145RAD | 41 | 145 | 2P | 13 | 3894.379 | 334.8563 | 5.3765 | 410 | 37.3 | 411.574 | 411.574 | 176.945 | 1.6739 | 190 | 25.7 | D04 | 2104 | BZMW0.04114500 | 8727.030 | 1605 | 418 | 5443.7356 | 3894.379 | 2998.6992 | H+C-3sp | 1 | 1 | 1 |  | 0.00012933 | 1.8293 |  |  |  | 697.5401 | 504.9265 | 411.574 |  | 1 | 1 | 1 |  | 0.00012933 | 1.8293 |  | 47 | 37.3 | 25.7 |  | 55 | 45.3 | 33.7 |  | 560 | 512 | 410 | 295 | 190 |  | 28.8 | 10.3 | 2.8 |  |  | BZMW.04114512.145RAD
Horizontaal Wand | Briza 12 | Ja | Grijs 001 | BZMW.05507512.001 | 55 | 75 | 2P | 13 | 1999.6529 | 171.9392 | 1.5029 | 169 | 32.2 | 169.7429 | 169.7429 | 72.9763 | 0.31761 | 89 | 19.2 | D04 | 1477 | BZMW0.05507500 |  | 1420 | 0 | 2588.3474 | 1999.6529 | 1399.5459 | H+C-3sp | 1 | 1 | 1 |  | 0.00013264 | 1.8137 |  |  |  | 332.2045 | 256.4711 | 169.7429 |  | 1 | 1 | 1 |  | 0.00013264 | 1.8137 |  | 42.5 | 32.2 | 19.2 |  | 50.5 | 40.2 | 27.2 |  | 250 | 212 | 169 | 130 | 89 |  | 16.8 | 5.5 | 2 |  |  | BZMW.05507512.001
Horizontaal Wand | Briza 12 | Ja | Grijs 001 | BZMW.05507512.001/4 | 55 | 75 | 4P | 13 | 778.2577 | 66.9181 | 0.27141 | 118 | 32.2 | 137.7606 | 137.7606 | 59.2264 | 0.2175 | 30 | 19.2 | D04 | 1612 | BZMW0.05507500/4 |  | 1550 | 0 | 1102.0439 | 778.2577 | 609.9481 | H+C-3sp | 1 | 1 | 1 |  | 0.00013264 | 1.8137 |  |  |  | 249.0577 | 192.7199 | 137.7606 |  | 1 | 1 | 1 |  | 0.00013264 | 1.8137 |  | 42.5 | 32.2 | 19.2 |  | 50.5 | 40.2 | 27.2 |  | 188 | 151 | 118 | 74 | 30 |  | 10.3 | 3.6 | 1.6 |  |  | BZMW.05507512.001/4
Horizontaal Wand | Briza 12RAD | Ja | Grijs 001 | BZMW.05507512.001RAD | 55 | 75 | 2P | 13 | 1999.6529 | 171.9392 | 1.5029 | 169 | 32.2 | 169.7429 | 169.7429 | 72.9763 | 0.31761 | 89 | 19.2 | D04 | 1912 | BZMW0.05507500 | 8727.030 | 1420 | 418 | 2588.3474 | 1999.6529 | 1399.5459 | H+C-3sp | 1 | 1 | 1 |  | 0.00013264 | 1.8137 |  |  |  | 332.2045 | 256.4711 | 169.7429 |  | 1 | 1 | 1 |  | 0.00013264 | 1.8137 |  | 42.5 | 32.2 | 19.2 |  | 50.5 | 40.2 | 27.2 |  | 250 | 212 | 169 | 130 | 89 |  | 16.8 | 5.5 | 2 |  |  | BZMW.05507512.001RAD
Horizontaal Wand | Briza 12 | Ja | RAL9016 | BZMW.05507512.133 | 55 | 75 | 2P | 13 | 1999.6529 | 171.9392 | 1.5029 | 169 | 32.2 | 169.7429 | 169.7429 | 72.9763 | 0.31761 | 89 | 19.2 | D04 | 1477 | BZMW0.05507500 |  | 1420 | 0 | 2588.3474 | 1999.6529 | 1399.5459 | H+C-3sp | 1 | 1 | 1 |  | 0.00013264 | 1.8137 |  |  |  | 332.2045 | 256.4711 | 169.7429 |  | 1 | 1 | 1 |  | 0.00013264 | 1.8137 |  | 42.5 | 32.2 | 19.2 |  | 50.5 | 40.2 | 27.2 |  | 250 | 212 | 169 | 130 | 89 |  | 16.8 | 5.5 | 2 |  |  | BZMW.05507512.133
Horizontaal Wand | Briza 12 | Ja | RAL9016 | BZMW.05507512.133/4 | 55 | 75 | 4P | 13 | 778.2577 | 66.9181 | 0.27141 | 118 | 32.2 | 137.7606 | 137.7606 | 59.2264 | 0.2175 | 30 | 19.2 | D04 | 1612 | BZMW0.05507500/4 |  | 1550 | 0 | 1102.0439 | 778.2577 | 609.9481 | H+C-3sp | 1 | 1 | 1 |  | 0.00013264 | 1.8137 |  |  |  | 249.0577 | 192.7199 | 137.7606 |  | 1 | 1 | 1 |  | 0.00013264 | 1.8137 |  | 42.5 | 32.2 | 19.2 |  | 50.5 | 40.2 | 27.2 |  | 188 | 151 | 118 | 74 | 30 |  | 10.3 | 3.6 | 1.6 |  |  | BZMW.05507512.133/4
Horizontaal Wand | Briza 12RAD | Ja | RAL9016 | BZMW.05507512.133RAD | 55 | 75 | 2P | 13 | 1999.6529 | 171.9392 | 1.5029 | 169 | 32.2 | 169.7429 | 169.7429 | 72.9763 | 0.31761 | 89 | 19.2 | D04 | 1912 | BZMW0.05507500 | 8727.030 | 1420 | 418 | 2588.3474 | 1999.6529 | 1399.5459 | H+C-3sp | 1 | 1 | 1 |  | 0.00013264 | 1.8137 |  |  |  | 332.2045 | 256.4711 | 169.7429 |  | 1 | 1 | 1 |  | 0.00013264 | 1.8137 |  | 42.5 | 32.2 | 19.2 |  | 50.5 | 40.2 | 27.2 |  | 250 | 212 | 169 | 130 | 89 |  | 16.8 | 5.5 | 2 |  |  | BZMW.05507512.133RAD
Horizontaal Wand | Briza 12 | Ja | OffBlack | BZMW.05507512.145 | 55 | 75 | 2P | 13 | 1999.6529 | 171.9392 | 1.5029 | 169 | 32.2 | 169.7429 | 169.7429 | 72.9763 | 0.31761 | 89 | 19.2 | D04 | 1477 | BZMW0.05507500 |  | 1420 | 0 | 2588.3474 | 1999.6529 | 1399.5459 | H+C-3sp | 1 | 1 | 1 |  | 0.00013264 | 1.8137 |  |  |  | 332.2045 | 256.4711 | 169.7429 |  | 1 | 1 | 1 |  | 0.00013264 | 1.8137 |  | 42.5 | 32.2 | 19.2 |  | 50.5 | 40.2 | 27.2 |  | 250 | 212 | 169 | 130 | 89 |  | 16.8 | 5.5 | 2 |  |  | BZMW.05507512.145
Horizontaal Wand | Briza 12 | Ja | OffBlack | BZMW.05507512.145/4 | 55 | 75 | 4P | 13 | 778.2577 | 66.9181 | 0.27141 | 118 | 32.2 | 137.7606 | 137.7606 | 59.2264 | 0.2175 | 30 | 19.2 | D04 | 1612 | BZMW0.05507500/4 |  | 1550 | 0 | 1102.0439 | 778.2577 | 609.9481 | H+C-3sp | 1 | 1 | 1 |  | 0.00013264 | 1.8137 |  |  |  | 249.0577 | 192.7199 | 137.7606 |  | 1 | 1 | 1 |  | 0.00013264 | 1.8137 |  | 42.5 | 32.2 | 19.2 |  | 50.5 | 40.2 | 27.2 |  | 188 | 151 | 118 | 74 | 30 |  | 10.3 | 3.6 | 1.6 |  |  | BZMW.05507512.145/4
Horizontaal Wand | Briza 12RAD | Ja | OffBlack | BZMW.05507512.145RAD | 55 | 75 | 2P | 13 | 1999.6529 | 171.9392 | 1.5029 | 169 | 32.2 | 169.7429 | 169.7429 | 72.9763 | 0.31761 | 89 | 19.2 | D04 | 1912 | BZMW0.05507500 | 8727.030 | 1420 | 418 | 2588.3474 | 1999.6529 | 1399.5459 | H+C-3sp | 1 | 1 | 1 |  | 0.00013264 | 1.8137 |  |  |  | 332.2045 | 256.4711 | 169.7429 |  | 1 | 1 | 1 |  | 0.00013264 | 1.8137 |  | 42.5 | 32.2 | 19.2 |  | 50.5 | 40.2 | 27.2 |  | 250 | 212 | 169 | 130 | 89 |  | 16.8 | 5.5 | 2 |  |  | BZMW.05507512.145RAD
Horizontaal Wand | Briza 12 | Ja | Grijs 001 | BZMW.05509512.001 | 55 | 95 | 2P | 13 | 3308.6988 | 284.4969 | 4.9247 | 262 | 34.4 | 295.1942 | 295.1942 | 126.9107 | 1.1325 | 127 | 23 | D04 | 1641 | BZMW0.05509500 |  | 1578 | 0 | 4284.7546 | 3308.6988 | 2249.8447 | H+C-3sp | 1 | 1 | 1 |  | 0.00016748 | 1.8208 |  |  |  | 550.1964 | 426.0142 | 295.1942 |  | 1 | 1 | 1 |  | 0.00016748 | 1.8208 |  | 43.5 | 34.4 | 23 |  | 51.5 | 42.4 | 31 |  | 365 | 320 | 262 | 193 | 127 |  | 15.6 | 5.7 | 2.2 |  |  | BZMW.05509512.001
Horizontaal Wand | Briza 12 | Ja | Grijs 001 | BZMW.05509512.001/4 | 55 | 95 | 4P | 13 | 1249.8177 | 107.465 | 0.83661 | 185 | 34.4 | 225.0179 | 225.0179 | 96.7403 | 0.69085 | 79 | 23 | D04 | 1804 | BZMW0.05509500/4 |  | 1735 | 0 | 1812.9843 | 1249.8177 | 999.9262 | H+C-3sp | 1 | 1 | 1 |  | 0.00016748 | 1.8208 |  |  |  | 412.28 | 317.5444 | 225.0179 |  | 1 | 1 | 1 |  | 0.00016748 | 1.8208 |  | 43.5 | 34.4 | 23 |  | 51.5 | 42.4 | 31 |  | 282 | 251 | 185 | 135 | 79 |  | 15.6 | 5.9 | 2.1 |  |  | BZMW.05509512.001/4
Horizontaal Wand | Briza 12RAD | Ja | Grijs 001 | BZMW.05509512.001RAD | 55 | 95 | 2P | 13 | 3308.6988 | 284.4969 | 4.9247 | 262 | 34.4 | 295.1942 | 295.1942 | 126.9107 | 1.1325 | 127 | 23 | D04 | 2076 | BZMW0.05509500 | 8727.030 | 1578 | 418 | 4284.7546 | 3308.6988 | 2249.8447 | H+C-3sp | 1 | 1 | 1 |  | 0.00016748 | 1.8208 |  |  |  | 550.1964 | 426.0142 | 295.1942 |  | 1 | 1 | 1 |  | 0.00016748 | 1.8208 |  | 43.5 | 34.4 | 23 |  | 51.5 | 42.4 | 31 |  | 365 | 320 | 262 | 193 | 127 |  | 15.6 | 5.7 | 2.2 |  |  | BZMW.05509512.001RAD
Horizontaal Wand | Briza 12 | Ja | RAL9016 | BZMW.05509512.133 | 55 | 95 | 2P | 13 | 3308.6988 | 284.4969 | 4.9247 | 262 | 34.4 | 295.1942 | 295.1942 | 126.9107 | 1.1325 | 127 | 23 | D04 | 1641 | BZMW0.05509500 |  | 1578 | 0 | 4284.7546 | 3308.6988 | 2249.8447 | H+C-3sp | 1 | 1 | 1 |  | 0.00016748 | 1.8208 |  |  |  | 550.1964 | 426.0142 | 295.1942 |  | 1 | 1 | 1 |  | 0.00016748 | 1.8208 |  | 43.5 | 34.4 | 23 |  | 51.5 | 42.4 | 31 |  | 365 | 320 | 262 | 193 | 127 |  | 15.6 | 5.7 | 2.2 |  |  | BZMW.05509512.133
Horizontaal Wand | Briza 12 | Ja | RAL9016 | BZMW.05509512.133/4 | 55 | 95 | 4P | 13 | 1249.8177 | 107.465 | 0.83661 | 185 | 34.4 | 225.0179 | 225.0179 | 96.7403 | 0.69085 | 79 | 23 | D04 | 1804 | BZMW0.05509500/4 |  | 1735 | 0 | 1812.9843 | 1249.8177 | 999.9262 | H+C-3sp | 1 | 1 | 1 |  | 0.00016748 | 1.8208 |  |  |  | 412.28 | 317.5444 | 225.0179 |  | 1 | 1 | 1 |  | 0.00016748 | 1.8208 |  | 43.5 | 34.4 | 23 |  | 51.5 | 42.4 | 31 |  | 282 | 251 | 185 | 135 | 79 |  | 15.6 | 5.9 | 2.1 |  |  | BZMW.05509512.133/4
Horizontaal Wand | Briza 12RAD | Ja | RAL9016 | BZMW.05509512.133RAD | 55 | 95 | 2P | 13 | 3308.6988 | 284.4969 | 4.9247 | 262 | 34.4 | 295.1942 | 295.1942 | 126.9107 | 1.1325 | 127 | 23 | D04 | 2076 | BZMW0.05509500 | 8727.030 | 1578 | 418 | 4284.7546 | 3308.6988 | 2249.8447 | H+C-3sp | 1 | 1 | 1 |  | 0.00016748 | 1.8208 |  |  |  | 550.1964 | 426.0142 | 295.1942 |  | 1 | 1 | 1 |  | 0.00016748 | 1.8208 |  | 43.5 | 34.4 | 23 |  | 51.5 | 42.4 | 31 |  | 365 | 320 | 262 | 193 | 127 |  | 15.6 | 5.7 | 2.2 |  |  | BZMW.05509512.133RAD
Horizontaal Wand | Briza 12 | Ja | OffBlack | BZMW.05509512.145 | 55 | 95 | 2P | 13 | 3308.6988 | 284.4969 | 4.9247 | 262 | 34.4 | 295.1942 | 295.1942 | 126.9107 | 1.1325 | 127 | 23 | D04 | 1641 | BZMW0.05509500 |  | 1578 | 0 | 4284.7546 | 3308.6988 | 2249.8447 | H+C-3sp | 1 | 1 | 1 |  | 0.00016748 | 1.8208 |  |  |  | 550.1964 | 426.0142 | 295.1942 |  | 1 | 1 | 1 |  | 0.00016748 | 1.8208 |  | 43.5 | 34.4 | 23 |  | 51.5 | 42.4 | 31 |  | 365 | 320 | 262 | 193 | 127 |  | 15.6 | 5.7 | 2.2 |  |  | BZMW.05509512.145
Horizontaal Wand | Briza 12 | Ja | OffBlack | BZMW.05509512.145/4 | 55 | 95 | 4P | 13 | 1249.8177 | 107.465 | 0.83661 | 185 | 34.4 | 225.0179 | 225.0179 | 96.7403 | 0.69085 | 79 | 23 | D04 | 1804 | BZMW0.05509500/4 |  | 1735 | 0 | 1812.9843 | 1249.8177 | 999.9262 | H+C-3sp | 1 | 1 | 1 |  | 0.00016748 | 1.8208 |  |  |  | 412.28 | 317.5444 | 225.0179 |  | 1 | 1 | 1 |  | 0.00016748 | 1.8208 |  | 43.5 | 34.4 | 23 |  | 51.5 | 42.4 | 31 |  | 282 | 251 | 185 | 135 | 79 |  | 15.6 | 5.9 | 2.1 |  |  | BZMW.05509512.145/4
Horizontaal Wand | Briza 12RAD | Ja | OffBlack | BZMW.05509512.145RAD | 55 | 95 | 2P | 13 | 3308.6988 | 284.4969 | 4.9247 | 262 | 34.4 | 295.1942 | 295.1942 | 126.9107 | 1.1325 | 127 | 23 | D04 | 2076 | BZMW0.05509500 | 8727.030 | 1578 | 418 | 4284.7546 | 3308.6988 | 2249.8447 | H+C-3sp | 1 | 1 | 1 |  | 0.00016748 | 1.8208 |  |  |  | 550.1964 | 426.0142 | 295.1942 |  | 1 | 1 | 1 |  | 0.00016748 | 1.8208 |  | 43.5 | 34.4 | 23 |  | 51.5 | 42.4 | 31 |  | 365 | 320 | 262 | 193 | 127 |  | 15.6 | 5.7 | 2.2 |  |  | BZMW.05509512.145RAD
Horizontaal Wand | Briza 12 | Ja | Grijs 001 | BZMW.05512512.001 | 55 | 125 | 2P | 13 | 5279.9215 | 453.9915 | 15.4348 | 353 | 36.5 | 474.3938 | 474.3938 | 203.9526 | 3.6205 | 168 | 23.1 | D04 | 2036 | BZMW0.05512500 |  | 1958 | 0 | 6830.6112 | 5279.9215 | 3560.7375 | H+C-3sp | 1 | 1 | 1 |  | 0.00023644 | 1.8121 |  |  |  | 876.985 | 676.246 | 474.3938 |  | 1 | 1 | 1 |  | 0.00023644 | 1.8121 |  | 46.5 | 36.5 | 23.1 |  | 54.5 | 44.5 | 31.1 |  | 513 | 437 | 353 | 259 | 168 |  | 28.8 | 10 | 2.8 |  |  | BZMW.05512512.001
Horizontaal Wand | Briza 12 | Ja | Grijs 001 | BZMW.05512512.001/4 | 55 | 125 | 4P | 13 | 2039.674 | 175.3804 | 2.7542 | 286 | 36.5 | 350.7468 | 350.7468 | 150.794 | 2.0947 | 123 | 23.1 | D04 | 2219 | BZMW0.05512500/4 |  | 2134 | 0 | 2878.9556 | 2039.674 | 1569.9144 | H+C-3sp | 1 | 1 | 1 |  | 0.00023644 | 1.8121 |  |  |  | 657.5286 | 508.701 | 350.7468 |  | 1 | 1 | 1 |  | 0.00023644 | 1.8121 |  | 46.5 | 36.5 | 23.1 |  | 54.5 | 44.5 | 31.1 |  | 423 | 360 | 286 | 201 | 123 |  | 22.3 | 7.5 | 2.3 |  |  | BZMW.05512512.001/4
Horizontaal Wand | Briza 12RAD | Ja | Grijs 001 | BZMW.05512512.001RAD | 55 | 125 | 2P | 13 | 5279.9215 | 453.9915 | 15.4348 | 353 | 36.5 | 474.3938 | 474.3938 | 203.9526 | 3.6205 | 168 | 23.1 | D04 | 2471 | BZMW0.05512500 |  | 1958 | 418 | 6830.6112 | 5279.9215 | 3560.7375 | H+C-3sp | 1 | 1 | 1 |  | 0.00023644 | 1.8121 |  |  |  | 876.985 | 676.246 | 474.3938 |  | 1 | 1 | 1 |  | 0.00023644 | 1.8121 |  | 46.5 | 36.5 | 23.1 |  | 54.5 | 44.5 | 31.1 |  | 513 | 437 | 353 | 259 | 168 |  | 28.8 | 10 | 2.8 |  |  | BZMW.05512512.001RAD
Horizontaal Wand | Briza 12 | Ja | RAL9016 | BZMW.05512512.133 | 55 | 125 | 2P | 13 | 5279.9215 | 453.9915 | 15.4348 | 353 | 36.5 | 474.3938 | 474.3938 | 203.9526 | 3.6205 | 168 | 23.1 | D04 | 2036 | BZMW0.05512500 |  | 1958 | 0 | 6830.6112 | 5279.9215 | 3560.7375 | H+C-3sp | 1 | 1 | 1 |  | 0.00023644 | 1.8121 |  |  |  | 876.985 | 676.246 | 474.3938 |  | 1 | 1 | 1 |  | 0.00023644 | 1.8121 |  | 46.5 | 36.5 | 23.1 |  | 54.5 | 44.5 | 31.1 |  | 513 | 437 | 353 | 259 | 168 |  | 28.8 | 10 | 2.8 |  |  | BZMW.05512512.133
Horizontaal Wand | Briza 12 | Ja | RAL9016 | BZMW.05512512.133/4 | 55 | 125 | 4P | 13 | 2039.674 | 175.3804 | 2.7542 | 286 | 36.5 | 350.7468 | 350.7468 | 150.794 | 2.0947 | 123 | 23.1 | D04 | 2219 | BZMW0.05512500/4 |  | 2134 | 0 | 2878.9556 | 2039.674 | 1569.9144 | H+C-3sp | 1 | 1 | 1 |  | 0.00023644 | 1.8121 |  |  |  | 657.5286 | 508.701 | 350.7468 |  | 1 | 1 | 1 |  | 0.00023644 | 1.8121 |  | 46.5 | 36.5 | 23.1 |  | 54.5 | 44.5 | 31.1 |  | 423 | 360 | 286 | 201 | 123 |  | 22.3 | 7.5 | 2.3 |  |  | BZMW.05512512.133/4
Horizontaal Wand | Briza 12RAD | Ja | RAL9016 | BZMW.05512512.133RAD | 55 | 125 | 2P | 13 | 5279.9215 | 453.9915 | 15.4348 | 353 | 36.5 | 474.3938 | 474.3938 | 203.9526 | 3.6205 | 168 | 23.1 | D04 | 2471 | BZMW0.05512500 | 8727.030 | 1958 | 418 | 6830.6112 | 5279.9215 | 3560.7375 | H+C-3sp | 1 | 1 | 1 |  | 0.00023644 | 1.8121 |  |  |  | 876.985 | 676.246 | 474.3938 |  | 1 | 1 | 1 |  | 0.00023644 | 1.8121 |  | 46.5 | 36.5 | 23.1 |  | 54.5 | 44.5 | 31.1 |  | 513 | 437 | 353 | 259 | 168 |  | 28.8 | 10 | 2.8 |  |  | BZMW.05512512.133RAD
Horizontaal Wand | Briza 12 | Ja | OffBlack | BZMW.05512512.145 | 55 | 125 | 2P | 13 | 5279.9215 | 453.9915 | 15.4348 | 353 | 36.5 | 474.3938 | 474.3938 | 203.9526 | 3.6205 | 168 | 23.1 | D04 | 2036 | BZMW0.05512500 |  | 1958 | 0 | 6830.6112 | 5279.9215 | 3560.7375 | H+C-3sp | 1 | 1 | 1 |  | 0.00023644 | 1.8121 |  |  |  | 876.985 | 676.246 | 474.3938 |  | 1 | 1 | 1 |  | 0.00023644 | 1.8121 |  | 46.5 | 36.5 | 23.1 |  | 54.5 | 44.5 | 31.1 |  | 513 | 437 | 353 | 259 | 168 |  | 28.8 | 10 | 2.8 |  |  | BZMW.05512512.145
Horizontaal Wand | Briza 12 | Ja | OffBlack | BZMW.05512512.145/4 | 55 | 125 | 4P | 13 | 2039.674 | 175.3804 | 2.7542 | 286 | 36.5 | 350.7468 | 350.7468 | 150.794 | 2.0947 | 123 | 23.1 | D04 | 2219 | BZMW0.05512500/4 |  | 2134 | 0 | 2878.9556 | 2039.674 | 1569.9144 | H+C-3sp | 1 | 1 | 1 |  | 0.00023644 | 1.8121 |  |  |  | 657.5286 | 508.701 | 350.7468 |  | 1 | 1 | 1 |  | 0.00023644 | 1.8121 |  | 46.5 | 36.5 | 23.1 |  | 54.5 | 44.5 | 31.1 |  | 423 | 360 | 286 | 201 | 123 |  | 22.3 | 7.5 | 2.3 |  |  | BZMW.05512512.145/4
Horizontaal Wand | Briza 12RAD | Ja | OffBlack | BZMW.05512512.145RAD | 55 | 125 | 2P | 13 | 5279.9215 | 453.9915 | 15.4348 | 353 | 36.5 | 474.3938 | 474.3938 | 203.9526 | 3.6205 | 168 | 23.1 | D04 | 2471 | BZMW0.05512500 |  | 2376 | 418 | 6830.6112 | 5279.9215 | 3560.7375 | H+C-3sp | 1 | 1 | 1 |  | 0.00023644 | 1.8121 |  |  |  | 876.985 | 676.246 | 474.3938 |  | 1 | 1 | 1 |  | 0.00023644 | 1.8121 |  | 46.5 | 36.5 | 23.1 |  | 54.5 | 44.5 | 31.1 |  | 513 | 437 | 353 | 259 | 168 |  | 28.8 | 10 | 2.8 |  |  | BZMW.05512512.145RAD
Horizontaal Wand | Briza 12 | Ja | Grijs 001 | BZMW.05514512.001 | 55 | 145 | 2P | 13 | 6587.5245 | 566.4252 | 27.0552 | 396 | 37.5 | 590.1618 | 590.1618 | 253.7239 | 6.2959 | 200 | 25 | D04 | 2219 | BZMW0.05514500 |  | 2134 | 0 | 8525.7177 | 6587.5245 | 4508.8237 | H+C-3sp | 1 | 1 | 1 |  | 0.0002717 | 1.8154 |  |  |  | 1095.335 | 843.4448 | 590.1618 |  | 1 | 1 | 1 |  | 0.0002717 | 1.8154 |  | 46.5 | 37.5 | 25 |  | 54.5 | 45.5 | 33 |  | 583 | 500 | 396 | 297 | 200 |  | 28.8 | 10 | 2.8 |  |  | BZMW.05514512.001
Horizontaal Wand | Briza 12 | Ja | Grijs 001 | BZMW.05514512.001/4 | 55 | 145 | 4P | 13 | 2565.058 | 220.5553 | 4.882 | 334 | 37.5 | 456.8254 | 456.8254 | 196.3996 | 3.955 | 139 | 25 | D04 | 2442 | BZMW0.05514500/4 |  | 2348 | 0 | 3590.8323 | 2565.058 | 1979.8489 | H+C-3sp | 1 | 1 | 1 |  | 0.0002717 | 1.8154 |  |  |  | 820.2099 | 631.7404 | 456.8254 |  | 1 | 1 | 1 |  | 0.0002717 | 1.8154 |  | 46.5 | 37.5 | 25 |  | 54.5 | 45.5 | 33 |  | 508 | 432 | 334 | 251 | 139 |  | 27.3 | 9.1 | 2.7 |  |  | BZMW.05514512.001/4
Horizontaal Wand | Briza 12RAD | Ja | Grijs 001 | BZMW.05514512.001RAD | 55 | 145 | 2P | 13 | 6587.5245 | 566.4252 | 27.0552 | 396 | 37.5 | 590.1618 | 590.1618 | 253.7239 | 6.2959 | 200 | 25 | D04 | 2654 | BZMW0.05514500 | 8727.030 | 2134 | 418 | 8525.7177 | 6587.5245 | 4508.8237 | H+C-3sp | 1 | 1 | 1 |  | 0.0002717 | 1.8154 |  |  |  | 1095.335 | 843.4448 | 590.1618 |  | 1 | 1 | 1 |  | 0.0002717 | 1.8154 |  | 46.5 | 37.5 | 25 |  | 54.5 | 45.5 | 33 |  | 583 | 500 | 396 | 297 | 200 |  | 28.8 | 10 | 2.8 |  |  | BZMW.05514512.001RAD
Horizontaal Wand | Briza 12 | Ja | RAL9016 | BZMW.05514512.133 | 55 | 145 | 2P | 13 | 6587.5245 | 566.4252 | 27.0552 | 396 | 37.5 | 590.1618 | 590.1618 | 253.7239 | 6.2959 | 200 | 25 | D04 | 2219 | BZMW0.05514500 |  | 2134 | 0 | 8525.7177 | 6587.5245 | 4508.8237 | H+C-3sp | 1 | 1 | 1 |  | 0.0002717 | 1.8154 |  |  |  | 1095.335 | 843.4448 | 590.1618 |  | 1 | 1 | 1 |  | 0.0002717 | 1.8154 |  | 46.5 | 37.5 | 25 |  | 54.5 | 45.5 | 33 |  | 583 | 500 | 396 | 297 | 200 |  | 28.8 | 10 | 2.8 |  |  | BZMW.05514512.133
Horizontaal Wand | Briza 12 | Ja | RAL9016 | BZMW.05514512.133/4 | 55 | 145 | 4P | 13 | 2565.058 | 220.5553 | 4.882 | 334 | 37.5 | 456.8254 | 456.8254 | 196.3996 | 3.955 | 139 | 25 | D04 | 2442 | BZMW0.05514500/4 |  | 2348 | 0 | 3590.8323 | 2565.058 | 1979.8489 | H+C-3sp | 1 | 1 | 1 |  | 0.0002717 | 1.8154 |  |  |  | 820.2099 | 631.7404 | 456.8254 |  | 1 | 1 | 1 |  | 0.0002717 | 1.8154 |  | 46.5 | 37.5 | 25 |  | 54.5 | 45.5 | 33 |  | 508 | 432 | 334 | 251 | 139 |  | 27.3 | 9.1 | 2.7 |  |  | BZMW.05514512.133/4
Horizontaal Wand | Briza 12RAD | Ja | RAL9016 | BZMW.05514512.133RAD | 55 | 145 | 2P | 13 | 6587.5245 | 566.4252 | 27.0552 | 396 | 37.5 | 590.1618 | 590.1618 | 253.7239 | 6.2959 | 200 | 25 | D04 | 2654 | BZMW0.05514500 | 8727.030 | 2134 | 418 | 8525.7177 | 6587.5245 | 4508.8237 | H+C-3sp | 1 | 1 | 1 |  | 0.0002717 | 1.8154 |  |  |  | 1095.335 | 843.4448 | 590.1618 |  | 1 | 1 | 1 |  | 0.0002717 | 1.8154 |  | 46.5 | 37.5 | 25 |  | 54.5 | 45.5 | 33 |  | 583 | 500 | 396 | 297 | 200 |  | 28.8 | 10 | 2.8 |  |  | BZMW.05514512.133RAD
Horizontaal Wand | Briza 12 | Ja | OffBlack | BZMW.05514512.145 | 55 | 145 | 2P | 13 | 6587.5245 | 566.4252 | 27.0552 | 396 | 37.5 | 590.1618 | 590.1618 | 253.7239 | 6.2959 | 200 | 25 | D04 | 2219 | BZMW0.05514500 |  | 2134 | 0 | 8525.7177 | 6587.5245 | 4508.8237 | H+C-3sp | 1 | 1 | 1 |  | 0.0002717 | 1.8154 |  |  |  | 1095.335 | 843.4448 | 590.1618 |  | 1 | 1 | 1 |  | 0.0002717 | 1.8154 |  | 46.5 | 37.5 | 25 |  | 54.5 | 45.5 | 33 |  | 583 | 500 | 396 | 297 | 200 |  | 28.8 | 10 | 2.8 |  |  | BZMW.05514512.145
Horizontaal Wand | Briza 12 | Ja | OffBlack | BZMW.05514512.145/4 | 55 | 145 | 4P | 13 | 2565.058 | 220.5553 | 4.882 | 334 | 37.5 | 456.8254 | 456.8254 | 196.3996 | 3.955 | 139 | 25 | D04 | 2442 | BZMW0.05514500/4 |  | 2348 | 0 | 3590.8323 | 2565.058 | 1979.8489 | H+C-3sp | 1 | 1 | 1 |  | 0.0002717 | 1.8154 |  |  |  | 820.2099 | 631.7404 | 456.8254 |  | 1 | 1 | 1 |  | 0.0002717 | 1.8154 |  | 46.5 | 37.5 | 25 |  | 54.5 | 45.5 | 33 |  | 508 | 432 | 334 | 251 | 139 |  | 27.3 | 9.1 | 2.7 |  |  | BZMW.05514512.145/4
Horizontaal Wand | Briza 12RAD | Ja | OffBlack | BZMW.05514512.145RAD | 55 | 145 | 2P | 13 | 6587.5245 | 566.4252 | 27.0552 | 396 | 37.5 | 590.1618 | 590.1618 | 253.7239 | 6.2959 | 200 | 25 | D04 | 2654 | BZMW0.05514500 | 8727.030 | 2134 | 418 | 8525.7177 | 6587.5245 | 4508.8237 | H+C-3sp | 1 | 1 | 1 |  | 0.0002717 | 1.8154 |  |  |  | 1095.335 | 843.4448 | 590.1618 |  | 1 | 1 | 1 |  | 0.0002717 | 1.8154 |  | 46.5 | 37.5 | 25 |  | 54.5 | 45.5 | 33 |  | 583 | 500 | 396 | 297 | 200 |  | 28.8 | 10 | 2.8 |  |  | BZMW.05514512.145RAD
Vloerput | Clima Canal 19 | Ja | standaard | CCAF.01910534/BBN | 19 | 105 | BBN | 34 | 2566.6888 | 220.6955 | 1.3509 | 236 | 34.9939 | 164.0625 | 164.0625 | 70.5342 | 0.13798 | 97 | 24.9646 | D15 | 2598 | CCAF.01910534/BNA |  | 2498 | 0 | 3592.5601 | 2566.6888 | 1245.4048 | H+C-3sp | 1 | 1 | 1 |  | 2.7735e-05 | 2 |  |  |  | 776.9572 | 474.2782 | 164.0625 |  | 0.9111 | 0.882 | 0.8766 |  | 2.7735e-05 | 2 |  | 47.9993 | 34.9939 | 24.9646 |  | 55.9993 | 42.9939 | 32.9646 |  | 351 |  | 236 |  | 97 |  | 15 | 4.8 | 1.5 |  |  | CCAF.01910534/BBN
Vloerput | Clima Canal 19 | Ja | standaard | CCAF.01910534/BBV | 19 | 105 | BBV | 34 | 2566.6888 | 220.6955 | 1.3509 | 236 | 34.9939 | 164.0625 | 164.0625 | 70.5342 | 0.13798 | 97 | 24.9646 | D15 | 2753 | CCAF.01910534/BBV |  | 2647 | 0 | 3592.5601 | 2566.6888 | 1245.4048 | H+C-3sp | 1 | 1 | 1 |  | 2.7735e-05 | 2 |  |  |  | 776.9572 | 474.2782 | 164.0625 |  | 0.9111 | 0.882 | 0.8766 |  | 2.7735e-05 | 2 |  | 47.9993 | 34.9939 | 24.9646 |  | 55.9993 | 42.9939 | 32.9646 |  | 351 |  | 236 |  | 97 |  | 15 | 4.8 | 1.5 |  |  | #N/A
Vloerput | Clima Canal 19 | Ja | standaard | CCAF.01910534/BNA | 19 | 105 | BNA | 34 | 2566.6888 | 220.6955 | 1.3509 | 236 | 34.9939 | 164.0625 | 164.0625 | 70.5342 | 0.13798 | 97 | 24.9646 | D15 | 2598 | CCAF.01910534/BNA |  | 2498 | 0 | 3592.5601 | 2566.6888 | 1245.4048 | H+C-3sp | 1 | 1 | 1 |  | 2.7735e-05 | 2 |  |  |  | 776.9572 | 474.2782 | 164.0625 |  | 0.9111 | 0.882 | 0.8766 |  | 2.7735e-05 | 2 |  | 47.9993 | 34.9939 | 24.9646 |  | 55.9993 | 42.9939 | 32.9646 |  | 351 |  | 236 |  | 97 |  | 15 | 4.8 | 1.5 |  |  | CCAF.01910534/BNA
Vloerput | Clima Canal 19 | Ja | standaard | CCAF.01910534/BON | 19 | 105 | BON | 34 | 2566.6888 | 220.6955 | 1.3509 | 236 | 34.9939 | 164.0625 | 164.0625 | 70.5342 | 0.13798 | 97 | 24.9646 | D15 | 2598 | CCAF.01910534/BNA |  | 2498 | 0 | 3592.5601 | 2566.6888 | 1245.4048 | H+C-3sp | 1 | 1 | 1 |  | 2.7735e-05 | 2 |  |  |  | 776.9572 | 474.2782 | 164.0625 |  | 0.9111 | 0.882 | 0.8766 |  | 2.7735e-05 | 2 |  | 47.9993 | 34.9939 | 24.9646 |  | 55.9993 | 42.9939 | 32.9646 |  | 351 |  | 236 |  | 97 |  | 15 | 4.8 | 1.5 |  |  | CCAF.01910534/BON
Vloerput | Clima Canal 19 | Ja | standaard | CCAF.01910534/BOV | 19 | 105 | BOV | 34 | 2566.6888 | 220.6955 | 1.3509 | 236 | 34.9939 | 164.0625 | 164.0625 | 70.5342 | 0.13798 | 97 | 24.9646 | D15 | 2753 | CCAF.01910534/BOV |  | 2647 | 0 | 3592.5601 | 2566.6888 | 1245.4048 | H+C-3sp | 1 | 1 | 1 |  | 2.7735e-05 | 2 |  |  |  | 776.9572 | 474.2782 | 164.0625 |  | 0.9111 | 0.882 | 0.8766 |  | 2.7735e-05 | 2 |  | 47.9993 | 34.9939 | 24.9646 |  | 55.9993 | 42.9939 | 32.9646 |  | 351 |  | 236 |  | 97 |  | 15 | 4.8 | 1.5 |  |  | #N/A
Vloerput | Clima Canal 19 | Ja | standaard | CCAF.01912034/BBN | 19 | 120 | BBN | 34 | 3189.3766 | 274.237 | 2.1642 | 260 | 35.9908 | 203.8646 | 203.8646 | 87.646 | 0.22106 | 82 | 26.9896 | D15 | 2825 | CCAF.01912034/BNA |  | 2716 | 0 | 4464.1279 | 3189.3766 | 1547.5444 | H+C-3sp | 1 | 1 | 1 |  | 2.8777e-05 | 2 |  |  |  | 965.4498 | 589.3398 | 203.8646 |  | 0.9111 | 0.882 | 0.8766 |  | 2.8777e-05 | 2 |  | 49.0033 | 35.9908 | 26.9896 |  | 57.0033 | 43.9908 | 34.9896 |  | 401 |  | 260 |  | 82 |  | 24 | 12.1 | 3.2 |  |  | CCAF.01912034/BBN
Vloerput | Clima Canal 19 | Ja | standaard | CCAF.01912034/BBV | 19 | 120 | BBV | 34 | 3189.3766 | 274.237 | 2.1642 | 260 | 35.9908 | 203.8646 | 203.8646 | 87.646 | 0.22106 | 82 | 26.9896 | D15 | 3028 | CCAF.01912034/BBV |  | 2912 | 0 | 4464.1279 | 3189.3766 | 1547.5444 | H+C-3sp | 1 | 1 | 1 |  | 2.8777e-05 | 2 |  |  |  | 965.4498 | 589.3398 | 203.8646 |  | 0.9111 | 0.882 | 0.8766 |  | 2.8777e-05 | 2 |  | 49.0033 | 35.9908 | 26.9896 |  | 57.0033 | 43.9908 | 34.9896 |  | 401 |  | 260 |  | 82 |  | 24 | 12.1 | 3.2 |  |  | #N/A
Vloerput | Clima Canal 19 | Ja | standaard | CCAF.01912034/BNA | 19 | 120 | BNA | 34 | 3189.3766 | 274.237 | 2.1642 | 260 | 35.9908 | 203.8646 | 203.8646 | 87.646 | 0.22106 | 82 | 26.9896 | D15 | 2825 | CCAF.01912034/BNA |  | 2716 | 0 | 4464.1279 | 3189.3766 | 1547.5444 | H+C-3sp | 1 | 1 | 1 |  | 2.8777e-05 | 2 |  |  |  | 965.4498 | 589.3398 | 203.8646 |  | 0.9111 | 0.882 | 0.8766 |  | 2.8777e-05 | 2 |  | 49.0033 | 35.9908 | 26.9896 |  | 57.0033 | 43.9908 | 34.9896 |  | 401 |  | 260 |  | 82 |  | 24 | 12.1 | 3.2 |  |  | CCAF.01912034/BNA
Vloerput | Clima Canal 19 | Ja | standaard | CCAF.01912034/BON | 19 | 120 | BON | 34 | 3189.3766 | 274.237 | 2.1642 | 260 | 35.9908 | 203.8646 | 203.8646 | 87.646 | 0.22106 | 82 | 26.9896 | D15 | 2825 | CCAF.01912034/BNA |  | 2716 | 0 | 4464.1279 | 3189.3766 | 1547.5444 | H+C-3sp | 1 | 1 | 1 |  | 2.8777e-05 | 2 |  |  |  | 965.4498 | 589.3398 | 203.8646 |  | 0.9111 | 0.882 | 0.8766 |  | 2.8777e-05 | 2 |  | 49.0033 | 35.9908 | 26.9896 |  | 57.0033 | 43.9908 | 34.9896 |  | 401 |  | 260 |  | 82 |  | 24 | 12.1 | 3.2 |  |  | CCAF.01912034/BON
Vloerput | Clima Canal 19 | Ja | standaard | CCAF.01912034/BOV | 19 | 120 | BOV | 34 | 3189.3766 | 274.237 | 2.1642 | 260 | 35.9908 | 203.8646 | 203.8646 | 87.646 | 0.22106 | 82 | 26.9896 | D15 | 3028 | CCAF.01912034/BOV |  | 2912 | 0 | 4464.1279 | 3189.3766 | 1547.5444 | H+C-3sp | 1 | 1 | 1 |  | 2.8777e-05 | 2 |  |  |  | 965.4498 | 589.3398 | 203.8646 |  | 0.9111 | 0.882 | 0.8766 |  | 2.8777e-05 | 2 |  | 49.0033 | 35.9908 | 26.9896 |  | 57.0033 | 43.9908 | 34.9896 |  | 401 |  | 260 |  | 82 |  | 24 | 12.1 | 3.2 |  |  | #N/A
Vloerput | Clima Canal 19 | Ja | standaard | CCAF.01920034/BBN | 19 | 200 | BBN | 34 | 6226.878 | 535.4151 | 9.6386 | 496 | 38.5312 | 398.0214 | 398.0214 | 171.1184 | 0.98452 | 179 | 29.1044 | D15 | 4704 | CCAF.01920034/BNA |  | 4523 | 0 | 8715.6783 | 6226.878 | 3021.3962 | H+C-3sp | 1 | 1 | 1 |  | 3.3623e-05 | 2 |  |  |  | 1884.9257 | 1150.6158 | 398.0214 |  | 0.9111 | 0.882 | 0.8766 |  | 3.3623e-05 | 2 |  | 51.5406 | 38.5312 | 29.1044 |  | 59.5406 | 46.5312 | 37.1044 |  | 752 |  | 496 |  | 179 |  | 38.9 | 16.9 | 4.6 |  |  | CCAF.01920034/BBN
Vloerput | Clima Canal 19 | Ja | standaard | CCAF.01920034/BBV | 19 | 200 | BBV | 34 | 6226.878 | 535.4151 | 9.6386 | 496 | 38.5312 | 398.0214 | 398.0214 | 171.1184 | 0.98452 | 179 | 29.1044 | D15 | 4780 | CCAF.01920034/BBV |  | 4596 | 0 | 8715.6783 | 6226.878 | 3021.3962 | H+C-3sp | 1 | 1 | 1 |  | 3.3623e-05 | 2 |  |  |  | 1884.9257 | 1150.6158 | 398.0214 |  | 0.9111 | 0.882 | 0.8766 |  | 3.3623e-05 | 2 |  | 51.5406 | 38.5312 | 29.1044 |  | 59.5406 | 46.5312 | 37.1044 |  | 752 |  | 496 |  | 179 |  | 38.9 | 16.9 | 4.6 |  |  | #N/A
Vloerput | Clima Canal 19 | Ja | standaard | CCAF.01920034/BNA | 19 | 200 | BNA | 34 | 6226.878 | 535.4151 | 9.6386 | 496 | 38.5312 | 398.0214 | 398.0214 | 171.1184 | 0.98452 | 179 | 29.1044 | D15 | 4704 | CCAF.01920034/BNA |  | 4523 | 0 | 8715.6783 | 6226.878 | 3021.3962 | H+C-3sp | 1 | 1 | 1 |  | 3.3623e-05 | 2 |  |  |  | 1884.9257 | 1150.6158 | 398.0214 |  | 0.9111 | 0.882 | 0.8766 |  | 3.3623e-05 | 2 |  | 51.5406 | 38.5312 | 29.1044 |  | 59.5406 | 46.5312 | 37.1044 |  | 752 |  | 496 |  | 179 |  | 38.9 | 16.9 | 4.6 |  |  | CCAF.01920034/BNA
Vloerput | Clima Canal 19 | Ja | standaard | CCAF.01920034/BON | 19 | 200 | BON | 34 | 6226.878 | 535.4151 | 9.6386 | 496 | 38.5312 | 398.0214 | 398.0214 | 171.1184 | 0.98452 | 179 | 29.1044 | D15 | 4704 | CCAF.01920034/BNA |  | 4523 | 0 | 8715.6783 | 6226.878 | 3021.3962 | H+C-3sp | 1 | 1 | 1 |  | 3.3623e-05 | 2 |  |  |  | 1884.9257 | 1150.6158 | 398.0214 |  | 0.9111 | 0.882 | 0.8766 |  | 3.3623e-05 | 2 |  | 51.5406 | 38.5312 | 29.1044 |  | 59.5406 | 46.5312 | 37.1044 |  | 752 |  | 496 |  | 179 |  | 38.9 | 16.9 | 4.6 |  |  | CCAF.01920034/BON
Vloerput | Clima Canal 19 | Ja | standaard | CCAF.01920034/BOV | 19 | 200 | BOV | 34 | 6226.878 | 535.4151 | 9.6386 | 496 | 38.5312 | 398.0214 | 398.0214 | 171.1184 | 0.98452 | 179 | 29.1044 | D15 | 4780 | CCAF.01920034/BOV |  | 4596 | 0 | 8715.6783 | 6226.878 | 3021.3962 | H+C-3sp | 1 | 1 | 1 |  | 3.3623e-05 | 2 |  |  |  | 1884.9257 | 1150.6158 | 398.0214 |  | 0.9111 | 0.882 | 0.8766 |  | 3.3623e-05 | 2 |  | 51.5406 | 38.5312 | 29.1044 |  | 59.5406 | 46.5312 | 37.1044 |  | 752 |  | 496 |  | 179 |  | 38.9 | 16.9 | 4.6 |  |  | #N/A
Vloerput | Clima Canal 19 | Ja | standaard | CCAF.01928034/BBN | 19 | 280 | BBN | 34 | 9264.3795 | 796.5933 | 23.996 | 732 | 40.1235 | 592.1781 | 592.1781 | 254.5908 | 2.451 | 276 | 30.5205 | D15 | 6542 | CCAF.01928034/BNA |  | 6290 | 0 | 12967.2286 | 9264.3795 | 4495.248 | H+C-3sp | 1 | 1 | 1 |  | 3.7815e-05 | 2 |  |  |  | 2804.4017 | 1711.8917 | 592.1781 |  | 0.9111 | 0.882 | 0.8766 |  | 3.7815e-05 | 2 |  | 53.1316 | 40.1235 | 30.5205 |  | 61.1316 | 48.1235 | 38.5205 |  | 1103 |  | 732 |  | 276 |  | 53.8 | 21.7 | 6.1 |  |  | CCAF.01928034/BBN
Vloerput | Clima Canal 19 | Ja | standaard | CCAF.01928034/BBV | 19 | 280 | BBV | 34 | 9264.3795 | 796.5933 | 23.996 | 732 | 40.1235 | 592.1781 | 592.1781 | 254.5908 | 2.451 | 276 | 30.5205 | D15 | 7128 | CCAF.01928034/BBV |  | 6854 | 0 | 12967.2286 | 9264.3795 | 4495.248 | H+C-3sp | 1 | 1 | 1 |  | 3.7815e-05 | 2 |  |  |  | 2804.4017 | 1711.8917 | 592.1781 |  | 0.9111 | 0.882 | 0.8766 |  | 3.7815e-05 | 2 |  | 53.1316 | 40.1235 | 30.5205 |  | 61.1316 | 48.1235 | 38.5205 |  | 1103 |  | 732 |  | 276 |  | 53.8 | 21.7 | 6.1 |  |  | #N/A
Vloerput | Clima Canal 19 | Ja | standaard | CCAF.01928034/BNA | 19 | 280 | BNA | 34 | 9264.3795 | 796.5933 | 23.996 | 732 | 40.1235 | 592.1781 | 592.1781 | 254.5908 | 2.451 | 276 | 30.5205 | D15 | 6542 | CCAF.01928034/BNA |  | 6290 | 0 | 12967.2286 | 9264.3795 | 4495.248 | H+C-3sp | 1 | 1 | 1 |  | 3.7815e-05 | 2 |  |  |  | 2804.4017 | 1711.8917 | 592.1781 |  | 0.9111 | 0.882 | 0.8766 |  | 3.7815e-05 | 2 |  | 53.1316 | 40.1235 | 30.5205 |  | 61.1316 | 48.1235 | 38.5205 |  | 1103 |  | 732 |  | 276 |  | 53.8 | 21.7 | 6.1 |  |  | CCAF.01928034/BNA
Vloerput | Clima Canal 19 | Ja | standaard | CCAF.01928034/BON | 19 | 280 | BON | 34 | 9264.3795 | 796.5933 | 23.996 | 732 | 40.1235 | 592.1781 | 592.1781 | 254.5908 | 2.451 | 276 | 30.5205 | D15 | 6542 | CCAF.01928034/BNA |  | 6290 | 0 | 12967.2286 | 9264.3795 | 4495.248 | H+C-3sp | 1 | 1 | 1 |  | 3.7815e-05 | 2 |  |  |  | 2804.4017 | 1711.8917 | 592.1781 |  | 0.9111 | 0.882 | 0.8766 |  | 3.7815e-05 | 2 |  | 53.1316 | 40.1235 | 30.5205 |  | 61.1316 | 48.1235 | 38.5205 |  | 1103 |  | 732 |  | 276 |  | 53.8 | 21.7 | 6.1 |  |  | CCAF.01928034/BON
Vloerput | Clima Canal 19 | Ja | standaard | CCAF.01928034/BOV | 19 | 280 | BOV | 34 | 9264.3795 | 796.5933 | 23.996 | 732 | 40.1235 | 592.1781 | 592.1781 | 254.5908 | 2.451 | 276 | 30.5205 | D15 | 7128 | CCAF.01928034/BOV |  | 6854 | 0 | 12967.2286 | 9264.3795 | 4495.248 | H+C-3sp | 1 | 1 | 1 |  | 3.7815e-05 | 2 |  |  |  | 2804.4017 | 1711.8917 | 592.1781 |  | 0.9111 | 0.882 | 0.8766 |  | 3.7815e-05 | 2 |  | 53.1316 | 40.1235 | 30.5205 |  | 61.1316 | 48.1235 | 38.5205 |  | 1103 |  | 732 |  | 276 |  | 53.8 | 21.7 | 6.1 |  |  | #N/A
Vloerput | Clima Canal 13 | Ja | standaard | CCLF.01307032/BBN | 13 | 70 | BBN | 32 | 1031.2359 | 88.6703 | 0.11129 | 85 | 27 | 67.3064 | 67.3064 | 28.9365 | 0.012943 | 35 | 16 | D17 | 824 | CCLF.01307032/BNA |  | 1351 | 0 | 1591.6107 | 1031.2359 | 312.7809 | H+C-3sp | 1 | 1 | 1 |  | 2.0145e-05 | 1.9213 |  |  |  | 271.4437 | 174.5361 | 67.3064 |  | 0.7711 | 0.8831 | 0.7807 |  | 2.0145e-05 | 1.9213 |  | 38 | 27 | 16 |  | 46 | 35 | 24 |  | 137 |  | 85 |  | 35 |  | 8.8 | 3.2 | 0.984 |  |  | CCLF.01307032/BBN
Vloerput | Clima Canal 13 | Ja | standaard | CCLF.01307032/BBV | 13 | 70 | BBV | 32 | 1031.2359 | 88.6703 | 0.11129 | 85 | 27 | 67.3064 | 67.3064 | 28.9365 | 0.012943 | 35 | 16 | D17 | 1454 | CCLF0.01307032/BBV |  | 1398 | 0 | 1591.6107 | 1031.2359 | 312.7809 | H+C-3sp | 1 | 1 | 1 |  | 2.0145e-05 | 1.9213 |  |  |  | 271.4437 | 174.5361 | 67.3064 |  | 0.7711 | 0.8831 | 0.7807 |  | 2.0145e-05 | 1.9213 |  | 38 | 27 | 16 |  | 46 | 35 | 24 |  | 137 |  | 85 |  | 35 |  | 8.8 | 3.2 | 0.984 |  |  | #N/A
Vloerput | Clima Canal 13 | Ja | standaard | CCLF.01307032/BNA | 13 | 70 | BNA | 32 | 1031.2359 | 88.6703 | 0.11129 | 85 | 27 | 67.3064 | 67.3064 | 28.9365 | 0.012943 | 35 | 16 | D17 | 824 | CCLF.01307032/BNA |  | 1351 | 0 | 1591.6107 | 1031.2359 | 312.7809 | H+C-3sp | 1 | 1 | 1 |  | 2.0145e-05 | 1.9213 |  |  |  | 271.4437 | 174.5361 | 67.3064 |  | 0.7711 | 0.8831 | 0.7807 |  | 2.0145e-05 | 1.9213 |  | 38 | 27 | 16 |  | 46 | 35 | 24 |  | 137 |  | 85 |  | 35 |  | 8.8 | 3.2 | 0.984 |  |  | CCLF.01307032/BNA
Vloerput | Clima Canal 13 | Ja | standaard | CCLF.01307032/BON | 13 | 70 | BON | 32 | 1031.2359 | 88.6703 | 0.11129 | 85 | 27 | 67.3064 | 67.3064 | 28.9365 | 0.012943 | 35 | 16 | D17 | 824 | CCLF.01307032/BNA |  | 1351 | 0 | 1591.6107 | 1031.2359 | 312.7809 | H+C-3sp | 1 | 1 | 1 |  | 2.0145e-05 | 1.9213 |  |  |  | 271.4437 | 174.5361 | 67.3064 |  | 0.7711 | 0.8831 | 0.7807 |  | 2.0145e-05 | 1.9213 |  | 38 | 27 | 16 |  | 46 | 35 | 24 |  | 137 |  | 85 |  | 35 |  | 8.8 | 3.2 | 0.984 |  |  | CCLF.01307032/BON
Vloerput | Clima Canal 13 | Ja | standaard | CCLF.01307032/BOV | 13 | 70 | BOV | 32 | 1031.2359 | 88.6703 | 0.11129 | 85 | 27 | 67.3064 | 67.3064 | 28.9365 | 0.012943 | 35 | 16 | D17 | 1454 | CCLF0.01307032/BOV |  | 1398 | 0 | 1591.6107 | 1031.2359 | 312.7809 | H+C-3sp | 1 | 1 | 1 |  | 2.0145e-05 | 1.9213 |  |  |  | 271.4437 | 174.5361 | 67.3064 |  | 0.7711 | 0.8831 | 0.7807 |  | 2.0145e-05 | 1.9213 |  | 38 | 27 | 16 |  | 46 | 35 | 24 |  | 137 |  | 85 |  | 35 |  | 8.8 | 3.2 | 0.984 |  |  | #N/A
Vloerput | Clima Canal 13 | Ja | standaard | CCLF.01310032/BBN | 13 | 100 | BBN | 32 | 1954.7307 | 168.0766 | 0.47408 | 133 | 29 | 127.5807 | 127.5807 | 54.8498 | 0.057086 | 44 | 20 | D17 | 824 | CCLF.01310032/BNA |  | 1607 | 0 | 3016.9338 | 1954.7307 | 592.8831 | H+C-3sp | 1 | 1 | 1 |  | 2.944e-05 | 1.8903 |  |  |  | 514.5276 | 330.837 | 127.5807 |  | 0.7711 | 0.8831 | 0.7807 |  | 2.944e-05 | 1.8903 |  | 39 | 29 | 20 |  | 47 | 37 | 28 |  | 202 |  | 133 |  | 44 |  | 10.3 | 3.2 | 1.008 |  |  | CCLF.01310032/BBN
Vloerput | Clima Canal 13 | Ja | standaard | CCLF.01310032/BBV | 13 | 100 | BBV | 32 | 1954.7307 | 168.0766 | 0.47408 | 133 | 29 | 127.5807 | 127.5807 | 54.8498 | 0.057086 | 44 | 20 | D17 | 1762 | CCLF0.01310032/BBV |  | 1694 |  | 3016.9338 | 1954.7307 | 592.8831 | H+C-3sp | 1 | 1 | 1 |  | 2.944e-05 | 1.8903 |  |  |  | 514.5276 | 330.837 | 127.5807 |  | 0.7711 | 0.8831 | 0.7807 |  | 2.944e-05 | 1.8903 |  | 39 | 29 | 20 |  | 47 | 37 | 28 |  | 202 |  | 133 |  | 44 |  | 10.3 | 3.2 | 1.008 |  |  | #N/A
Vloerput | Clima Canal 13 | Ja | standaard | CCLF.01310032/BNA | 13 | 100 | BNA | 32 | 1954.7307 | 168.0766 | 0.47408 | 133 | 29 | 127.5807 | 127.5807 | 54.8498 | 0.057086 | 44 | 20 | D17 | 824 | CCLF.01310032/BNA |  | 1607 | 0 | 3016.9338 | 1954.7307 | 592.8831 | H+C-3sp | 1 | 1 | 1 |  | 2.944e-05 | 1.8903 |  |  |  | 514.5276 | 330.837 | 127.5807 |  | 0.7711 | 0.8831 | 0.7807 |  | 2.944e-05 | 1.8903 |  | 39 | 29 | 20 |  | 47 | 37 | 28 |  | 202 |  | 133 |  | 44 |  | 10.3 | 3.2 | 1.008 |  |  | CCLF.01310032/BNA
Vloerput | Clima Canal 13 | Ja | standaard | CCLF.01310032/BON | 13 | 100 | BON | 32 | 1954.7307 | 168.0766 | 0.47408 | 133 | 29 | 127.5807 | 127.5807 | 54.8498 | 0.057086 | 44 | 20 | D17 | 824 | CCLF.01310032/BNA |  | 1607 | 0 | 3016.9338 | 1954.7307 | 592.8831 | H+C-3sp | 1 | 1 | 1 |  | 2.944e-05 | 1.8903 |  |  |  | 514.5276 | 330.837 | 127.5807 |  | 0.7711 | 0.8831 | 0.7807 |  | 2.944e-05 | 1.8903 |  | 39 | 29 | 20 |  | 47 | 37 | 28 |  | 202 |  | 133 |  | 44 |  | 10.3 | 3.2 | 1.008 |  |  | CCLF.01310032/BON
Vloerput | Clima Canal 13 | Ja | standaard | CCLF.01310032/BOV | 13 | 100 | BOV | 32 | 1954.7307 | 168.0766 | 0.47408 | 133 | 29 | 127.5807 | 127.5807 | 54.8498 | 0.057086 | 44 | 20 | D17 | 1762 | CCLF0.01310032/BOV |  | 1694 | 0 | 3016.9338 | 1954.7307 | 592.8831 | H+C-3sp | 1 | 1 | 1 |  | 2.944e-05 | 1.8903 |  |  |  | 514.5276 | 330.837 | 127.5807 |  | 0.7711 | 0.8831 | 0.7807 |  | 2.944e-05 | 1.8903 |  | 39 | 29 | 20 |  | 47 | 37 | 28 |  | 202 |  | 133 |  | 44 |  | 10.3 | 3.2 | 1.008 |  |  | #N/A
Vloerput | Clima Canal 13 | Ja | standaard | CCLF.01312032/BBN | 13 | 120 | BBN | 32 | 2570.394 | 221.0141 | 0.89685 | 174 | 30 | 167.7636 | 167.7636 | 72.1254 | 0.10986 | 49 | 20 | D17 | 824 | CCLF.01312032/BNA |  | 1985 | 0 | 3967.1491 | 2570.394 | 779.618 | H+C-3sp | 1 | 1 | 1 |  | 3.6052e-05 | 1.875 |  |  |  | 676.5835 | 435.0377 | 167.7636 |  | 0.7711 | 0.8831 | 0.7807 |  | 3.6052e-05 | 1.875 |  | 40 | 30 | 20 |  | 48 | 38 | 28 |  | 273 |  | 174 |  | 49 |  | 10.6 | 4.2 | 1.4 |  |  | CCLF.01312032/BBN
Vloerput | Clima Canal 13 | Ja | standaard | CCLF.01312032/BBV | 13 | 120 | BBV | 32 | 2570.394 | 221.0141 | 0.89685 | 174 | 30 | 167.7636 | 167.7636 | 72.1254 | 0.10986 | 49 | 20 | D17 | 2203 | CCLF0.01312032/BBV |  | 2118 | 0 | 3967.1491 | 2570.394 | 779.618 | H+C-3sp | 1 | 1 | 1 |  | 3.6052e-05 | 1.875 |  |  |  | 676.5835 | 435.0377 | 167.7636 |  | 0.7711 | 0.8831 | 0.7807 |  | 3.6052e-05 | 1.875 |  | 40 | 30 | 20 |  | 48 | 38 | 28 |  | 273 |  | 174 |  | 49 |  | 10.6 | 4.2 | 1.4 |  |  | #N/A
Vloerput | Clima Canal 13 | Ja | standaard | CCLF.01312032/BNA | 13 | 120 | BNA | 32 | 2570.394 | 221.0141 | 0.89685 | 174 | 30 | 167.7636 | 167.7636 | 72.1254 | 0.10986 | 49 | 20 | D17 | 824 | CCLF.01312032/BNA |  | 1985 | 0 | 3967.1491 | 2570.394 | 779.618 | H+C-3sp | 1 | 1 | 1 |  | 3.6052e-05 | 1.875 |  |  |  | 676.5835 | 435.0377 | 167.7636 |  | 0.7711 | 0.8831 | 0.7807 |  | 3.6052e-05 | 1.875 |  | 40 | 30 | 20 |  | 48 | 38 | 28 |  | 273 |  | 174 |  | 49 |  | 10.6 | 4.2 | 1.4 |  |  | CCLF.01312032/BNA
Vloerput | Clima Canal 13 | Ja | standaard | CCLF.01312032/BON | 13 | 120 | BON | 32 | 2570.394 | 221.0141 | 0.89685 | 174 | 30 | 167.7636 | 167.7636 | 72.1254 | 0.10986 | 49 | 20 | D17 | 824 | CCLF.01312032/BNA |  | 1985 | 0 | 3967.1491 | 2570.394 | 779.618 | H+C-3sp | 1 | 1 | 1 |  | 3.6052e-05 | 1.875 |  |  |  | 676.5835 | 435.0377 | 167.7636 |  | 0.7711 | 0.8831 | 0.7807 |  | 3.6052e-05 | 1.875 |  | 40 | 30 | 20 |  | 48 | 38 | 28 |  | 273 |  | 174 |  | 49 |  | 10.6 | 4.2 | 1.4 |  |  | CCLF.01312032/BON
Vloerput | Clima Canal 13 | Ja | standaard | CCLF.01312032/BOV | 13 | 120 | BOV | 32 | 2570.394 | 221.0141 | 0.89685 | 174 | 30 | 167.7636 | 167.7636 | 72.1254 | 0.10986 | 49 | 20 | D17 | 2203 | CCLF0.01312032/BOV |  | 2118 | 0 | 3967.1491 | 2570.394 | 779.618 | H+C-3sp | 1 | 1 | 1 |  | 3.6052e-05 | 1.875 |  |  |  | 676.5835 | 435.0377 | 167.7636 |  | 0.7711 | 0.8831 | 0.7807 |  | 3.6052e-05 | 1.875 |  | 40 | 30 | 20 |  | 48 | 38 | 28 |  | 273 |  | 174 |  | 49 |  | 10.6 | 4.2 | 1.4 |  |  | #N/A
Vloerput | Clima Canal 13 | Ja | standaard | CCLF.01314032/BBN | 13 | 140 | BBN | 32 | 3186.0572 | 273.9516 | 1.49 | 218 | 31 | 207.9466 | 207.9466 | 89.4009 | 0.1852 | 79 | 21.5 | D17 | 824 | CCLF.01314032/BNA |  | 2168 | 0 | 4917.3645 | 3186.0572 | 966.3528 | H+C-3sp | 1 | 1 | 1 |  | 4.3073e-05 | 1.862 |  |  |  | 838.6394 | 539.2383 | 207.9466 |  | 0.7711 | 0.8831 | 0.7807 |  | 4.3073e-05 | 1.862 |  | 41.5 | 31 | 21.5 |  | 49.5 | 39 | 29.5 |  | 339 |  | 218 |  | 79 |  | 19.1 | 6.4 | 1.992 |  |  | CCLF.01314032/BBN
Vloerput | Clima Canal 13 | Ja | standaard | CCLF.01314032/BBV | 13 | 140 | BBV | 32 | 3186.0572 | 273.9516 | 1.49 | 218 | 31 | 207.9466 | 207.9466 | 89.4009 | 0.1852 | 79 | 21.5 | D17 | 2298 | CCLF0.01314032/BBV |  | 2210 | 0 | 4917.3645 | 3186.0572 | 966.3528 | H+C-3sp | 1 | 1 | 1 |  | 4.3073e-05 | 1.862 |  |  |  | 838.6394 | 539.2383 | 207.9466 |  | 0.7711 | 0.8831 | 0.7807 |  | 4.3073e-05 | 1.862 |  | 41.5 | 31 | 21.5 |  | 49.5 | 39 | 29.5 |  | 339 |  | 218 |  | 79 |  | 19.1 | 6.4 | 1.992 |  |  | #N/A
Vloerput | Clima Canal 13 | Ja | standaard | CCLF.01314032/BNA | 13 | 140 | BNA | 32 | 3186.0572 | 273.9516 | 1.49 | 218 | 31 | 207.9466 | 207.9466 | 89.4009 | 0.1852 | 79 | 21.5 | D17 | 824 | CCLF.01314032/BNA |  | 2168 | 0 | 4917.3645 | 3186.0572 | 966.3528 | H+C-3sp | 1 | 1 | 1 |  | 4.3073e-05 | 1.862 |  |  |  | 838.6394 | 539.2383 | 207.9466 |  | 0.7711 | 0.8831 | 0.7807 |  | 4.3073e-05 | 1.862 |  | 41.5 | 31 | 21.5 |  | 49.5 | 39 | 29.5 |  | 339 |  | 218 |  | 79 |  | 19.1 | 6.4 | 1.992 |  |  | CCLF.01314032/BNA
Vloerput | Clima Canal 13 | Ja | standaard | CCLF.01314032/BON | 13 | 140 | BON | 32 | 3186.0572 | 273.9516 | 1.49 | 218 | 31 | 207.9466 | 207.9466 | 89.4009 | 0.1852 | 79 | 21.5 | D17 | 824 | CCLF.01314032/BNA |  | 2168 | 0 | 4917.3645 | 3186.0572 | 966.3528 | H+C-3sp | 1 | 1 | 1 |  | 4.3073e-05 | 1.862 |  |  |  | 838.6394 | 539.2383 | 207.9466 |  | 0.7711 | 0.8831 | 0.7807 |  | 4.3073e-05 | 1.862 |  | 41.5 | 31 | 21.5 |  | 49.5 | 39 | 29.5 |  | 339 |  | 218 |  | 79 |  | 19.1 | 6.4 | 1.992 |  |  | CCLF.01314032/BON
Vloerput | Clima Canal 13 | Ja | standaard | CCLF.01314032/BOV | 13 | 140 | BOV | 32 | 3186.0572 | 273.9516 | 1.49 | 218 | 31 | 207.9466 | 207.9466 | 89.4009 | 0.1852 | 79 | 21.5 | D17 | 2298 | CCLF0.01314032/BOV |  | 2210 | 0 | 4917.3645 | 3186.0572 | 966.3528 | H+C-3sp | 1 | 1 | 1 |  | 4.3073e-05 | 1.862 |  |  |  | 838.6394 | 539.2383 | 207.9466 |  | 0.7711 | 0.8831 | 0.7807 |  | 4.3073e-05 | 1.862 |  | 41.5 | 31 | 21.5 |  | 49.5 | 39 | 29.5 |  | 339 |  | 218 |  | 79 |  | 19.1 | 6.4 | 1.992 |  |  | #N/A
Vloerput | Clima Canal 13 | Ja | standaard | CCLF.01317032/BBN | 13 | 170 | BBN | 32 | 4109.552 | 353.3579 | 2.7402 | 259 | 32 | 268.2209 | 268.2209 | 115.3142 | 0.3465 | 84 | 22 | D17 | 824 | CCLF.01317032/BNA |  | 2736 | 0 | 6342.6875 | 4109.552 | 1246.4551 | H+C-3sp | 1 | 1 | 1 |  | 5.3974e-05 | 1.8466 |  |  |  | 1081.7233 | 695.5393 | 268.2209 |  | 0.7711 | 0.8831 | 0.7807 |  | 5.3974e-05 | 1.8466 |  | 42 | 32 | 22 |  | 50 | 40 | 30 |  | 410 |  | 259 |  | 84 |  | 19.4 | 7.4 | 2.384 |  |  | CCLF.01317032/BBN
Vloerput | Clima Canal 13 | Ja | standaard | CCLF.01317032/BBV | 13 | 170 | BBV | 32 | 4109.552 | 353.3579 | 2.7402 | 259 | 32 | 268.2209 | 268.2209 | 115.3142 | 0.3465 | 84 | 22 | D17 | 2911 | CCLF0.01317032/BBV |  | 2799 | 0 | 6342.6875 | 4109.552 | 1246.4551 | H+C-3sp | 1 | 1 | 1 |  | 5.3974e-05 | 1.8466 |  |  |  | 1081.7233 | 695.5393 | 268.2209 |  | 0.7711 | 0.8831 | 0.7807 |  | 5.3974e-05 | 1.8466 |  | 42 | 32 | 22 |  | 50 | 40 | 30 |  | 410 |  | 259 |  | 84 |  | 19.4 | 7.4 | 2.384 |  |  | #N/A
Vloerput | Clima Canal 13 | Ja | standaard | CCLF.01317032/BNA | 13 | 170 | BNA | 32 | 4109.552 | 353.3579 | 2.7402 | 259 | 32 | 268.2209 | 268.2209 | 115.3142 | 0.3465 | 84 | 22 | D17 | 824 | CCLF.01317032/BNA |  | 2736 | 0 | 6342.6875 | 4109.552 | 1246.4551 | H+C-3sp | 1 | 1 | 1 |  | 5.3974e-05 | 1.8466 |  |  |  | 1081.7233 | 695.5393 | 268.2209 |  | 0.7711 | 0.8831 | 0.7807 |  | 5.3974e-05 | 1.8466 |  | 42 | 32 | 22 |  | 50 | 40 | 30 |  | 410 |  | 259 |  | 84 |  | 19.4 | 7.4 | 2.384 |  |  | CCLF.01317032/BNA
Vloerput | Clima Canal 13 | Ja | standaard | CCLF.01317032/BON | 13 | 170 | BON | 32 | 4109.552 | 353.3579 | 2.7402 | 259 | 32 | 268.2209 | 268.2209 | 115.3142 | 0.3465 | 84 | 22 | D17 | 824 | CCLF.01317032/BNA |  | 2736 | 0 | 6342.6875 | 4109.552 | 1246.4551 | H+C-3sp | 1 | 1 | 1 |  | 5.3974e-05 | 1.8466 |  |  |  | 1081.7233 | 695.5393 | 268.2209 |  | 0.7711 | 0.8831 | 0.7807 |  | 5.3974e-05 | 1.8466 |  | 42 | 32 | 22 |  | 50 | 40 | 30 |  | 410 |  | 259 |  | 84 |  | 19.4 | 7.4 | 2.384 |  |  | CCLF.01317032/BON
Vloerput | Clima Canal 13 | Ja | standaard | CCLF.01317032/BOV | 13 | 170 | BOV | 32 | 4109.552 | 353.3579 | 2.7402 | 259 | 32 | 268.2209 | 268.2209 | 115.3142 | 0.3465 | 84 | 22 | D17 | 2911 | CCLF0.01317032/BOV |  | 2799 | 0 | 6342.6875 | 4109.552 | 1246.4551 | H+C-3sp | 1 | 1 | 1 |  | 5.3974e-05 | 1.8466 |  |  |  | 1081.7233 | 695.5393 | 268.2209 |  | 0.7711 | 0.8831 | 0.7807 |  | 5.3974e-05 | 1.8466 |  | 42 | 32 | 22 |  | 50 | 40 | 30 |  | 410 |  | 259 |  | 84 |  | 19.4 | 7.4 | 2.384 |  |  | #N/A
Vloerput | Clima Canal 13 | Ja | standaard | CCLF.01320032/BBN | 13 | 200 | BBN | 32 | 5033.0469 | 432.7641 | 4.4757 | 307 | 32.5 | 328.4953 | 328.4953 | 141.2275 | 0.5733 | 93 | 23 | D17 | 824 | CCLF.01320032/BNA |  | 3094 | 0 | 7768.0106 | 5033.0469 | 1526.5574 | H+C-3sp | 1 | 1 | 1 |  | 6.5019e-05 | 1.8351 |  |  |  | 1324.8072 | 851.8402 | 328.4953 |  | 0.7711 | 0.8831 | 0.7807 |  | 6.5019e-05 | 1.8351 |  | 42.5 | 32.5 | 23 |  | 50.5 | 40.5 | 31 |  | 475 |  | 307 |  | 93 |  | 20.9 | 7.4 | 2.408 |  |  | CCLF.01320032/BBN
Vloerput | Clima Canal 13 | Ja | standaard | CCLF.01320032/BBV | 13 | 200 | BBV | 32 | 5033.0469 | 432.7641 | 4.4757 | 307 | 32.5 | 328.4953 | 328.4953 | 141.2275 | 0.5733 | 93 | 23 | D17 | 3279 | CCLF0.01320032/BBV |  | 3153 | 0 | 7768.0106 | 5033.0469 | 1526.5574 | H+C-3sp | 1 | 1 | 1 |  | 6.5019e-05 | 1.8351 |  |  |  | 1324.8072 | 851.8402 | 328.4953 |  | 0.7711 | 0.8831 | 0.7807 |  | 6.5019e-05 | 1.8351 |  | 42.5 | 32.5 | 23 |  | 50.5 | 40.5 | 31 |  | 475 |  | 307 |  | 93 |  | 20.9 | 7.4 | 2.408 |  |  | #N/A
Vloerput | Clima Canal 13 | Ja | standaard | CCLF.01320032/BNA | 13 | 200 | BNA | 32 | 5033.0469 | 432.7641 | 4.4757 | 307 | 32.5 | 328.4953 | 328.4953 | 141.2275 | 0.5733 | 93 | 23 | D17 | 824 | CCLF.01320032/BNA |  | 3094 | 0 | 7768.0106 | 5033.0469 | 1526.5574 | H+C-3sp | 1 | 1 | 1 |  | 6.5019e-05 | 1.8351 |  |  |  | 1324.8072 | 851.8402 | 328.4953 |  | 0.7711 | 0.8831 | 0.7807 |  | 6.5019e-05 | 1.8351 |  | 42.5 | 32.5 | 23 |  | 50.5 | 40.5 | 31 |  | 475 |  | 307 |  | 93 |  | 20.9 | 7.4 | 2.408 |  |  | CCLF.01320032/BNA
Vloerput | Clima Canal 13 | Ja | standaard | CCLF.01320032/BON | 13 | 200 | BON | 32 | 5033.0469 | 432.7641 | 4.4757 | 307 | 32.5 | 328.4953 | 328.4953 | 141.2275 | 0.5733 | 93 | 23 | D17 | 824 | CCLF.01320032/BNA |  | 3094 | 0 | 7768.0106 | 5033.0469 | 1526.5574 | H+C-3sp | 1 | 1 | 1 |  | 6.5019e-05 | 1.8351 |  |  |  | 1324.8072 | 851.8402 | 328.4953 |  | 0.7711 | 0.8831 | 0.7807 |  | 6.5019e-05 | 1.8351 |  | 42.5 | 32.5 | 23 |  | 50.5 | 40.5 | 31 |  | 475 |  | 307 |  | 93 |  | 20.9 | 7.4 | 2.408 |  |  | CCLF.01320032/BON
Vloerput | Clima Canal 13 | Ja | standaard | CCLF.01320032/BOV | 13 | 200 | BOV | 32 | 5033.0469 | 432.7641 | 4.4757 | 307 | 32.5 | 328.4953 | 328.4953 | 141.2275 | 0.5733 | 93 | 23 | D17 | 3279 | CCLF0.01320032/BOV |  | 3153 | 0 | 7768.0106 | 5033.0469 | 1526.5574 | H+C-3sp | 1 | 1 | 1 |  | 6.5019e-05 | 1.8351 |  |  |  | 1324.8072 | 851.8402 | 328.4953 |  | 0.7711 | 0.8831 | 0.7807 |  | 6.5019e-05 | 1.8351 |  | 42.5 | 32.5 | 23 |  | 50.5 | 40.5 | 31 |  | 475 |  | 307 |  | 93 |  | 20.9 | 7.4 | 2.408 |  |  | #N/A
Vloerput | Clima Canal 13 | Ja | standaard | CCLF.01323032/BBN | 13 | 230 | BBN | 32 | 5956.5417 | 512.1704 | 6.7575 | 348 | 33 | 388.7696 | 388.7696 | 167.1409 | 0.87509 | 98 | 23 | D17 | 824 | CCLF.01323032/BNA |  | 3690 | 0 | 9193.3336 | 5956.5417 | 1806.6596 | H+C-3sp | 1 | 1 | 1 |  | 7.6584e-05 | 1.8254 |  |  |  | 1567.8911 | 1008.1412 | 388.7696 |  | 0.7711 | 0.8831 | 0.7807 |  | 7.6584e-05 | 1.8254 |  | 43 | 33 | 23 |  | 51 | 41 | 31 |  | 546 |  | 348 |  | 98 |  | 21.2 | 8.4 | 2.8 |  |  | CCLF.01323032/BBN
Vloerput | Clima Canal 13 | Ja | standaard | CCLF.01323032/BBV | 13 | 230 | BBV | 32 | 5956.5417 | 512.1704 | 6.7575 | 348 | 33 | 388.7696 | 388.7696 | 167.1409 | 0.87509 | 98 | 23 | D17 | 3837 | CCLF0.01323032/BBV |  | 3689 | 0 | 9193.3336 | 5956.5417 | 1806.6596 | H+C-3sp | 1 | 1 | 1 |  | 7.6584e-05 | 1.8254 |  |  |  | 1567.8911 | 1008.1412 | 388.7696 |  | 0.7711 | 0.8831 | 0.7807 |  | 7.6584e-05 | 1.8254 |  | 43 | 33 | 23 |  | 51 | 41 | 31 |  | 546 |  | 348 |  | 98 |  | 21.2 | 8.4 | 2.8 |  |  | #N/A
Vloerput | Clima Canal 13 | Ja | standaard | CCLF.01323032/BNA | 13 | 230 | BNA | 32 | 5956.5417 | 512.1704 | 6.7575 | 348 | 33 | 388.7696 | 388.7696 | 167.1409 | 0.87509 | 98 | 23 | D17 | 824 | CCLF.01323032/BNA |  | 3690 | 0 | 9193.3336 | 5956.5417 | 1806.6596 | H+C-3sp | 1 | 1 | 1 |  | 7.6584e-05 | 1.8254 |  |  |  | 1567.8911 | 1008.1412 | 388.7696 |  | 0.7711 | 0.8831 | 0.7807 |  | 7.6584e-05 | 1.8254 |  | 43 | 33 | 23 |  | 51 | 41 | 31 |  | 546 |  | 348 |  | 98 |  | 21.2 | 8.4 | 2.8 |  |  | CCLF.01323032/BNA
Vloerput | Clima Canal 13 | Ja | standaard | CCLF.01323032/BON | 13 | 230 | BON | 32 | 5956.5417 | 512.1704 | 6.7575 | 348 | 33 | 388.7696 | 388.7696 | 167.1409 | 0.87509 | 98 | 23 | D17 | 824 | CCLF.01323032/BNA |  | 3690 | 0 | 9193.3336 | 5956.5417 | 1806.6596 | H+C-3sp | 1 | 1 | 1 |  | 7.6584e-05 | 1.8254 |  |  |  | 1567.8911 | 1008.1412 | 388.7696 |  | 0.7711 | 0.8831 | 0.7807 |  | 7.6584e-05 | 1.8254 |  | 43 | 33 | 23 |  | 51 | 41 | 31 |  | 546 |  | 348 |  | 98 |  | 21.2 | 8.4 | 2.8 |  |  | CCLF.01323032/BON
Vloerput | Clima Canal 13 | Ja | standaard | CCLF.01323032/BOV | 13 | 230 | BOV | 32 | 5956.5417 | 512.1704 | 6.7575 | 348 | 33 | 388.7696 | 388.7696 | 167.1409 | 0.87509 | 98 | 23 | D17 | 3837 | CCLF0.01323032/BOV |  | 3689 | 0 | 9193.3336 | 5956.5417 | 1806.6596 | H+C-3sp | 1 | 1 | 1 |  | 7.6584e-05 | 1.8254 |  |  |  | 1567.8911 | 1008.1412 | 388.7696 |  | 0.7711 | 0.8831 | 0.7807 |  | 7.6584e-05 | 1.8254 |  | 43 | 33 | 23 |  | 51 | 41 | 31 |  | 546 |  | 348 |  | 98 |  | 21.2 | 8.4 | 2.8 |  |  | #N/A
Vloerput | Clima Canal 13 | Ja | standaard | CCLF.01328032/BBN | 13 | 280 | BBN | 32 | 7495.6998 | 644.5142 | 11.9225 | 433 | 34 | 489.2269 | 489.2269 | 210.3297 | 1.5674 | 133 | 24 | D17 | 824 | CCLF.01328032/BNA |  | 4338 | 0 | 11568.872 | 7495.6998 | 2273.4967 | H+C-3sp | 1 | 1 | 1 |  | 9.6911e-05 | 1.8119 |  |  |  | 1973.031 | 1268.6428 | 489.2269 |  | 0.7711 | 0.8831 | 0.7807 |  | 9.6911e-05 | 1.8119 |  | 44 | 34 | 24 |  | 52 | 42 | 32 |  | 683 |  | 433 |  | 133 |  | 30 | 11.6 | 3.784 |  |  | CCLF.01328032/BBN
Vloerput | Clima Canal 13 | Ja | standaard | CCLF.01328032/BBV | 13 | 280 | BBV | 32 | 7495.6998 | 644.5142 | 11.9225 | 433 | 34 | 489.2269 | 489.2269 | 210.3297 | 1.5674 | 133 | 24 | D17 | 4501 | CCLF0.01328032/BBV |  | 4328 | 0 | 11568.872 | 7495.6998 | 2273.4967 | H+C-3sp | 1 | 1 | 1 |  | 9.6911e-05 | 1.8119 |  |  |  | 1973.031 | 1268.6428 | 489.2269 |  | 0.7711 | 0.8831 | 0.7807 |  | 9.6911e-05 | 1.8119 |  | 44 | 34 | 24 |  | 52 | 42 | 32 |  | 683 |  | 433 |  | 133 |  | 30 | 11.6 | 3.784 |  |  | #N/A
Vloerput | Clima Canal 13 | Ja | standaard | CCLF.01328032/BNA | 13 | 280 | BNA | 32 | 7495.6998 | 644.5142 | 11.9225 | 433 | 34 | 489.2269 | 489.2269 | 210.3297 | 1.5674 | 133 | 24 | D17 | 824 | CCLF.01328032/BNA |  | 4338 | 0 | 11568.872 | 7495.6998 | 2273.4967 | H+C-3sp | 1 | 1 | 1 |  | 9.6911e-05 | 1.8119 |  |  |  | 1973.031 | 1268.6428 | 489.2269 |  | 0.7711 | 0.8831 | 0.7807 |  | 9.6911e-05 | 1.8119 |  | 44 | 34 | 24 |  | 52 | 42 | 32 |  | 683 |  | 433 |  | 133 |  | 30 | 11.6 | 3.784 |  |  | CCLF.01328032/BNA
Vloerput | Clima Canal 13 | Ja | standaard | CCLF.01328032/BON | 13 | 280 | BON | 32 | 7495.6998 | 644.5142 | 11.9225 | 433 | 34 | 489.2269 | 489.2269 | 210.3297 | 1.5674 | 133 | 24 | D17 | 824 | CCLF.01328032/BNA |  | 4338 | 0 | 11568.872 | 7495.6998 | 2273.4967 | H+C-3sp | 1 | 1 | 1 |  | 9.6911e-05 | 1.8119 |  |  |  | 1973.031 | 1268.6428 | 489.2269 |  | 0.7711 | 0.8831 | 0.7807 |  | 9.6911e-05 | 1.8119 |  | 44 | 34 | 24 |  | 52 | 42 | 32 |  | 683 |  | 433 |  | 133 |  | 30 | 11.6 | 3.784 |  |  | CCLF.01328032/BON
Vloerput | Clima Canal 13 | Ja | standaard | CCLF.01328032/BOV | 13 | 280 | BOV | 32 | 7495.6998 | 644.5142 | 11.9225 | 433 | 34 | 489.2269 | 489.2269 | 210.3297 | 1.5674 | 133 | 24 | D17 | 4501 | CCLF0.01328032/BOV |  | 4328 | 0 | 11568.872 | 7495.6998 | 2273.4967 | H+C-3sp | 1 | 1 | 1 |  | 9.6911e-05 | 1.8119 |  |  |  | 1973.031 | 1268.6428 | 489.2269 |  | 0.7711 | 0.8831 | 0.7807 |  | 9.6911e-05 | 1.8119 |  | 44 | 34 | 24 |  | 52 | 42 | 32 |  | 683 |  | 433 |  | 133 |  | 30 | 11.6 | 3.784 |  |  | #N/A
Vloerput | Clima Canal 13 | Ja | standaard | CCLF.01330032/BBN | 13 | 300 | BBN | 32 | 8111.3 | 697.4463 | 14.2002 | 481 | 35 | 529.396 | 529.396 | 227.5993 | 1.87 | 142 | 25 | D17 | 824 | CCLF.01330032/BNA |  | 4539 | 0 | 12519.2 | 8111.3 | 2460.22 | H+C-3sp | 1 | 1 | 1 |  | 0.00010104 | 1.8104 |  |  |  | 2135.09 | 1372.83 | 529.396 |  | 0.7711 | 0.8831 | 0.7807 |  | 0.00010104 | 1.8104 |  | 45 | 35 | 25 |  | 53 | 43 | 33 |  | 748 |  | 481 |  | 142 |  | 38.8 | 14.8 | 4.8 |  |  | #N/A
Vloerput | Clima Canal 13 | Ja | standaard | CCLF.01330032/BBV | 13 | 300 | BBV | 32 | 8111.3 | 697.4463 | 14.2002 | 481 | 35 | 529.396 | 529.396 | 227.5993 | 1.87 | 142 | 25 | D17 | 4741 | CCLF0.01330032/BBV |  | 4559 | 0 | 12519.2 | 8111.3 | 2460.22 | H+C-3sp | 1 | 1 | 1 |  | 0.00010104 | 1.8104 |  |  |  | 2135.09 | 1372.83 | 529.396 |  | 0.7711 | 0.8831 | 0.7807 |  | 0.00010104 | 1.8104 |  | 45 | 35 | 25 |  | 53 | 43 | 33 |  | 748 |  | 481 |  | 142 |  | 38.8 | 14.8 | 4.8 |  |  | #N/A
Vloerput | Clima Canal 13 | Ja | standaard | CCLF.01330032/BNA | 13 | 300 | BNA | 32 | 8111.3 | 697.4463 | 14.2002 | 481 | 35 | 529.396 | 529.396 | 227.5993 | 1.87 | 142 | 25 | D17 | 824 | CCLF.01330032/BNA |  | 4539 | 0 | 12519.2 | 8111.3 | 2460.22 | H+C-3sp | 1 | 1 | 1 |  | 0.00010104 | 1.8104 |  |  |  | 2135.09 | 1372.83 | 529.396 |  | 0.7711 | 0.8831 | 0.7807 |  | 0.00010104 | 1.8104 |  | 45 | 35 | 25 |  | 53 | 43 | 33 |  | 748 |  | 481 |  | 142 |  | 38.8 | 14.8 | 4.8 |  |  | #N/A
Vloerput | Clima Canal 13 | Ja | standaard | CCLF.01330032/BON | 13 | 300 | BON | 32 | 8111.3 | 697.4463 | 14.2002 | 481 | 35 | 529.396 | 529.396 | 227.5993 | 1.87 | 142 | 25 | D17 | 824 | CCLF.01330032/BNA |  | 4539 | 0 | 12519.2 | 8111.3 | 2460.22 | H+C-3sp | 1 | 1 | 1 |  | 0.00010104 | 1.8104 |  |  |  | 2135.09 | 1372.83 | 529.396 |  | 0.7711 | 0.8831 | 0.7807 |  | 0.00010104 | 1.8104 |  | 45 | 35 | 25 |  | 53 | 43 | 33 |  | 748 |  | 481 |  | 142 |  | 38.8 | 14.8 | 4.8 |  |  | #N/A
Vloerput | Clima Canal 13 | Ja | standaard | CCLF.01330032/BOV | 13 | 300 | BOV | 32 | 8111.3 | 697.4463 | 14.2002 | 481 | 35 | 529.396 | 529.396 | 227.5993 | 1.87 | 142 | 25 | D17 | 4741 | CCLF0.01330032/BOV |  | 4559 | 0 | 12519.2 | 8111.3 | 2460.22 | H+C-3sp | 1 | 1 | 1 |  | 0.00010104 | 1.8104 |  |  |  | 2135.09 | 1372.83 | 529.396 |  | 0.7711 | 0.8831 | 0.7807 |  | 0.00010104 | 1.8104 |  | 45 | 35 | 25 |  | 53 | 43 | 33 |  | 748 |  | 481 |  | 142 |  | 38.8 | 14.8 | 4.8 |  |  | #N/A
Verticaal Wand | Iguana Circo | Nee | Grijs 001 | CIRW.180027.001/MM | 180 | 27 | /MM | 14 | 801 | 68.8736 | [9 empty] | B01 | 955 | CIRW0.180027 |  | 918 | 0 | 801 | 801 | 801 | H | 1.436 | 1.436 | 1.436 | [36 empty] | CIRW.180027.001/MM
Verticaal Wand | Iguana Circo | Nee | OffBlack | CIRW.180027.145/MM | 180 | 27 | /MM | 14 | 801 | 68.8736 | [9 empty] | B01 | 955 | CIRW0.180027 |  | 918 | 0 | 801 | 801 | 801 | H | 1.436 | 1.436 | 1.436 | [36 empty] | CIRW.180027.145/MM
Verticaal Wand | Iguana Circo | Nee | RAL9016 | CIRW.180027.333/MM | 180 | 27 | /MM | 14 | 801 | 68.8736 | [9 empty] | B01 | 955 | CIRW0.180027 |  | 918 | 0 | 801 | 801 | 801 | H | 1.436 | 1.436 | 1.436 | [36 empty] | CIRW.180027.333/MM
Verticaal Wand | Iguana Circo | Nee | Grijs 001 | CIRW.180031.001/MM | 180 | 31 | /MM | 16 | 946 | 81.3414 | [9 empty] | B01 | 1100 | CIRW0.180031 |  | 1058 | 0 | 946 | 946 | 946 | H | 1.436 | 1.436 | 1.436 | [36 empty] | CIRW.180031.001/MM
Verticaal Wand | Iguana Circo | Nee | OffBlack | CIRW.180031.145/MM | 180 | 31 | /MM | 16 | 946 | 81.3414 | [9 empty] | B01 | 1100 | CIRW0.180031 |  | 1058 | 0 | 946 | 946 | 946 | H | 1.436 | 1.436 | 1.436 | [36 empty] | CIRW.180031.145/MM
Verticaal Wand | Iguana Circo | Nee | RAL9016 | CIRW.180031.333/MM | 180 | 31 | /MM | 16 | 946 | 81.3414 | [9 empty] | B01 | 1100 | CIRW0.180031 |  | 1058 | 0 | 946 | 946 | 946 | H | 1.436 | 1.436 | 1.436 | [36 empty] | CIRW.180031.333/MM
Verticaal Wand | Iguana Circo | Nee | Grijs 001 | CIRW.180034.001/MM | 180 | 34 | /MM | 18 | 1092 | 93.8951 | [9 empty] | B01 | 1246 | CIRW0.180034 |  | 1198 | 0 | 1092 | 1092 | 1092 | H | 1.436 | 1.436 | 1.436 | [36 empty] | CIRW.180034.001/MM
Verticaal Wand | Iguana Circo | Nee | OffBlack | CIRW.180034.145/MM | 180 | 34 | /MM | 18 | 1092 | 93.8951 | [9 empty] | B01 | 1246 | CIRW0.180034 |  | 1198 | 0 | 1092 | 1092 | 1092 | H | 1.436 | 1.436 | 1.436 | [36 empty] | CIRW.180034.145/MM
Verticaal Wand | Iguana Circo | Nee | RAL9016 | CIRW.180034.333/MM | 180 | 34 | /MM | 18 | 1092 | 93.8951 | [9 empty] | B01 | 1246 | CIRW0.180034 |  | 1198 | 0 | 1092 | 1092 | 1092 | H | 1.436 | 1.436 | 1.436 | [36 empty] | CIRW.180034.333/MM
Verticaal Wand | Iguana Circo | Nee | Grijs 001 | CIRW.192027.001/MM | 192 | 27 | /MM | 14 | 854 | 73.4308 | [9 empty] | B01 | 991 | CIRW0.192027 |  | 953 | 0 | 854 | 854 | 854 | H | 1.418 | 1.418 | 1.418 | [36 empty] | CIRW.192027.001/MM
Verticaal Wand | Iguana Circo | Nee | OffBlack | CIRW.192027.145/MM | 192 | 27 | /MM | 14 | 854 | 73.4308 | [9 empty] | B01 | 991 | CIRW0.192027 |  | 953 | 0 | 854 | 854 | 854 | H | 1.418 | 1.418 | 1.418 | [36 empty] | CIRW.192027.145/MM
Verticaal Wand | Iguana Circo | Nee | RAL9016 | CIRW.192027.333/MM | 192 | 27 | /MM | 14 | 854 | 73.4308 | [9 empty] | B01 | 991 | CIRW0.192027 |  | 953 | 0 | 854 | 854 | 854 | H | 1.418 | 1.418 | 1.418 | [36 empty] | CIRW.192027.333/MM
Verticaal Wand | Iguana Circo | Nee | Grijs 001 | CIRW.192031.001/MM | 192 | 31 | /MM | 16 | 1009 | 86.7584 | [9 empty] | B01 | 1143 | CIRW0.192031 |  | 1099 | 0 | 1009 | 1009 | 1009 | H | 1.418 | 1.418 | 1.418 | [36 empty] | CIRW.192031.001/MM
Verticaal Wand | Iguana Circo | Nee | OffBlack | CIRW.192031.145/MM | 192 | 31 | /MM | 16 | 1009 | 86.7584 | [9 empty] | B01 | 1143 | CIRW0.192031 |  | 1099 | 0 | 1009 | 1009 | 1009 | H | 1.418 | 1.418 | 1.418 | [36 empty] | CIRW.192031.145/MM
Verticaal Wand | Iguana Circo | Nee | RAL9016 | CIRW.192031.333/MM | 192 | 31 | /MM | 16 | 1009 | 86.7584 | [9 empty] | B01 | 1143 | CIRW0.192031 |  | 1099 | 0 | 1009 | 1009 | 1009 | H | 1.418 | 1.418 | 1.418 | [36 empty] | CIRW.192031.333/MM
Verticaal Wand | Iguana Circo | Nee | Grijs 001 | CIRW.192034.001/MM | 192 | 34 | /MM | 18 | 1164 | 100.086 | [9 empty] | B01 | 1295 | CIRW0.192034 |  | 1245 | 0 | 1164 | 1164 | 1164 | H | 1.418 | 1.418 | 1.418 | [36 empty] | CIRW.192034.001/MM
Verticaal Wand | Iguana Circo | Nee | OffBlack | CIRW.192034.145/MM | 192 | 34 | /MM | 18 | 1164 | 100.086 | [9 empty] | B01 | 1295 | CIRW0.192034 |  | 1245 | 0 | 1164 | 1164 | 1164 | H | 1.418 | 1.418 | 1.418 | [36 empty] | CIRW.192034.145/MM
Verticaal Wand | Iguana Circo | Nee | RAL9016 | CIRW.192034.333/MM | 192 | 34 | /MM | 18 | 1164 | 100.086 | [9 empty] | B01 | 1295 | CIRW0.192034 |  | 1245 | 0 | 1164 | 1164 | 1164 | H | 1.418 | 1.418 | 1.418 | [36 empty] | CIRW.192034.333/MM
Verticaal Wand | Iguana Circo | Nee | Grijs 001 | CIRW.200027.001/MM | 200 | 27 | /MM | 14 | 887 | 76.2683 | [9 empty] | B01 | 1013 | CIRW0.200027 |  | 974 | 0 | 887 | 887 | 887 | H | 1.406 | 1.406 | 1.406 | [36 empty] | CIRW.200027.001/MM
Verticaal Wand | Iguana Circo | Nee | OffBlack | CIRW.200027.145/MM | 200 | 27 | /MM | 14 | 887 | 76.2683 | [9 empty] | B01 | 1013 | CIRW0.200027 |  | 974 | 0 | 887 | 887 | 887 | H | 1.406 | 1.406 | 1.406 | [36 empty] | CIRW.200027.145/MM
Verticaal Wand | Iguana Circo | Nee | RAL9016 | CIRW.200027.333/MM | 200 | 27 | /MM | 14 | 887 | 76.2683 | [9 empty] | B01 | 1013 | CIRW0.200027 |  | 974 | 0 | 887 | 887 | 887 | H | 1.406 | 1.406 | 1.406 | [36 empty] | CIRW.200027.333/MM
Verticaal Wand | Iguana Circo | Nee | Grijs 001 | CIRW.200031.001/MM | 200 | 31 | /MM | 16 | 1048 | 90.1118 | [9 empty] | B01 | 1170 | CIRW0.200031 |  | 1125 | 0 | 1048 | 1048 | 1048 | H | 1.406 | 1.406 | 1.406 | [36 empty] | CIRW.200031.001/MM
Verticaal Wand | Iguana Circo | Nee | OffBlack | CIRW.200031.145/MM | 200 | 31 | /MM | 16 | 1048 | 90.1118 | [9 empty] | B01 | 1170 | CIRW0.200031 |  | 1125 | 0 | 1048 | 1048 | 1048 | H | 1.406 | 1.406 | 1.406 | [36 empty] | CIRW.200031.145/MM
Verticaal Wand | Iguana Circo | Nee | RAL9016 | CIRW.200031.333/MM | 200 | 31 | /MM | 16 | 1048 | 90.1118 | [9 empty] | B01 | 1170 | CIRW0.200031 |  | 1125 | 0 | 1048 | 1048 | 1048 | H | 1.406 | 1.406 | 1.406 | [36 empty] | CIRW.200031.333/MM
Verticaal Wand | Iguana Circo | Nee | Grijs 001 | CIRW.200034.001/MM | 200 | 34 | /MM | 18 | 1209 | 103.9553 | [9 empty] | B01 | 1326 | CIRW0.200034 |  | 1275 | 0 | 1209 | 1209 | 1209 | H | 1.406 | 1.406 | 1.406 | [36 empty] | CIRW.200034.001/MM
Verticaal Wand | Iguana Circo | Nee | OffBlack | CIRW.200034.145/MM | 200 | 34 | /MM | 18 | 1209 | 103.9553 | [9 empty] | B01 | 1326 | CIRW0.200034 |  | 1275 | 0 | 1209 | 1209 | 1209 | H | 1.406 | 1.406 | 1.406 | [36 empty] | CIRW.200034.145/MM
Verticaal Wand | Iguana Circo | Nee | RAL9016 | CIRW.200034.333/MM | 200 | 34 | /MM | 18 | 1209 | 103.9553 | [9 empty] | B01 | 1326 | CIRW0.200034 |  | 1275 | 0 | 1209 | 1209 | 1209 | H | 1.406 | 1.406 | 1.406 | [36 empty] | CIRW.200034.333/MM
Verticaal Wand | Iguana Circo | Nee | Grijs 001 | CIRW.220027.001/MM | 220 | 27 | /MM | 14 | 961 | 82.6311 | [9 empty] | B01 | 1073 | CIRW0.220027 |  | 1032 | 0 | 961 | 961 | 961 | H | 1.375 | 1.375 | 1.375 | [36 empty] | CIRW.220027.001/MM
Verticaal Wand | Iguana Circo | Nee | OffBlack | CIRW.220027.145/MM | 220 | 27 | /MM | 14 | 961 | 82.6311 | [9 empty] | B01 | 1073 | CIRW0.220027 |  | 1032 | 0 | 961 | 961 | 961 | H | 1.375 | 1.375 | 1.375 | [36 empty] | CIRW.220027.145/MM
Verticaal Wand | Iguana Circo | Nee | RAL9016 | CIRW.220027.333/MM | 220 | 27 | /MM | 14 | 961 | 82.6311 | [9 empty] | B01 | 1073 | CIRW0.220027 |  | 1032 | 0 | 961 | 961 | 961 | H | 1.375 | 1.375 | 1.375 | [36 empty] | CIRW.220027.333/MM
Verticaal Wand | Iguana Circo | Nee | Grijs 001 | CIRW.220031.001/MM | 220 | 31 | /MM | 16 | 1136 | 97.6784 | [9 empty] | B01 | 1241 | CIRW0.220031 |  | 1193 | 0 | 1136 | 1136 | 1136 | H | 1.375 | 1.375 | 1.375 | [36 empty] | CIRW.220031.001/MM
Verticaal Wand | Iguana Circo | Nee | OffBlack | CIRW.220031.145/MM | 220 | 31 | /MM | 16 | 1136 | 97.6784 | [9 empty] | B01 | 1241 | CIRW0.220031 |  | 1193 | 0 | 1136 | 1136 | 1136 | H | 1.375 | 1.375 | 1.375 | [36 empty] | CIRW.220031.145/MM
Verticaal Wand | Iguana Circo | Nee | RAL9016 | CIRW.220031.333/MM | 220 | 31 | /MM | 16 | 1136 | 97.6784 | [9 empty] | B01 | 1241 | CIRW0.220031 |  | 1193 | 0 | 1136 | 1136 | 1136 | H | 1.375 | 1.375 | 1.375 | [36 empty] | CIRW.220031.333/MM
Verticaal Wand | Iguana Circo | Nee | Grijs 001 | CIRW.220034.001/MM | 220 | 34 | /MM | 18 | 1311 | 112.7257 | [9 empty] | B01 | 1407 | CIRW0.220034 |  | 1353 | 0 | 1311 | 1311 | 1311 | H | 1.375 | 1.375 | 1.375 | [36 empty] | CIRW.220034.001/MM
Verticaal Wand | Iguana Circo | Nee | OffBlack | CIRW.220034.145/MM | 220 | 34 | /MM | 18 | 1311 | 112.7257 | [9 empty] | B01 | 1407 | CIRW0.220034 |  | 1353 | 0 | 1311 | 1311 | 1311 | H | 1.375 | 1.375 | 1.375 | [36 empty] | CIRW.220034.145/MM
Verticaal Wand | Iguana Circo | Nee | RAL9016 | CIRW.220034.333/MM | 220 | 34 | /MM | 18 | 1311 | 112.7257 | [9 empty] | B01 | 1407 | CIRW0.220034 |  | 1353 | 0 | 1311 | 1311 | 1311 | H | 1.375 | 1.375 | 1.375 | [36 empty] | CIRW.220034.333/MM
Verticaal Wand | Iguana Circo | Nee | Grijs 001 | CIRW.240027.001/MM | 240 | 27 | /MM | 14 | 1024 | 88.0482 | [9 empty] | B01 | 1130 | CIRW0.240027 |  | 1087 | 0 | 1024 | 1024 | 1024 | H | 1.345 | 1.345 | 1.345 | [36 empty] | CIRW.240027.001/MM
Verticaal Wand | Iguana Circo | Nee | OffBlack | CIRW.240027.145/MM | 240 | 27 | /MM | 14 | 1024 | 88.0482 | [9 empty] | B01 | 1130 | CIRW0.240027 |  | 1087 | 0 | 1024 | 1024 | 1024 | H | 1.345 | 1.345 | 1.345 | [36 empty] | CIRW.240027.145/MM
Verticaal Wand | Iguana Circo | Nee | RAL9016 | CIRW.240027.333/MM | 240 | 27 | /MM | 14 | 1024 | 88.0482 | [9 empty] | B01 | 1130 | CIRW0.240027 |  | 1087 | 0 | 1024 | 1024 | 1024 | H | 1.345 | 1.345 | 1.345 | [36 empty] | CIRW.240027.333/MM
Verticaal Wand | Iguana Circo | Nee | Grijs 001 | CIRW.240031.001/MM | 240 | 31 | /MM | 16 | 1210 | 104.0413 | [9 empty] | B01 | 1307 | CIRW0.240031 |  | 1257 | 0 | 1210 | 1210 | 1210 | H | 1.345 | 1.345 | 1.345 | [36 empty] | CIRW.240031.001/MM
Verticaal Wand | Iguana Circo | Nee | OffBlack | CIRW.240031.145/MM | 240 | 31 | /MM | 16 | 1210 | 104.0413 | [9 empty] | B01 | 1307 | CIRW0.240031 |  | 1257 | 0 | 1210 | 1210 | 1210 | H | 1.345 | 1.345 | 1.345 | [36 empty] | CIRW.240031.145/MM
Verticaal Wand | Iguana Circo | Nee | RAL9016 | CIRW.240031.333/MM | 240 | 31 | /MM | 16 | 1210 | 104.0413 | [9 empty] | B01 | 1307 | CIRW0.240031 |  | 1257 | 0 | 1210 | 1210 | 1210 | H | 1.345 | 1.345 | 1.345 | [36 empty] | CIRW.240031.333/MM
Verticaal Wand | Iguana Circo | Nee | Grijs 001 | CIRW.240034.001/MM | 240 | 34 | /MM | 18 | 1397 | 120.1204 | [9 empty] | B01 | 1485 | CIRW0.240034 |  | 1428 | 0 | 1397 | 1397 | 1397 | H | 1.345 | 1.345 | 1.345 | [36 empty] | CIRW.240034.001/MM
Verticaal Wand | Iguana Circo | Nee | OffBlack | CIRW.240034.145/MM | 240 | 34 | /MM | 18 | 1397 | 120.1204 | [9 empty] | B01 | 1485 | CIRW0.240034 |  | 1428 | 0 | 1397 | 1397 | 1397 | H | 1.345 | 1.345 | 1.345 | [36 empty] | CIRW.240034.145/MM
Verticaal Wand | Iguana Circo | Nee | RAL9016 | CIRW.240034.333/MM | 240 | 34 | /MM | 18 | 1397 | 120.1204 | [9 empty] | B01 | 1485 | CIRW0.240034 |  | 1428 | 0 | 1397 | 1397 | 1397 | H | 1.345 | 1.345 | 1.345 | [36 empty] | CIRW.240034.333/MM
Vloerput | Clima Canal 08 | Ja | standaard | CLCM.00807218/BBN | 8.5 | 72 | BBN | 18 | 699 | 60.1032 | 0.44971 | 52 | 23 | 30 | 30 | 12.8977 | 0.027172 | 24 | 14 | A12 | 1129 | CLCM0.00807218/BBN |  | 1086 | 0 | 1075 | 699 | 276 | H+C-3sp | 1 | 1 | 1 |  | 0.0002565 | 1.8235 |  |  |  | 185 | 104 | 30 |  | 0.91 | 0.79 | 0.6 |  | 0.0002565 | 1.8235 |  | 34 | 23 | 14 |  | 42 | 31 | 22 |  | 79 |  | 52 |  | 24 |  | 3 | 1.3 | 0.5 |  |  | CLCM.00807218/BBN
Vloerput | Clima Canal 08 | Ja | standaard | CLCM.00807218/BBV | 8.5 | 72 | BBV | 18 | 699 | 60.1032 | 0.44971 | 52 | 23 | 30 | 30 | 12.8977 | 0.027172 | 24 | 14 | A12 | 1401 | CLCM0.00807218/BBV |  | 1194 | 0 | 1075 | 699 | 276 | H+C-3sp | 1 | 1 | 1 |  | 0.0002565 | 1.8235 |  |  |  | 185 | 104 | 30 |  | 0.91 | 0.79 | 0.6 |  | 0.0002565 | 1.8235 |  | 34 | 23 | 14 |  | 42 | 31 | 22 |  | 79 |  | 52 |  | 24 |  | 3 | 1.3 | 0.5 |  |  | CLCM.00807218/BBV
Vloerput | Clima Canal 08 | Ja | standaard | CLCM.00807218/BNA | 8.5 | 72 | BNA | 18 | 699 | 60.1032 | 0.44971 | 52 | 23 | 30 | 30 | 12.8977 | 0.027172 | 24 | 14 | A12 | 1129 | CLCM0.00807218/BNA |  | 1086 | 0 | 1075 | 699 | 276 | H+C-3sp | 1 | 1 | 1 |  | 0.0002565 | 1.8235 |  |  |  | 185 | 104 | 30 |  | 0.91 | 0.79 | 0.6 |  | 0.0002565 | 1.8235 |  | 34 | 23 | 14 |  | 42 | 31 | 22 |  | 79 |  | 52 |  | 24 |  | 3 | 1.3 | 0.5 |  |  | CLCM.00807218/BNA
Vloerput | Clima Canal 08 | Ja | standaard | CLCM.00807218/BON | 8.5 | 72 | BON | 18 | 699 | 60.1032 | 0.44971 | 52 | 23 | 30 | 30 | 12.8977 | 0.027172 | 24 | 14 | A12 | 1129 | CLCM0.00807218/BON |  | 1086 | 0 | 1075 | 699 | 276 | H+C-3sp | 1 | 1 | 1 |  | 0.0002565 | 1.8235 |  |  |  | 185 | 104 | 30 |  | 0.91 | 0.79 | 0.6 |  | 0.0002565 | 1.8235 |  | 34 | 23 | 14 |  | 42 | 31 | 22 |  | 79 |  | 52 |  | 24 |  | 3 | 1.3 | 0.5 |  |  | CLCM.00807218/BON
Vloerput | Clima Canal 08 | Ja | standaard | CLCM.00807218/BOV | 8.5 | 72 | BOV | 18 | 699 | 60.1032 | 0.44971 | 52 | 23 | 30 | 30 | 12.8977 | 0.027172 | 24 | 14 | A12 | 1401 | CLCM0.00807218/BOV |  | 1194 | 0 | 1075 | 699 | 276 | H+C-3sp | 1 | 1 | 1 |  | 0.0002565 | 1.8235 |  |  |  | 185 | 104 | 30 |  | 0.91 | 0.79 | 0.6 |  | 0.0002565 | 1.8235 |  | 34 | 23 | 14 |  | 42 | 31 | 22 |  | 79 |  | 52 |  | 24 |  | 3 | 1.3 | 0.5 |  |  | CLCM.00807218/BOV
Vloerput | Clima Canal 08 | Ja | standaard | CLCM.00810818/BBN | 8.5 | 108 | BBN | 18 | 1438 | 123.6457 | 2.6264 | 98 | 29 | 62 | 62 | 26.6552 | 0.16002 | 42 | 15 | A12 | 1544 | CLCM0.00810818/BBN |  | 1485 | 0 | 2214 | 1438 | 569 | H+C-3sp | 1 | 1 | 1 |  | 0.00040202 | 1.8235 |  |  |  | 381 | 214 | 62 |  | 0.91 | 0.79 | 0.6 |  | 0.00040202 | 1.8235 |  | 37 | 29 | 15 |  | 45 | 37 | 23 |  | 160 |  | 98 |  | 42 |  | 7.1 | 2.7 | 0.6 |  |  | CLCM.00810818/BBN
Vloerput | Clima Canal 08 | Ja | standaard | CLCM.00810818/BBV | 8.5 | 108 | BBV | 18 | 1438 | 123.6457 | 2.6264 | 98 | 29 | 62 | 62 | 26.6552 | 0.16002 | 42 | 15 | A12 | 1862 | CLCM0.00810818/BBV |  | 1633 | 0 | 2214 | 1438 | 569 | H+C-3sp | 1 | 1 | 1 |  | 0.00040202 | 1.8235 |  |  |  | 381 | 214 | 62 |  | 0.91 | 0.79 | 0.6 |  | 0.00040202 | 1.8235 |  | 37 | 29 | 15 |  | 45 | 37 | 23 |  | 160 |  | 98 |  | 42 |  | 7.1 | 2.7 | 0.6 |  |  | CLCM.00810818/BBV
Vloerput | Clima Canal 08 | Ja | standaard | CLCM.00810818/BNA | 8.5 | 108 | BNA | 18 | 1438 | 123.6457 | 2.6264 | 98 | 29 | 62 | 62 | 26.6552 | 0.16002 | 42 | 15 | A12 | 1544 | CLCM0.00810818/BNA |  | 1485 | 0 | 2214 | 1438 | 569 | H+C-3sp | 1 | 1 | 1 |  | 0.00040202 | 1.8235 |  |  |  | 381 | 214 | 62 |  | 0.91 | 0.79 | 0.6 |  | 0.00040202 | 1.8235 |  | 37 | 29 | 15 |  | 45 | 37 | 23 |  | 160 |  | 98 |  | 42 |  | 7.1 | 2.7 | 0.6 |  |  | CLCM.00810818/BNA
Vloerput | Clima Canal 08 | Ja | standaard | CLCM.00810818/BON | 8.5 | 108 | BON | 18 | 1438 | 123.6457 | 2.6264 | 98 | 29 | 62 | 62 | 26.6552 | 0.16002 | 42 | 15 | A12 | 1544 | CLCM0.00810818/BON |  | 1485 | 0 | 2214 | 1438 | 569 | H+C-3sp | 1 | 1 | 1 |  | 0.00040202 | 1.8235 |  |  |  | 381 | 214 | 62 |  | 0.91 | 0.79 | 0.6 |  | 0.00040202 | 1.8235 |  | 37 | 29 | 15 |  | 45 | 37 | 23 |  | 160 |  | 98 |  | 42 |  | 7.1 | 2.7 | 0.6 |  |  | CLCM.00810818/BON
Vloerput | Clima Canal 08 | Ja | standaard | CLCM.00810818/BOV | 8.5 | 108 | BOV | 18 | 1438 | 123.6457 | 2.6264 | 98 | 29 | 62 | 62 | 26.6552 | 0.16002 | 42 | 15 | A12 | 1862 | CLCM0.00810818/BOV |  | 1633 | 0 | 2214 | 1438 | 569 | H+C-3sp | 1 | 1 | 1 |  | 0.00040202 | 1.8235 |  |  |  | 381 | 214 | 62 |  | 0.91 | 0.79 | 0.6 |  | 0.00040202 | 1.8235 |  | 37 | 29 | 15 |  | 45 | 37 | 23 |  | 160 |  | 98 |  | 42 |  | 7.1 | 2.7 | 0.6 |  |  | CLCM.00810818/BOV
Vloerput | Clima Canal 08 | Ja | standaard | CLCM.00814418/BBN | 8.5 | 144 | BBN | 18 | 2260 | 194.325 | 8.3518 | 150 | 30 | 97 | 97 | 41.7025 | 0.50466 | 66 | 16 | A12 | 2153 | CLCM0.00814418/BBN |  | 2070 | 0 | 3479 | 2260 | 894 | H+C-3sp | 1 | 1 | 1 |  | 0.00056055 | 1.8235 |  |  |  | 598 | 336 | 97 |  | 0.91 | 0.79 | 0.6 |  | 0.00056055 | 1.8235 |  | 39 | 30 | 16 |  | 47 | 38 | 24 |  | 239 |  | 150 |  | 66 |  | 10.1 | 4 | 1.1 |  |  | CLCM.00814418/BBN
Vloerput | Clima Canal 08 | Ja | standaard | CLCM.00814418/BBV | 8.5 | 144 | BBV | 18 | 2260 | 194.325 | 8.3518 | 150 | 30 | 97 | 97 | 41.7025 | 0.50466 | 66 | 16 | A12 | 2526 | CLCM0.00814418/BBV |  | 2277 | 0 | 3479 | 2260 | 894 | H+C-3sp | 1 | 1 | 1 |  | 0.00056055 | 1.8235 |  |  |  | 598 | 336 | 97 |  | 0.91 | 0.79 | 0.6 |  | 0.00056055 | 1.8235 |  | 39 | 30 | 16 |  | 47 | 38 | 24 |  | 239 |  | 150 |  | 66 |  | 10.1 | 4 | 1.1 |  |  | CLCM.00814418/BBV
Vloerput | Clima Canal 08 | Ja | standaard | CLCM.00814418/BNA | 8.5 | 144 | BNA | 18 | 2260 | 194.325 | 8.3518 | 150 | 30 | 97 | 97 | 41.7025 | 0.50466 | 66 | 16 | A12 | 2153 | CLCM0.00814418/BNA |  | 2070 | 0 | 3479 | 2260 | 894 | H+C-3sp | 1 | 1 | 1 |  | 0.00056055 | 1.8235 |  |  |  | 598 | 336 | 97 |  | 0.91 | 0.79 | 0.6 |  | 0.00056055 | 1.8235 |  | 39 | 30 | 16 |  | 47 | 38 | 24 |  | 239 |  | 150 |  | 66 |  | 10.1 | 4 | 1.1 |  |  | CLCM.00814418/BNA
Vloerput | Clima Canal 08 | Ja | standaard | CLCM.00814418/BON | 8.5 | 144 | BON | 18 | 2260 | 194.325 | 8.3518 | 150 | 30 | 97 | 97 | 41.7025 | 0.50466 | 66 | 16 | A12 | 2153 | CLCM0.00814418/BON |  | 2070 | 0 | 3479 | 2260 | 894 | H+C-3sp | 1 | 1 | 1 |  | 0.00056055 | 1.8235 |  |  |  | 598 | 336 | 97 |  | 0.91 | 0.79 | 0.6 |  | 0.00056055 | 1.8235 |  | 39 | 30 | 16 |  | 47 | 38 | 24 |  | 239 |  | 150 |  | 66 |  | 10.1 | 4 | 1.1 |  |  | CLCM.00814418/BON
Vloerput | Clima Canal 08 | Ja | standaard | CLCM.00814418/BOV | 8.5 | 144 | BOV | 18 | 2260 | 194.325 | 8.3518 | 150 | 30 | 97 | 97 | 41.7025 | 0.50466 | 66 | 16 | A12 | 2526 | CLCM0.00814418/BOV |  | 2277 | 0 | 3479 | 2260 | 894 | H+C-3sp | 1 | 1 | 1 |  | 0.00056055 | 1.8235 |  |  |  | 598 | 336 | 97 |  | 0.91 | 0.79 | 0.6 |  | 0.00056055 | 1.8235 |  | 39 | 30 | 16 |  | 47 | 38 | 24 |  | 239 |  | 150 |  | 66 |  | 10.1 | 4 | 1.1 |  |  | CLCM.00814418/BOV
Vloerput | Clima Canal 08 | Ja | standaard | CLCM.00818018/BBN | 8.5 | 180 | BBN | 18 | 3082 | 265.0043 | 19.4093 | 196 | 32 | 132 | 132 | 56.7498 | 1.1683 | 84 | 18 | A12 | 2442 | CLCM0.00818018/BBN |  | 2348 | 0 | 4744 | 3082 | 1219 | H+C-3sp | 1 | 1 | 1 |  | 0.0007399 | 1.8235 |  |  |  | 816 | 458 | 132 |  | 0.91 | 0.79 | 0.6 |  | 0.0007399 | 1.8235 |  | 41 | 32 | 18 |  | 49 | 40 | 26 |  | 320 |  | 196 |  | 84 |  | 14.1 | 5.4 | 1.2 |  |  | CLCM.00818018/BBN
Vloerput | Clima Canal 08 | Ja | standaard | CLCM.00818018/BBV | 8.5 | 180 | BBV | 18 | 3082 | 265.0043 | 19.4093 | 196 | 32 | 132 | 132 | 56.7498 | 1.1683 | 84 | 18 | A12 | 2913 | CLCM0.00818018/BBV |  | 2583 | 0 | 4744 | 3082 | 1219 | H+C-3sp | 1 | 1 | 1 |  | 0.0007399 | 1.8235 |  |  |  | 816 | 458 | 132 |  | 0.91 | 0.79 | 0.6 |  | 0.0007399 | 1.8235 |  | 41 | 32 | 18 |  | 49 | 40 | 26 |  | 320 |  | 196 |  | 84 |  | 14.1 | 5.4 | 1.2 |  |  | CLCM.00818018/BBV
Vloerput | Clima Canal 08 | Ja | standaard | CLCM.00818018/BNA | 8.5 | 180 | BNA | 18 | 3082 | 265.0043 | 19.4093 | 196 | 32 | 132 | 132 | 56.7498 | 1.1683 | 84 | 18 | A12 | 2442 | CLCM0.00818018/BNA |  | 2348 | 0 | 4744 | 3082 | 1219 | H+C-3sp | 1 | 1 | 1 |  | 0.0007399 | 1.8235 |  |  |  | 816 | 458 | 132 |  | 0.91 | 0.79 | 0.6 |  | 0.0007399 | 1.8235 |  | 41 | 32 | 18 |  | 49 | 40 | 26 |  | 320 |  | 196 |  | 84 |  | 14.1 | 5.4 | 1.2 |  |  | CLCM.00818018/BNA
Vloerput | Clima Canal 08 | Ja | standaard | CLCM.00818018/BON | 8.5 | 180 | BON | 18 | 3082 | 265.0043 | 19.4093 | 196 | 32 | 132 | 132 | 56.7498 | 1.1683 | 84 | 18 | A12 | 2442 | CLCM0.00818018/BON |  | 2348 | 0 | 4744 | 3082 | 1219 | H+C-3sp | 1 | 1 | 1 |  | 0.0007399 | 1.8235 |  |  |  | 816 | 458 | 132 |  | 0.91 | 0.79 | 0.6 |  | 0.0007399 | 1.8235 |  | 41 | 32 | 18 |  | 49 | 40 | 26 |  | 320 |  | 196 |  | 84 |  | 14.1 | 5.4 | 1.2 |  |  | CLCM.00818018/BON
Vloerput | Clima Canal 08 | Ja | standaard | CLCM.00818018/BOV | 8.5 | 180 | BOV | 18 | 3082 | 265.0043 | 19.4093 | 196 | 32 | 132 | 132 | 56.7498 | 1.1683 | 84 | 18 | A12 | 2913 | CLCM0.00818018/BOV |  | 2583 | 0 | 4744 | 3082 | 1219 | H+C-3sp | 1 | 1 | 1 |  | 0.0007399 | 1.8235 |  |  |  | 816 | 458 | 132 |  | 0.91 | 0.79 | 0.6 |  | 0.0007399 | 1.8235 |  | 41 | 32 | 18 |  | 49 | 40 | 26 |  | 320 |  | 196 |  | 84 |  | 14.1 | 5.4 | 1.2 |  |  | CLCM.00818018/BOV
Vloerput | Clima Canal 10 | Ja | standaard | CLCM.01007218/BBN | 10 | 72 | BBN | 18 | 699 | 60.1032 | 0.44971 | 52 | 23 | 30 | 30 | 12.8977 | 0.027172 | 24 | 14 | A12 | 1159 | CLCM0.01007218/BBN |  | 1114 | 0 | 1075 | 699 | 276 | H+C-3sp | 1 | 1 | 1 |  | 0.0002565 | 1.8235 |  |  |  | 185 | 104 | 30 |  | 0.91 | 0.79 | 0.6 |  | 0.0002565 | 1.8235 |  | 34 | 23 | 14 |  | 42 | 31 | 22 |  | 79 |  | 52 |  | 24 |  | 3 | 1.3 | 0.5 |  |  | CLCM.01007218/BBN
Vloerput | Clima Canal 10 | Ja | standaard | CLCM.01007218/BBV | 10 | 72 | BBV | 18 | 699 | 60.1032 | 0.44971 | 52 | 23 | 30 | 30 | 12.8977 | 0.027172 | 24 | 14 | A12 | 1430 | CLCM0.01007218/BBV |  | 1225 | 0 | 1075 | 699 | 276 | H+C-3sp | 1 | 1 | 1 |  | 0.0002565 | 1.8235 |  |  |  | 185 | 104 | 30 |  | 0.91 | 0.79 | 0.6 |  | 0.0002565 | 1.8235 |  | 34 | 23 | 14 |  | 42 | 31 | 22 |  | 79 |  | 52 |  | 24 |  | 3 | 1.3 | 0.5 |  |  | CLCM.01007218/BBV
Vloerput | Clima Canal 10 | Ja | standaard | CLCM.01007218/BNA | 10 | 72 | BNA | 18 | 699 | 60.1032 | 0.44971 | 52 | 23 | 30 | 30 | 12.8977 | 0.027172 | 24 | 14 | A12 | 1159 | CLCM0.01007218/BNA |  | 1114 | 0 | 1075 | 699 | 276 | H+C-3sp | 1 | 1 | 1 |  | 0.0002565 | 1.8235 |  |  |  | 185 | 104 | 30 |  | 0.91 | 0.79 | 0.6 |  | 0.0002565 | 1.8235 |  | 34 | 23 | 14 |  | 42 | 31 | 22 |  | 79 |  | 52 |  | 24 |  | 3 | 1.3 | 0.5 |  |  | CLCM.01007218/BNA
Vloerput | Clima Canal 10 | Ja | standaard | CLCM.01007218/BON | 10 | 72 | BON | 18 | 699 | 60.1032 | 0.44971 | 52 | 23 | 30 | 30 | 12.8977 | 0.027172 | 24 | 14 | A12 | 1159 | CLCM0.01007218/BON |  | 1114 | 0 | 1075 | 699 | 276 | H+C-3sp | 1 | 1 | 1 |  | 0.0002565 | 1.8235 |  |  |  | 185 | 104 | 30 |  | 0.91 | 0.79 | 0.6 |  | 0.0002565 | 1.8235 |  | 34 | 23 | 14 |  | 42 | 31 | 22 |  | 79 |  | 52 |  | 24 |  | 3 | 1.3 | 0.5 |  |  | CLCM.01007218/BON
Vloerput | Clima Canal 10 | Ja | standaard | CLCM.01007218/BOV | 10 | 72 | BOV | 18 | 699 | 60.1032 | 0.44971 | 52 | 23 | 30 | 30 | 12.8977 | 0.027172 | 24 | 14 | A12 | 1430 | CLCM0.01007218/BOV |  | 1225 | 0 | 1075 | 699 | 276 | H+C-3sp | 1 | 1 | 1 |  | 0.0002565 | 1.8235 |  |  |  | 185 | 104 | 30 |  | 0.91 | 0.79 | 0.6 |  | 0.0002565 | 1.8235 |  | 34 | 23 | 14 |  | 42 | 31 | 22 |  | 79 |  | 52 |  | 24 |  | 3 | 1.3 | 0.5 |  |  | CLCM.01007218/BOV
Vloerput | Clima Canal 10 | Ja | standaard | CLCM.01010818/BBN | 10 | 108 | BBN | 18 | 1438 | 123.6457 | 2.6264 | 98 | 29 | 62 | 62 | 26.6552 | 0.16002 | 42 | 15 | A12 | 1592 | CLCM0.01010818/BBN |  | 1531 | 0 | 2214 | 1438 | 569 | H+C-3sp | 1 | 1 | 1 |  | 0.00040202 | 1.8235 |  |  |  | 381 | 214 | 62 |  | 0.91 | 0.79 | 0.6 |  | 0.00040202 | 1.8235 |  | 37 | 29 | 15 |  | 45 | 37 | 23 |  | 160 |  | 98 |  | 42 |  | 7.1 | 2.7 | 0.6 |  |  | CLCM.01010818/BBN
Vloerput | Clima Canal 10 | Ja | standaard | CLCM.01010818/BBV | 10 | 108 | BBV | 18 | 1438 | 123.6457 | 2.6264 | 98 | 29 | 62 | 62 | 26.6552 | 0.16002 | 42 | 15 | A12 | 1909 | CLCM0.01010818/BBV |  | 1685 | 0 | 2214 | 1438 | 569 | H+C-3sp | 1 | 1 | 1 |  | 0.00040202 | 1.8235 |  |  |  | 381 | 214 | 62 |  | 0.91 | 0.79 | 0.6 |  | 0.00040202 | 1.8235 |  | 37 | 29 | 15 |  | 45 | 37 | 23 |  | 160 |  | 98 |  | 42 |  | 7.1 | 2.7 | 0.6 |  |  | CLCM.01010818/BBV
Vloerput | Clima Canal 10 | Ja | standaard | CLCM.01010818/BNA | 10 | 108 | BNA | 18 | 1438 | 123.6457 | 2.6264 | 98 | 29 | 62 | 62 | 26.6552 | 0.16002 | 42 | 15 | A12 | 1592 | CLCM0.01010818/BNA |  | 1531 | 0 | 2214 | 1438 | 569 | H+C-3sp | 1 | 1 | 1 |  | 0.00040202 | 1.8235 |  |  |  | 381 | 214 | 62 |  | 0.91 | 0.79 | 0.6 |  | 0.00040202 | 1.8235 |  | 37 | 29 | 15 |  | 45 | 37 | 23 |  | 160 |  | 98 |  | 42 |  | 7.1 | 2.7 | 0.6 |  |  | CLCM.01010818/BNA
Vloerput | Clima Canal 10 | Ja | standaard | CLCM.01010818/BON | 10 | 108 | BON | 18 | 1438 | 123.6457 | 2.6264 | 98 | 29 | 62 | 62 | 26.6552 | 0.16002 | 42 | 15 | A12 | 1592 | CLCM0.01010818/BON |  | 1531 | 0 | 2214 | 1438 | 569 | H+C-3sp | 1 | 1 | 1 |  | 0.00040202 | 1.8235 |  |  |  | 381 | 214 | 62 |  | 0.91 | 0.79 | 0.6 |  | 0.00040202 | 1.8235 |  | 37 | 29 | 15 |  | 45 | 37 | 23 |  | 160 |  | 98 |  | 42 |  | 7.1 | 2.7 | 0.6 |  |  | CLCM.01010818/BON
Vloerput | Clima Canal 10 | Ja | standaard | CLCM.01010818/BOV | 10 | 108 | BOV | 18 | 1438 | 123.6457 | 2.6264 | 98 | 29 | 62 | 62 | 26.6552 | 0.16002 | 42 | 15 | A12 | 1909 | CLCM0.01010818/BOV |  | 1685 | 0 | 2214 | 1438 | 569 | H+C-3sp | 1 | 1 | 1 |  | 0.00040202 | 1.8235 |  |  |  | 381 | 214 | 62 |  | 0.91 | 0.79 | 0.6 |  | 0.00040202 | 1.8235 |  | 37 | 29 | 15 |  | 45 | 37 | 23 |  | 160 |  | 98 |  | 42 |  | 7.1 | 2.7 | 0.6 |  |  | CLCM.01010818/BOV
Vloerput | Clima Canal 10 | Ja | standaard | CLCM.01014418/BBN | 10 | 144 | BBN | 18 | 2260 | 194.325 | 8.3518 | 150 | 30 | 97 | 97 | 41.7025 | 0.50466 | 66 | 16 | A12 | 2219 | CLCM0.01014418/BBN |  | 2134 | 0 | 3479 | 2260 | 894 | H+C-3sp | 1 | 1 | 1 |  | 0.00056055 | 1.8235 |  |  |  | 598 | 336 | 97 |  | 0.91 | 0.79 | 0.6 |  | 0.00056055 | 1.8235 |  | 39 | 30 | 16 |  | 47 | 38 | 24 |  | 239 |  | 150 |  | 66 |  | 10.1 | 4 | 1.1 |  |  | CLCM.01014418/BBN
Vloerput | Clima Canal 10 | Ja | standaard | CLCM.01014418/BBV | 10 | 144 | BBV | 18 | 2260 | 194.325 | 8.3518 | 150 | 30 | 97 | 97 | 41.7025 | 0.50466 | 66 | 16 | A12 | 2594 | CLCM0.01014418/BBV |  | 2348 | 0 | 3479 | 2260 | 894 | H+C-3sp | 1 | 1 | 1 |  | 0.00056055 | 1.8235 |  |  |  | 598 | 336 | 97 |  | 0.91 | 0.79 | 0.6 |  | 0.00056055 | 1.8235 |  | 39 | 30 | 16 |  | 47 | 38 | 24 |  | 239 |  | 150 |  | 66 |  | 10.1 | 4 | 1.1 |  |  | CLCM.01014418/BBV
Vloerput | Clima Canal 10 | Ja | standaard | CLCM.01014418/BNA | 10 | 144 | BNA | 18 | 2260 | 194.325 | 8.3518 | 150 | 30 | 97 | 97 | 41.7025 | 0.50466 | 66 | 16 | A12 | 2219 | CLCM0.01014418/BNA |  | 2134 | 0 | 3479 | 2260 | 894 | H+C-3sp | 1 | 1 | 1 |  | 0.00056055 | 1.8235 |  |  |  | 598 | 336 | 97 |  | 0.91 | 0.79 | 0.6 |  | 0.00056055 | 1.8235 |  | 39 | 30 | 16 |  | 47 | 38 | 24 |  | 239 |  | 150 |  | 66 |  | 10.1 | 4 | 1.1 |  |  | CLCM.01014418/BNA
Vloerput | Clima Canal 10 | Ja | standaard | CLCM.01014418/BON | 10 | 144 | BON | 18 | 2260 | 194.325 | 8.3518 | 150 | 30 | 97 | 97 | 41.7025 | 0.50466 | 66 | 16 | A12 | 2219 | CLCM0.01014418/BON |  | 2134 | 0 | 3479 | 2260 | 894 | H+C-3sp | 1 | 1 | 1 |  | 0.00056055 | 1.8235 |  |  |  | 598 | 336 | 97 |  | 0.91 | 0.79 | 0.6 |  | 0.00056055 | 1.8235 |  | 39 | 30 | 16 |  | 47 | 38 | 24 |  | 239 |  | 150 |  | 66 |  | 10.1 | 4 | 1.1 |  |  | CLCM.01014418/BON
Vloerput | Clima Canal 10 | Ja | standaard | CLCM.01014418/BOV | 10 | 144 | BOV | 18 | 2260 | 194.325 | 8.3518 | 150 | 30 | 97 | 97 | 41.7025 | 0.50466 | 66 | 16 | A12 | 2594 | CLCM0.01014418/BOV |  | 2348 | 0 | 3479 | 2260 | 894 | H+C-3sp | 1 | 1 | 1 |  | 0.00056055 | 1.8235 |  |  |  | 598 | 336 | 97 |  | 0.91 | 0.79 | 0.6 |  | 0.00056055 | 1.8235 |  | 39 | 30 | 16 |  | 47 | 38 | 24 |  | 239 |  | 150 |  | 66 |  | 10.1 | 4 | 1.1 |  |  | CLCM.01014418/BOV
Vloerput | Clima Canal 10 | Ja | standaard | CLCM.01018018/BBN | 10 | 180 | BBN | 18 | 3082 | 265.0043 | 19.4093 | 196 | 32 | 132 | 132 | 56.7498 | 1.1683 | 84 | 18 | A12 | 2510 | CLCM0.01018018/BBN |  | 2413 | 0 | 4744 | 3082 | 1219 | H+C-3sp | 1 | 1 | 1 |  | 0.0007399 | 1.8235 |  |  |  | 816 | 458 | 132 |  | 0.91 | 0.79 | 0.6 |  | 0.0007399 | 1.8235 |  | 41 | 32 | 18 |  | 49 | 40 | 26 |  | 320 |  | 196 |  | 84 |  | 14.1 | 5.4 | 1.2 |  |  | CLCM.01018018/BBN
Vloerput | Clima Canal 10 | Ja | standaard | CLCM.01018018/BBV | 10 | 180 | BBV | 18 | 3082 | 265.0043 | 19.4093 | 196 | 32 | 132 | 132 | 56.7498 | 1.1683 | 84 | 18 | A12 | 2980 | CLCM0.01018018/BBV |  | 2654 | 0 | 4744 | 3082 | 1219 | H+C-3sp | 1 | 1 | 1 |  | 0.0007399 | 1.8235 |  |  |  | 816 | 458 | 132 |  | 0.91 | 0.79 | 0.6 |  | 0.0007399 | 1.8235 |  | 41 | 32 | 18 |  | 49 | 40 | 26 |  | 320 |  | 196 |  | 84 |  | 14.1 | 5.4 | 1.2 |  |  | CLCM.01018018/BBV
Vloerput | Clima Canal 10 | Ja | standaard | CLCM.01018018/BNA | 10 | 180 | BNA | 18 | 3082 | 265.0043 | 19.4093 | 196 | 32 | 132 | 132 | 56.7498 | 1.1683 | 84 | 18 | A12 | 2510 | CLCM0.01018018/BNA |  | 2413 | 0 | 4744 | 3082 | 1219 | H+C-3sp | 1 | 1 | 1 |  | 0.0007399 | 1.8235 |  |  |  | 816 | 458 | 132 |  | 0.91 | 0.79 | 0.6 |  | 0.0007399 | 1.8235 |  | 41 | 32 | 18 |  | 49 | 40 | 26 |  | 320 |  | 196 |  | 84 |  | 14.1 | 5.4 | 1.2 |  |  | CLCM.01018018/BNA
Vloerput | Clima Canal 10 | Ja | standaard | CLCM.01018018/BON | 10 | 180 | BON | 18 | 3082 | 265.0043 | 19.4093 | 196 | 32 | 132 | 132 | 56.7498 | 1.1683 | 84 | 18 | A12 | 2510 | CLCM0.01018018/BON |  | 2413 | 0 | 4744 | 3082 | 1219 | H+C-3sp | 1 | 1 | 1 |  | 0.0007399 | 1.8235 |  |  |  | 816 | 458 | 132 |  | 0.91 | 0.79 | 0.6 |  | 0.0007399 | 1.8235 |  | 41 | 32 | 18 |  | 49 | 40 | 26 |  | 320 |  | 196 |  | 84 |  | 14.1 | 5.4 | 1.2 |  |  | CLCM.01018018/BON
Vloerput | Clima Canal 10 | Ja | standaard | CLCM.01018018/BOV | 10 | 180 | BOV | 18 | 3082 | 265.0043 | 19.4093 | 196 | 32 | 132 | 132 | 56.7498 | 1.1683 | 84 | 18 | A12 | 2980 | CLCM0.01018018/BOV |  | 2654 | 0 | 4744 | 3082 | 1219 | H+C-3sp | 1 | 1 | 1 |  | 0.0007399 | 1.8235 |  |  |  | 816 | 458 | 132 |  | 0.91 | 0.79 | 0.6 |  | 0.0007399 | 1.8235 |  | 41 | 32 | 18 |  | 49 | 40 | 26 |  | 320 |  | 196 |  | 84 |  | 14.1 | 5.4 | 1.2 |  |  | CLCM.01018018/BOV
Verticaal Wand | Iguana Circo Corner PLUS | Nee | Grijs 001 | COPW.125031.001/MM | 125 | 31 | /MM | 31 | 860 | 73.9467 | [9 empty] | B01 | 1286 | COPW0.125031 |  | 1237 | 0 | 860 | 860 | 860 | H | 1.329 | 1.329 | 1.329 | [36 empty] | COPW.125031.001/MM
Verticaal Wand | Iguana Circo Corner PLUS | Nee | OffBlack | COPW.125031.145/MM | 125 | 31 | /MM | 31 | 860 | 73.9467 | [9 empty] | B01 | 1286 | COPW0.125031 |  | 1237 | 0 | 860 | 860 | 860 | H | 1.329 | 1.329 | 1.329 | [36 empty] | COPW.125031.145/MM
Verticaal Wand | Iguana Circo Corner PLUS | Nee | RAL9016 | COPW.125031.333/MM | 125 | 31 | /MM | 31 | 860 | 73.9467 | [9 empty] | B01 | 1286 | COPW0.125031 |  | 1237 | 0 | 860 | 860 | 860 | H | 1.329 | 1.329 | 1.329 | [36 empty] | COPW.125031.333/MM
Verticaal Wand | Iguana Circo Corner PLUS | Nee | Grijs 001 | COPW.150031.001/MM | 150 | 31 | /MM | 31 | 990 | 85.1247 | [9 empty] | B01 | 1319 | COPW0.150031 |  | 1268 | 0 | 990 | 990 | 990 | H | 1.335 | 1.335 | 1.335 | [36 empty] | COPW.150031.001/MM
Verticaal Wand | Iguana Circo Corner PLUS | Nee | OffBlack | COPW.150031.145/MM | 150 | 31 | /MM | 31 | 990 | 85.1247 | [9 empty] | B01 | 1319 | COPW0.150031 |  | 1268 | 0 | 990 | 990 | 990 | H | 1.335 | 1.335 | 1.335 | [36 empty] | COPW.150031.145/MM
Verticaal Wand | Iguana Circo Corner PLUS | Nee | RAL9016 | COPW.150031.333/MM | 150 | 31 | /MM | 31 | 990 | 85.1247 | [9 empty] | B01 | 1319 | COPW0.150031 |  | 1268 | 0 | 990 | 990 | 990 | H | 1.335 | 1.335 | 1.335 | [36 empty] | COPW.150031.333/MM
Verticaal Wand | Iguana Circo Corner PLUS | Nee | Grijs 001 | COPW.180031.001/MM | 180 | 31 | /MM | 31 | 1145 | 98.4523 | [9 empty] | B01 | 1413 | COPW0.180031 |  | 1359 | 0 | 1145 | 1145 | 1145 | H | 1.343 | 1.343 | 1.343 | [36 empty] | COPW.180031.001/MM
Verticaal Wand | Iguana Circo Corner PLUS | Nee | OffBlack | COPW.180031.145/MM | 180 | 31 | /MM | 31 | 1145 | 98.4523 | [9 empty] | B01 | 1413 | COPW0.180031 |  | 1359 | 0 | 1145 | 1145 | 1145 | H | 1.343 | 1.343 | 1.343 | [36 empty] | COPW.180031.145/MM
Verticaal Wand | Iguana Circo Corner PLUS | Nee | RAL9016 | COPW.180031.333/MM | 180 | 31 | /MM | 31 | 1145 | 98.4523 | [9 empty] | B01 | 1413 | COPW0.180031 |  | 1359 | 0 | 1145 | 1145 | 1145 | H | 1.343 | 1.343 | 1.343 | [36 empty] | COPW.180031.333/MM
Verticaal Wand | Iguana Circo Corner PLUS | Nee | Grijs 001 | COPW.192031.001/MM | 192 | 31 | /MM | 31 | 1207 | 103.7833 | [9 empty] | B01 | 1468 | COPW0.192031 |  | 1412 | 0 | 1207 | 1207 | 1207 | H | 1.346 | 1.346 | 1.346 | [36 empty] | COPW.192031.001/MM
Verticaal Wand | Iguana Circo Corner PLUS | Nee | OffBlack | COPW.192031.145/MM | 192 | 31 | /MM | 31 | 1207 | 103.7833 | [9 empty] | B01 | 1468 | COPW0.192031 |  | 1412 | 0 | 1207 | 1207 | 1207 | H | 1.346 | 1.346 | 1.346 | [36 empty] | COPW.192031.145/MM
Verticaal Wand | Iguana Circo Corner PLUS | Nee | RAL9016 | COPW.192031.333/MM | 192 | 31 | /MM | 31 | 1207 | 103.7833 | [9 empty] | B01 | 1468 | COPW0.192031 |  | 1412 | 0 | 1207 | 1207 | 1207 | H | 1.346 | 1.346 | 1.346 | [36 empty] | COPW.192031.333/MM
Verticaal Wand | Iguana Circo Corner PLUS | Nee | Grijs 001 | COPW.200031.001/MM | 200 | 31 | /MM | 31 | 1249 | 107.3947 | [9 empty] | B01 | 1503 | COPW0.200031 |  | 1445 | 0 | 1249 | 1249 | 1249 | H | 1.348 | 1.348 | 1.348 | [36 empty] | COPW.200031.001/MM
Verticaal Wand | Iguana Circo Corner PLUS | Nee | OffBlack | COPW.200031.145/MM | 200 | 31 | /MM | 31 | 1249 | 107.3947 | [9 empty] | B01 | 1503 | COPW0.200031 |  | 1445 | 0 | 1249 | 1249 | 1249 | H | 1.348 | 1.348 | 1.348 | [36 empty] | COPW.200031.145/MM
Verticaal Wand | Iguana Circo Corner PLUS | Nee | RAL9016 | COPW.200031.333/MM | 200 | 31 | /MM | 31 | 1249 | 107.3947 | [9 empty] | B01 | 1503 | COPW0.200031 |  | 1445 | 0 | 1249 | 1249 | 1249 | H | 1.348 | 1.348 | 1.348 | [36 empty] | COPW.200031.333/MM
Verticaal Wand | Iguana Circo Corner PLUS | Nee | Grijs 001 | COPW.220031.001/MM | 220 | 31 | /MM | 31 | 1352 | 116.2511 | [9 empty] | B01 | 1592 | COPW0.220031 |  | 1531 | 0 | 1352 | 1352 | 1352 | H | 1.353 | 1.353 | 1.353 | [36 empty] | COPW.220031.001/MM
Verticaal Wand | Iguana Circo Corner PLUS | Nee | OffBlack | COPW.220031.145/MM | 220 | 31 | /MM | 31 | 1352 | 116.2511 | [9 empty] | B01 | 1592 | COPW0.220031 |  | 1531 | 0 | 1352 | 1352 | 1352 | H | 1.353 | 1.353 | 1.353 | [36 empty] | COPW.220031.145/MM
Verticaal Wand | Iguana Circo Corner PLUS | Nee | RAL9016 | COPW.220031.333/MM | 220 | 31 | /MM | 31 | 1352 | 116.2511 | [9 empty] | B01 | 1592 | COPW0.220031 |  | 1531 | 0 | 1352 | 1352 | 1352 | H | 1.353 | 1.353 | 1.353 | [36 empty] | COPW.220031.333/MM
Verticaal Wand | Iguana Circo Corner PLUS | Nee | Grijs 001 | COPW.240031.001/MM | 240 | 31 | /MM | 31 | 1458 | 125.3654 | [9 empty] | B01 | 1684 | COPW0.240031 |  | 1619 | 0 | 1458 | 1458 | 1458 | H | 1.358 | 1.358 | 1.358 | [36 empty] | COPW.240031.001/MM
Verticaal Wand | Iguana Circo Corner PLUS | Nee | OffBlack | COPW.240031.145/MM | 240 | 31 | /MM | 31 | 1458 | 125.3654 | [9 empty] | B01 | 1684 | COPW0.240031 |  | 1619 | 0 | 1458 | 1458 | 1458 | H | 1.358 | 1.358 | 1.358 | [36 empty] | COPW.240031.145/MM
Verticaal Wand | Iguana Circo Corner PLUS | Nee | RAL9016 | COPW.240031.333/MM | 240 | 31 | /MM | 31 | 1458 | 125.3654 | [9 empty] | B01 | 1684 | COPW0.240031 |  | 1619 | 0 | 1458 | 1458 | 1458 | H | 1.358 | 1.358 | 1.358 | [36 empty] | COPW.240031.333/MM
Verticaal Wand | Iguana Circo Corner | Nee | Grijs 001 | CORW.125027.001/MM | 125 | 27 | /MM | 27 | 723 | 62.1668 | [9 empty] | B01 | 1138 | CORW0.125027 |  | 1094 | 0 | 723 | 723 | 723 | H | 1.51 | 1.51 | 1.51 | [36 empty] | CORW.125027.001/MM
Verticaal Wand | Iguana Circo Corner | Nee | OffBlack | CORW.125027.145/MM | 125 | 27 | /MM | 27 | 723 | 62.1668 | [9 empty] | B01 | 1138 | CORW0.125027 |  | 1094 | 0 | 723 | 723 | 723 | H | 1.51 | 1.51 | 1.51 | [36 empty] | CORW.125027.145/MM
Verticaal Wand | Iguana Circo Corner | Nee | RAL9016 | CORW.125027.333/MM | 125 | 27 | /MM | 27 | 723 | 62.1668 | [9 empty] | B01 | 1138 | CORW0.125027 |  | 1094 | 0 | 723 | 723 | 723 | H | 1.51 | 1.51 | 1.51 | [36 empty] | CORW.125027.333/MM
Verticaal Wand | Iguana Circo Corner | Nee | Grijs 001 | CORW.150027.001/MM | 150 | 27 | /MM | 27 | 834 | 71.7111 | [9 empty] | B01 | 1166 | CORW0.150027 |  | 1121 | 0 | 834 | 834 | 834 | H | 1.518 | 1.518 | 1.518 | [36 empty] | CORW.150027.001/MM
Verticaal Wand | Iguana Circo Corner | Nee | OffBlack | CORW.150027.145/MM | 150 | 27 | /MM | 27 | 834 | 71.7111 | [9 empty] | B01 | 1166 | CORW0.150027 |  | 1121 | 0 | 834 | 834 | 834 | H | 1.518 | 1.518 | 1.518 | [36 empty] | CORW.150027.145/MM
Verticaal Wand | Iguana Circo Corner | Nee | RAL9016 | CORW.150027.333/MM | 150 | 27 | /MM | 27 | 834 | 71.7111 | [9 empty] | B01 | 1166 | CORW0.150027 |  | 1121 | 0 | 834 | 834 | 834 | H | 1.518 | 1.518 | 1.518 | [36 empty] | CORW.150027.333/MM
Verticaal Wand | Iguana Circo Corner | Nee | Grijs 001 | CORW.180027.001/MM | 180 | 27 | /MM | 27 | 967 | 83.147 | [9 empty] | B01 | 1250 | CORW0.180027 |  | 1202 | 0 | 967 | 967 | 967 | H | 1.527 | 1.527 | 1.527 | [36 empty] | CORW.180027.001/MM
Verticaal Wand | Iguana Circo Corner | Nee | OffBlack | CORW.180027.145/MM | 180 | 27 | /MM | 27 | 967 | 83.147 | [9 empty] | B01 | 1250 | CORW0.180027 |  | 1202 | 0 | 967 | 967 | 967 | H | 1.527 | 1.527 | 1.527 | [36 empty] | CORW.180027.145/MM
Verticaal Wand | Iguana Circo Corner | Nee | RAL9016 | CORW.180027.333/MM | 180 | 27 | /MM | 27 | 967 | 83.147 | [9 empty] | B01 | 1250 | CORW0.180027 |  | 1202 | 0 | 967 | 967 | 967 | H | 1.527 | 1.527 | 1.527 | [36 empty] | CORW.180027.333/MM
Verticaal Wand | Iguana Circo Corner | Nee | Grijs 001 | CORW.192027.001/MM | 192 | 27 | /MM | 27 | 1021 | 87.7902 | [9 empty] | B01 | 1299 | CORW0.192027 |  | 1249 | 0 | 1021 | 1021 | 1021 | H | 1.531 | 1.531 | 1.531 | [36 empty] | CORW.192027.001/MM
Verticaal Wand | Iguana Circo Corner | Nee | OffBlack | CORW.192027.145/MM | 192 | 27 | /MM | 27 | 1021 | 87.7902 | [9 empty] | B01 | 1299 | CORW0.192027 |  | 1249 | 0 | 1021 | 1021 | 1021 | H | 1.531 | 1.531 | 1.531 | [36 empty] | CORW.192027.145/MM
Verticaal Wand | Iguana Circo Corner | Nee | RAL9016 | CORW.192027.333/MM | 192 | 27 | /MM | 27 | 1021 | 87.7902 | [9 empty] | B01 | 1299 | CORW0.192027 |  | 1249 | 0 | 1021 | 1021 | 1021 | H | 1.531 | 1.531 | 1.531 | [36 empty] | CORW.192027.333/MM
Verticaal Wand | Iguana Circo Corner | Nee | Grijs 001 | CORW.200027.001/MM | 200 | 27 | /MM | 27 | 1058 | 90.9716 | [9 empty] | B01 | 1330 | CORW0.200027 |  | 1279 | 0 | 1058 | 1058 | 1058 | H | 1.533 | 1.533 | 1.533 | [36 empty] | CORW.200027.001/MM
Verticaal Wand | Iguana Circo Corner | Nee | OffBlack | CORW.200027.145/MM | 200 | 27 | /MM | 27 | 1058 | 90.9716 | [9 empty] | B01 | 1330 | CORW0.200027 |  | 1279 | 0 | 1058 | 1058 | 1058 | H | 1.533 | 1.533 | 1.533 | [36 empty] | CORW.200027.145/MM
Verticaal Wand | Iguana Circo Corner | Nee | RAL9016 | CORW.200027.333/MM | 200 | 27 | /MM | 27 | 1058 | 90.9716 | [9 empty] | B01 | 1330 | CORW0.200027 |  | 1279 | 0 | 1058 | 1058 | 1058 | H | 1.533 | 1.533 | 1.533 | [36 empty] | CORW.200027.333/MM
Verticaal Wand | Iguana Circo Corner | Nee | Grijs 001 | CORW.220027.001/MM | 220 | 27 | /MM | 27 | 1149 | 98.7962 | [9 empty] | B01 | 1407 | CORW0.220027 |  | 1353 | 0 | 1149 | 1149 | 1149 | H | 1.539 | 1.539 | 1.539 | [36 empty] | CORW.220027.001/MM
Verticaal Wand | Iguana Circo Corner | Nee | OffBlack | CORW.220027.145/MM | 220 | 27 | /MM | 27 | 1149 | 98.7962 | [9 empty] | B01 | 1407 | CORW0.220027 |  | 1353 | 0 | 1149 | 1149 | 1149 | H | 1.539 | 1.539 | 1.539 | [36 empty] | CORW.220027.145/MM
Verticaal Wand | Iguana Circo Corner | Nee | RAL9016 | CORW.220027.333/MM | 220 | 27 | /MM | 27 | 1149 | 98.7962 | [9 empty] | B01 | 1407 | CORW0.220027 |  | 1353 | 0 | 1149 | 1149 | 1149 | H | 1.539 | 1.539 | 1.539 | [36 empty] | CORW.220027.333/MM
Verticaal Wand | Iguana Circo Corner | Nee | Grijs 001 | CORW.240027.001/MM | 240 | 27 | /MM | 27 | 1242 | 106.7928 | [9 empty] | B01 | 1490 | CORW0.240027 |  | 1433 | 0 | 1242 | 1242 | 1242 | H | 1.546 | 1.546 | 1.546 | [36 empty] | CORW.240027.001/MM
Verticaal Wand | Iguana Circo Corner | Nee | OffBlack | CORW.240027.145/MM | 240 | 27 | /MM | 27 | 1242 | 106.7928 | [9 empty] | B01 | 1490 | CORW0.240027 |  | 1433 | 0 | 1242 | 1242 | 1242 | H | 1.546 | 1.546 | 1.546 | [36 empty] | CORW.240027.145/MM
Verticaal Wand | Iguana Circo Corner | Nee | RAL9016 | CORW.240027.333/MM | 240 | 27 | /MM | 27 | 1242 | 106.7928 | [9 empty] | B01 | 1490 | CORW0.240027 |  | 1433 | 0 | 1242 | 1242 | 1242 | H | 1.546 | 1.546 | 1.546 | [36 empty] | CORW.240027.333/MM
Vrijstaand | Freedom | Ja | Grijs 001 | FDCF.02007419.001BNA | 20 | 74 | BNA | 19 | 791.967 | 68.0969 | 0.5647 | 52 | 23 | 33.99 | 33.99 | 14.6131 | 0.03412 | 24 | 14 | D09 | 1051 | FDCF0.02007419/BNA |  | 1011 | 0 | 1217.975 | 791.967 | 312.708 | H+C-3sp | 1 | 1 | 1 |  | 0.0002565 | 1.8235 |  |  |  | 209.605 | 117.832 | 33.99 |  | 0.9 | 0.9 | 0.9 |  | 0.0002565 | 1.8235 |  | 34 | 23 | 14 |  | 42 | 31 | 22 |  | 79 |  | 52 |  | 24 |  | 3 | 1.3 | 0.5 |  |  | FDCF.02007419.001BNA
Vrijstaand | Freedom | Ja | Grijs 001 | FDCF.02007419.001BNC | 20 | 74 | BNC | 19 | 791.967 | 68.0969 | 0.5647 | 52 | 23 | 33.99 | 33.99 | 14.6131 | 0.03412 | 24 | 14 | D09 | 1210 | FDCF0.02007419/BNC |  | 1163 | 0 | 1217.975 | 791.967 | 312.708 | H+C-3sp | 1 | 1 | 1 |  | 0.0002565 | 1.8235 |  |  |  | 209.605 | 117.832 | 33.99 |  | 0.9 | 0.9 | 0.9 |  | 0.0002565 | 1.8235 |  | 34 | 23 | 14 |  | 42 | 31 | 22 |  | 79 |  | 52 |  | 24 |  | 3 | 1.3 | 0.5 |  |  | FDCF.02007419.001BNC
Vrijstaand | Freedom | Ja | RAL9016 | FDCF.02007419.133BNA | 20 | 74 | BNA | 19 | 791.967 | 68.0969 | 0.5647 | 52 | 23 | 33.99 | 33.99 | 14.6131 | 0.03412 | 24 | 14 | D09 | 1051 | FDCF0.02007419/BNA |  | 1011 | 0 | 1217.975 | 791.967 | 312.708 | H+C-3sp | 1 | 1 | 1 |  | 0.0002565 | 1.8235 |  |  |  | 209.605 | 117.832 | 33.99 |  | 0.9 | 0.9 | 0.9 |  | 0.0002565 | 1.8235 |  | 34 | 23 | 14 |  | 42 | 31 | 22 |  | 79 |  | 52 |  | 24 |  | 3 | 1.3 | 0.5 |  |  | FDCF.02007419.133BNA
Vrijstaand | Freedom | Ja | RAL9016 | FDCF.02007419.133BNC | 20 | 74 | BNC | 19 | 791.967 | 68.0969 | 0.5647 | 52 | 23 | 33.99 | 33.99 | 14.6131 | 0.03412 | 24 | 14 | D09 | 1210 | FDCF0.02007419/BNC |  | 1163 | 0 | 1217.975 | 791.967 | 312.708 | H+C-3sp | 1 | 1 | 1 |  | 0.0002565 | 1.8235 |  |  |  | 209.605 | 117.832 | 33.99 |  | 0.9 | 0.9 | 0.9 |  | 0.0002565 | 1.8235 |  | 34 | 23 | 14 |  | 42 | 31 | 22 |  | 79 |  | 52 |  | 24 |  | 3 | 1.3 | 0.5 |  |  | FDCF.02007419.133BNC
Vrijstaand | Freedom | Ja | Grijs 001 | FDCF.02011019.001BNA | 20 | 110 | BNA | 19 | 1580.362 | 135.8867 | 3.1198 | 98 | 29 | 68.138 | 68.138 | 29.2941 | 0.19008 | 42 | 15 | D09 | 1446 | FDCF0.02011019/BNA |  | 1390 | 0 | 2433.186 | 1580.362 | 625.331 | H+C-3sp | 1 | 1 | 1 |  | 0.00040202 | 1.8235 |  |  |  | 418.719 | 235.186 | 68.138 |  | 0.9 | 0.9 | 0.9 |  | 0.00040202 | 1.8235 |  | 37 | 29 | 15 |  | 45 | 37 | 23 |  | 160 |  | 98 |  | 42 |  | 7.1 | 2.7 | 0.6 |  |  | FDCF.02011019.001BNA
Vrijstaand | Freedom | Ja | Grijs 001 | FDCF.02011019.001BNC | 20 | 110 | BNC | 19 | 1580.362 | 135.8867 | 3.1198 | 98 | 29 | 68.138 | 68.138 | 29.2941 | 0.19008 | 42 | 15 | D09 | 1662 | FDCF0.02011019/BNC |  | 1598 | 0 | 2433.186 | 1580.362 | 625.331 | H+C-3sp | 1 | 1 | 1 |  | 0.00040202 | 1.8235 |  |  |  | 418.719 | 235.186 | 68.138 |  | 0.9 | 0.9 | 0.9 |  | 0.00040202 | 1.8235 |  | 37 | 29 | 15 |  | 45 | 37 | 23 |  | 160 |  | 98 |  | 42 |  | 7.1 | 2.7 | 0.6 |  |  | FDCF.02011019.001BNC
Vrijstaand | Freedom | Ja | RAL9016 | FDCF.02011019.133BNA | 20 | 110 | BNA | 19 | 1580.362 | 135.8867 | 3.1198 | 98 | 29 | 68.138 | 68.138 | 29.2941 | 0.19008 | 42 | 15 | D09 | 1446 | FDCF0.02011019/BNA |  | 1390 | 0 | 2433.186 | 1580.362 | 625.331 | H+C-3sp | 1 | 1 | 1 |  | 0.00040202 | 1.8235 |  |  |  | 418.719 | 235.186 | 68.138 |  | 0.9 | 0.9 | 0.9 |  | 0.00040202 | 1.8235 |  | 37 | 29 | 15 |  | 45 | 37 | 23 |  | 160 |  | 98 |  | 42 |  | 7.1 | 2.7 | 0.6 |  |  | FDCF.02011019.133BNA
Vrijstaand | Freedom | Ja | RAL9016 | FDCF.02011019.133BNC | 20 | 110 | BNC | 19 | 1580.362 | 135.8867 | 3.1198 | 98 | 29 | 68.138 | 68.138 | 29.2941 | 0.19008 | 42 | 15 | D09 | 1662 | FDCF0.02011019/BNC |  | 1598 | 0 | 2433.186 | 1580.362 | 625.331 | H+C-3sp | 1 | 1 | 1 |  | 0.00040202 | 1.8235 |  |  |  | 418.719 | 235.186 | 68.138 |  | 0.9 | 0.9 | 0.9 |  | 0.00040202 | 1.8235 |  | 37 | 29 | 15 |  | 45 | 37 | 23 |  | 160 |  | 98 |  | 42 |  | 7.1 | 2.7 | 0.6 |  |  | FDCF.02011019.133BNC
Vrijstaand | Freedom | Ja | Grijs 001 | FDCF.02014519.001BNA | 20 | 145 | BNA | 19 | 2375.26 | 204.2356 | 9.1448 | 150 | 30 | 101.947 | 101.947 | 43.8293 | 0.55258 | 66 | 16 | D09 | 2016 | FDCF0.02014519/BNA |  | 1938 | 0 | 3656.429 | 2375.26 | 939.594 | H+C-3sp | 1 | 1 | 1 |  | 0.00056055 | 1.8235 |  |  |  | 628.498 | 353.136 | 101.947 |  | 0.9 | 0.9 | 0.9 |  | 0.00056055 | 1.8235 |  | 39 | 30 | 16 |  | 47 | 38 | 24 |  | 239 |  | 150 |  | 66 |  | 10.1 | 4 | 1.1 |  |  | FDCF.02014519.001BNA
Vrijstaand | Freedom | Ja | Grijs 001 | FDCF.02014519.001BNC | 20 | 145 | BNC | 19 | 2375.26 | 204.2356 | 9.1448 | 150 | 30 | 101.947 | 101.947 | 43.8293 | 0.55258 | 66 | 16 | D09 | 2318 | FDCF0.02014519/BNC |  | 2229 | 0 | 3656.429 | 2375.26 | 939.594 | H+C-3sp | 1 | 1 | 1 |  | 0.00056055 | 1.8235 |  |  |  | 628.498 | 353.136 | 101.947 |  | 0.9 | 0.9 | 0.9 |  | 0.00056055 | 1.8235 |  | 39 | 30 | 16 |  | 47 | 38 | 24 |  | 239 |  | 150 |  | 66 |  | 10.1 | 4 | 1.1 |  |  | FDCF.02014519.001BNC
Vrijstaand | Freedom | Ja | RAL9016 | FDCF.02014519.133BNA | 20 | 145 | BNA | 19 | 2375.26 | 204.2356 | 9.1448 | 150 | 30 | 101.947 | 101.947 | 43.8293 | 0.55258 | 66 | 16 | D09 | 2016 | FDCF0.02014519/BNA |  | 1938 | 0 | 3656.429 | 2375.26 | 939.594 | H+C-3sp | 1 | 1 | 1 |  | 0.00056055 | 1.8235 |  |  |  | 628.498 | 353.136 | 101.947 |  | 0.9 | 0.9 | 0.9 |  | 0.00056055 | 1.8235 |  | 39 | 30 | 16 |  | 47 | 38 | 24 |  | 239 |  | 150 |  | 66 |  | 10.1 | 4 | 1.1 |  |  | FDCF.02014519.133BNA
Vrijstaand | Freedom | Ja | RAL9016 | FDCF.02014519.133BNC | 20 | 145 | BNC | 19 | 2375.26 | 204.2356 | 9.1448 | 150 | 30 | 101.947 | 101.947 | 43.8293 | 0.55258 | 66 | 16 | D09 | 2318 | FDCF0.02014519/BNC |  | 2229 | 0 | 3656.429 | 2375.26 | 939.594 | H+C-3sp | 1 | 1 | 1 |  | 0.00056055 | 1.8235 |  |  |  | 628.498 | 353.136 | 101.947 |  | 0.9 | 0.9 | 0.9 |  | 0.00056055 | 1.8235 |  | 39 | 30 | 16 |  | 47 | 38 | 24 |  | 239 |  | 150 |  | 66 |  | 10.1 | 4 | 1.1 |  |  | FDCF.02014519.133BNC
Vrijstaand | Freedom | Ja | Grijs 001 | FDCF.02018119.001BNA | 20 | 181 | BNA | 19 | 3168.296 | 272.4244 | 20.4117 | 196 | 32 | 135.696 | 135.696 | 58.3388 | 1.2286 | 84 | 18 | D09 | 2278 | FDCF0.02018119/BNA |  | 2190 | 0 | 4876.832 | 3168.296 | 1253.132 | H+C-3sp | 1 | 1 | 1 |  | 0.0007399 | 1.8235 |  |  |  | 838.848 | 470.824 | 135.696 |  | 0.9 | 0.9 | 0.9 |  | 0.0007399 | 1.8235 |  | 41 | 32 | 18 |  | 49 | 40 | 26 |  | 320 |  | 196 |  | 84 |  | 14.1 | 5.4 | 1.2 |  |  | FDCF.02018119.001BNA
Vrijstaand | Freedom | Ja | Grijs 001 | FDCF.02018119.001BNC | 20 | 181 | BNC | 19 | 3168.296 | 272.4244 | 20.4117 | 196 | 32 | 135.696 | 135.696 | 58.3388 | 1.2286 | 84 | 18 | D09 | 2620 | FDCF0.02018119/BNC |  | 2519 | 0 | 4876.832 | 3168.296 | 1253.132 | H+C-3sp | 1 | 1 | 1 |  | 0.0007399 | 1.8235 |  |  |  | 838.848 | 470.824 | 135.696 |  | 0.9 | 0.9 | 0.9 |  | 0.0007399 | 1.8235 |  | 41 | 32 | 18 |  | 49 | 40 | 26 |  | 320 |  | 196 |  | 84 |  | 14.1 | 5.4 | 1.2 |  |  | FDCF.02018119.001BNC
Vrijstaand | Freedom | Ja | RAL9016 | FDCF.02018119.133BNA | 20 | 181 | BNA | 19 | 3168.296 | 272.4244 | 20.4117 | 196 | 32 | 135.696 | 135.696 | 58.3388 | 1.2286 | 84 | 18 | D09 | 2278 | FDCF0.02018119/BNA |  | 2190 | 0 | 4876.832 | 3168.296 | 1253.132 | H+C-3sp | 1 | 1 | 1 |  | 0.0007399 | 1.8235 |  |  |  | 838.848 | 470.824 | 135.696 |  | 0.9 | 0.9 | 0.9 |  | 0.0007399 | 1.8235 |  | 41 | 32 | 18 |  | 49 | 40 | 26 |  | 320 |  | 196 |  | 84 |  | 14.1 | 5.4 | 1.2 |  |  | FDCF.02018119.133BNA
Vrijstaand | Freedom | Ja | RAL9016 | FDCF.02018119.133BNC | 20 | 181 | BNC | 19 | 3168.296 | 272.4244 | 20.4117 | 196 | 32 | 135.696 | 135.696 | 58.3388 | 1.2286 | 84 | 18 | D09 | 2620 | FDCF0.02018119/BNC |  | 2519 | 0 | 4876.832 | 3168.296 | 1253.132 | H+C-3sp | 1 | 1 | 1 |  | 0.0007399 | 1.8235 |  |  |  | 838.848 | 470.824 | 135.696 |  | 0.9 | 0.9 | 0.9 |  | 0.0007399 | 1.8235 |  | 41 | 32 | 18 |  | 49 | 40 | 26 |  | 320 |  | 196 |  | 84 |  | 14.1 | 5.4 | 1.2 |  |  | FDCF.02018119.133BNC
Horizontaal Wand | Knockonwood | Nee | standaard | KNOW.05506010.700 | 55 | 60 | 10 | 13 | 660 | 56.7498 | 0.43763 | [8 empty] | A13 | 891 | KNOW0.05506010 |  | 857 | 0 | 660 | 660 | 660 | H | 1.407 | 1.407 | 1.407 |  | 0.0003969 | 1.7346 | 2 | 0.00036735 | [31 empty] | KNOW.05506010.700
Horizontaal Wand | Knockonwood | Nee | standaard | KNOW.05506010.740 | 55 | 60 | 10 | 13 | 660 | 56.7498 | 0.43763 | [8 empty] | A13 | 891 | KNOW0.05506010 |  | 857 | 0 | 660 | 660 | 660 | H | 1.407 | 1.407 | 1.407 |  | 0.0003969 | 1.7346 | 2 | 0.00036735 | [31 empty] | KNOW.05506010.740
Horizontaal Wand | Knockonwood | Nee | standaard | KNOW.05506011.700 | 55 | 60 | 11 | 13 | 718 | 61.7369 | 0.50648 | [8 empty] | A13 | 994 | KNOW0.05506011 |  | 956 | 0 | 718 | 718 | 718 | H | 1.487 | 1.487 | 1.487 |  | 0.0003969 | 1.7346 | 4 | 0.00057429 | [31 empty] | KNOW.05506011.700
Horizontaal Wand | Knockonwood | Nee | standaard | KNOW.05506011.740 | 55 | 60 | 11 | 13 | 718 | 61.7369 | 0.50648 | [8 empty] | A13 | 994 | KNOW0.05506011 |  | 956 | 0 | 718 | 718 | 718 | H | 1.487 | 1.487 | 1.487 |  | 0.0003969 | 1.7346 | 4 | 0.00057429 | [31 empty] | KNOW.05506011.740
Horizontaal Wand | Knockonwood | Nee | standaard | KNOW.05506015.700 | 55 | 60 | 15 | 18 | 1001 | 86.0705 | 0.45121 | [8 empty] | A13 | 959 | KNOW0.05506015 |  | 922 | 0 | 1001 | 1001 | 1001 | H | 1.389 | 1.389 | 1.389 |  | 0.0002083 | 1.724 | 2 | 0.00046183 | [31 empty] | KNOW.05506015.700
Horizontaal Wand | Knockonwood | Nee | standaard | KNOW.05506015.740 | 55 | 60 | 15 | 18 | 1001 | 86.0705 | 0.45121 | [8 empty] | A13 | 959 | KNOW0.05506015 |  | 922 | 0 | 1001 | 1001 | 1001 | H | 1.389 | 1.389 | 1.389 |  | 0.0002083 | 1.724 | 2 | 0.00046183 | [31 empty] | KNOW.05506015.740
Horizontaal Wand | Knockonwood | Nee | standaard | KNOW.05506016.700 | 55 | 60 | 16 | 18 | 1063 | 91.4015 | 0.50046 | [8 empty] | A13 | 1108 | KNOW0.05506016 |  | 1065 | 0 | 1063 | 1063 | 1063 | H | 1.48 | 1.48 | 1.48 |  | 0.0002083 | 1.724 | 4 | 0.0013928 | [31 empty] | KNOW.05506016.700
Horizontaal Wand | Knockonwood | Nee | standaard | KNOW.05506016.740 | 55 | 60 | 16 | 18 | 1063 | 91.4015 | 0.50046 | [8 empty] | A13 | 1108 | KNOW0.05506016 |  | 1065 | 0 | 1063 | 1063 | 1063 | H | 1.48 | 1.48 | 1.48 |  | 0.0002083 | 1.724 | 4 | 0.0013928 | [31 empty] | KNOW.05506016.740
Horizontaal Wand | Knockonwood | Nee | standaard | KNOW.05508010.700 | 55 | 80 | 10 | 13 | 880 | 75.6664 | 0.72082 | [8 empty] | A13 | 990 | KNOW0.05508010 |  | 952 | 0 | 880 | 880 | 880 | H | 1.407 | 1.407 | 1.407 |  | 0.0003969 | 1.7346 | 2 | 0.00036735 | [31 empty] | KNOW.05508010.700
Horizontaal Wand | Knockonwood | Nee | standaard | KNOW.05508010.740 | 55 | 80 | 10 | 13 | 880 | 75.6664 | 0.72082 | [8 empty] | A13 | 990 | KNOW0.05508010 |  | 952 | 0 | 880 | 880 | 880 | H | 1.407 | 1.407 | 1.407 |  | 0.0003969 | 1.7346 | 2 | 0.00036735 | [31 empty] | KNOW.05508010.740
Horizontaal Wand | Knockonwood | Nee | standaard | KNOW.05508011.700 | 55 | 80 | 11 | 13 | 958 | 82.3732 | 0.83522 | [8 empty] | A13 | 1114 | KNOW0.05508011 |  | 1071 | 0 | 958 | 958 | 958 | H | 1.487 | 1.487 | 1.487 |  | 0.0003969 | 1.7346 | 4 | 0.00057429 | [31 empty] | KNOW.05508011.700
Horizontaal Wand | Knockonwood | Nee | standaard | KNOW.05508011.740 | 55 | 80 | 11 | 13 | 958 | 82.3732 | 0.83522 | [8 empty] | A13 | 1114 | KNOW0.05508011 |  | 1071 | 0 | 958 | 958 | 958 | H | 1.487 | 1.487 | 1.487 |  | 0.0003969 | 1.7346 | 4 | 0.00057429 | [31 empty] | KNOW.05508011.740
Horizontaal Wand | Knockonwood | Nee | standaard | KNOW.05508015.700 | 55 | 80 | 15 | 18 | 1335 | 114.7893 | 0.74124 | [8 empty] | A13 | 1075 | KNOW0.05508015 |  | 1034 | 0 | 1335 | 1335 | 1335 | H | 1.389 | 1.389 | 1.389 |  | 0.0002083 | 1.724 | 2 | 0.00046183 | [31 empty] | KNOW.05508015.700
Horizontaal Wand | Knockonwood | Nee | standaard | KNOW.05508015.740 | 55 | 80 | 15 | 18 | 1335 | 114.7893 | 0.74124 | [8 empty] | A13 | 1075 | KNOW0.05508015 |  | 1034 | 0 | 1335 | 1335 | 1335 | H | 1.389 | 1.389 | 1.389 |  | 0.0002083 | 1.724 | 2 | 0.00046183 | [31 empty] | KNOW.05508015.740
Horizontaal Wand | Knockonwood | Nee | standaard | KNOW.05508016.700 | 55 | 80 | 16 | 18 | 1418 | 121.9261 | 0.82247 | [8 empty] | A13 | 1258 | KNOW0.05508016 |  | 1210 | 0 | 1418 | 1418 | 1418 | H | 1.48 | 1.48 | 1.48 |  | 0.0002083 | 1.724 | 4 | 0.0013928 | [31 empty] | KNOW.05508016.700
Horizontaal Wand | Knockonwood | Nee | standaard | KNOW.05508016.740 | 55 | 80 | 16 | 18 | 1418 | 121.9261 | 0.82247 | [8 empty] | A13 | 1258 | KNOW0.05508016 |  | 1210 | 0 | 1418 | 1418 | 1418 | H | 1.48 | 1.48 | 1.48 |  | 0.0002083 | 1.724 | 4 | 0.0013928 | [31 empty] | KNOW.05508016.740
Horizontaal Wand | Knockonwood | Nee | standaard | KNOW.05510010.700 | 55 | 100 | 10 | 13 | 1100 | 94.583 | 1.0615 | [8 empty] | A13 | 1148 | KNOW0.05510010 |  | 1104 | 0 | 1100 | 1100 | 1100 | H | 1.407 | 1.407 | 1.407 |  | 0.0003969 | 1.7346 | 2 | 0.00036735 | [31 empty] | KNOW.05510010.700
Horizontaal Wand | Knockonwood | Nee | standaard | KNOW.05510010.740 | 55 | 100 | 10 | 13 | 1100 | 94.583 | 1.0615 | [8 empty] | A13 | 1148 | KNOW0.05510010 |  | 1104 | 0 | 1100 | 1100 | 1100 | H | 1.407 | 1.407 | 1.407 |  | 0.0003969 | 1.7346 | 2 | 0.00036735 | [31 empty] | KNOW.05510010.740
Horizontaal Wand | Knockonwood | Nee | standaard | KNOW.05510011.700 | 55 | 100 | 11 | 13 | 1197 | 102.9235 | 1.2291 | [8 empty] | A13 | 1293 | KNOW0.05510011 |  | 1243 | 0 | 1197 | 1197 | 1197 | H | 1.487 | 1.487 | 1.487 |  | 0.0003969 | 1.7346 | 4 | 0.00057429 | [31 empty] | KNOW.05510011.700
Horizontaal Wand | Knockonwood | Nee | standaard | KNOW.05510011.740 | 55 | 100 | 11 | 13 | 1197 | 102.9235 | 1.2291 | [8 empty] | A13 | 1293 | KNOW0.05510011 |  | 1243 | 0 | 1197 | 1197 | 1197 | H | 1.487 | 1.487 | 1.487 |  | 0.0003969 | 1.7346 | 4 | 0.00057429 | [31 empty] | KNOW.05510011.740
Horizontaal Wand | Knockonwood | Nee | standaard | KNOW.05510015.700 | 55 | 100 | 15 | 18 | 1669 | 143.5082 | 1.0893 | [8 empty] | A13 | 1260 | KNOW0.05510015 |  | 1212 | 0 | 1669 | 1669 | 1669 | H | 1.389 | 1.389 | 1.389 |  | 0.0002083 | 1.724 | 2 | 0.00046183 | [31 empty] | KNOW.05510015.700
Horizontaal Wand | Knockonwood | Nee | standaard | KNOW.05510015.740 | 55 | 100 | 15 | 18 | 1669 | 143.5082 | 1.0893 | [8 empty] | A13 | 1260 | KNOW0.05510015 |  | 1212 | 0 | 1669 | 1669 | 1669 | H | 1.389 | 1.389 | 1.389 |  | 0.0002083 | 1.724 | 2 | 0.00046183 | [31 empty] | KNOW.05510015.740
Horizontaal Wand | Knockonwood | Nee | standaard | KNOW.05510016.700 | 55 | 100 | 16 | 18 | 1772 | 152.3646 | 1.2078 | [8 empty] | A13 | 1472 | KNOW0.05510016 |  | 1415 | 0 | 1772 | 1772 | 1772 | H | 1.48 | 1.48 | 1.48 |  | 0.0002083 | 1.724 | 4 | 0.0013928 | [31 empty] | KNOW.05510016.700
Horizontaal Wand | Knockonwood | Nee | standaard | KNOW.05510016.740 | 55 | 100 | 16 | 18 | 1772 | 152.3646 | 1.2078 | [8 empty] | A13 | 1472 | KNOW0.05510016 |  | 1415 | 0 | 1772 | 1772 | 1772 | H | 1.48 | 1.48 | 1.48 |  | 0.0002083 | 1.724 | 4 | 0.0013928 | [31 empty] | KNOW.05510016.740
Horizontaal Wand | Knockonwood | Nee | standaard | KNOW.05512010.700 | 55 | 120 | 10 | 13 | 1320 | 113.4996 | 1.4564 | [8 empty] | A13 | 1342 | KNOW0.05512010 |  | 1290 | 0 | 1320 | 1320 | 1320 | H | 1.407 | 1.407 | 1.407 |  | 0.0003969 | 1.7346 | 2 | 0.00036735 | [31 empty] | KNOW.05512010.700
Horizontaal Wand | Knockonwood | Nee | standaard | KNOW.05512010.740 | 55 | 120 | 10 | 13 | 1320 | 113.4996 | 1.4564 | [8 empty] | A13 | 1342 | KNOW0.05512010 |  | 1290 | 0 | 1320 | 1320 | 1320 | H | 1.407 | 1.407 | 1.407 |  | 0.0003969 | 1.7346 | 2 | 0.00036735 | [31 empty] | KNOW.05512010.740
Horizontaal Wand | Knockonwood | Nee | standaard | KNOW.05512011.700 | 55 | 120 | 11 | 13 | 1436 | 123.4738 | 1.6855 | [8 empty] | A13 | 1499 | KNOW0.05512011 |  | 1441 | 0 | 1436 | 1436 | 1436 | H | 1.487 | 1.487 | 1.487 |  | 0.0003969 | 1.7346 | 4 | 0.00057429 | [31 empty] | KNOW.05512011.700
Horizontaal Wand | Knockonwood | Nee | standaard | KNOW.05512011.740 | 55 | 120 | 11 | 13 | 1436 | 123.4738 | 1.6855 | [8 empty] | A13 | 1499 | KNOW0.05512011 |  | 1441 | 0 | 1436 | 1436 | 1436 | H | 1.487 | 1.487 | 1.487 |  | 0.0003969 | 1.7346 | 4 | 0.00057429 | [31 empty] | KNOW.05512011.740
Horizontaal Wand | Knockonwood | Nee | standaard | KNOW.05512015.700 | 55 | 120 | 15 | 18 | 2003 | 172.227 | 1.4919 | [8 empty] | A13 | 1468 | KNOW0.05512015 |  | 1412 | 0 | 2003 | 2003 | 2003 | H | 1.389 | 1.389 | 1.389 |  | 0.0002083 | 1.724 | 2 | 0.00046183 | [31 empty] | KNOW.05512015.700
Horizontaal Wand | Knockonwood | Nee | standaard | KNOW.05512015.740 | 55 | 120 | 15 | 18 | 2003 | 172.227 | 1.4919 | [8 empty] | A13 | 1468 | KNOW0.05512015 |  | 1412 | 0 | 2003 | 2003 | 2003 | H | 1.389 | 1.389 | 1.389 |  | 0.0002083 | 1.724 | 2 | 0.00046183 | [31 empty] | KNOW.05512015.740
Horizontaal Wand | Knockonwood | Nee | standaard | KNOW.05512016.700 | 55 | 120 | 16 | 18 | 2126 | 182.8031 | 1.6533 | [8 empty] | A13 | 1706 | KNOW0.05512016 |  | 1640 | 0 | 2126 | 2126 | 2126 | H | 1.48 | 1.48 | 1.48 |  | 0.0002083 | 1.724 | 4 | 0.0013928 | [31 empty] | KNOW.05512016.700
Horizontaal Wand | Knockonwood | Nee | standaard | KNOW.05512016.740 | 55 | 120 | 16 | 18 | 2126 | 182.8031 | 1.6533 | [8 empty] | A13 | 1706 | KNOW0.05512016 |  | 1640 | 0 | 2126 | 2126 | 2126 | H | 1.48 | 1.48 | 1.48 |  | 0.0002083 | 1.724 | 4 | 0.0013928 | [31 empty] | KNOW.05512016.740
Horizontaal Wand | Knockonwood | Nee | standaard | KNOW.05514010.700 | 55 | 140 | 10 | 13 | 1540 | 132.4162 | 1.9028 | [8 empty] | A13 | 1510 | KNOW0.05514010 |  | 1452 | 0 | 1540 | 1540 | 1540 | H | 1.407 | 1.407 | 1.407 |  | 0.0003969 | 1.7346 | 2 | 0.00036735 | [31 empty] | KNOW.05514010.700
Horizontaal Wand | Knockonwood | Nee | standaard | KNOW.05514010.740 | 55 | 140 | 10 | 13 | 1540 | 132.4162 | 1.9028 | [8 empty] | A13 | 1510 | KNOW0.05514010 |  | 1452 | 0 | 1540 | 1540 | 1540 | H | 1.407 | 1.407 | 1.407 |  | 0.0003969 | 1.7346 | 2 | 0.00036735 | [31 empty] | KNOW.05514010.740
Horizontaal Wand | Knockonwood | Nee | standaard | KNOW.05514011.700 | 55 | 140 | 11 | 13 | 1676 | 144.1101 | 2.2037 | [8 empty] | A13 | 1681 | KNOW0.05514011 |  | 1616 | 0 | 1676 | 1676 | 1676 | H | 1.487 | 1.487 | 1.487 |  | 0.0003969 | 1.7346 | 4 | 0.00057429 | [31 empty] | KNOW.05514011.700
Horizontaal Wand | Knockonwood | Nee | standaard | KNOW.05514011.740 | 55 | 140 | 11 | 13 | 1676 | 144.1101 | 2.2037 | [8 empty] | A13 | 1681 | KNOW0.05514011 |  | 1616 | 0 | 1676 | 1676 | 1676 | H | 1.487 | 1.487 | 1.487 |  | 0.0003969 | 1.7346 | 4 | 0.00057429 | [31 empty] | KNOW.05514011.740
Horizontaal Wand | Knockonwood | Nee | standaard | KNOW.05514015.700 | 55 | 140 | 15 | 18 | 2337 | 200.9458 | 1.9462 | [8 empty] | A13 | 1653 | KNOW0.05514015 |  | 1589 | 0 | 2337 | 2337 | 2337 | H | 1.389 | 1.389 | 1.389 |  | 0.0002083 | 1.724 | 2 | 0.00046183 | [31 empty] | KNOW.05514015.700
Horizontaal Wand | Knockonwood | Nee | standaard | KNOW.05514015.740 | 55 | 140 | 15 | 18 | 2337 | 200.9458 | 1.9462 | [8 empty] | A13 | 1653 | KNOW0.05514015 |  | 1589 | 0 | 2337 | 2337 | 2337 | H | 1.389 | 1.389 | 1.389 |  | 0.0002083 | 1.724 | 2 | 0.00046183 | [31 empty] | KNOW.05514015.740
Horizontaal Wand | Knockonwood | Nee | standaard | KNOW.05514016.700 | 55 | 140 | 16 | 18 | 2481 | 213.3276 | 2.1576 | [8 empty] | A13 | 1913 | KNOW0.05514016 |  | 1839 | 0 | 2481 | 2481 | 2481 | H | 1.48 | 1.48 | 1.48 |  | 0.0002083 | 1.724 | 4 | 0.0013928 | [31 empty] | KNOW.05514016.700
Horizontaal Wand | Knockonwood | Nee | standaard | KNOW.05514016.740 | 55 | 140 | 16 | 18 | 2481 | 213.3276 | 2.1576 | [8 empty] | A13 | 1913 | KNOW0.05514016 |  | 1839 | 0 | 2481 | 2481 | 2481 | H | 1.48 | 1.48 | 1.48 |  | 0.0002083 | 1.724 | 4 | 0.0013928 | [31 empty] | KNOW.05514016.740
Vrijstaand | Linea Plus | Nee | Grijs 001 | LINF.02005010.001/AS | 20 | 50 | 10 | 13 | 271 | 23.3018 | 0.093445 | [8 empty] | A01 | 251 | LINF0.02005010/AS0 |  | 241 | 0 | 271 | 271 | 271 | H | 1.436 | 1.436 | 1.436 |  | 0.0003969 | 1.7346 | 2 | 0.00036735 | [31 empty] | LINF.02005010.001/AS
Vrijstaand | Linea Plus | Nee | RAL9016 | LINF.02005010.133/AS | 20 | 50 | 10 | 13 | 271 | 23.3018 | 0.093445 | [8 empty] | A01 | 251 | LINF0.02005010/AS0 |  | 241 | 0 | 271 | 271 | 271 | H | 1.436 | 1.436 | 1.436 |  | 0.0003969 | 1.7346 | 2 | 0.00036735 | [31 empty] | LINF.02005010.133/AS
Vrijstaand | Linea Plus | Nee | OffBlack | LINF.02005010.145/AS | 20 | 50 | 10 | 13 | 271 | 23.3018 | 0.093445 | [8 empty] | A01 | 251 | LINF0.02005010/AS0 |  | 241 | 0 | 271 | 271 | 271 | H | 1.436 | 1.436 | 1.436 |  | 0.0003969 | 1.7346 | 2 | 0.00036735 | [31 empty] | LINF.02005010.145/AS
Vrijstaand | Linea Plus | Nee | Grijs 001 | LINF.02005015.001/AS | 20 | 50 | 15 | 18 | 483 | 41.5305 | 0.12846 | [8 empty] | A01 | 305 | LINF0.02005015/AS0 |  | 293 | 0 | 483 | 483 | 483 | H | 1.424 | 1.424 | 1.424 |  | 0.0002083 | 1.724 | 2 | 0.00046183 | [31 empty] | LINF.02005015.001/AS
Vrijstaand | Linea Plus | Nee | RAL9016 | LINF.02005015.133/AS | 20 | 50 | 15 | 18 | 483 | 41.5305 | 0.12846 | [8 empty] | A01 | 305 | LINF0.02005015/AS0 |  | 293 | 0 | 483 | 483 | 483 | H | 1.424 | 1.424 | 1.424 |  | 0.0002083 | 1.724 | 2 | 0.00046183 | [31 empty] | LINF.02005015.133/AS
Vrijstaand | Linea Plus | Nee | OffBlack | LINF.02005015.145/AS | 20 | 50 | 15 | 18 | 483 | 41.5305 | 0.12846 | [8 empty] | A01 | 305 | LINF0.02005015/AS0 |  | 293 | 0 | 483 | 483 | 483 | H | 1.424 | 1.424 | 1.424 |  | 0.0002083 | 1.724 | 2 | 0.00046183 | [31 empty] | LINF.02005015.145/AS
Vrijstaand | Linea Plus | Nee | Grijs 001 | LINF.02006010.001/AS | 20 | 60 | 10 | 13 | 325 | 27.945 | 0.12807 | [8 empty] | A01 | 264 | LINF0.02006010/AS0 |  | 254 | 0 | 325 | 325 | 325 | H | 1.436 | 1.436 | 1.436 |  | 0.0003969 | 1.7346 | 2 | 0.00036735 | [31 empty] | LINF.02006010.001/AS
Vrijstaand | Linea Plus | Nee | RAL9016 | LINF.02006010.133/AS | 20 | 60 | 10 | 13 | 325 | 27.945 | 0.12807 | [8 empty] | A01 | 264 | LINF0.02006010/AS0 |  | 254 | 0 | 325 | 325 | 325 | H | 1.436 | 1.436 | 1.436 |  | 0.0003969 | 1.7346 | 2 | 0.00036735 | [31 empty] | LINF.02006010.133/AS
Vrijstaand | Linea Plus | Nee | OffBlack | LINF.02006010.145/AS | 20 | 60 | 10 | 13 | 325 | 27.945 | 0.12807 | [8 empty] | A01 | 264 | LINF0.02006010/AS0 |  | 254 | 0 | 325 | 325 | 325 | H | 1.436 | 1.436 | 1.436 |  | 0.0003969 | 1.7346 | 2 | 0.00036735 | [31 empty] | LINF.02006010.145/AS
Vrijstaand | Linea Plus | Nee | Grijs 001 | LINF.02006015.001/AS | 20 | 60 | 15 | 18 | 580 | 49.871 | 0.17611 | [8 empty] | A01 | 327 | LINF0.02006015/AS0 |  | 314 | 0 | 580 | 580 | 580 | H | 1.424 | 1.424 | 1.424 |  | 0.0002083 | 1.724 | 2 | 0.00046183 | [31 empty] | LINF.02006015.001/AS
Vrijstaand | Linea Plus | Nee | RAL9016 | LINF.02006015.133/AS | 20 | 60 | 15 | 18 | 580 | 49.871 | 0.17611 | [8 empty] | A01 | 327 | LINF0.02006015/AS0 |  | 314 | 0 | 580 | 580 | 580 | H | 1.424 | 1.424 | 1.424 |  | 0.0002083 | 1.724 | 2 | 0.00046183 | [31 empty] | LINF.02006015.133/AS
Vrijstaand | Linea Plus | Nee | OffBlack | LINF.02006015.145/AS | 20 | 60 | 15 | 18 | 580 | 49.871 | 0.17611 | [8 empty] | A01 | 327 | LINF0.02006015/AS0 |  | 314 | 0 | 580 | 580 | 580 | H | 1.424 | 1.424 | 1.424 |  | 0.0002083 | 1.724 | 2 | 0.00046183 | [31 empty] | LINF.02006015.145/AS
Vrijstaand | Linea Plus | Nee | Grijs 001 | LINF.02007010.001/AS | 20 | 70 | 10 | 13 | 379 | 32.5881 | 0.1672 | [8 empty] | A01 | 289 | LINF0.02007010/AS0 |  | 278 | 0 | 379 | 379 | 379 | H | 1.436 | 1.436 | 1.436 |  | 0.0003969 | 1.7346 | 2 | 0.00036735 | [31 empty] | LINF.02007010.001/AS
Vrijstaand | Linea Plus | Nee | RAL9016 | LINF.02007010.133/AS | 20 | 70 | 10 | 13 | 379 | 32.5881 | 0.1672 | [8 empty] | A01 | 289 | LINF0.02007010/AS0 |  | 278 | 0 | 379 | 379 | 379 | H | 1.436 | 1.436 | 1.436 |  | 0.0003969 | 1.7346 | 2 | 0.00036735 | [31 empty] | LINF.02007010.133/AS
Vrijstaand | Linea Plus | Nee | OffBlack | LINF.02007010.145/AS | 20 | 70 | 10 | 13 | 379 | 32.5881 | 0.1672 | [8 empty] | A01 | 289 | LINF0.02007010/AS0 |  | 278 | 0 | 379 | 379 | 379 | H | 1.436 | 1.436 | 1.436 |  | 0.0003969 | 1.7346 | 2 | 0.00036735 | [31 empty] | LINF.02007010.145/AS
Vrijstaand | Linea Plus | Nee | Grijs 001 | LINF.02007015.001/AS | 20 | 70 | 15 | 18 | 676 | 58.1255 | 0.22933 | [8 empty] | A01 | 363 | LINF0.02007015/AS0 |  | 349 | 0 | 676 | 676 | 676 | H | 1.424 | 1.424 | 1.424 |  | 0.0002083 | 1.724 | 2 | 0.00046183 | [31 empty] | LINF.02007015.001/AS
Vrijstaand | Linea Plus | Nee | RAL9016 | LINF.02007015.133/AS | 20 | 70 | 15 | 18 | 676 | 58.1255 | 0.22933 | [8 empty] | A01 | 363 | LINF0.02007015/AS0 |  | 349 | 0 | 676 | 676 | 676 | H | 1.424 | 1.424 | 1.424 |  | 0.0002083 | 1.724 | 2 | 0.00046183 | [31 empty] | LINF.02007015.133/AS
Vrijstaand | Linea Plus | Nee | OffBlack | LINF.02007015.145/AS | 20 | 70 | 15 | 18 | 676 | 58.1255 | 0.22933 | [8 empty] | A01 | 363 | LINF0.02007015/AS0 |  | 349 | 0 | 676 | 676 | 676 | H | 1.424 | 1.424 | 1.424 |  | 0.0002083 | 1.724 | 2 | 0.00046183 | [31 empty] | LINF.02007015.145/AS
Vrijstaand | Linea Plus | Nee | Grijs 001 | LINF.02008010.001/AS | 20 | 80 | 10 | 13 | 433 | 37.2313 | 0.21066 | [8 empty] | A01 | 313 | LINF0.02008010/AS0 |  | 301 | 0 | 433 | 433 | 433 | H | 1.436 | 1.436 | 1.436 |  | 0.0003969 | 1.7346 | 2 | 0.00036735 | [31 empty] | LINF.02008010.001/AS
Vrijstaand | Linea Plus | Nee | RAL9016 | LINF.02008010.133/AS | 20 | 80 | 10 | 13 | 433 | 37.2313 | 0.21066 | [8 empty] | A01 | 313 | LINF0.02008010/AS0 |  | 301 | 0 | 433 | 433 | 433 | H | 1.436 | 1.436 | 1.436 |  | 0.0003969 | 1.7346 | 2 | 0.00036735 | [31 empty] | LINF.02008010.133/AS
Vrijstaand | Linea Plus | Nee | OffBlack | LINF.02008010.145/AS | 20 | 80 | 10 | 13 | 433 | 37.2313 | 0.21066 | [8 empty] | A01 | 313 | LINF0.02008010/AS0 |  | 301 | 0 | 433 | 433 | 433 | H | 1.436 | 1.436 | 1.436 |  | 0.0003969 | 1.7346 | 2 | 0.00036735 | [31 empty] | LINF.02008010.145/AS
Vrijstaand | Linea Plus | Nee | Grijs 001 | LINF.02008015.001/AS | 20 | 80 | 15 | 18 | 773 | 66.466 | 0.28897 | [8 empty] | A01 | 391 | LINF0.02008015/AS0 |  | 376 | 0 | 773 | 773 | 773 | H | 1.424 | 1.424 | 1.424 |  | 0.0002083 | 1.724 | 2 | 0.00046183 | [31 empty] | LINF.02008015.001/AS
Vrijstaand | Linea Plus | Nee | RAL9016 | LINF.02008015.133/AS | 20 | 80 | 15 | 18 | 773 | 66.466 | 0.28897 | [8 empty] | A01 | 391 | LINF0.02008015/AS0 |  | 376 | 0 | 773 | 773 | 773 | H | 1.424 | 1.424 | 1.424 |  | 0.0002083 | 1.724 | 2 | 0.00046183 | [31 empty] | LINF.02008015.133/AS
Vrijstaand | Linea Plus | Nee | OffBlack | LINF.02008015.145/AS | 20 | 80 | 15 | 18 | 773 | 66.466 | 0.28897 | [8 empty] | A01 | 391 | LINF0.02008015/AS0 |  | 376 | 0 | 773 | 773 | 773 | H | 1.424 | 1.424 | 1.424 |  | 0.0002083 | 1.724 | 2 | 0.00046183 | [31 empty] | LINF.02008015.145/AS
Vrijstaand | Linea Plus | Nee | Grijs 001 | LINF.02009010.001/AS | 20 | 90 | 10 | 13 | 487 | 41.8745 | 0.25829 | [8 empty] | A01 | 329 | LINF0.02009010/AS0 |  | 316 | 0 | 487 | 487 | 487 | H | 1.436 | 1.436 | 1.436 |  | 0.0003969 | 1.7346 | 2 | 0.00036735 | [31 empty] | LINF.02009010.001/AS
Vrijstaand | Linea Plus | Nee | RAL9016 | LINF.02009010.133/AS | 20 | 90 | 10 | 13 | 487 | 41.8745 | 0.25829 | [8 empty] | A01 | 329 | LINF0.02009010/AS0 |  | 316 | 0 | 487 | 487 | 487 | H | 1.436 | 1.436 | 1.436 |  | 0.0003969 | 1.7346 | 2 | 0.00036735 | [31 empty] | LINF.02009010.133/AS
Vrijstaand | Linea Plus | Nee | OffBlack | LINF.02009010.145/AS | 20 | 90 | 10 | 13 | 487 | 41.8745 | 0.25829 | [8 empty] | A01 | 329 | LINF0.02009010/AS0 |  | 316 | 0 | 487 | 487 | 487 | H | 1.436 | 1.436 | 1.436 |  | 0.0003969 | 1.7346 | 2 | 0.00036735 | [31 empty] | LINF.02009010.145/AS
Vrijstaand | Linea Plus | Nee | Grijs 001 | LINF.02009015.001/AS | 20 | 90 | 15 | 18 | 869 | 74.7206 | 0.35359 | [8 empty] | A01 | 415 | LINF0.02009015/AS0 |  | 399 | 0 | 869 | 869 | 869 | H | 1.424 | 1.424 | 1.424 |  | 0.0002083 | 1.724 | 2 | 0.00046183 | [31 empty] | LINF.02009015.001/AS
Vrijstaand | Linea Plus | Nee | RAL9016 | LINF.02009015.133/AS | 20 | 90 | 15 | 18 | 869 | 74.7206 | 0.35359 | [8 empty] | A01 | 415 | LINF0.02009015/AS0 |  | 399 | 0 | 869 | 869 | 869 | H | 1.424 | 1.424 | 1.424 |  | 0.0002083 | 1.724 | 2 | 0.00046183 | [31 empty] | LINF.02009015.133/AS
Vrijstaand | Linea Plus | Nee | OffBlack | LINF.02009015.145/AS | 20 | 90 | 15 | 18 | 869 | 74.7206 | 0.35359 | [8 empty] | A01 | 415 | LINF0.02009015/AS0 |  | 399 | 0 | 869 | 869 | 869 | H | 1.424 | 1.424 | 1.424 |  | 0.0002083 | 1.724 | 2 | 0.00046183 | [31 empty] | LINF.02009015.145/AS
Vrijstaand | Linea Plus | Nee | Grijs 001 | LINF.02010010.001/AS | 20 | 100 | 10 | 13 | 541 | 46.5176 | 0.30998 | [8 empty] | A01 | 349 | LINF0.02010010/AS0 |  | 336 | 0 | 541 | 541 | 541 | H | 1.436 | 1.436 | 1.436 |  | 0.0003969 | 1.7346 | 2 | 0.00036735 | [31 empty] | LINF.02010010.001/AS
Vrijstaand | Linea Plus | Nee | RAL9016 | LINF.02010010.133/AS | 20 | 100 | 10 | 13 | 541 | 46.5176 | 0.30998 | [8 empty] | A01 | 349 | LINF0.02010010/AS0 |  | 336 | 0 | 541 | 541 | 541 | H | 1.436 | 1.436 | 1.436 |  | 0.0003969 | 1.7346 | 2 | 0.00036735 | [31 empty] | LINF.02010010.133/AS
Vrijstaand | Linea Plus | Nee | OffBlack | LINF.02010010.145/AS | 20 | 100 | 10 | 13 | 541 | 46.5176 | 0.30998 | [8 empty] | A01 | 349 | LINF0.02010010/AS0 |  | 336 | 0 | 541 | 541 | 541 | H | 1.436 | 1.436 | 1.436 |  | 0.0003969 | 1.7346 | 2 | 0.00036735 | [31 empty] | LINF.02010010.145/AS
Vrijstaand | Linea Plus | Nee | Grijs 001 | LINF.02010015.001/AS | 20 | 100 | 15 | 18 | 966 | 83.061 | 0.42436 | [8 empty] | A01 | 445 | LINF0.02010015/AS0 |  | 428 | 0 | 966 | 966 | 966 | H | 1.424 | 1.424 | 1.424 |  | 0.0002083 | 1.724 | 2 | 0.00046183 | [31 empty] | LINF.02010015.001/AS
Vrijstaand | Linea Plus | Nee | RAL9016 | LINF.02010015.133/AS | 20 | 100 | 15 | 18 | 966 | 83.061 | 0.42436 | [8 empty] | A01 | 445 | LINF0.02010015/AS0 |  | 428 | 0 | 966 | 966 | 966 | H | 1.424 | 1.424 | 1.424 |  | 0.0002083 | 1.724 | 2 | 0.00046183 | [31 empty] | LINF.02010015.133/AS
Vrijstaand | Linea Plus | Nee | OffBlack | LINF.02010015.145/AS | 20 | 100 | 15 | 18 | 966 | 83.061 | 0.42436 | [8 empty] | A01 | 445 | LINF0.02010015/AS0 |  | 428 | 0 | 966 | 966 | 966 | H | 1.424 | 1.424 | 1.424 |  | 0.0002083 | 1.724 | 2 | 0.00046183 | [31 empty] | LINF.02010015.145/AS
Vrijstaand | Linea Plus | Nee | Grijs 001 | LINF.02011010.001/AS | 20 | 110 | 10 | 13 | 595 | 51.1608 | 0.3656 | [8 empty] | A01 | 366 | LINF0.02011010/AS0 |  | 352 | 0 | 595 | 595 | 595 | H | 1.436 | 1.436 | 1.436 |  | 0.0003969 | 1.7346 | 2 | 0.00036735 | [31 empty] | LINF.02011010.001/AS
Vrijstaand | Linea Plus | Nee | RAL9016 | LINF.02011010.133/AS | 20 | 110 | 10 | 13 | 595 | 51.1608 | 0.3656 | [8 empty] | A01 | 366 | LINF0.02011010/AS0 |  | 352 | 0 | 595 | 595 | 595 | H | 1.436 | 1.436 | 1.436 |  | 0.0003969 | 1.7346 | 2 | 0.00036735 | [31 empty] | LINF.02011010.133/AS
Vrijstaand | Linea Plus | Nee | OffBlack | LINF.02011010.145/AS | 20 | 110 | 10 | 13 | 595 | 51.1608 | 0.3656 | [8 empty] | A01 | 366 | LINF0.02011010/AS0 |  | 352 | 0 | 595 | 595 | 595 | H | 1.436 | 1.436 | 1.436 |  | 0.0003969 | 1.7346 | 2 | 0.00036735 | [31 empty] | LINF.02011010.145/AS
Vrijstaand | Linea Plus | Nee | Grijs 001 | LINF.02011015.001/AS | 20 | 110 | 15 | 18 | 1063 | 91.4015 | 0.50046 | [8 empty] | A01 | 469 | LINF0.02011015/AS0 |  | 451 | 0 | 1063 | 1063 | 1063 | H | 1.424 | 1.424 | 1.424 |  | 0.0002083 | 1.724 | 2 | 0.00046183 | [31 empty] | LINF.02011015.001/AS
Vrijstaand | Linea Plus | Nee | RAL9016 | LINF.02011015.133/AS | 20 | 110 | 15 | 18 | 1063 | 91.4015 | 0.50046 | [8 empty] | A01 | 469 | LINF0.02011015/AS0 |  | 451 | 0 | 1063 | 1063 | 1063 | H | 1.424 | 1.424 | 1.424 |  | 0.0002083 | 1.724 | 2 | 0.00046183 | [31 empty] | LINF.02011015.133/AS
Vrijstaand | Linea Plus | Nee | OffBlack | LINF.02011015.145/AS | 20 | 110 | 15 | 18 | 1063 | 91.4015 | 0.50046 | [8 empty] | A01 | 469 | LINF0.02011015/AS0 |  | 451 | 0 | 1063 | 1063 | 1063 | H | 1.424 | 1.424 | 1.424 |  | 0.0002083 | 1.724 | 2 | 0.00046183 | [31 empty] | LINF.02011015.145/AS
Vrijstaand | Linea Plus | Nee | Grijs 001 | LINF.02012010.001/AS | 20 | 120 | 10 | 13 | 649 | 55.804 | 0.42506 | [8 empty] | A01 | 405 | LINF0.02012010/AS0 |  | 389 | 0 | 649 | 649 | 649 | H | 1.436 | 1.436 | 1.436 |  | 0.0003969 | 1.7346 | 2 | 0.00036735 | [31 empty] | LINF.02012010.001/AS
Vrijstaand | Linea Plus | Nee | RAL9016 | LINF.02012010.133/AS | 20 | 120 | 10 | 13 | 649 | 55.804 | 0.42506 | [8 empty] | A01 | 405 | LINF0.02012010/AS0 |  | 389 | 0 | 649 | 649 | 649 | H | 1.436 | 1.436 | 1.436 |  | 0.0003969 | 1.7346 | 2 | 0.00036735 | [31 empty] | LINF.02012010.133/AS
Vrijstaand | Linea Plus | Nee | OffBlack | LINF.02012010.145/AS | 20 | 120 | 10 | 13 | 649 | 55.804 | 0.42506 | [8 empty] | A01 | 405 | LINF0.02012010/AS0 |  | 389 | 0 | 649 | 649 | 649 | H | 1.436 | 1.436 | 1.436 |  | 0.0003969 | 1.7346 | 2 | 0.00036735 | [31 empty] | LINF.02012010.145/AS
Vrijstaand | Linea Plus | Nee | Grijs 001 | LINF.02012015.001/AS | 20 | 120 | 15 | 18 | 1159 | 99.6561 | 0.58091 | [8 empty] | A01 | 514 | LINF0.02012015/AS0 |  | 494 | 0 | 1159 | 1159 | 1159 | H | 1.424 | 1.424 | 1.424 |  | 0.0002083 | 1.724 | 2 | 0.00046183 | [31 empty] | LINF.02012015.001/AS
Vrijstaand | Linea Plus | Nee | RAL9016 | LINF.02012015.133/AS | 20 | 120 | 15 | 18 | 1159 | 99.6561 | 0.58091 | [8 empty] | A01 | 514 | LINF0.02012015/AS0 |  | 494 | 0 | 1159 | 1159 | 1159 | H | 1.424 | 1.424 | 1.424 |  | 0.0002083 | 1.724 | 2 | 0.00046183 | [31 empty] | LINF.02012015.133/AS
Vrijstaand | Linea Plus | Nee | OffBlack | LINF.02012015.145/AS | 20 | 120 | 15 | 18 | 1159 | 99.6561 | 0.58091 | [8 empty] | A01 | 514 | LINF0.02012015/AS0 |  | 494 | 0 | 1159 | 1159 | 1159 | H | 1.424 | 1.424 | 1.424 |  | 0.0002083 | 1.724 | 2 | 0.00046183 | [31 empty] | LINF.02012015.145/AS
Vrijstaand | Linea Plus | Nee | Grijs 001 | LINF.02014010.001/AS | 20 | 140 | 10 | 13 | 757 | 65.0903 | 0.55514 | [8 empty] | A01 | 440 | LINF0.02014010/AS0 |  | 423 | 0 | 757 | 757 | 757 | H | 1.436 | 1.436 | 1.436 |  | 0.0003969 | 1.7346 | 2 | 0.00036735 | [31 empty] | LINF.02014010.001/AS
Vrijstaand | Linea Plus | Nee | RAL9016 | LINF.02014010.133/AS | 20 | 140 | 10 | 13 | 757 | 65.0903 | 0.55514 | [8 empty] | A01 | 440 | LINF0.02014010/AS0 |  | 423 | 0 | 757 | 757 | 757 | H | 1.436 | 1.436 | 1.436 |  | 0.0003969 | 1.7346 | 2 | 0.00036735 | [31 empty] | LINF.02014010.133/AS
Vrijstaand | Linea Plus | Nee | OffBlack | LINF.02014010.145/AS | 20 | 140 | 10 | 13 | 757 | 65.0903 | 0.55514 | [8 empty] | A01 | 440 | LINF0.02014010/AS0 |  | 423 | 0 | 757 | 757 | 757 | H | 1.436 | 1.436 | 1.436 |  | 0.0003969 | 1.7346 | 2 | 0.00036735 | [31 empty] | LINF.02014010.145/AS
Vrijstaand | Linea Plus | Nee | Grijs 001 | LINF.02014015.001/AS | 20 | 140 | 15 | 18 | 1352 | 116.2511 | 0.75759 | [8 empty] | A01 | 565 | LINF0.02014015/AS0 |  | 543 | 0 | 1352 | 1352 | 1352 | H | 1.424 | 1.424 | 1.424 |  | 0.0002083 | 1.724 | 2 | 0.00046183 | [31 empty] | LINF.02014015.001/AS
Vrijstaand | Linea Plus | Nee | RAL9016 | LINF.02014015.133/AS | 20 | 140 | 15 | 18 | 1352 | 116.2511 | 0.75759 | [8 empty] | A01 | 565 | LINF0.02014015/AS0 |  | 543 | 0 | 1352 | 1352 | 1352 | H | 1.424 | 1.424 | 1.424 |  | 0.0002083 | 1.724 | 2 | 0.00046183 | [31 empty] | LINF.02014015.133/AS
Vrijstaand | Linea Plus | Nee | OffBlack | LINF.02014015.145/AS | 20 | 140 | 15 | 18 | 1352 | 116.2511 | 0.75759 | [8 empty] | A01 | 565 | LINF0.02014015/AS0 |  | 543 | 0 | 1352 | 1352 | 1352 | H | 1.424 | 1.424 | 1.424 |  | 0.0002083 | 1.724 | 2 | 0.00046183 | [31 empty] | LINF.02014015.145/AS
Vrijstaand | Linea Plus | Nee | Grijs 001 | LINF.02016010.001/AS | 20 | 160 | 10 | 13 | 866 | 74.4626 | 0.70104 | [8 empty] | A01 | 521 | LINF0.02016010/AS0 |  | 501 | 0 | 866 | 866 | 866 | H | 1.436 | 1.436 | 1.436 |  | 0.0003969 | 1.7346 | 2 | 0.00036735 | [31 empty] | LINF.02016010.001/AS
Vrijstaand | Linea Plus | Nee | RAL9016 | LINF.02016010.133/AS | 20 | 160 | 10 | 13 | 866 | 74.4626 | 0.70104 | [8 empty] | A01 | 521 | LINF0.02016010/AS0 |  | 501 | 0 | 866 | 866 | 866 | H | 1.436 | 1.436 | 1.436 |  | 0.0003969 | 1.7346 | 2 | 0.00036735 | [31 empty] | LINF.02016010.133/AS
Vrijstaand | Linea Plus | Nee | OffBlack | LINF.02016010.145/AS | 20 | 160 | 10 | 13 | 866 | 74.4626 | 0.70104 | [8 empty] | A01 | 521 | LINF0.02016010/AS0 |  | 501 | 0 | 866 | 866 | 866 | H | 1.436 | 1.436 | 1.436 |  | 0.0003969 | 1.7346 | 2 | 0.00036735 | [31 empty] | LINF.02016010.145/AS
Vrijstaand | Linea Plus | Nee | Grijs 001 | LINF.02016015.001/AS | 20 | 160 | 15 | 18 | 1546 | 132.9321 | 0.95461 | [8 empty] | A01 | 668 | LINF0.02016015/AS0 |  | 642 | 0 | 1546 | 1546 | 1546 | H | 1.424 | 1.424 | 1.424 |  | 0.0002083 | 1.724 | 2 | 0.00046183 | [31 empty] | LINF.02016015.001/AS
Vrijstaand | Linea Plus | Nee | RAL9016 | LINF.02016015.133/AS | 20 | 160 | 15 | 18 | 1546 | 132.9321 | 0.95461 | [8 empty] | A01 | 668 | LINF0.02016015/AS0 |  | 642 | 0 | 1546 | 1546 | 1546 | H | 1.424 | 1.424 | 1.424 |  | 0.0002083 | 1.724 | 2 | 0.00046183 | [31 empty] | LINF.02016015.133/AS
Vrijstaand | Linea Plus | Nee | OffBlack | LINF.02016015.145/AS | 20 | 160 | 15 | 18 | 1546 | 132.9321 | 0.95461 | [8 empty] | A01 | 668 | LINF0.02016015/AS0 |  | 642 | 0 | 1546 | 1546 | 1546 | H | 1.424 | 1.424 | 1.424 |  | 0.0002083 | 1.724 | 2 | 0.00046183 | [31 empty] | LINF.02016015.145/AS
Vrijstaand | Linea Plus | Nee | Grijs 001 | LINF.02018010.001/AS | 20 | 180 | 10 | 13 | 974 | 83.7489 | 0.85957 | [8 empty] | A01 | 566 | LINF0.02018010/AS0 |  | 544 | 0 | 974 | 974 | 974 | H | 1.436 | 1.436 | 1.436 |  | 0.0003969 | 1.7346 | 2 | 0.00036735 | [31 empty] | LINF.02018010.001/AS
Vrijstaand | Linea Plus | Nee | RAL9016 | LINF.02018010.133/AS | 20 | 180 | 10 | 13 | 974 | 83.7489 | 0.85957 | [8 empty] | A01 | 566 | LINF0.02018010/AS0 |  | 544 | 0 | 974 | 974 | 974 | H | 1.436 | 1.436 | 1.436 |  | 0.0003969 | 1.7346 | 2 | 0.00036735 | [31 empty] | LINF.02018010.133/AS
Vrijstaand | Linea Plus | Nee | OffBlack | LINF.02018010.145/AS | 20 | 180 | 10 | 13 | 974 | 83.7489 | 0.85957 | [8 empty] | A01 | 566 | LINF0.02018010/AS0 |  | 544 | 0 | 974 | 974 | 974 | H | 1.436 | 1.436 | 1.436 |  | 0.0003969 | 1.7346 | 2 | 0.00036735 | [31 empty] | LINF.02018010.145/AS
Vrijstaand | Linea Plus | Nee | Grijs 001 | LINF.02018015.001/AS | 20 | 180 | 15 | 18 | 1739 | 149.5271 | 1.1692 | [8 empty] | A01 | 726 | LINF0.02018015/AS0 |  | 698 | 0 | 1739 | 1739 | 1739 | H | 1.424 | 1.424 | 1.424 |  | 0.0002083 | 1.724 | 2 | 0.00046183 | [31 empty] | LINF.02018015.001/AS
Vrijstaand | Linea Plus | Nee | RAL9016 | LINF.02018015.133/AS | 20 | 180 | 15 | 18 | 1739 | 149.5271 | 1.1692 | [8 empty] | A01 | 726 | LINF0.02018015/AS0 |  | 698 | 0 | 1739 | 1739 | 1739 | H | 1.424 | 1.424 | 1.424 |  | 0.0002083 | 1.724 | 2 | 0.00046183 | [31 empty] | LINF.02018015.133/AS
Vrijstaand | Linea Plus | Nee | OffBlack | LINF.02018015.145/AS | 20 | 180 | 15 | 18 | 1739 | 149.5271 | 1.1692 | [8 empty] | A01 | 726 | LINF0.02018015/AS0 |  | 698 | 0 | 1739 | 1739 | 1739 | H | 1.424 | 1.424 | 1.424 |  | 0.0002083 | 1.724 | 2 | 0.00046183 | [31 empty] | LINF.02018015.145/AS
Vrijstaand | Linea Plus | Nee | Grijs 001 | LINF.02020010.001/AS | 20 | 200 | 10 | 13 | 1082 | 93.0353 | 1.0316 | [8 empty] | A01 | 614 | LINF0.02020010/AS0 |  | 590 | 0 | 1082 | 1082 | 1082 | H | 1.436 | 1.436 | 1.436 |  | 0.0003969 | 1.7346 | 2 | 0.00036735 | [31 empty] | LINF.02020010.001/AS
Vrijstaand | Linea Plus | Nee | RAL9016 | LINF.02020010.133/AS | 20 | 200 | 10 | 13 | 1082 | 93.0353 | 1.0316 | [8 empty] | A01 | 614 | LINF0.02020010/AS0 |  | 590 | 0 | 1082 | 1082 | 1082 | H | 1.436 | 1.436 | 1.436 |  | 0.0003969 | 1.7346 | 2 | 0.00036735 | [31 empty] | LINF.02020010.133/AS
Vrijstaand | Linea Plus | Nee | OffBlack | LINF.02020010.145/AS | 20 | 200 | 10 | 13 | 1082 | 93.0353 | 1.0316 | [8 empty] | A01 | 614 | LINF0.02020010/AS0 |  | 590 | 0 | 1082 | 1082 | 1082 | H | 1.436 | 1.436 | 1.436 |  | 0.0003969 | 1.7346 | 2 | 0.00036735 | [31 empty] | LINF.02020010.145/AS
Vrijstaand | Linea Plus | Nee | Grijs 001 | LINF.02020015.001/AS | 20 | 200 | 15 | 18 | 1932 | 166.1221 | 1.4019 | [8 empty] | A01 | 817 | LINF0.02020015/AS0 |  | 786 | 0 | 1932 | 1932 | 1932 | H | 1.424 | 1.424 | 1.424 |  | 0.0002083 | 1.724 | 2 | 0.00046183 | [31 empty] | LINF.02020015.001/AS
Vrijstaand | Linea Plus | Nee | RAL9016 | LINF.02020015.133/AS | 20 | 200 | 15 | 18 | 1932 | 166.1221 | 1.4019 | [8 empty] | A01 | 817 | LINF0.02020015/AS0 |  | 786 | 0 | 1932 | 1932 | 1932 | H | 1.424 | 1.424 | 1.424 |  | 0.0002083 | 1.724 | 2 | 0.00046183 | [31 empty] | LINF.02020015.133/AS
Vrijstaand | Linea Plus | Nee | OffBlack | LINF.02020015.145/AS | 20 | 200 | 15 | 18 | 1932 | 166.1221 | 1.4019 | [8 empty] | A01 | 817 | LINF0.02020015/AS0 |  | 786 | 0 | 1932 | 1932 | 1932 | H | 1.424 | 1.424 | 1.424 |  | 0.0002083 | 1.724 | 2 | 0.00046183 | [31 empty] | LINF.02020015.145/AS
Vrijstaand | Linea Plus | Nee | Grijs 001 | LINF.02022010.001/AS | 20 | 220 | 10 | 13 | 1190 | 102.3216 | 1.2167 | [8 empty] | A01 | 721 | LINF0.02022010/AS0 |  | 693 | 0 | 1190 | 1190 | 1190 | H | 1.436 | 1.436 | 1.436 |  | 0.0003969 | 1.7346 | 2 | 0.00036735 | [31 empty] | LINF.02022010.001/AS
Vrijstaand | Linea Plus | Nee | RAL9016 | LINF.02022010.133/AS | 20 | 220 | 10 | 13 | 1190 | 102.3216 | 1.2167 | [8 empty] | A01 | 721 | LINF0.02022010/AS0 |  | 693 | 0 | 1190 | 1190 | 1190 | H | 1.436 | 1.436 | 1.436 |  | 0.0003969 | 1.7346 | 2 | 0.00036735 | [31 empty] | LINF.02022010.133/AS
Vrijstaand | Linea Plus | Nee | OffBlack | LINF.02022010.145/AS | 20 | 220 | 10 | 13 | 1190 | 102.3216 | 1.2167 | [8 empty] | A01 | 721 | LINF0.02022010/AS0 |  | 693 | 0 | 1190 | 1190 | 1190 | H | 1.436 | 1.436 | 1.436 |  | 0.0003969 | 1.7346 | 2 | 0.00036735 | [31 empty] | LINF.02022010.145/AS
Vrijstaand | Linea Plus | Nee | Grijs 001 | LINF.02022015.001/AS | 20 | 220 | 15 | 18 | 2125 | 182.7171 | 1.6519 | [8 empty] | A01 | 956 | LINF0.02022015/AS0 |  | 919 | 0 | 2125 | 2125 | 2125 | H | 1.424 | 1.424 | 1.424 |  | 0.0002083 | 1.724 | 2 | 0.00046183 | [31 empty] | LINF.02022015.001/AS
Vrijstaand | Linea Plus | Nee | RAL9016 | LINF.02022015.133/AS | 20 | 220 | 15 | 18 | 2125 | 182.7171 | 1.6519 | [8 empty] | A01 | 956 | LINF0.02022015/AS0 |  | 919 | 0 | 2125 | 2125 | 2125 | H | 1.424 | 1.424 | 1.424 |  | 0.0002083 | 1.724 | 2 | 0.00046183 | [31 empty] | LINF.02022015.133/AS
Vrijstaand | Linea Plus | Nee | OffBlack | LINF.02022015.145/AS | 20 | 220 | 15 | 18 | 2125 | 182.7171 | 1.6519 | [8 empty] | A01 | 956 | LINF0.02022015/AS0 |  | 919 | 0 | 2125 | 2125 | 2125 | H | 1.424 | 1.424 | 1.424 |  | 0.0002083 | 1.724 | 2 | 0.00046183 | [31 empty] | LINF.02022015.145/AS
Vrijstaand | Linea Plus | Nee | Grijs 001 | LINF.02024010.001/AS | 20 | 240 | 10 | 13 | 1298 | 111.6079 | 1.4145 | [8 empty] | A01 | 786 | LINF0.02024010/AS0 |  | 756 | 0 | 1298 | 1298 | 1298 | H | 1.436 | 1.436 | 1.436 |  | 0.0003969 | 1.7346 | 2 | 0.00036735 | [31 empty] | LINF.02024010.001/AS
Vrijstaand | Linea Plus | Nee | RAL9016 | LINF.02024010.133/AS | 20 | 240 | 10 | 13 | 1298 | 111.6079 | 1.4145 | [8 empty] | A01 | 786 | LINF0.02024010/AS0 |  | 756 | 0 | 1298 | 1298 | 1298 | H | 1.436 | 1.436 | 1.436 |  | 0.0003969 | 1.7346 | 2 | 0.00036735 | [31 empty] | LINF.02024010.133/AS
Vrijstaand | Linea Plus | Nee | OffBlack | LINF.02024010.145/AS | 20 | 240 | 10 | 13 | 1298 | 111.6079 | 1.4145 | [8 empty] | A01 | 786 | LINF0.02024010/AS0 |  | 756 | 0 | 1298 | 1298 | 1298 | H | 1.436 | 1.436 | 1.436 |  | 0.0003969 | 1.7346 | 2 | 0.00036735 | [31 empty] | LINF.02024010.145/AS
Vrijstaand | Linea Plus | Nee | Grijs 001 | LINF.02024015.001/AS | 20 | 240 | 15 | 18 | 2318 | 199.3121 | 1.919 | [8 empty] | A01 | 1039 | LINF0.02024015/AS0 |  | 999 | 0 | 2318 | 2318 | 2318 | H | 1.424 | 1.424 | 1.424 |  | 0.0002083 | 1.724 | 2 | 0.00046183 | [31 empty] | LINF.02024015.001/AS
Vrijstaand | Linea Plus | Nee | RAL9016 | LINF.02024015.133/AS | 20 | 240 | 15 | 18 | 2318 | 199.3121 | 1.919 | [8 empty] | A01 | 1039 | LINF0.02024015/AS0 |  | 999 | 0 | 2318 | 2318 | 2318 | H | 1.424 | 1.424 | 1.424 |  | 0.0002083 | 1.724 | 2 | 0.00046183 | [31 empty] | LINF.02024015.133/AS
Vrijstaand | Linea Plus | Nee | OffBlack | LINF.02024015.145/AS | 20 | 240 | 15 | 18 | 2318 | 199.3121 | 1.919 | [8 empty] | A01 | 1039 | LINF0.02024015/AS0 |  | 999 | 0 | 2318 | 2318 | 2318 | H | 1.424 | 1.424 | 1.424 |  | 0.0002083 | 1.724 | 2 | 0.00046183 | [31 empty] | LINF.02024015.145/AS
Vrijstaand | Linea Plus | Nee | Grijs 001 | LINF.02026010.001/AS | 20 | 260 | 10 | 13 | 1407 | 120.9802 | 1.6269 | [8 empty] | A01 | 834 | LINF0.02026010/AS0 |  | 802 | 0 | 1407 | 1407 | 1407 | H | 1.436 | 1.436 | 1.436 |  | 0.0003969 | 1.7346 | 2 | 0.00036735 | [31 empty] | LINF.02026010.001/AS
Vrijstaand | Linea Plus | Nee | RAL9016 | LINF.02026010.133/AS | 20 | 260 | 10 | 13 | 1407 | 120.9802 | 1.6269 | [8 empty] | A01 | 834 | LINF0.02026010/AS0 |  | 802 | 0 | 1407 | 1407 | 1407 | H | 1.436 | 1.436 | 1.436 |  | 0.0003969 | 1.7346 | 2 | 0.00036735 | [31 empty] | LINF.02026010.133/AS
Vrijstaand | Linea Plus | Nee | OffBlack | LINF.02026010.145/AS | 20 | 260 | 10 | 13 | 1407 | 120.9802 | 1.6269 | [8 empty] | A01 | 834 | LINF0.02026010/AS0 |  | 802 | 0 | 1407 | 1407 | 1407 | H | 1.436 | 1.436 | 1.436 |  | 0.0003969 | 1.7346 | 2 | 0.00036735 | [31 empty] | LINF.02026010.145/AS
Vrijstaand | Linea Plus | Nee | Grijs 001 | LINF.02026015.001/AS | 20 | 260 | 15 | 18 | 2512 | 215.9931 | 2.2043 | [8 empty] | A01 | 1101 | LINF0.02026015/AS0 |  | 1059 | 0 | 2512 | 2512 | 2512 | H | 1.424 | 1.424 | 1.424 |  | 0.0002083 | 1.724 | 2 | 0.00046183 | [31 empty] | LINF.02026015.001/AS
Vrijstaand | Linea Plus | Nee | RAL9016 | LINF.02026015.133/AS | 20 | 260 | 15 | 18 | 2512 | 215.9931 | 2.2043 | [8 empty] | A01 | 1101 | LINF0.02026015/AS0 |  | 1059 | 0 | 2512 | 2512 | 2512 | H | 1.424 | 1.424 | 1.424 |  | 0.0002083 | 1.724 | 2 | 0.00046183 | [31 empty] | LINF.02026015.133/AS
Vrijstaand | Linea Plus | Nee | OffBlack | LINF.02026015.145/AS | 20 | 260 | 15 | 18 | 2512 | 215.9931 | 2.2043 | [8 empty] | A01 | 1101 | LINF0.02026015/AS0 |  | 1059 | 0 | 2512 | 2512 | 2512 | H | 1.424 | 1.424 | 1.424 |  | 0.0002083 | 1.724 | 2 | 0.00046183 | [31 empty] | LINF.02026015.145/AS
Vrijstaand | Linea Plus | Nee | Grijs 001 | LINF.02028010.001/AS | 20 | 280 | 10 | 13 | 1515 | 130.2666 | 1.8496 | [8 empty] | A01 | 876 | LINF0.02028010/AS0 |  | 842 | 0 | 1515 | 1515 | 1515 | H | 1.436 | 1.436 | 1.436 |  | 0.0003969 | 1.7346 | 2 | 0.00036735 | [31 empty] | LINF.02028010.001/AS
Vrijstaand | Linea Plus | Nee | RAL9016 | LINF.02028010.133/AS | 20 | 280 | 10 | 13 | 1515 | 130.2666 | 1.8496 | [8 empty] | A01 | 876 | LINF0.02028010/AS0 |  | 842 | 0 | 1515 | 1515 | 1515 | H | 1.436 | 1.436 | 1.436 |  | 0.0003969 | 1.7346 | 2 | 0.00036735 | [31 empty] | LINF.02028010.133/AS
Vrijstaand | Linea Plus | Nee | OffBlack | LINF.02028010.145/AS | 20 | 280 | 10 | 13 | 1515 | 130.2666 | 1.8496 | [8 empty] | A01 | 876 | LINF0.02028010/AS0 |  | 842 | 0 | 1515 | 1515 | 1515 | H | 1.436 | 1.436 | 1.436 |  | 0.0003969 | 1.7346 | 2 | 0.00036735 | [31 empty] | LINF.02028010.145/AS
Vrijstaand | Linea Plus | Nee | Grijs 001 | LINF.02028015.001/AS | 20 | 280 | 15 | 18 | 2705 | 232.5881 | 2.5043 | [8 empty] | A01 | 1159 | LINF0.02028015/AS0 |  | 1114 | 0 | 2705 | 2705 | 2705 | H | 1.424 | 1.424 | 1.424 |  | 0.0002083 | 1.724 | 2 | 0.00046183 | [31 empty] | LINF.02028015.001/AS
Vrijstaand | Linea Plus | Nee | RAL9016 | LINF.02028015.133/AS | 20 | 280 | 15 | 18 | 2705 | 232.5881 | 2.5043 | [8 empty] | A01 | 1159 | LINF0.02028015/AS0 |  | 1114 | 0 | 2705 | 2705 | 2705 | H | 1.424 | 1.424 | 1.424 |  | 0.0002083 | 1.724 | 2 | 0.00046183 | [31 empty] | LINF.02028015.133/AS
Vrijstaand | Linea Plus | Nee | OffBlack | LINF.02028015.145/AS | 20 | 280 | 15 | 18 | 2705 | 232.5881 | 2.5043 | [8 empty] | A01 | 1159 | LINF0.02028015/AS0 |  | 1114 | 0 | 2705 | 2705 | 2705 | H | 1.424 | 1.424 | 1.424 |  | 0.0002083 | 1.724 | 2 | 0.00046183 | [31 empty] | LINF.02028015.145/AS
Vrijstaand | Linea Plus | Nee | Grijs 001 | LINF.03505010.001/AS | 35 | 50 | 10 | 13 | 392 | 33.7059 | 0.17727 | [8 empty] | A01 | 283 | LINF0.03505010/AS0 |  | 272 | 0 | 392 | 392 | 392 | H | 1.419 | 1.419 | 1.419 |  | 0.0003969 | 1.7346 | 2 | 0.00036735 | [31 empty] | LINF.03505010.001/AS
Vrijstaand | Linea Plus | Nee | RAL9016 | LINF.03505010.133/AS | 35 | 50 | 10 | 13 | 392 | 33.7059 | 0.17727 | [8 empty] | A01 | 283 | LINF0.03505010/AS0 |  | 272 | 0 | 392 | 392 | 392 | H | 1.419 | 1.419 | 1.419 |  | 0.0003969 | 1.7346 | 2 | 0.00036735 | [31 empty] | LINF.03505010.133/AS
Vrijstaand | Linea Plus | Nee | OffBlack | LINF.03505010.145/AS | 35 | 50 | 10 | 13 | 392 | 33.7059 | 0.17727 | [8 empty] | A01 | 283 | LINF0.03505010/AS0 |  | 272 | 0 | 392 | 392 | 392 | H | 1.419 | 1.419 | 1.419 |  | 0.0003969 | 1.7346 | 2 | 0.00036735 | [31 empty] | LINF.03505010.145/AS
Vrijstaand | Linea Plus | Nee | Grijs 001 | LINF.03505011.001/AS | 35 | 50 | 11 | 13 | 524 | 45.0559 | 0.29328 | [8 empty] | A01 | 387 | LINF0.03505011/AS0 |  | 372 | 0 | 524 | 524 | 524 | H | 1.46 | 1.46 | 1.46 |  | 0.0003969 | 1.7346 | 4 | 0.00057429 | [31 empty] | LINF.03505011.001/AS
Vrijstaand | Linea Plus | Nee | RAL9016 | LINF.03505011.133/AS | 35 | 50 | 11 | 13 | 524 | 45.0559 | 0.29328 | [8 empty] | A01 | 387 | LINF0.03505011/AS0 |  | 372 | 0 | 524 | 524 | 524 | H | 1.46 | 1.46 | 1.46 |  | 0.0003969 | 1.7346 | 4 | 0.00057429 | [31 empty] | LINF.03505011.133/AS
Vrijstaand | Linea Plus | Nee | OffBlack | LINF.03505011.145/AS | 35 | 50 | 11 | 13 | 524 | 45.0559 | 0.29328 | [8 empty] | A01 | 387 | LINF0.03505011/AS0 |  | 372 | 0 | 524 | 524 | 524 | H | 1.46 | 1.46 | 1.46 |  | 0.0003969 | 1.7346 | 4 | 0.00057429 | [31 empty] | LINF.03505011.145/AS
Vrijstaand | Linea Plus | Nee | Grijs 001 | LINF.03505015.001/AS | 35 | 50 | 15 | 18 | 673 | 57.8676 | 0.22758 | [8 empty] | A01 | 342 | LINF0.03505015/AS0 |  | 329 | 0 | 673 | 673 | 673 | H | 1.398 | 1.398 | 1.398 |  | 0.0002083 | 1.724 | 2 | 0.00046183 | [31 empty] | LINF.03505015.001/AS
Vrijstaand | Linea Plus | Nee | RAL9016 | LINF.03505015.133/AS | 35 | 50 | 15 | 18 | 673 | 57.8676 | 0.22758 | [8 empty] | A01 | 342 | LINF0.03505015/AS0 |  | 329 | 0 | 673 | 673 | 673 | H | 1.398 | 1.398 | 1.398 |  | 0.0002083 | 1.724 | 2 | 0.00046183 | [31 empty] | LINF.03505015.133/AS
Vrijstaand | Linea Plus | Nee | OffBlack | LINF.03505015.145/AS | 35 | 50 | 15 | 18 | 673 | 57.8676 | 0.22758 | [8 empty] | A01 | 342 | LINF0.03505015/AS0 |  | 329 | 0 | 673 | 673 | 673 | H | 1.398 | 1.398 | 1.398 |  | 0.0002083 | 1.724 | 2 | 0.00046183 | [31 empty] | LINF.03505015.145/AS
Vrijstaand | Linea Plus | Nee | Grijs 001 | LINF.03505016.001/AS | 35 | 50 | 16 | 18 | 733 | 63.0267 | 0.26368 | [8 empty] | A01 | 475 | LINF0.03505016/AS0 |  | 457 | 0 | 733 | 733 | 733 | H | 1.465 | 1.465 | 1.465 |  | 0.0002083 | 1.724 | 4 | 0.0013928 | [31 empty] | LINF.03505016.001/AS
Vrijstaand | Linea Plus | Nee | RAL9016 | LINF.03505016.133/AS | 35 | 50 | 16 | 18 | 733 | 63.0267 | 0.26368 | [8 empty] | A01 | 475 | LINF0.03505016/AS0 |  | 457 | 0 | 733 | 733 | 733 | H | 1.465 | 1.465 | 1.465 |  | 0.0002083 | 1.724 | 4 | 0.0013928 | [31 empty] | LINF.03505016.133/AS
Vrijstaand | Linea Plus | Nee | OffBlack | LINF.03505016.145/AS | 35 | 50 | 16 | 18 | 733 | 63.0267 | 0.26368 | [8 empty] | A01 | 475 | LINF0.03505016/AS0 |  | 457 | 0 | 733 | 733 | 733 | H | 1.465 | 1.465 | 1.465 |  | 0.0002083 | 1.724 | 4 | 0.0013928 | [31 empty] | LINF.03505016.145/AS
Vrijstaand | Linea Plus | Nee | Grijs 001 | LINF.03506010.001/AS | 35 | 60 | 10 | 13 | 470 | 40.4127 | 0.24286 | [8 empty] | A01 | 300 | LINF0.03506010/AS0 |  | 288 | 0 | 470 | 470 | 470 | H | 1.419 | 1.419 | 1.419 |  | 0.0003969 | 1.7346 | 2 | 0.00036735 | [31 empty] | LINF.03506010.001/AS
Vrijstaand | Linea Plus | Nee | RAL9016 | LINF.03506010.133/AS | 35 | 60 | 10 | 13 | 470 | 40.4127 | 0.24286 | [8 empty] | A01 | 300 | LINF0.03506010/AS0 |  | 288 | 0 | 470 | 470 | 470 | H | 1.419 | 1.419 | 1.419 |  | 0.0003969 | 1.7346 | 2 | 0.00036735 | [31 empty] | LINF.03506010.133/AS
Vrijstaand | Linea Plus | Nee | OffBlack | LINF.03506010.145/AS | 35 | 60 | 10 | 13 | 470 | 40.4127 | 0.24286 | [8 empty] | A01 | 300 | LINF0.03506010/AS0 |  | 288 | 0 | 470 | 470 | 470 | H | 1.419 | 1.419 | 1.419 |  | 0.0003969 | 1.7346 | 2 | 0.00036735 | [31 empty] | LINF.03506010.145/AS
Vrijstaand | Linea Plus | Nee | Grijs 001 | LINF.03506011.001/AS | 35 | 60 | 11 | 13 | 629 | 54.0843 | 0.40259 | [8 empty] | A01 | 408 | LINF0.03506011/AS0 |  | 392 | 0 | 629 | 629 | 629 | H | 1.46 | 1.46 | 1.46 |  | 0.0003969 | 1.7346 | 4 | 0.00057429 | [31 empty] | LINF.03506011.001/AS
Vrijstaand | Linea Plus | Nee | RAL9016 | LINF.03506011.133/AS | 35 | 60 | 11 | 13 | 629 | 54.0843 | 0.40259 | [8 empty] | A01 | 408 | LINF0.03506011/AS0 |  | 392 | 0 | 629 | 629 | 629 | H | 1.46 | 1.46 | 1.46 |  | 0.0003969 | 1.7346 | 4 | 0.00057429 | [31 empty] | LINF.03506011.133/AS
Vrijstaand | Linea Plus | Nee | OffBlack | LINF.03506011.145/AS | 35 | 60 | 11 | 13 | 629 | 54.0843 | 0.40259 | [8 empty] | A01 | 408 | LINF0.03506011/AS0 |  | 392 | 0 | 629 | 629 | 629 | H | 1.46 | 1.46 | 1.46 |  | 0.0003969 | 1.7346 | 4 | 0.00057429 | [31 empty] | LINF.03506011.145/AS
Vrijstaand | Linea Plus | Nee | Grijs 001 | LINF.03506015.001/AS | 35 | 60 | 15 | 18 | 808 | 69.4755 | 0.31189 | [8 empty] | A01 | 367 | LINF0.03506015/AS0 |  | 353 | 0 | 808 | 808 | 808 | H | 1.398 | 1.398 | 1.398 |  | 0.0002083 | 1.724 | 2 | 0.00046183 | [31 empty] | LINF.03506015.001/AS
Vrijstaand | Linea Plus | Nee | RAL9016 | LINF.03506015.133/AS | 35 | 60 | 15 | 18 | 808 | 69.4755 | 0.31189 | [8 empty] | A01 | 367 | LINF0.03506015/AS0 |  | 353 | 0 | 808 | 808 | 808 | H | 1.398 | 1.398 | 1.398 |  | 0.0002083 | 1.724 | 2 | 0.00046183 | [31 empty] | LINF.03506015.133/AS
Vrijstaand | Linea Plus | Nee | OffBlack | LINF.03506015.145/AS | 35 | 60 | 15 | 18 | 808 | 69.4755 | 0.31189 | [8 empty] | A01 | 367 | LINF0.03506015/AS0 |  | 353 | 0 | 808 | 808 | 808 | H | 1.398 | 1.398 | 1.398 |  | 0.0002083 | 1.724 | 2 | 0.00046183 | [31 empty] | LINF.03506015.145/AS
Vrijstaand | Linea Plus | Nee | Grijs 001 | LINF.03506016.001/AS | 35 | 60 | 16 | 18 | 879 | 75.5804 | 0.36063 | [8 empty] | A01 | 520 | LINF0.03506016/AS0 |  | 500 | 0 | 879 | 879 | 879 | H | 1.465 | 1.465 | 1.465 |  | 0.0002083 | 1.724 | 4 | 0.0013928 | [31 empty] | LINF.03506016.001/AS
Vrijstaand | Linea Plus | Nee | RAL9016 | LINF.03506016.133/AS | 35 | 60 | 16 | 18 | 879 | 75.5804 | 0.36063 | [8 empty] | A01 | 520 | LINF0.03506016/AS0 |  | 500 | 0 | 879 | 879 | 879 | H | 1.465 | 1.465 | 1.465 |  | 0.0002083 | 1.724 | 4 | 0.0013928 | [31 empty] | LINF.03506016.133/AS
Vrijstaand | Linea Plus | Nee | OffBlack | LINF.03506016.145/AS | 35 | 60 | 16 | 18 | 879 | 75.5804 | 0.36063 | [8 empty] | A01 | 520 | LINF0.03506016/AS0 |  | 500 | 0 | 879 | 879 | 879 | H | 1.465 | 1.465 | 1.465 |  | 0.0002083 | 1.724 | 4 | 0.0013928 | [31 empty] | LINF.03506016.145/AS
Vrijstaand | Linea Plus | Nee | Grijs 001 | LINF.03507010.001/AS | 35 | 70 | 10 | 13 | 548 | 47.1195 | 0.31697 | [8 empty] | A01 | 327 | LINF0.03507010/AS0 |  | 314 | 0 | 548 | 548 | 548 | H | 1.419 | 1.419 | 1.419 |  | 0.0003969 | 1.7346 | 2 | 0.00036735 | [31 empty] | LINF.03507010.001/AS
Vrijstaand | Linea Plus | Nee | RAL9016 | LINF.03507010.133/AS | 35 | 70 | 10 | 13 | 548 | 47.1195 | 0.31697 | [8 empty] | A01 | 327 | LINF0.03507010/AS0 |  | 314 | 0 | 548 | 548 | 548 | H | 1.419 | 1.419 | 1.419 |  | 0.0003969 | 1.7346 | 2 | 0.00036735 | [31 empty] | LINF.03507010.133/AS
Vrijstaand | Linea Plus | Nee | OffBlack | LINF.03507010.145/AS | 35 | 70 | 10 | 13 | 548 | 47.1195 | 0.31697 | [8 empty] | A01 | 327 | LINF0.03507010/AS0 |  | 314 | 0 | 548 | 548 | 548 | H | 1.419 | 1.419 | 1.419 |  | 0.0003969 | 1.7346 | 2 | 0.00036735 | [31 empty] | LINF.03507010.145/AS
Vrijstaand | Linea Plus | Nee | Grijs 001 | LINF.03507011.001/AS | 35 | 70 | 11 | 13 | 734 | 63.1126 | 0.52621 | [8 empty] | A01 | 449 | LINF0.03507011/AS0 |  | 432 | 0 | 734 | 734 | 734 | H | 1.46 | 1.46 | 1.46 |  | 0.0003969 | 1.7346 | 4 | 0.00057429 | [31 empty] | LINF.03507011.001/AS
Vrijstaand | Linea Plus | Nee | RAL9016 | LINF.03507011.133/AS | 35 | 70 | 11 | 13 | 734 | 63.1126 | 0.52621 | [8 empty] | A01 | 449 | LINF0.03507011/AS0 |  | 432 | 0 | 734 | 734 | 734 | H | 1.46 | 1.46 | 1.46 |  | 0.0003969 | 1.7346 | 4 | 0.00057429 | [31 empty] | LINF.03507011.133/AS
Vrijstaand | Linea Plus | Nee | OffBlack | LINF.03507011.145/AS | 35 | 70 | 11 | 13 | 734 | 63.1126 | 0.52621 | [8 empty] | A01 | 449 | LINF0.03507011/AS0 |  | 432 | 0 | 734 | 734 | 734 | H | 1.46 | 1.46 | 1.46 |  | 0.0003969 | 1.7346 | 4 | 0.00057429 | [31 empty] | LINF.03507011.145/AS
Vrijstaand | Linea Plus | Nee | Grijs 001 | LINF.03507015.001/AS | 35 | 70 | 15 | 18 | 942 | 80.9974 | 0.40634 | [8 empty] | A01 | 404 | LINF0.03507015/AS0 |  | 388 | 0 | 942 | 942 | 942 | H | 1.398 | 1.398 | 1.398 |  | 0.0002083 | 1.724 | 2 | 0.00046183 | [31 empty] | LINF.03507015.001/AS
Vrijstaand | Linea Plus | Nee | RAL9016 | LINF.03507015.133/AS | 35 | 70 | 15 | 18 | 942 | 80.9974 | 0.40634 | [8 empty] | A01 | 404 | LINF0.03507015/AS0 |  | 388 | 0 | 942 | 942 | 942 | H | 1.398 | 1.398 | 1.398 |  | 0.0002083 | 1.724 | 2 | 0.00046183 | [31 empty] | LINF.03507015.133/AS
Vrijstaand | Linea Plus | Nee | OffBlack | LINF.03507015.145/AS | 35 | 70 | 15 | 18 | 942 | 80.9974 | 0.40634 | [8 empty] | A01 | 404 | LINF0.03507015/AS0 |  | 388 | 0 | 942 | 942 | 942 | H | 1.398 | 1.398 | 1.398 |  | 0.0002083 | 1.724 | 2 | 0.00046183 | [31 empty] | LINF.03507015.145/AS
Vrijstaand | Linea Plus | Nee | Grijs 001 | LINF.03507016.001/AS | 35 | 70 | 16 | 18 | 1026 | 88.2201 | 0.47081 | [8 empty] | A01 | 579 | LINF0.03507016/AS0 |  | 557 | 0 | 1026 | 1026 | 1026 | H | 1.465 | 1.465 | 1.465 |  | 0.0002083 | 1.724 | 4 | 0.0013928 | [31 empty] | LINF.03507016.001/AS
Vrijstaand | Linea Plus | Nee | RAL9016 | LINF.03507016.133/AS | 35 | 70 | 16 | 18 | 1026 | 88.2201 | 0.47081 | [8 empty] | A01 | 579 | LINF0.03507016/AS0 |  | 557 | 0 | 1026 | 1026 | 1026 | H | 1.465 | 1.465 | 1.465 |  | 0.0002083 | 1.724 | 4 | 0.0013928 | [31 empty] | LINF.03507016.133/AS
Vrijstaand | Linea Plus | Nee | OffBlack | LINF.03507016.145/AS | 35 | 70 | 16 | 18 | 1026 | 88.2201 | 0.47081 | [8 empty] | A01 | 579 | LINF0.03507016/AS0 |  | 557 | 0 | 1026 | 1026 | 1026 | H | 1.465 | 1.465 | 1.465 |  | 0.0002083 | 1.724 | 4 | 0.0013928 | [31 empty] | LINF.03507016.145/AS
Vrijstaand | Linea Plus | Nee | Grijs 001 | LINF.03508010.001/AS | 35 | 80 | 10 | 13 | 626 | 53.8263 | 0.39927 | [8 empty] | A01 | 353 | LINF0.03508010/AS0 |  | 339 | 0 | 626 | 626 | 626 | H | 1.419 | 1.419 | 1.419 |  | 0.0003969 | 1.7346 | 2 | 0.00036735 | [31 empty] | LINF.03508010.001/AS
Vrijstaand | Linea Plus | Nee | RAL9016 | LINF.03508010.133/AS | 35 | 80 | 10 | 13 | 626 | 53.8263 | 0.39927 | [8 empty] | A01 | 353 | LINF0.03508010/AS0 |  | 339 | 0 | 626 | 626 | 626 | H | 1.419 | 1.419 | 1.419 |  | 0.0003969 | 1.7346 | 2 | 0.00036735 | [31 empty] | LINF.03508010.133/AS
Vrijstaand | Linea Plus | Nee | OffBlack | LINF.03508010.145/AS | 35 | 80 | 10 | 13 | 626 | 53.8263 | 0.39927 | [8 empty] | A01 | 353 | LINF0.03508010/AS0 |  | 339 | 0 | 626 | 626 | 626 | H | 1.419 | 1.419 | 1.419 |  | 0.0003969 | 1.7346 | 2 | 0.00036735 | [31 empty] | LINF.03508010.145/AS
Vrijstaand | Linea Plus | Nee | Grijs 001 | LINF.03508011.001/AS | 35 | 80 | 11 | 13 | 838 | 72.055 | 0.66219 | [8 empty] | A01 | 485 | LINF0.03508011/AS0 |  | 466 | 0 | 838 | 838 | 838 | H | 1.46 | 1.46 | 1.46 |  | 0.0003969 | 1.7346 | 4 | 0.00057429 | [31 empty] | LINF.03508011.001/AS
Vrijstaand | Linea Plus | Nee | RAL9016 | LINF.03508011.133/AS | 35 | 80 | 11 | 13 | 838 | 72.055 | 0.66219 | [8 empty] | A01 | 485 | LINF0.03508011/AS0 |  | 466 | 0 | 838 | 838 | 838 | H | 1.46 | 1.46 | 1.46 |  | 0.0003969 | 1.7346 | 4 | 0.00057429 | [31 empty] | LINF.03508011.133/AS
Vrijstaand | Linea Plus | Nee | OffBlack | LINF.03508011.145/AS | 35 | 80 | 11 | 13 | 838 | 72.055 | 0.66219 | [8 empty] | A01 | 485 | LINF0.03508011/AS0 |  | 466 | 0 | 838 | 838 | 838 | H | 1.46 | 1.46 | 1.46 |  | 0.0003969 | 1.7346 | 4 | 0.00057429 | [31 empty] | LINF.03508011.145/AS
Vrijstaand | Linea Plus | Nee | Grijs 001 | LINF.03508015.001/AS | 35 | 80 | 15 | 18 | 1077 | 92.6053 | 0.51188 | [8 empty] | A01 | 435 | LINF0.03508015/AS0 |  | 418 | 0 | 1077 | 1077 | 1077 | H | 1.398 | 1.398 | 1.398 |  | 0.0002083 | 1.724 | 2 | 0.00046183 | [31 empty] | LINF.03508015.001/AS
Vrijstaand | Linea Plus | Nee | RAL9016 | LINF.03508015.133/AS | 35 | 80 | 15 | 18 | 1077 | 92.6053 | 0.51188 | [8 empty] | A01 | 435 | LINF0.03508015/AS0 |  | 418 | 0 | 1077 | 1077 | 1077 | H | 1.398 | 1.398 | 1.398 |  | 0.0002083 | 1.724 | 2 | 0.00046183 | [31 empty] | LINF.03508015.133/AS
Vrijstaand | Linea Plus | Nee | OffBlack | LINF.03508015.145/AS | 35 | 80 | 15 | 18 | 1077 | 92.6053 | 0.51188 | [8 empty] | A01 | 435 | LINF0.03508015/AS0 |  | 418 | 0 | 1077 | 1077 | 1077 | H | 1.398 | 1.398 | 1.398 |  | 0.0002083 | 1.724 | 2 | 0.00046183 | [31 empty] | LINF.03508015.145/AS
Vrijstaand | Linea Plus | Nee | Grijs 001 | LINF.03508016.001/AS | 35 | 80 | 16 | 18 | 1172 | 100.7739 | 0.59219 | [8 empty] | A01 | 624 | LINF0.03508016/AS0 |  | 600 | 0 | 1172 | 1172 | 1172 | H | 1.465 | 1.465 | 1.465 |  | 0.0002083 | 1.724 | 4 | 0.0013928 | [31 empty] | LINF.03508016.001/AS
Vrijstaand | Linea Plus | Nee | RAL9016 | LINF.03508016.133/AS | 35 | 80 | 16 | 18 | 1172 | 100.7739 | 0.59219 | [8 empty] | A01 | 624 | LINF0.03508016/AS0 |  | 600 | 0 | 1172 | 1172 | 1172 | H | 1.465 | 1.465 | 1.465 |  | 0.0002083 | 1.724 | 4 | 0.0013928 | [31 empty] | LINF.03508016.133/AS
Vrijstaand | Linea Plus | Nee | OffBlack | LINF.03508016.145/AS | 35 | 80 | 16 | 18 | 1172 | 100.7739 | 0.59219 | [8 empty] | A01 | 624 | LINF0.03508016/AS0 |  | 600 | 0 | 1172 | 1172 | 1172 | H | 1.465 | 1.465 | 1.465 |  | 0.0002083 | 1.724 | 4 | 0.0013928 | [31 empty] | LINF.03508016.145/AS
Vrijstaand | Linea Plus | Nee | Grijs 001 | LINF.03509010.001/AS | 35 | 90 | 10 | 13 | 705 | 60.6191 | 0.49068 | [8 empty] | A01 | 372 | LINF0.03509010/AS0 |  | 358 | 0 | 705 | 705 | 705 | H | 1.419 | 1.419 | 1.419 |  | 0.0003969 | 1.7346 | 2 | 0.00036735 | [31 empty] | LINF.03509010.001/AS
Vrijstaand | Linea Plus | Nee | RAL9016 | LINF.03509010.133/AS | 35 | 90 | 10 | 13 | 705 | 60.6191 | 0.49068 | [8 empty] | A01 | 372 | LINF0.03509010/AS0 |  | 358 | 0 | 705 | 705 | 705 | H | 1.419 | 1.419 | 1.419 |  | 0.0003969 | 1.7346 | 2 | 0.00036735 | [31 empty] | LINF.03509010.133/AS
Vrijstaand | Linea Plus | Nee | OffBlack | LINF.03509010.145/AS | 35 | 90 | 10 | 13 | 705 | 60.6191 | 0.49068 | [8 empty] | A01 | 372 | LINF0.03509010/AS0 |  | 358 | 0 | 705 | 705 | 705 | H | 1.419 | 1.419 | 1.419 |  | 0.0003969 | 1.7346 | 2 | 0.00036735 | [31 empty] | LINF.03509010.145/AS
Vrijstaand | Linea Plus | Nee | Grijs 001 | LINF.03509011.001/AS | 35 | 90 | 11 | 13 | 943 | 81.0834 | 0.81267 | [8 empty] | A01 | 511 | LINF0.03509011/AS0 |  | 491 | 0 | 943 | 943 | 943 | H | 1.46 | 1.46 | 1.46 |  | 0.0003969 | 1.7346 | 4 | 0.00057429 | [31 empty] | LINF.03509011.001/AS
Vrijstaand | Linea Plus | Nee | RAL9016 | LINF.03509011.133/AS | 35 | 90 | 11 | 13 | 943 | 81.0834 | 0.81267 | [8 empty] | A01 | 511 | LINF0.03509011/AS0 |  | 491 | 0 | 943 | 943 | 943 | H | 1.46 | 1.46 | 1.46 |  | 0.0003969 | 1.7346 | 4 | 0.00057429 | [31 empty] | LINF.03509011.133/AS
Vrijstaand | Linea Plus | Nee | OffBlack | LINF.03509011.145/AS | 35 | 90 | 11 | 13 | 943 | 81.0834 | 0.81267 | [8 empty] | A01 | 511 | LINF0.03509011/AS0 |  | 491 | 0 | 943 | 943 | 943 | H | 1.46 | 1.46 | 1.46 |  | 0.0003969 | 1.7346 | 4 | 0.00057429 | [31 empty] | LINF.03509011.145/AS
Vrijstaand | Linea Plus | Nee | Grijs 001 | LINF.03509015.001/AS | 35 | 90 | 15 | 18 | 1211 | 104.1273 | 0.62657 | [8 empty] | A01 | 462 | LINF0.03509015/AS0 |  | 444 | 0 | 1211 | 1211 | 1211 | H | 1.398 | 1.398 | 1.398 |  | 0.0002083 | 1.724 | 2 | 0.00046183 | [31 empty] | LINF.03509015.001/AS
Vrijstaand | Linea Plus | Nee | RAL9016 | LINF.03509015.133/AS | 35 | 90 | 15 | 18 | 1211 | 104.1273 | 0.62657 | [8 empty] | A01 | 462 | LINF0.03509015/AS0 |  | 444 | 0 | 1211 | 1211 | 1211 | H | 1.398 | 1.398 | 1.398 |  | 0.0002083 | 1.724 | 2 | 0.00046183 | [31 empty] | LINF.03509015.133/AS
Vrijstaand | Linea Plus | Nee | OffBlack | LINF.03509015.145/AS | 35 | 90 | 15 | 18 | 1211 | 104.1273 | 0.62657 | [8 empty] | A01 | 462 | LINF0.03509015/AS0 |  | 444 | 0 | 1211 | 1211 | 1211 | H | 1.398 | 1.398 | 1.398 |  | 0.0002083 | 1.724 | 2 | 0.00046183 | [31 empty] | LINF.03509015.145/AS
Vrijstaand | Linea Plus | Nee | Grijs 001 | LINF.03509016.001/AS | 35 | 90 | 16 | 18 | 1319 | 113.4136 | 0.72599 | [8 empty] | A01 | 664 | LINF0.03509016/AS0 |  | 638 | 0 | 1319 | 1319 | 1319 | H | 1.465 | 1.465 | 1.465 |  | 0.0002083 | 1.724 | 4 | 0.0013928 | [31 empty] | LINF.03509016.001/AS
Vrijstaand | Linea Plus | Nee | RAL9016 | LINF.03509016.133/AS | 35 | 90 | 16 | 18 | 1319 | 113.4136 | 0.72599 | [8 empty] | A01 | 664 | LINF0.03509016/AS0 |  | 638 | 0 | 1319 | 1319 | 1319 | H | 1.465 | 1.465 | 1.465 |  | 0.0002083 | 1.724 | 4 | 0.0013928 | [31 empty] | LINF.03509016.133/AS
Vrijstaand | Linea Plus | Nee | OffBlack | LINF.03509016.145/AS | 35 | 90 | 16 | 18 | 1319 | 113.4136 | 0.72599 | [8 empty] | A01 | 664 | LINF0.03509016/AS0 |  | 638 | 0 | 1319 | 1319 | 1319 | H | 1.465 | 1.465 | 1.465 |  | 0.0002083 | 1.724 | 4 | 0.0013928 | [31 empty] | LINF.03509016.145/AS
Vrijstaand | Linea Plus | Nee | Grijs 001 | LINF.03510010.001/AS | 35 | 100 | 10 | 13 | 783 | 67.3259 | 0.58863 | [8 empty] | A01 | 394 | LINF0.03510010/AS0 |  | 379 | 0 | 783 | 783 | 783 | H | 1.419 | 1.419 | 1.419 |  | 0.0003969 | 1.7346 | 2 | 0.00036735 | [31 empty] | LINF.03510010.001/AS
Vrijstaand | Linea Plus | Nee | RAL9016 | LINF.03510010.133/AS | 35 | 100 | 10 | 13 | 783 | 67.3259 | 0.58863 | [8 empty] | A01 | 394 | LINF0.03510010/AS0 |  | 379 | 0 | 783 | 783 | 783 | H | 1.419 | 1.419 | 1.419 |  | 0.0003969 | 1.7346 | 2 | 0.00036735 | [31 empty] | LINF.03510010.133/AS
Vrijstaand | Linea Plus | Nee | OffBlack | LINF.03510010.145/AS | 35 | 100 | 10 | 13 | 783 | 67.3259 | 0.58863 | [8 empty] | A01 | 394 | LINF0.03510010/AS0 |  | 379 | 0 | 783 | 783 | 783 | H | 1.419 | 1.419 | 1.419 |  | 0.0003969 | 1.7346 | 2 | 0.00036735 | [31 empty] | LINF.03510010.145/AS
Vrijstaand | Linea Plus | Nee | Grijs 001 | LINF.03510011.001/AS | 35 | 100 | 11 | 13 | 1048 | 90.1118 | 0.97599 | [8 empty] | A01 | 543 | LINF0.03510011/AS0 |  | 522 | 0 | 1048 | 1048 | 1048 | H | 1.46 | 1.46 | 1.46 |  | 0.0003969 | 1.7346 | 4 | 0.00057429 | [31 empty] | LINF.03510011.001/AS
Vrijstaand | Linea Plus | Nee | RAL9016 | LINF.03510011.133/AS | 35 | 100 | 11 | 13 | 1048 | 90.1118 | 0.97599 | [8 empty] | A01 | 543 | LINF0.03510011/AS0 |  | 522 | 0 | 1048 | 1048 | 1048 | H | 1.46 | 1.46 | 1.46 |  | 0.0003969 | 1.7346 | 4 | 0.00057429 | [31 empty] | LINF.03510011.133/AS
Vrijstaand | Linea Plus | Nee | OffBlack | LINF.03510011.145/AS | 35 | 100 | 11 | 13 | 1048 | 90.1118 | 0.97599 | [8 empty] | A01 | 543 | LINF0.03510011/AS0 |  | 522 | 0 | 1048 | 1048 | 1048 | H | 1.46 | 1.46 | 1.46 |  | 0.0003969 | 1.7346 | 4 | 0.00057429 | [31 empty] | LINF.03510011.145/AS
Vrijstaand | Linea Plus | Nee | Grijs 001 | LINF.03510015.001/AS | 35 | 100 | 15 | 18 | 1346 | 115.7352 | 0.7518 | [8 empty] | A01 | 495 | LINF0.03510015/AS0 |  | 476 | 0 | 1346 | 1346 | 1346 | H | 1.398 | 1.398 | 1.398 |  | 0.0002083 | 1.724 | 2 | 0.00046183 | [31 empty] | LINF.03510015.001/AS
Vrijstaand | Linea Plus | Nee | RAL9016 | LINF.03510015.133/AS | 35 | 100 | 15 | 18 | 1346 | 115.7352 | 0.7518 | [8 empty] | A01 | 495 | LINF0.03510015/AS0 |  | 476 | 0 | 1346 | 1346 | 1346 | H | 1.398 | 1.398 | 1.398 |  | 0.0002083 | 1.724 | 2 | 0.00046183 | [31 empty] | LINF.03510015.133/AS
Vrijstaand | Linea Plus | Nee | OffBlack | LINF.03510015.145/AS | 35 | 100 | 15 | 18 | 1346 | 115.7352 | 0.7518 | [8 empty] | A01 | 495 | LINF0.03510015/AS0 |  | 476 | 0 | 1346 | 1346 | 1346 | H | 1.398 | 1.398 | 1.398 |  | 0.0002083 | 1.724 | 2 | 0.00046183 | [31 empty] | LINF.03510015.145/AS
Vrijstaand | Linea Plus | Nee | Grijs 001 | LINF.03510016.001/AS | 35 | 100 | 16 | 18 | 1465 | 125.9673 | 0.87003 | [8 empty] | A01 | 714 | LINF0.03510016/AS0 |  | 687 | 0 | 1465 | 1465 | 1465 | H | 1.465 | 1.465 | 1.465 |  | 0.0002083 | 1.724 | 4 | 0.0013928 | [31 empty] | LINF.03510016.001/AS
Vrijstaand | Linea Plus | Nee | RAL9016 | LINF.03510016.133/AS | 35 | 100 | 16 | 18 | 1465 | 125.9673 | 0.87003 | [8 empty] | A01 | 714 | LINF0.03510016/AS0 |  | 687 | 0 | 1465 | 1465 | 1465 | H | 1.465 | 1.465 | 1.465 |  | 0.0002083 | 1.724 | 4 | 0.0013928 | [31 empty] | LINF.03510016.133/AS
Vrijstaand | Linea Plus | Nee | OffBlack | LINF.03510016.145/AS | 35 | 100 | 16 | 18 | 1465 | 125.9673 | 0.87003 | [8 empty] | A01 | 714 | LINF0.03510016/AS0 |  | 687 | 0 | 1465 | 1465 | 1465 | H | 1.465 | 1.465 | 1.465 |  | 0.0002083 | 1.724 | 4 | 0.0013928 | [31 empty] | LINF.03510016.145/AS
Vrijstaand | Linea Plus | Nee | Grijs 001 | LINF.03511010.001/AS | 35 | 110 | 10 | 13 | 861 | 74.0327 | 0.69404 | [8 empty] | A01 | 413 | LINF0.03511010/AS0 |  | 397 | 0 | 861 | 861 | 861 | H | 1.419 | 1.419 | 1.419 |  | 0.0003969 | 1.7346 | 2 | 0.00036735 | [31 empty] | LINF.03511010.001/AS
Vrijstaand | Linea Plus | Nee | RAL9016 | LINF.03511010.133/AS | 35 | 110 | 10 | 13 | 861 | 74.0327 | 0.69404 | [8 empty] | A01 | 413 | LINF0.03511010/AS0 |  | 397 | 0 | 861 | 861 | 861 | H | 1.419 | 1.419 | 1.419 |  | 0.0003969 | 1.7346 | 2 | 0.00036735 | [31 empty] | LINF.03511010.133/AS
Vrijstaand | Linea Plus | Nee | OffBlack | LINF.03511010.145/AS | 35 | 110 | 10 | 13 | 861 | 74.0327 | 0.69404 | [8 empty] | A01 | 413 | LINF0.03511010/AS0 |  | 397 | 0 | 861 | 861 | 861 | H | 1.419 | 1.419 | 1.419 |  | 0.0003969 | 1.7346 | 2 | 0.00036735 | [31 empty] | LINF.03511010.145/AS
Vrijstaand | Linea Plus | Nee | Grijs 001 | LINF.03511011.001/AS | 35 | 110 | 11 | 13 | 1153 | 99.1402 | 1.1518 | [8 empty] | A01 | 569 | LINF0.03511011/AS0 |  | 547 | 0 | 1153 | 1153 | 1153 | H | 1.46 | 1.46 | 1.46 |  | 0.0003969 | 1.7346 | 4 | 0.00057429 | [31 empty] | LINF.03511011.001/AS
Vrijstaand | Linea Plus | Nee | RAL9016 | LINF.03511011.133/AS | 35 | 110 | 11 | 13 | 1153 | 99.1402 | 1.1518 | [8 empty] | A01 | 569 | LINF0.03511011/AS0 |  | 547 | 0 | 1153 | 1153 | 1153 | H | 1.46 | 1.46 | 1.46 |  | 0.0003969 | 1.7346 | 4 | 0.00057429 | [31 empty] | LINF.03511011.133/AS
Vrijstaand | Linea Plus | Nee | OffBlack | LINF.03511011.145/AS | 35 | 110 | 11 | 13 | 1153 | 99.1402 | 1.1518 | [8 empty] | A01 | 569 | LINF0.03511011/AS0 |  | 547 | 0 | 1153 | 1153 | 1153 | H | 1.46 | 1.46 | 1.46 |  | 0.0003969 | 1.7346 | 4 | 0.00057429 | [31 empty] | LINF.03511011.145/AS
Vrijstaand | Linea Plus | Nee | Grijs 001 | LINF.03511015.001/AS | 35 | 110 | 15 | 18 | 1481 | 127.3431 | 0.88648 | [8 empty] | A01 | 520 | LINF0.03511015/AS0 |  | 500 | 0 | 1481 | 1481 | 1481 | H | 1.398 | 1.398 | 1.398 |  | 0.0002083 | 1.724 | 2 | 0.00046183 | [31 empty] | LINF.03511015.001/AS
Vrijstaand | Linea Plus | Nee | RAL9016 | LINF.03511015.133/AS | 35 | 110 | 15 | 18 | 1481 | 127.3431 | 0.88648 | [8 empty] | A01 | 520 | LINF0.03511015/AS0 |  | 500 | 0 | 1481 | 1481 | 1481 | H | 1.398 | 1.398 | 1.398 |  | 0.0002083 | 1.724 | 2 | 0.00046183 | [31 empty] | LINF.03511015.133/AS
Vrijstaand | Linea Plus | Nee | OffBlack | LINF.03511015.145/AS | 35 | 110 | 15 | 18 | 1481 | 127.3431 | 0.88648 | [8 empty] | A01 | 520 | LINF0.03511015/AS0 |  | 500 | 0 | 1481 | 1481 | 1481 | H | 1.398 | 1.398 | 1.398 |  | 0.0002083 | 1.724 | 2 | 0.00046183 | [31 empty] | LINF.03511015.145/AS
Vrijstaand | Linea Plus | Nee | Grijs 001 | LINF.03511016.001/AS | 35 | 110 | 16 | 18 | 1612 | 138.6071 | 1.026 | [8 empty] | A01 | 750 | LINF0.03511016/AS0 |  | 721 | 0 | 1612 | 1612 | 1612 | H | 1.465 | 1.465 | 1.465 |  | 0.0002083 | 1.724 | 4 | 0.0013928 | [31 empty] | LINF.03511016.001/AS
Vrijstaand | Linea Plus | Nee | RAL9016 | LINF.03511016.133/AS | 35 | 110 | 16 | 18 | 1612 | 138.6071 | 1.026 | [8 empty] | A01 | 750 | LINF0.03511016/AS0 |  | 721 | 0 | 1612 | 1612 | 1612 | H | 1.465 | 1.465 | 1.465 |  | 0.0002083 | 1.724 | 4 | 0.0013928 | [31 empty] | LINF.03511016.133/AS
Vrijstaand | Linea Plus | Nee | OffBlack | LINF.03511016.145/AS | 35 | 110 | 16 | 18 | 1612 | 138.6071 | 1.026 | [8 empty] | A01 | 750 | LINF0.03511016/AS0 |  | 721 | 0 | 1612 | 1612 | 1612 | H | 1.465 | 1.465 | 1.465 |  | 0.0002083 | 1.724 | 4 | 0.0013928 | [31 empty] | LINF.03511016.145/AS
Vrijstaand | Linea Plus | Nee | Grijs 001 | LINF.03512010.001/AS | 35 | 120 | 10 | 13 | 940 | 80.8255 | 0.80819 | [8 empty] | A01 | 459 | LINF0.03512010/AS0 |  | 441 | 0 | 940 | 940 | 940 | H | 1.419 | 1.419 | 1.419 |  | 0.0003969 | 1.7346 | 2 | 0.00036735 | [31 empty] | LINF.03512010.001/AS
Vrijstaand | Linea Plus | Nee | RAL9016 | LINF.03512010.133/AS | 35 | 120 | 10 | 13 | 940 | 80.8255 | 0.80819 | [8 empty] | A01 | 459 | LINF0.03512010/AS0 |  | 441 | 0 | 940 | 940 | 940 | H | 1.419 | 1.419 | 1.419 |  | 0.0003969 | 1.7346 | 2 | 0.00036735 | [31 empty] | LINF.03512010.133/AS
Vrijstaand | Linea Plus | Nee | OffBlack | LINF.03512010.145/AS | 35 | 120 | 10 | 13 | 940 | 80.8255 | 0.80819 | [8 empty] | A01 | 459 | LINF0.03512010/AS0 |  | 441 | 0 | 940 | 940 | 940 | H | 1.419 | 1.419 | 1.419 |  | 0.0003969 | 1.7346 | 2 | 0.00036735 | [31 empty] | LINF.03512010.145/AS
Vrijstaand | Linea Plus | Nee | Grijs 001 | LINF.03512011.001/AS | 35 | 120 | 11 | 13 | 1258 | 108.1685 | 1.3398 | [8 empty] | A01 | 626 | LINF0.03512011/AS0 |  | 602 | 0 | 1258 | 1258 | 1258 | H | 1.46 | 1.46 | 1.46 |  | 0.0003969 | 1.7346 | 4 | 0.00057429 | [31 empty] | LINF.03512011.001/AS
Vrijstaand | Linea Plus | Nee | RAL9016 | LINF.03512011.133/AS | 35 | 120 | 11 | 13 | 1258 | 108.1685 | 1.3398 | [8 empty] | A01 | 626 | LINF0.03512011/AS0 |  | 602 | 0 | 1258 | 1258 | 1258 | H | 1.46 | 1.46 | 1.46 |  | 0.0003969 | 1.7346 | 4 | 0.00057429 | [31 empty] | LINF.03512011.133/AS
Vrijstaand | Linea Plus | Nee | OffBlack | LINF.03512011.145/AS | 35 | 120 | 11 | 13 | 1258 | 108.1685 | 1.3398 | [8 empty] | A01 | 626 | LINF0.03512011/AS0 |  | 602 | 0 | 1258 | 1258 | 1258 | H | 1.46 | 1.46 | 1.46 |  | 0.0003969 | 1.7346 | 4 | 0.00057429 | [31 empty] | LINF.03512011.145/AS
Vrijstaand | Linea Plus | Nee | Grijs 001 | LINF.03512015.001/AS | 35 | 120 | 15 | 18 | 1615 | 138.865 | 1.0292 | [8 empty] | A01 | 574 | LINF0.03512015/AS0 |  | 552 | 0 | 1615 | 1615 | 1615 | H | 1.398 | 1.398 | 1.398 |  | 0.0002083 | 1.724 | 2 | 0.00046183 | [31 empty] | LINF.03512015.001/AS
Vrijstaand | Linea Plus | Nee | RAL9016 | LINF.03512015.133/AS | 35 | 120 | 15 | 18 | 1615 | 138.865 | 1.0292 | [8 empty] | A01 | 574 | LINF0.03512015/AS0 |  | 552 | 0 | 1615 | 1615 | 1615 | H | 1.398 | 1.398 | 1.398 |  | 0.0002083 | 1.724 | 2 | 0.00046183 | [31 empty] | LINF.03512015.133/AS
Vrijstaand | Linea Plus | Nee | OffBlack | LINF.03512015.145/AS | 35 | 120 | 15 | 18 | 1615 | 138.865 | 1.0292 | [8 empty] | A01 | 574 | LINF0.03512015/AS0 |  | 552 | 0 | 1615 | 1615 | 1615 | H | 1.398 | 1.398 | 1.398 |  | 0.0002083 | 1.724 | 2 | 0.00046183 | [31 empty] | LINF.03512015.145/AS
Vrijstaand | Linea Plus | Nee | Grijs 001 | LINF.03512016.001/AS | 35 | 120 | 16 | 18 | 1758 | 151.1608 | 1.1914 | [8 empty] | A01 | 820 | LINF0.03512016/AS0 |  | 788 | 0 | 1758 | 1758 | 1758 | H | 1.465 | 1.465 | 1.465 |  | 0.0002083 | 1.724 | 4 | 0.0013928 | [31 empty] | LINF.03512016.001/AS
Vrijstaand | Linea Plus | Nee | RAL9016 | LINF.03512016.133/AS | 35 | 120 | 16 | 18 | 1758 | 151.1608 | 1.1914 | [8 empty] | A01 | 820 | LINF0.03512016/AS0 |  | 788 | 0 | 1758 | 1758 | 1758 | H | 1.465 | 1.465 | 1.465 |  | 0.0002083 | 1.724 | 4 | 0.0013928 | [31 empty] | LINF.03512016.133/AS
Vrijstaand | Linea Plus | Nee | OffBlack | LINF.03512016.145/AS | 35 | 120 | 16 | 18 | 1758 | 151.1608 | 1.1914 | [8 empty] | A01 | 820 | LINF0.03512016/AS0 |  | 788 | 0 | 1758 | 1758 | 1758 | H | 1.465 | 1.465 | 1.465 |  | 0.0002083 | 1.724 | 4 | 0.0013928 | [31 empty] | LINF.03512016.145/AS
Vrijstaand | Linea Plus | Nee | Grijs 001 | LINF.03514010.001/AS | 35 | 140 | 10 | 13 | 1096 | 94.239 | 1.0548 | [8 empty] | A01 | 501 | LINF0.03514010/AS0 |  | 482 | 0 | 1096 | 1096 | 1096 | H | 1.419 | 1.419 | 1.419 |  | 0.0003969 | 1.7346 | 2 | 0.00036735 | [31 empty] | LINF.03514010.001/AS
Vrijstaand | Linea Plus | Nee | RAL9016 | LINF.03514010.133/AS | 35 | 140 | 10 | 13 | 1096 | 94.239 | 1.0548 | [8 empty] | A01 | 501 | LINF0.03514010/AS0 |  | 482 | 0 | 1096 | 1096 | 1096 | H | 1.419 | 1.419 | 1.419 |  | 0.0003969 | 1.7346 | 2 | 0.00036735 | [31 empty] | LINF.03514010.133/AS
Vrijstaand | Linea Plus | Nee | OffBlack | LINF.03514010.145/AS | 35 | 140 | 10 | 13 | 1096 | 94.239 | 1.0548 | [8 empty] | A01 | 501 | LINF0.03514010/AS0 |  | 482 | 0 | 1096 | 1096 | 1096 | H | 1.419 | 1.419 | 1.419 |  | 0.0003969 | 1.7346 | 2 | 0.00036735 | [31 empty] | LINF.03514010.145/AS
Vrijstaand | Linea Plus | Nee | Grijs 001 | LINF.03514011.001/AS | 35 | 140 | 11 | 13 | 1467 | 126.1393 | 1.7491 | [8 empty] | A01 | 681 | LINF0.03514011/AS0 |  | 655 | 0 | 1467 | 1467 | 1467 | H | 1.46 | 1.46 | 1.46 |  | 0.0003969 | 1.7346 | 4 | 0.00057429 | [31 empty] | LINF.03514011.001/AS
Vrijstaand | Linea Plus | Nee | RAL9016 | LINF.03514011.133/AS | 35 | 140 | 11 | 13 | 1467 | 126.1393 | 1.7491 | [8 empty] | A01 | 681 | LINF0.03514011/AS0 |  | 655 | 0 | 1467 | 1467 | 1467 | H | 1.46 | 1.46 | 1.46 |  | 0.0003969 | 1.7346 | 4 | 0.00057429 | [31 empty] | LINF.03514011.133/AS
Vrijstaand | Linea Plus | Nee | OffBlack | LINF.03514011.145/AS | 35 | 140 | 11 | 13 | 1467 | 126.1393 | 1.7491 | [8 empty] | A01 | 681 | LINF0.03514011/AS0 |  | 655 | 0 | 1467 | 1467 | 1467 | H | 1.46 | 1.46 | 1.46 |  | 0.0003969 | 1.7346 | 4 | 0.00057429 | [31 empty] | LINF.03514011.145/AS
Vrijstaand | Linea Plus | Nee | Grijs 001 | LINF.03514015.001/AS | 35 | 140 | 15 | 18 | 1884 | 161.9948 | 1.3424 | [8 empty] | A01 | 629 | LINF0.03514015/AS0 |  | 605 | 0 | 1884 | 1884 | 1884 | H | 1.398 | 1.398 | 1.398 |  | 0.0002083 | 1.724 | 2 | 0.00046183 | [31 empty] | LINF.03514015.001/AS
Vrijstaand | Linea Plus | Nee | RAL9016 | LINF.03514015.133/AS | 35 | 140 | 15 | 18 | 1884 | 161.9948 | 1.3424 | [8 empty] | A01 | 629 | LINF0.03514015/AS0 |  | 605 | 0 | 1884 | 1884 | 1884 | H | 1.398 | 1.398 | 1.398 |  | 0.0002083 | 1.724 | 2 | 0.00046183 | [31 empty] | LINF.03514015.133/AS
Vrijstaand | Linea Plus | Nee | OffBlack | LINF.03514015.145/AS | 35 | 140 | 15 | 18 | 1884 | 161.9948 | 1.3424 | [8 empty] | A01 | 629 | LINF0.03514015/AS0 |  | 605 | 0 | 1884 | 1884 | 1884 | H | 1.398 | 1.398 | 1.398 |  | 0.0002083 | 1.724 | 2 | 0.00046183 | [31 empty] | LINF.03514015.145/AS
Vrijstaand | Linea Plus | Nee | Grijs 001 | LINF.03514016.001/AS | 35 | 140 | 16 | 18 | 2051 | 176.3543 | 1.554 | [8 empty] | A01 | 896 | LINF0.03514016/AS0 |  | 862 | 0 | 2051 | 2051 | 2051 | H | 1.465 | 1.465 | 1.465 |  | 0.0002083 | 1.724 | 4 | 0.0013928 | [31 empty] | LINF.03514016.001/AS
Vrijstaand | Linea Plus | Nee | RAL9016 | LINF.03514016.133/AS | 35 | 140 | 16 | 18 | 2051 | 176.3543 | 1.554 | [8 empty] | A01 | 896 | LINF0.03514016/AS0 |  | 862 | 0 | 2051 | 2051 | 2051 | H | 1.465 | 1.465 | 1.465 |  | 0.0002083 | 1.724 | 4 | 0.0013928 | [31 empty] | LINF.03514016.133/AS
Vrijstaand | Linea Plus | Nee | OffBlack | LINF.03514016.145/AS | 35 | 140 | 16 | 18 | 2051 | 176.3543 | 1.554 | [8 empty] | A01 | 896 | LINF0.03514016/AS0 |  | 862 | 0 | 2051 | 2051 | 2051 | H | 1.465 | 1.465 | 1.465 |  | 0.0002083 | 1.724 | 4 | 0.0013928 | [31 empty] | LINF.03514016.145/AS
Vrijstaand | Linea Plus | Nee | Grijs 001 | LINF.03516010.001/AS | 35 | 160 | 10 | 13 | 1253 | 107.7386 | 1.3306 | [8 empty] | A01 | 590 | LINF0.03516010/AS0 |  | 567 | 0 | 1253 | 1253 | 1253 | H | 1.419 | 1.419 | 1.419 |  | 0.0003969 | 1.7346 | 2 | 0.00036735 | [31 empty] | LINF.03516010.001/AS
Vrijstaand | Linea Plus | Nee | RAL9016 | LINF.03516010.133/AS | 35 | 160 | 10 | 13 | 1253 | 107.7386 | 1.3306 | [8 empty] | A01 | 590 | LINF0.03516010/AS0 |  | 567 | 0 | 1253 | 1253 | 1253 | H | 1.419 | 1.419 | 1.419 |  | 0.0003969 | 1.7346 | 2 | 0.00036735 | [31 empty] | LINF.03516010.133/AS
Vrijstaand | Linea Plus | Nee | OffBlack | LINF.03516010.145/AS | 35 | 160 | 10 | 13 | 1253 | 107.7386 | 1.3306 | [8 empty] | A01 | 590 | LINF0.03516010/AS0 |  | 567 | 0 | 1253 | 1253 | 1253 | H | 1.419 | 1.419 | 1.419 |  | 0.0003969 | 1.7346 | 2 | 0.00036735 | [31 empty] | LINF.03516010.145/AS
Vrijstaand | Linea Plus | Nee | Grijs 001 | LINF.03516011.001/AS | 35 | 160 | 11 | 13 | 1677 | 144.196 | 2.206 | [8 empty] | A01 | 802 | LINF0.03516011/AS0 |  | 771 | 0 | 1677 | 1677 | 1677 | H | 1.46 | 1.46 | 1.46 |  | 0.0003969 | 1.7346 | 4 | 0.00057429 | [31 empty] | LINF.03516011.001/AS
Vrijstaand | Linea Plus | Nee | RAL9016 | LINF.03516011.133/AS | 35 | 160 | 11 | 13 | 1677 | 144.196 | 2.206 | [8 empty] | A01 | 802 | LINF0.03516011/AS0 |  | 771 | 0 | 1677 | 1677 | 1677 | H | 1.46 | 1.46 | 1.46 |  | 0.0003969 | 1.7346 | 4 | 0.00057429 | [31 empty] | LINF.03516011.133/AS
Vrijstaand | Linea Plus | Nee | OffBlack | LINF.03516011.145/AS | 35 | 160 | 11 | 13 | 1677 | 144.196 | 2.206 | [8 empty] | A01 | 802 | LINF0.03516011/AS0 |  | 771 | 0 | 1677 | 1677 | 1677 | H | 1.46 | 1.46 | 1.46 |  | 0.0003969 | 1.7346 | 4 | 0.00057429 | [31 empty] | LINF.03516011.145/AS
Vrijstaand | Linea Plus | Nee | Grijs 001 | LINF.03516015.001/AS | 35 | 160 | 15 | 18 | 2154 | 185.2107 | 1.691 | [8 empty] | A01 | 738 | LINF0.03516015/AS0 |  | 710 | 0 | 2154 | 2154 | 2154 | H | 1.398 | 1.398 | 1.398 |  | 0.0002083 | 1.724 | 2 | 0.00046183 | [31 empty] | LINF.03516015.001/AS
Vrijstaand | Linea Plus | Nee | RAL9016 | LINF.03516015.133/AS | 35 | 160 | 15 | 18 | 2154 | 185.2107 | 1.691 | [8 empty] | A01 | 738 | LINF0.03516015/AS0 |  | 710 | 0 | 2154 | 2154 | 2154 | H | 1.398 | 1.398 | 1.398 |  | 0.0002083 | 1.724 | 2 | 0.00046183 | [31 empty] | LINF.03516015.133/AS
Vrijstaand | Linea Plus | Nee | OffBlack | LINF.03516015.145/AS | 35 | 160 | 15 | 18 | 2154 | 185.2107 | 1.691 | [8 empty] | A01 | 738 | LINF0.03516015/AS0 |  | 710 | 0 | 2154 | 2154 | 2154 | H | 1.398 | 1.398 | 1.398 |  | 0.0002083 | 1.724 | 2 | 0.00046183 | [31 empty] | LINF.03516015.145/AS
Vrijstaand | Linea Plus | Nee | Grijs 001 | LINF.03516016.001/AS | 35 | 160 | 16 | 18 | 2344 | 201.5477 | 1.9563 | [8 empty] | A01 | 1046 | LINF0.03516016/AS0 |  | 1006 | 0 | 2344 | 2344 | 2344 | H | 1.465 | 1.465 | 1.465 |  | 0.0002083 | 1.724 | 4 | 0.0013928 | [31 empty] | LINF.03516016.001/AS
Vrijstaand | Linea Plus | Nee | RAL9016 | LINF.03516016.133/AS | 35 | 160 | 16 | 18 | 2344 | 201.5477 | 1.9563 | [8 empty] | A01 | 1046 | LINF0.03516016/AS0 |  | 1006 | 0 | 2344 | 2344 | 2344 | H | 1.465 | 1.465 | 1.465 |  | 0.0002083 | 1.724 | 4 | 0.0013928 | [31 empty] | LINF.03516016.133/AS
Vrijstaand | Linea Plus | Nee | OffBlack | LINF.03516016.145/AS | 35 | 160 | 16 | 18 | 2344 | 201.5477 | 1.9563 | [8 empty] | A01 | 1046 | LINF0.03516016/AS0 |  | 1006 | 0 | 2344 | 2344 | 2344 | H | 1.465 | 1.465 | 1.465 |  | 0.0002083 | 1.724 | 4 | 0.0013928 | [31 empty] | LINF.03516016.145/AS
Vrijstaand | Linea Plus | Nee | Grijs 001 | LINF.03518010.001/AS | 35 | 180 | 10 | 13 | 1409 | 121.1522 | 1.6309 | [8 empty] | A01 | 641 | LINF0.03518010/AS0 |  | 616 | 0 | 1409 | 1409 | 1409 | H | 1.419 | 1.419 | 1.419 |  | 0.0003969 | 1.7346 | 2 | 0.00036735 | [31 empty] | LINF.03518010.001/AS
Vrijstaand | Linea Plus | Nee | RAL9016 | LINF.03518010.133/AS | 35 | 180 | 10 | 13 | 1409 | 121.1522 | 1.6309 | [8 empty] | A01 | 641 | LINF0.03518010/AS0 |  | 616 | 0 | 1409 | 1409 | 1409 | H | 1.419 | 1.419 | 1.419 |  | 0.0003969 | 1.7346 | 2 | 0.00036735 | [31 empty] | LINF.03518010.133/AS
Vrijstaand | Linea Plus | Nee | OffBlack | LINF.03518010.145/AS | 35 | 180 | 10 | 13 | 1409 | 121.1522 | 1.6309 | [8 empty] | A01 | 641 | LINF0.03518010/AS0 |  | 616 | 0 | 1409 | 1409 | 1409 | H | 1.419 | 1.419 | 1.419 |  | 0.0003969 | 1.7346 | 2 | 0.00036735 | [31 empty] | LINF.03518010.145/AS
Vrijstaand | Linea Plus | Nee | Grijs 001 | LINF.03518011.001/AS | 35 | 180 | 11 | 13 | 1886 | 162.1668 | 2.7045 | [8 empty] | A01 | 865 | LINF0.03518011/AS0 |  | 832 | 0 | 1886 | 1886 | 1886 | H | 1.46 | 1.46 | 1.46 |  | 0.0003969 | 1.7346 | 4 | 0.00057429 | [31 empty] | LINF.03518011.001/AS
Vrijstaand | Linea Plus | Nee | RAL9016 | LINF.03518011.133/AS | 35 | 180 | 11 | 13 | 1886 | 162.1668 | 2.7045 | [8 empty] | A01 | 865 | LINF0.03518011/AS0 |  | 832 | 0 | 1886 | 1886 | 1886 | H | 1.46 | 1.46 | 1.46 |  | 0.0003969 | 1.7346 | 4 | 0.00057429 | [31 empty] | LINF.03518011.133/AS
Vrijstaand | Linea Plus | Nee | OffBlack | LINF.03518011.145/AS | 35 | 180 | 11 | 13 | 1886 | 162.1668 | 2.7045 | [8 empty] | A01 | 865 | LINF0.03518011/AS0 |  | 832 | 0 | 1886 | 1886 | 1886 | H | 1.46 | 1.46 | 1.46 |  | 0.0003969 | 1.7346 | 4 | 0.00057429 | [31 empty] | LINF.03518011.145/AS
Vrijstaand | Linea Plus | Nee | Grijs 001 | LINF.03518015.001/AS | 35 | 180 | 15 | 18 | 2423 | 208.3405 | 2.0714 | [8 empty] | A01 | 805 | LINF0.03518015/AS0 |  | 774 | 0 | 2423 | 2423 | 2423 | H | 1.398 | 1.398 | 1.398 |  | 0.0002083 | 1.724 | 2 | 0.00046183 | [31 empty] | LINF.03518015.001/AS
Vrijstaand | Linea Plus | Nee | RAL9016 | LINF.03518015.133/AS | 35 | 180 | 15 | 18 | 2423 | 208.3405 | 2.0714 | [8 empty] | A01 | 805 | LINF0.03518015/AS0 |  | 774 | 0 | 2423 | 2423 | 2423 | H | 1.398 | 1.398 | 1.398 |  | 0.0002083 | 1.724 | 2 | 0.00046183 | [31 empty] | LINF.03518015.133/AS
Vrijstaand | Linea Plus | Nee | OffBlack | LINF.03518015.145/AS | 35 | 180 | 15 | 18 | 2423 | 208.3405 | 2.0714 | [8 empty] | A01 | 805 | LINF0.03518015/AS0 |  | 774 | 0 | 2423 | 2423 | 2423 | H | 1.398 | 1.398 | 1.398 |  | 0.0002083 | 1.724 | 2 | 0.00046183 | [31 empty] | LINF.03518015.145/AS
Vrijstaand | Linea Plus | Nee | Grijs 001 | LINF.03518016.001/AS | 35 | 180 | 16 | 18 | 2637 | 226.7412 | 2.3968 | [8 empty] | A01 | 1137 | LINF0.03518016/AS0 |  | 1093 | 0 | 2637 | 2637 | 2637 | H | 1.465 | 1.465 | 1.465 |  | 0.0002083 | 1.724 | 4 | 0.0013928 | [31 empty] | LINF.03518016.001/AS
Vrijstaand | Linea Plus | Nee | RAL9016 | LINF.03518016.133/AS | 35 | 180 | 16 | 18 | 2637 | 226.7412 | 2.3968 | [8 empty] | A01 | 1137 | LINF0.03518016/AS0 |  | 1093 | 0 | 2637 | 2637 | 2637 | H | 1.465 | 1.465 | 1.465 |  | 0.0002083 | 1.724 | 4 | 0.0013928 | [31 empty] | LINF.03518016.133/AS
Vrijstaand | Linea Plus | Nee | OffBlack | LINF.03518016.145/AS | 35 | 180 | 16 | 18 | 2637 | 226.7412 | 2.3968 | [8 empty] | A01 | 1137 | LINF0.03518016/AS0 |  | 1093 | 0 | 2637 | 2637 | 2637 | H | 1.465 | 1.465 | 1.465 |  | 0.0002083 | 1.724 | 4 | 0.0013928 | [31 empty] | LINF.03518016.145/AS
Vrijstaand | Linea Plus | Nee | Grijs 001 | LINF.03520010.001/AS | 35 | 200 | 10 | 13 | 1566 | 134.6518 | 1.9589 | [8 empty] | A01 | 696 | LINF0.03520010/AS0 |  | 669 | 0 | 1566 | 1566 | 1566 | H | 1.419 | 1.419 | 1.419 |  | 0.0003969 | 1.7346 | 2 | 0.00036735 | [31 empty] | LINF.03520010.001/AS
Vrijstaand | Linea Plus | Nee | RAL9016 | LINF.03520010.133/AS | 35 | 200 | 10 | 13 | 1566 | 134.6518 | 1.9589 | [8 empty] | A01 | 696 | LINF0.03520010/AS0 |  | 669 | 0 | 1566 | 1566 | 1566 | H | 1.419 | 1.419 | 1.419 |  | 0.0003969 | 1.7346 | 2 | 0.00036735 | [31 empty] | LINF.03520010.133/AS
Vrijstaand | Linea Plus | Nee | OffBlack | LINF.03520010.145/AS | 35 | 200 | 10 | 13 | 1566 | 134.6518 | 1.9589 | [8 empty] | A01 | 696 | LINF0.03520010/AS0 |  | 669 | 0 | 1566 | 1566 | 1566 | H | 1.419 | 1.419 | 1.419 |  | 0.0003969 | 1.7346 | 2 | 0.00036735 | [31 empty] | LINF.03520010.145/AS
Vrijstaand | Linea Plus | Nee | Grijs 001 | LINF.03520011.001/AS | 35 | 200 | 11 | 13 | 2096 | 180.2236 | 3.248 | [8 empty] | A01 | 938 | LINF0.03520011/AS0 |  | 902 | 0 | 2096 | 2096 | 2096 | H | 1.46 | 1.46 | 1.46 |  | 0.0003969 | 1.7346 | 4 | 0.00057429 | [31 empty] | LINF.03520011.001/AS
Vrijstaand | Linea Plus | Nee | RAL9016 | LINF.03520011.133/AS | 35 | 200 | 11 | 13 | 2096 | 180.2236 | 3.248 | [8 empty] | A01 | 938 | LINF0.03520011/AS0 |  | 902 | 0 | 2096 | 2096 | 2096 | H | 1.46 | 1.46 | 1.46 |  | 0.0003969 | 1.7346 | 4 | 0.00057429 | [31 empty] | LINF.03520011.133/AS
Vrijstaand | Linea Plus | Nee | OffBlack | LINF.03520011.145/AS | 35 | 200 | 11 | 13 | 2096 | 180.2236 | 3.248 | [8 empty] | A01 | 938 | LINF0.03520011/AS0 |  | 902 | 0 | 2096 | 2096 | 2096 | H | 1.46 | 1.46 | 1.46 |  | 0.0003969 | 1.7346 | 4 | 0.00057429 | [31 empty] | LINF.03520011.145/AS
Vrijstaand | Linea Plus | Nee | Grijs 001 | LINF.03520015.001/AS | 35 | 200 | 15 | 18 | 2692 | 231.4703 | 2.4836 | [8 empty] | A01 | 905 | LINF0.03520015/AS0 |  | 870 | 0 | 2692 | 2692 | 2692 | H | 1.398 | 1.398 | 1.398 |  | 0.0002083 | 1.724 | 2 | 0.00046183 | [31 empty] | LINF.03520015.001/AS
Vrijstaand | Linea Plus | Nee | RAL9016 | LINF.03520015.133/AS | 35 | 200 | 15 | 18 | 2692 | 231.4703 | 2.4836 | [8 empty] | A01 | 905 | LINF0.03520015/AS0 |  | 870 | 0 | 2692 | 2692 | 2692 | H | 1.398 | 1.398 | 1.398 |  | 0.0002083 | 1.724 | 2 | 0.00046183 | [31 empty] | LINF.03520015.133/AS
Vrijstaand | Linea Plus | Nee | OffBlack | LINF.03520015.145/AS | 35 | 200 | 15 | 18 | 2692 | 231.4703 | 2.4836 | [8 empty] | A01 | 905 | LINF0.03520015/AS0 |  | 870 | 0 | 2692 | 2692 | 2692 | H | 1.398 | 1.398 | 1.398 |  | 0.0002083 | 1.724 | 2 | 0.00046183 | [31 empty] | LINF.03520015.145/AS
Vrijstaand | Linea Plus | Nee | Grijs 001 | LINF.03520016.001/AS | 35 | 200 | 16 | 18 | 2930 | 251.9347 | 2.8742 | [8 empty] | A01 | 1288 | LINF0.03520016/AS0 |  | 1238 | 0 | 2930 | 2930 | 2930 | H | 1.465 | 1.465 | 1.465 |  | 0.0002083 | 1.724 | 4 | 0.0013928 | [31 empty] | LINF.03520016.001/AS
Vrijstaand | Linea Plus | Nee | RAL9016 | LINF.03520016.133/AS | 35 | 200 | 16 | 18 | 2930 | 251.9347 | 2.8742 | [8 empty] | A01 | 1288 | LINF0.03520016/AS0 |  | 1238 | 0 | 2930 | 2930 | 2930 | H | 1.465 | 1.465 | 1.465 |  | 0.0002083 | 1.724 | 4 | 0.0013928 | [31 empty] | LINF.03520016.133/AS
Vrijstaand | Linea Plus | Nee | OffBlack | LINF.03520016.145/AS | 35 | 200 | 16 | 18 | 2930 | 251.9347 | 2.8742 | [8 empty] | A01 | 1288 | LINF0.03520016/AS0 |  | 1238 | 0 | 2930 | 2930 | 2930 | H | 1.465 | 1.465 | 1.465 |  | 0.0002083 | 1.724 | 4 | 0.0013928 | [31 empty] | LINF.03520016.145/AS
Vrijstaand | Linea Plus | Nee | Grijs 001 | LINF.03522010.001/AS | 35 | 220 | 10 | 13 | 1723 | 148.1513 | 2.312 | [8 empty] | A01 | 807 | LINF0.03522010/AS0 |  | 776 | 0 | 1723 | 1723 | 1723 | H | 1.419 | 1.419 | 1.419 |  | 0.0003969 | 1.7346 | 2 | 0.00036735 | [31 empty] | LINF.03522010.001/AS
Vrijstaand | Linea Plus | Nee | RAL9016 | LINF.03522010.133/AS | 35 | 220 | 10 | 13 | 1723 | 148.1513 | 2.312 | [8 empty] | A01 | 807 | LINF0.03522010/AS0 |  | 776 | 0 | 1723 | 1723 | 1723 | H | 1.419 | 1.419 | 1.419 |  | 0.0003969 | 1.7346 | 2 | 0.00036735 | [31 empty] | LINF.03522010.133/AS
Vrijstaand | Linea Plus | Nee | OffBlack | LINF.03522010.145/AS | 35 | 220 | 10 | 13 | 1723 | 148.1513 | 2.312 | [8 empty] | A01 | 807 | LINF0.03522010/AS0 |  | 776 | 0 | 1723 | 1723 | 1723 | H | 1.419 | 1.419 | 1.419 |  | 0.0003969 | 1.7346 | 2 | 0.00036735 | [31 empty] | LINF.03522010.145/AS
Vrijstaand | Linea Plus | Nee | Grijs 001 | LINF.03522011.001/AS | 35 | 220 | 11 | 13 | 2306 | 198.2803 | 3.833 | [8 empty] | A01 | 1084 | LINF0.03522011/AS0 |  | 1042 | 0 | 2306 | 2306 | 2306 | H | 1.46 | 1.46 | 1.46 |  | 0.0003969 | 1.7346 | 4 | 0.00057429 | [31 empty] | LINF.03522011.001/AS
Vrijstaand | Linea Plus | Nee | RAL9016 | LINF.03522011.133/AS | 35 | 220 | 11 | 13 | 2306 | 198.2803 | 3.833 | [8 empty] | A01 | 1084 | LINF0.03522011/AS0 |  | 1042 | 0 | 2306 | 2306 | 2306 | H | 1.46 | 1.46 | 1.46 |  | 0.0003969 | 1.7346 | 4 | 0.00057429 | [31 empty] | LINF.03522011.133/AS
Vrijstaand | Linea Plus | Nee | OffBlack | LINF.03522011.145/AS | 35 | 220 | 11 | 13 | 2306 | 198.2803 | 3.833 | [8 empty] | A01 | 1084 | LINF0.03522011/AS0 |  | 1042 | 0 | 2306 | 2306 | 2306 | H | 1.46 | 1.46 | 1.46 |  | 0.0003969 | 1.7346 | 4 | 0.00057429 | [31 empty] | LINF.03522011.145/AS
Vrijstaand | Linea Plus | Nee | Grijs 001 | LINF.03522015.001/AS | 35 | 220 | 15 | 18 | 2961 | 254.6002 | 2.9268 | [8 empty] | A01 | 1047 | LINF0.03522015/AS0 |  | 1007 | 0 | 2961 | 2961 | 2961 | H | 1.398 | 1.398 | 1.398 |  | 0.0002083 | 1.724 | 2 | 0.00046183 | [31 empty] | LINF.03522015.001/AS
Vrijstaand | Linea Plus | Nee | RAL9016 | LINF.03522015.133/AS | 35 | 220 | 15 | 18 | 2961 | 254.6002 | 2.9268 | [8 empty] | A01 | 1047 | LINF0.03522015/AS0 |  | 1007 | 0 | 2961 | 2961 | 2961 | H | 1.398 | 1.398 | 1.398 |  | 0.0002083 | 1.724 | 2 | 0.00046183 | [31 empty] | LINF.03522015.133/AS
Vrijstaand | Linea Plus | Nee | OffBlack | LINF.03522015.145/AS | 35 | 220 | 15 | 18 | 2961 | 254.6002 | 2.9268 | [8 empty] | A01 | 1047 | LINF0.03522015/AS0 |  | 1007 | 0 | 2961 | 2961 | 2961 | H | 1.398 | 1.398 | 1.398 |  | 0.0002083 | 1.724 | 2 | 0.00046183 | [31 empty] | LINF.03522015.145/AS
Vrijstaand | Linea Plus | Nee | Grijs 001 | LINF.03522016.001/AS | 35 | 220 | 16 | 18 | 3223 | 277.1281 | 3.3874 | [8 empty] | A01 | 1486 | LINF0.03522016/AS0 |  | 1429 | 0 | 3223 | 3223 | 3223 | H | 1.465 | 1.465 | 1.465 |  | 0.0002083 | 1.724 | 4 | 0.0013928 | [31 empty] | LINF.03522016.001/AS
Vrijstaand | Linea Plus | Nee | RAL9016 | LINF.03522016.133/AS | 35 | 220 | 16 | 18 | 3223 | 277.1281 | 3.3874 | [8 empty] | A01 | 1486 | LINF0.03522016/AS0 |  | 1429 | 0 | 3223 | 3223 | 3223 | H | 1.465 | 1.465 | 1.465 |  | 0.0002083 | 1.724 | 4 | 0.0013928 | [31 empty] | LINF.03522016.133/AS
Vrijstaand | Linea Plus | Nee | OffBlack | LINF.03522016.145/AS | 35 | 220 | 16 | 18 | 3223 | 277.1281 | 3.3874 | [8 empty] | A01 | 1486 | LINF0.03522016/AS0 |  | 1429 | 0 | 3223 | 3223 | 3223 | H | 1.465 | 1.465 | 1.465 |  | 0.0002083 | 1.724 | 4 | 0.0013928 | [31 empty] | LINF.03522016.145/AS
Vrijstaand | Linea Plus | Nee | Grijs 001 | LINF.03524010.001/AS | 35 | 240 | 10 | 13 | 1879 | 161.5649 | 2.6871 | [8 empty] | A01 | 882 | LINF0.03524010/AS0 |  | 848 | 0 | 1879 | 1879 | 1879 | H | 1.419 | 1.419 | 1.419 |  | 0.0003969 | 1.7346 | 2 | 0.00036735 | [31 empty] | LINF.03524010.001/AS
Vrijstaand | Linea Plus | Nee | RAL9016 | LINF.03524010.133/AS | 35 | 240 | 10 | 13 | 1879 | 161.5649 | 2.6871 | [8 empty] | A01 | 882 | LINF0.03524010/AS0 |  | 848 | 0 | 1879 | 1879 | 1879 | H | 1.419 | 1.419 | 1.419 |  | 0.0003969 | 1.7346 | 2 | 0.00036735 | [31 empty] | LINF.03524010.133/AS
Vrijstaand | Linea Plus | Nee | OffBlack | LINF.03524010.145/AS | 35 | 240 | 10 | 13 | 1879 | 161.5649 | 2.6871 | [8 empty] | A01 | 882 | LINF0.03524010/AS0 |  | 848 | 0 | 1879 | 1879 | 1879 | H | 1.419 | 1.419 | 1.419 |  | 0.0003969 | 1.7346 | 2 | 0.00036735 | [31 empty] | LINF.03524010.145/AS
Vrijstaand | Linea Plus | Nee | Grijs 001 | LINF.03524011.001/AS | 35 | 240 | 11 | 13 | 2515 | 216.2511 | 4.4555 | [8 empty] | A01 | 1178 | LINF0.03524011/AS0 |  | 1133 | 0 | 2515 | 2515 | 2515 | H | 1.46 | 1.46 | 1.46 |  | 0.0003969 | 1.7346 | 4 | 0.00057429 | [31 empty] | LINF.03524011.001/AS
Vrijstaand | Linea Plus | Nee | RAL9016 | LINF.03524011.133/AS | 35 | 240 | 11 | 13 | 2515 | 216.2511 | 4.4555 | [8 empty] | A01 | 1178 | LINF0.03524011/AS0 |  | 1133 | 0 | 2515 | 2515 | 2515 | H | 1.46 | 1.46 | 1.46 |  | 0.0003969 | 1.7346 | 4 | 0.00057429 | [31 empty] | LINF.03524011.133/AS
Vrijstaand | Linea Plus | Nee | OffBlack | LINF.03524011.145/AS | 35 | 240 | 11 | 13 | 2515 | 216.2511 | 4.4555 | [8 empty] | A01 | 1178 | LINF0.03524011/AS0 |  | 1133 | 0 | 2515 | 2515 | 2515 | H | 1.46 | 1.46 | 1.46 |  | 0.0003969 | 1.7346 | 4 | 0.00057429 | [31 empty] | LINF.03524011.145/AS
Vrijstaand | Linea Plus | Nee | Grijs 001 | LINF.03524015.001/AS | 35 | 240 | 15 | 18 | 3230 | 277.73 | 3.4001 | [8 empty] | A01 | 1140 | LINF0.03524015/AS0 |  | 1096 | 0 | 3230 | 3230 | 3230 | H | 1.398 | 1.398 | 1.398 |  | 0.0002083 | 1.724 | 2 | 0.00046183 | [31 empty] | LINF.03524015.001/AS
Vrijstaand | Linea Plus | Nee | RAL9016 | LINF.03524015.133/AS | 35 | 240 | 15 | 18 | 3230 | 277.73 | 3.4001 | [8 empty] | A01 | 1140 | LINF0.03524015/AS0 |  | 1096 | 0 | 3230 | 3230 | 3230 | H | 1.398 | 1.398 | 1.398 |  | 0.0002083 | 1.724 | 2 | 0.00046183 | [31 empty] | LINF.03524015.133/AS
Vrijstaand | Linea Plus | Nee | OffBlack | LINF.03524015.145/AS | 35 | 240 | 15 | 18 | 3230 | 277.73 | 3.4001 | [8 empty] | A01 | 1140 | LINF0.03524015/AS0 |  | 1096 | 0 | 3230 | 3230 | 3230 | H | 1.398 | 1.398 | 1.398 |  | 0.0002083 | 1.724 | 2 | 0.00046183 | [31 empty] | LINF.03524015.145/AS
Vrijstaand | Linea Plus | Nee | Grijs 001 | LINF.03524016.001/AS | 35 | 240 | 16 | 18 | 3516 | 302.3216 | 3.9357 | [8 empty] | A01 | 1612 | LINF0.03524016/AS0 |  | 1550 | 0 | 3516 | 3516 | 3516 | H | 1.465 | 1.465 | 1.465 |  | 0.0002083 | 1.724 | 4 | 0.0013928 | [31 empty] | LINF.03524016.001/AS
Vrijstaand | Linea Plus | Nee | RAL9016 | LINF.03524016.133/AS | 35 | 240 | 16 | 18 | 3516 | 302.3216 | 3.9357 | [8 empty] | A01 | 1612 | LINF0.03524016/AS0 |  | 1550 | 0 | 3516 | 3516 | 3516 | H | 1.465 | 1.465 | 1.465 |  | 0.0002083 | 1.724 | 4 | 0.0013928 | [31 empty] | LINF.03524016.133/AS
Vrijstaand | Linea Plus | Nee | OffBlack | LINF.03524016.145/AS | 35 | 240 | 16 | 18 | 3516 | 302.3216 | 3.9357 | [8 empty] | A01 | 1612 | LINF0.03524016/AS0 |  | 1550 | 0 | 3516 | 3516 | 3516 | H | 1.465 | 1.465 | 1.465 |  | 0.0002083 | 1.724 | 4 | 0.0013928 | [31 empty] | LINF.03524016.145/AS
Vrijstaand | Linea Plus | Nee | Grijs 001 | LINF.03526010.001/AS | 35 | 260 | 10 | 13 | 2036 | 175.0645 | 3.0884 | [8 empty] | A01 | 935 | LINF0.03526010/AS0 |  | 899 | 0 | 2036 | 2036 | 2036 | H | 1.419 | 1.419 | 1.419 |  | 0.0003969 | 1.7346 | 2 | 0.00036735 | [31 empty] | LINF.03526010.001/AS
Vrijstaand | Linea Plus | Nee | RAL9016 | LINF.03526010.133/AS | 35 | 260 | 10 | 13 | 2036 | 175.0645 | 3.0884 | [8 empty] | A01 | 935 | LINF0.03526010/AS0 |  | 899 | 0 | 2036 | 2036 | 2036 | H | 1.419 | 1.419 | 1.419 |  | 0.0003969 | 1.7346 | 2 | 0.00036735 | [31 empty] | LINF.03526010.133/AS
Vrijstaand | Linea Plus | Nee | OffBlack | LINF.03526010.145/AS | 35 | 260 | 10 | 13 | 2036 | 175.0645 | 3.0884 | [8 empty] | A01 | 935 | LINF0.03526010/AS0 |  | 899 | 0 | 2036 | 2036 | 2036 | H | 1.419 | 1.419 | 1.419 |  | 0.0003969 | 1.7346 | 2 | 0.00036735 | [31 empty] | LINF.03526010.145/AS
Vrijstaand | Linea Plus | Nee | Grijs 001 | LINF.03526011.001/AS | 35 | 260 | 11 | 13 | 2725 | 234.3078 | 5.1205 | [8 empty] | A01 | 1249 | LINF0.03526011/AS0 |  | 1201 | 0 | 2725 | 2725 | 2725 | H | 1.46 | 1.46 | 1.46 |  | 0.0003969 | 1.7346 | 4 | 0.00057429 | [31 empty] | LINF.03526011.001/AS
Vrijstaand | Linea Plus | Nee | RAL9016 | LINF.03526011.133/AS | 35 | 260 | 11 | 13 | 2725 | 234.3078 | 5.1205 | [8 empty] | A01 | 1249 | LINF0.03526011/AS0 |  | 1201 | 0 | 2725 | 2725 | 2725 | H | 1.46 | 1.46 | 1.46 |  | 0.0003969 | 1.7346 | 4 | 0.00057429 | [31 empty] | LINF.03526011.133/AS
Vrijstaand | Linea Plus | Nee | OffBlack | LINF.03526011.145/AS | 35 | 260 | 11 | 13 | 2725 | 234.3078 | 5.1205 | [8 empty] | A01 | 1249 | LINF0.03526011/AS0 |  | 1201 | 0 | 2725 | 2725 | 2725 | H | 1.46 | 1.46 | 1.46 |  | 0.0003969 | 1.7346 | 4 | 0.00057429 | [31 empty] | LINF.03526011.145/AS
Vrijstaand | Linea Plus | Nee | Grijs 001 | LINF.03526015.001/AS | 35 | 260 | 15 | 18 | 3500 | 300.9458 | 3.9048 | [8 empty] | A01 | 1208 | LINF0.03526015/AS0 |  | 1162 | 0 | 3500 | 3500 | 3500 | H | 1.398 | 1.398 | 1.398 |  | 0.0002083 | 1.724 | 2 | 0.00046183 | [31 empty] | LINF.03526015.001/AS
Vrijstaand | Linea Plus | Nee | RAL9016 | LINF.03526015.133/AS | 35 | 260 | 15 | 18 | 3500 | 300.9458 | 3.9048 | [8 empty] | A01 | 1208 | LINF0.03526015/AS0 |  | 1162 | 0 | 3500 | 3500 | 3500 | H | 1.398 | 1.398 | 1.398 |  | 0.0002083 | 1.724 | 2 | 0.00046183 | [31 empty] | LINF.03526015.133/AS
Vrijstaand | Linea Plus | Nee | OffBlack | LINF.03526015.145/AS | 35 | 260 | 15 | 18 | 3500 | 300.9458 | 3.9048 | [8 empty] | A01 | 1208 | LINF0.03526015/AS0 |  | 1162 | 0 | 3500 | 3500 | 3500 | H | 1.398 | 1.398 | 1.398 |  | 0.0002083 | 1.724 | 2 | 0.00046183 | [31 empty] | LINF.03526015.145/AS
Vrijstaand | Linea Plus | Nee | Grijs 001 | LINF.03526016.001/AS | 35 | 260 | 16 | 18 | 3809 | 327.515 | 4.518 | [8 empty] | A01 | 1708 | LINF0.03526016/AS0 |  | 1642 | 0 | 3809 | 3809 | 3809 | H | 1.465 | 1.465 | 1.465 |  | 0.0002083 | 1.724 | 4 | 0.0013928 | [31 empty] | LINF.03526016.001/AS
Vrijstaand | Linea Plus | Nee | RAL9016 | LINF.03526016.133/AS | 35 | 260 | 16 | 18 | 3809 | 327.515 | 4.518 | [8 empty] | A01 | 1708 | LINF0.03526016/AS0 |  | 1642 | 0 | 3809 | 3809 | 3809 | H | 1.465 | 1.465 | 1.465 |  | 0.0002083 | 1.724 | 4 | 0.0013928 | [31 empty] | LINF.03526016.133/AS
Vrijstaand | Linea Plus | Nee | OffBlack | LINF.03526016.145/AS | 35 | 260 | 16 | 18 | 3809 | 327.515 | 4.518 | [8 empty] | A01 | 1708 | LINF0.03526016/AS0 |  | 1642 | 0 | 3809 | 3809 | 3809 | H | 1.465 | 1.465 | 1.465 |  | 0.0002083 | 1.724 | 4 | 0.0013928 | [31 empty] | LINF.03526016.145/AS
Vrijstaand | Linea Plus | Nee | Grijs 001 | LINF.03528010.001/AS | 35 | 280 | 10 | 13 | 2192 | 188.4781 | 3.5103 | [8 empty] | A01 | 983 | LINF0.03528010/AS0 |  | 945 | 0 | 2192 | 2192 | 2192 | H | 1.419 | 1.419 | 1.419 |  | 0.0003969 | 1.7346 | 2 | 0.00036735 | [31 empty] | LINF.03528010.001/AS
Vrijstaand | Linea Plus | Nee | RAL9016 | LINF.03528010.133/AS | 35 | 280 | 10 | 13 | 2192 | 188.4781 | 3.5103 | [8 empty] | A01 | 983 | LINF0.03528010/AS0 |  | 945 | 0 | 2192 | 2192 | 2192 | H | 1.419 | 1.419 | 1.419 |  | 0.0003969 | 1.7346 | 2 | 0.00036735 | [31 empty] | LINF.03528010.133/AS
Vrijstaand | Linea Plus | Nee | OffBlack | LINF.03528010.145/AS | 35 | 280 | 10 | 13 | 2192 | 188.4781 | 3.5103 | [8 empty] | A01 | 983 | LINF0.03528010/AS0 |  | 945 | 0 | 2192 | 2192 | 2192 | H | 1.419 | 1.419 | 1.419 |  | 0.0003969 | 1.7346 | 2 | 0.00036735 | [31 empty] | LINF.03528010.145/AS
Vrijstaand | Linea Plus | Nee | Grijs 001 | LINF.03528011.001/AS | 35 | 280 | 11 | 13 | 2934 | 252.2786 | 5.8208 | [8 empty] | A01 | 1316 | LINF0.03528011/AS0 |  | 1265 | 0 | 2934 | 2934 | 2934 | H | 1.46 | 1.46 | 1.46 |  | 0.0003969 | 1.7346 | 4 | 0.00057429 | [31 empty] | LINF.03528011.001/AS
Vrijstaand | Linea Plus | Nee | RAL9016 | LINF.03528011.133/AS | 35 | 280 | 11 | 13 | 2934 | 252.2786 | 5.8208 | [8 empty] | A01 | 1316 | LINF0.03528011/AS0 |  | 1265 | 0 | 2934 | 2934 | 2934 | H | 1.46 | 1.46 | 1.46 |  | 0.0003969 | 1.7346 | 4 | 0.00057429 | [31 empty] | LINF.03528011.133/AS
Vrijstaand | Linea Plus | Nee | OffBlack | LINF.03528011.145/AS | 35 | 280 | 11 | 13 | 2934 | 252.2786 | 5.8208 | [8 empty] | A01 | 1316 | LINF0.03528011/AS0 |  | 1265 | 0 | 2934 | 2934 | 2934 | H | 1.46 | 1.46 | 1.46 |  | 0.0003969 | 1.7346 | 4 | 0.00057429 | [31 empty] | LINF.03528011.145/AS
Vrijstaand | Linea Plus | Nee | Grijs 001 | LINF.03528015.001/AS | 35 | 280 | 15 | 18 | 3769 | 324.0757 | 4.4365 | [8 empty] | A01 | 1272 | LINF0.03528015/AS0 |  | 1223 | 0 | 3769 | 3769 | 3769 | H | 1.398 | 1.398 | 1.398 |  | 0.0002083 | 1.724 | 2 | 0.00046183 | [31 empty] | LINF.03528015.001/AS
Vrijstaand | Linea Plus | Nee | RAL9016 | LINF.03528015.133/AS | 35 | 280 | 15 | 18 | 3769 | 324.0757 | 4.4365 | [8 empty] | A01 | 1272 | LINF0.03528015/AS0 |  | 1223 | 0 | 3769 | 3769 | 3769 | H | 1.398 | 1.398 | 1.398 |  | 0.0002083 | 1.724 | 2 | 0.00046183 | [31 empty] | LINF.03528015.133/AS
Vrijstaand | Linea Plus | Nee | OffBlack | LINF.03528015.145/AS | 35 | 280 | 15 | 18 | 3769 | 324.0757 | 4.4365 | [8 empty] | A01 | 1272 | LINF0.03528015/AS0 |  | 1223 | 0 | 3769 | 3769 | 3769 | H | 1.398 | 1.398 | 1.398 |  | 0.0002083 | 1.724 | 2 | 0.00046183 | [31 empty] | LINF.03528015.145/AS
Vrijstaand | Linea Plus | Nee | Grijs 001 | LINF.03528016.001/AS | 35 | 280 | 16 | 18 | 4102 | 352.7085 | 5.1337 | [8 empty] | A01 | 1800 | LINF0.03528016/AS0 |  | 1731 | 0 | 4102 | 4102 | 4102 | H | 1.465 | 1.465 | 1.465 |  | 0.0002083 | 1.724 | 4 | 0.0013928 | [31 empty] | LINF.03528016.001/AS
Vrijstaand | Linea Plus | Nee | RAL9016 | LINF.03528016.133/AS | 35 | 280 | 16 | 18 | 4102 | 352.7085 | 5.1337 | [8 empty] | A01 | 1800 | LINF0.03528016/AS0 |  | 1731 | 0 | 4102 | 4102 | 4102 | H | 1.465 | 1.465 | 1.465 |  | 0.0002083 | 1.724 | 4 | 0.0013928 | [31 empty] | LINF.03528016.133/AS
Vrijstaand | Linea Plus | Nee | OffBlack | LINF.03528016.145/AS | 35 | 280 | 16 | 18 | 4102 | 352.7085 | 5.1337 | [8 empty] | A01 | 1800 | LINF0.03528016/AS0 |  | 1731 | 0 | 4102 | 4102 | 4102 | H | 1.465 | 1.465 | 1.465 |  | 0.0002083 | 1.724 | 4 | 0.0013928 | [31 empty] | LINF.03528016.145/AS
Horizontaal Wand | Linea Plus | Nee | Grijs 001 | LINW.02005010.001 | 20 | 50 | 10 | 12 | 284 | 24.4196 | 0.10136 | [8 empty] | A01 | 180 | LINW0.02005010 |  | 173 | 0 | 284 | 284 | 284 | H | 1.436 | 1.436 | 1.436 |  | 0.0003969 | 1.7346 | 2 | 0.00036735 | [31 empty] | LINW.02005010.001
Horizontaal Wand | Linea Plus | Nee | RAL9016 | LINW.02005010.133 | 20 | 50 | 10 | 12 | 284 | 24.4196 | 0.10136 | [8 empty] | A01 | 180 | LINW0.02005010 |  | 173 | 0 | 284 | 284 | 284 | H | 1.436 | 1.436 | 1.436 |  | 0.0003969 | 1.7346 | 2 | 0.00036735 | [31 empty] | LINW.02005010.133
Horizontaal Wand | Linea Plus | Nee | OffBlack | LINW.02005010.145 | 20 | 50 | 10 | 12 | 284 | 24.4196 | 0.10136 | [8 empty] | A01 | 180 | LINW0.02005010 |  | 173 | 0 | 284 | 284 | 284 | H | 1.436 | 1.436 | 1.436 |  | 0.0003969 | 1.7346 | 2 | 0.00036735 | [31 empty] | LINW.02005010.145
Horizontaal Wand | Linea Plus | Nee | Grijs 001 | LINW.02005015.001 | 20 | 50 | 15 | 17 | 519 | 44.626 | 0.1454 | [8 empty] | A01 | 222 | LINW0.02005015 |  | 213 | 0 | 519 | 519 | 519 | H | 1.424 | 1.424 | 1.424 |  | 0.0002083 | 1.724 | 2 | 0.00046183 | [31 empty] | LINW.02005015.001
Horizontaal Wand | Linea Plus | Nee | RAL9016 | LINW.02005015.133 | 20 | 50 | 15 | 17 | 519 | 44.626 | 0.1454 | [8 empty] | A01 | 222 | LINW0.02005015 |  | 213 | 0 | 519 | 519 | 519 | H | 1.424 | 1.424 | 1.424 |  | 0.0002083 | 1.724 | 2 | 0.00046183 | [31 empty] | LINW.02005015.133
Horizontaal Wand | Linea Plus | Nee | OffBlack | LINW.02005015.145 | 20 | 50 | 15 | 17 | 519 | 44.626 | 0.1454 | [8 empty] | A01 | 222 | LINW0.02005015 |  | 213 | 0 | 519 | 519 | 519 | H | 1.424 | 1.424 | 1.424 |  | 0.0002083 | 1.724 | 2 | 0.00046183 | [31 empty] | LINW.02005015.145
Horizontaal Wand | Linea Plus | Nee | Grijs 001 | LINW.02005020.001 | 20 | 50 | 20 | 22 | 697 | 59.9312 | 0.14682 | [8 empty] | A01 | 256 | LINW0.02005020 |  | 246 | 0 | 697 | 697 | 697 | H | 1.425 | 1.425 | 1.425 |  | 0.0001276 | 1.7219 | 2 | 0.00037661 | [31 empty] | LINW.02005020.001
Horizontaal Wand | Linea Plus | Nee | RAL9016 | LINW.02005020.133 | 20 | 50 | 20 | 22 | 697 | 59.9312 | 0.14682 | [8 empty] | A01 | 256 | LINW0.02005020 |  | 246 | 0 | 697 | 697 | 697 | H | 1.425 | 1.425 | 1.425 |  | 0.0001276 | 1.7219 | 2 | 0.00037661 | [31 empty] | LINW.02005020.133
Horizontaal Wand | Linea Plus | Nee | OffBlack | LINW.02005020.145 | 20 | 50 | 20 | 22 | 697 | 59.9312 | 0.14682 | [8 empty] | A01 | 256 | LINW0.02005020 |  | 246 | 0 | 697 | 697 | 697 | H | 1.425 | 1.425 | 1.425 |  | 0.0001276 | 1.7219 | 2 | 0.00037661 | [31 empty] | LINW.02005020.145
Horizontaal Wand | Linea Plus | Nee | Grijs 001 | LINW.02006010.001 | 20 | 60 | 10 | 12 | 341 | 29.3207 | 0.1392 | [8 empty] | A01 | 189 | LINW0.02006010 |  | 182 | 0 | 341 | 341 | 341 | H | 1.436 | 1.436 | 1.436 |  | 0.0003969 | 1.7346 | 2 | 0.00036735 | [31 empty] | LINW.02006010.001
Horizontaal Wand | Linea Plus | Nee | RAL9016 | LINW.02006010.133 | 20 | 60 | 10 | 12 | 341 | 29.3207 | 0.1392 | [8 empty] | A01 | 189 | LINW0.02006010 |  | 182 | 0 | 341 | 341 | 341 | H | 1.436 | 1.436 | 1.436 |  | 0.0003969 | 1.7346 | 2 | 0.00036735 | [31 empty] | LINW.02006010.133
Horizontaal Wand | Linea Plus | Nee | OffBlack | LINW.02006010.145 | 20 | 60 | 10 | 12 | 341 | 29.3207 | 0.1392 | [8 empty] | A01 | 189 | LINW0.02006010 |  | 182 | 0 | 341 | 341 | 341 | H | 1.436 | 1.436 | 1.436 |  | 0.0003969 | 1.7346 | 2 | 0.00036735 | [31 empty] | LINW.02006010.145
Horizontaal Wand | Linea Plus | Nee | Grijs 001 | LINW.02006015.001 | 20 | 60 | 15 | 17 | 623 | 53.5684 | 0.19922 | [8 empty] | A01 | 239 | LINW0.02006015 |  | 230 | 0 | 623 | 623 | 623 | H | 1.424 | 1.424 | 1.424 |  | 0.0002083 | 1.724 | 2 | 0.00046183 | [31 empty] | LINW.02006015.001
Horizontaal Wand | Linea Plus | Nee | RAL9016 | LINW.02006015.133 | 20 | 60 | 15 | 17 | 623 | 53.5684 | 0.19922 | [8 empty] | A01 | 239 | LINW0.02006015 |  | 230 | 0 | 623 | 623 | 623 | H | 1.424 | 1.424 | 1.424 |  | 0.0002083 | 1.724 | 2 | 0.00046183 | [31 empty] | LINW.02006015.133
Horizontaal Wand | Linea Plus | Nee | OffBlack | LINW.02006015.145 | 20 | 60 | 15 | 17 | 623 | 53.5684 | 0.19922 | [8 empty] | A01 | 239 | LINW0.02006015 |  | 230 | 0 | 623 | 623 | 623 | H | 1.424 | 1.424 | 1.424 |  | 0.0002083 | 1.724 | 2 | 0.00046183 | [31 empty] | LINW.02006015.145
Horizontaal Wand | Linea Plus | Nee | Grijs 001 | LINW.02006020.001 | 20 | 60 | 20 | 22 | 836 | 71.8831 | 0.20081 | [8 empty] | A01 | 277 | LINW0.02006020 |  | 266 | 0 | 836 | 836 | 836 | H | 1.425 | 1.425 | 1.425 |  | 0.0001276 | 1.7219 | 2 | 0.00037661 | [31 empty] | LINW.02006020.001
Horizontaal Wand | Linea Plus | Nee | RAL9016 | LINW.02006020.133 | 20 | 60 | 20 | 22 | 836 | 71.8831 | 0.20081 | [8 empty] | A01 | 277 | LINW0.02006020 |  | 266 | 0 | 836 | 836 | 836 | H | 1.425 | 1.425 | 1.425 |  | 0.0001276 | 1.7219 | 2 | 0.00037661 | [31 empty] | LINW.02006020.133
Horizontaal Wand | Linea Plus | Nee | OffBlack | LINW.02006020.145 | 20 | 60 | 20 | 22 | 836 | 71.8831 | 0.20081 | [8 empty] | A01 | 277 | LINW0.02006020 |  | 266 | 0 | 836 | 836 | 836 | H | 1.425 | 1.425 | 1.425 |  | 0.0001276 | 1.7219 | 2 | 0.00037661 | [31 empty] | LINW.02006020.145
Horizontaal Wand | Linea Plus | Nee | Grijs 001 | LINW.02007010.001 | 20 | 70 | 10 | 12 | 398 | 34.2218 | 0.18201 | [8 empty] | A01 | 212 | LINW0.02007010 |  | 204 | 0 | 398 | 398 | 398 | H | 1.436 | 1.436 | 1.436 |  | 0.0003969 | 1.7346 | 2 | 0.00036735 | [31 empty] | LINW.02007010.001
Horizontaal Wand | Linea Plus | Nee | RAL9016 | LINW.02007010.133 | 20 | 70 | 10 | 12 | 398 | 34.2218 | 0.18201 | [8 empty] | A01 | 212 | LINW0.02007010 |  | 204 | 0 | 398 | 398 | 398 | H | 1.436 | 1.436 | 1.436 |  | 0.0003969 | 1.7346 | 2 | 0.00036735 | [31 empty] | LINW.02007010.133
Horizontaal Wand | Linea Plus | Nee | OffBlack | LINW.02007010.145 | 20 | 70 | 10 | 12 | 398 | 34.2218 | 0.18201 | [8 empty] | A01 | 212 | LINW0.02007010 |  | 204 | 0 | 398 | 398 | 398 | H | 1.436 | 1.436 | 1.436 |  | 0.0003969 | 1.7346 | 2 | 0.00036735 | [31 empty] | LINW.02007010.145
Horizontaal Wand | Linea Plus | Nee | Grijs 001 | LINW.02007015.001 | 20 | 70 | 15 | 17 | 727 | 62.5107 | 0.25997 | [8 empty] | A01 | 274 | LINW0.02007015 |  | 263 | 0 | 727 | 727 | 727 | H | 1.424 | 1.424 | 1.424 |  | 0.0002083 | 1.724 | 2 | 0.00046183 | [31 empty] | LINW.02007015.001
Horizontaal Wand | Linea Plus | Nee | RAL9016 | LINW.02007015.133 | 20 | 70 | 15 | 17 | 727 | 62.5107 | 0.25997 | [8 empty] | A01 | 274 | LINW0.02007015 |  | 263 | 0 | 727 | 727 | 727 | H | 1.424 | 1.424 | 1.424 |  | 0.0002083 | 1.724 | 2 | 0.00046183 | [31 empty] | LINW.02007015.133
Horizontaal Wand | Linea Plus | Nee | OffBlack | LINW.02007015.145 | 20 | 70 | 15 | 17 | 727 | 62.5107 | 0.25997 | [8 empty] | A01 | 274 | LINW0.02007015 |  | 263 | 0 | 727 | 727 | 727 | H | 1.424 | 1.424 | 1.424 |  | 0.0002083 | 1.724 | 2 | 0.00046183 | [31 empty] | LINW.02007015.145
Horizontaal Wand | Linea Plus | Nee | Grijs 001 | LINW.02007020.001 | 20 | 70 | 20 | 22 | 976 | 83.9209 | 0.26216 | [8 empty] | A01 | 320 | LINW0.02007020 |  | 308 | 0 | 976 | 976 | 976 | H | 1.425 | 1.425 | 1.425 |  | 0.0001276 | 1.7219 | 2 | 0.00037661 | [31 empty] | LINW.02007020.001
Horizontaal Wand | Linea Plus | Nee | RAL9016 | LINW.02007020.133 | 20 | 70 | 20 | 22 | 976 | 83.9209 | 0.26216 | [8 empty] | A01 | 320 | LINW0.02007020 |  | 308 | 0 | 976 | 976 | 976 | H | 1.425 | 1.425 | 1.425 |  | 0.0001276 | 1.7219 | 2 | 0.00037661 | [31 empty] | LINW.02007020.133
Horizontaal Wand | Linea Plus | Nee | OffBlack | LINW.02007020.145 | 20 | 70 | 20 | 22 | 976 | 83.9209 | 0.26216 | [8 empty] | A01 | 320 | LINW0.02007020 |  | 308 | 0 | 976 | 976 | 976 | H | 1.425 | 1.425 | 1.425 |  | 0.0001276 | 1.7219 | 2 | 0.00037661 | [31 empty] | LINW.02007020.145
Horizontaal Wand | Linea Plus | Nee | Grijs 001 | LINW.02008010.001 | 20 | 80 | 10 | 12 | 454 | 39.037 | 0.22869 | [8 empty] | A01 | 228 | LINW0.02008010 |  | 219 | 0 | 454 | 454 | 454 | H | 1.436 | 1.436 | 1.436 |  | 0.0003969 | 1.7346 | 2 | 0.00036735 | [31 empty] | LINW.02008010.001
Horizontaal Wand | Linea Plus | Nee | RAL9016 | LINW.02008010.133 | 20 | 80 | 10 | 12 | 454 | 39.037 | 0.22869 | [8 empty] | A01 | 228 | LINW0.02008010 |  | 219 | 0 | 454 | 454 | 454 | H | 1.436 | 1.436 | 1.436 |  | 0.0003969 | 1.7346 | 2 | 0.00036735 | [31 empty] | LINW.02008010.133
Horizontaal Wand | Linea Plus | Nee | OffBlack | LINW.02008010.145 | 20 | 80 | 10 | 12 | 454 | 39.037 | 0.22869 | [8 empty] | A01 | 228 | LINW0.02008010 |  | 219 | 0 | 454 | 454 | 454 | H | 1.436 | 1.436 | 1.436 |  | 0.0003969 | 1.7346 | 2 | 0.00036735 | [31 empty] | LINW.02008010.145
Horizontaal Wand | Linea Plus | Nee | Grijs 001 | LINW.02008015.001 | 20 | 80 | 15 | 17 | 830 | 71.3672 | 0.32668 | [8 empty] | A01 | 296 | LINW0.02008015 |  | 285 | 0 | 830 | 830 | 830 | H | 1.424 | 1.424 | 1.424 |  | 0.0002083 | 1.724 | 2 | 0.00046183 | [31 empty] | LINW.02008015.001
Horizontaal Wand | Linea Plus | Nee | RAL9016 | LINW.02008015.133 | 20 | 80 | 15 | 17 | 830 | 71.3672 | 0.32668 | [8 empty] | A01 | 296 | LINW0.02008015 |  | 285 | 0 | 830 | 830 | 830 | H | 1.424 | 1.424 | 1.424 |  | 0.0002083 | 1.724 | 2 | 0.00046183 | [31 empty] | LINW.02008015.133
Horizontaal Wand | Linea Plus | Nee | OffBlack | LINW.02008015.145 | 20 | 80 | 15 | 17 | 830 | 71.3672 | 0.32668 | [8 empty] | A01 | 296 | LINW0.02008015 |  | 285 | 0 | 830 | 830 | 830 | H | 1.424 | 1.424 | 1.424 |  | 0.0002083 | 1.724 | 2 | 0.00046183 | [31 empty] | LINW.02008015.145
Horizontaal Wand | Linea Plus | Nee | Grijs 001 | LINW.02008020.001 | 20 | 80 | 20 | 22 | 1115 | 95.8727 | 0.32971 | [8 empty] | A01 | 349 | LINW0.02008020 |  | 336 | 0 | 1115 | 1115 | 1115 | H | 1.425 | 1.425 | 1.425 |  | 0.0001276 | 1.7219 | 2 | 0.00037661 | [31 empty] | LINW.02008020.001
Horizontaal Wand | Linea Plus | Nee | RAL9016 | LINW.02008020.133 | 20 | 80 | 20 | 22 | 1115 | 95.8727 | 0.32971 | [8 empty] | A01 | 349 | LINW0.02008020 |  | 336 | 0 | 1115 | 1115 | 1115 | H | 1.425 | 1.425 | 1.425 |  | 0.0001276 | 1.7219 | 2 | 0.00037661 | [31 empty] | LINW.02008020.133
Horizontaal Wand | Linea Plus | Nee | OffBlack | LINW.02008020.145 | 20 | 80 | 20 | 22 | 1115 | 95.8727 | 0.32971 | [8 empty] | A01 | 349 | LINW0.02008020 |  | 336 | 0 | 1115 | 1115 | 1115 | H | 1.425 | 1.425 | 1.425 |  | 0.0001276 | 1.7219 | 2 | 0.00037661 | [31 empty] | LINW.02008020.145
Horizontaal Wand | Linea Plus | Nee | Grijs 001 | LINW.02009010.001 | 20 | 90 | 10 | 12 | 511 | 43.9381 | 0.28077 | [8 empty] | A01 | 243 | LINW0.02009010 |  | 234 | 0 | 511 | 511 | 511 | H | 1.436 | 1.436 | 1.436 |  | 0.0003969 | 1.7346 | 2 | 0.00036735 | [31 empty] | LINW.02009010.001
Horizontaal Wand | Linea Plus | Nee | RAL9016 | LINW.02009010.133 | 20 | 90 | 10 | 12 | 511 | 43.9381 | 0.28077 | [8 empty] | A01 | 243 | LINW0.02009010 |  | 234 | 0 | 511 | 511 | 511 | H | 1.436 | 1.436 | 1.436 |  | 0.0003969 | 1.7346 | 2 | 0.00036735 | [31 empty] | LINW.02009010.133
Horizontaal Wand | Linea Plus | Nee | OffBlack | LINW.02009010.145 | 20 | 90 | 10 | 12 | 511 | 43.9381 | 0.28077 | [8 empty] | A01 | 243 | LINW0.02009010 |  | 234 | 0 | 511 | 511 | 511 | H | 1.436 | 1.436 | 1.436 |  | 0.0003969 | 1.7346 | 2 | 0.00036735 | [31 empty] | LINW.02009010.145
Horizontaal Wand | Linea Plus | Nee | Grijs 001 | LINW.02009015.001 | 20 | 90 | 15 | 17 | 934 | 80.3095 | 0.40041 | [8 empty] | A01 | 316 | LINW0.02009015 |  | 304 | 0 | 934 | 934 | 934 | H | 1.424 | 1.424 | 1.424 |  | 0.0002083 | 1.724 | 2 | 0.00046183 | [31 empty] | LINW.02009015.001
Horizontaal Wand | Linea Plus | Nee | RAL9016 | LINW.02009015.133 | 20 | 90 | 15 | 17 | 934 | 80.3095 | 0.40041 | [8 empty] | A01 | 316 | LINW0.02009015 |  | 304 | 0 | 934 | 934 | 934 | H | 1.424 | 1.424 | 1.424 |  | 0.0002083 | 1.724 | 2 | 0.00046183 | [31 empty] | LINW.02009015.133
Horizontaal Wand | Linea Plus | Nee | OffBlack | LINW.02009015.145 | 20 | 90 | 15 | 17 | 934 | 80.3095 | 0.40041 | [8 empty] | A01 | 316 | LINW0.02009015 |  | 304 | 0 | 934 | 934 | 934 | H | 1.424 | 1.424 | 1.424 |  | 0.0002083 | 1.724 | 2 | 0.00046183 | [31 empty] | LINW.02009015.145
Horizontaal Wand | Linea Plus | Nee | Grijs 001 | LINW.02009020.001 | 20 | 90 | 20 | 22 | 1255 | 107.9106 | 0.40419 | [8 empty] | A01 | 370 | LINW0.02009020 |  | 356 | 0 | 1255 | 1255 | 1255 | H | 1.425 | 1.425 | 1.425 |  | 0.0001276 | 1.7219 | 2 | 0.00037661 | [31 empty] | LINW.02009020.001
Horizontaal Wand | Linea Plus | Nee | RAL9016 | LINW.02009020.133 | 20 | 90 | 20 | 22 | 1255 | 107.9106 | 0.40419 | [8 empty] | A01 | 370 | LINW0.02009020 |  | 356 | 0 | 1255 | 1255 | 1255 | H | 1.425 | 1.425 | 1.425 |  | 0.0001276 | 1.7219 | 2 | 0.00037661 | [31 empty] | LINW.02009020.133
Horizontaal Wand | Linea Plus | Nee | OffBlack | LINW.02009020.145 | 20 | 90 | 20 | 22 | 1255 | 107.9106 | 0.40419 | [8 empty] | A01 | 370 | LINW0.02009020 |  | 356 | 0 | 1255 | 1255 | 1255 | H | 1.425 | 1.425 | 1.425 |  | 0.0001276 | 1.7219 | 2 | 0.00037661 | [31 empty] | LINW.02009020.145
Horizontaal Wand | Linea Plus | Nee | Grijs 001 | LINW.02010010.001 | 20 | 100 | 10 | 12 | 568 | 48.8392 | 0.3373 | [8 empty] | A01 | 263 | LINW0.02010010 |  | 253 | 0 | 568 | 568 | 568 | H | 1.436 | 1.436 | 1.436 |  | 0.0003969 | 1.7346 | 2 | 0.00036735 | [31 empty] | LINW.02010010.001
Horizontaal Wand | Linea Plus | Nee | RAL9016 | LINW.02010010.133 | 20 | 100 | 10 | 12 | 568 | 48.8392 | 0.3373 | [8 empty] | A01 | 263 | LINW0.02010010 |  | 253 | 0 | 568 | 568 | 568 | H | 1.436 | 1.436 | 1.436 |  | 0.0003969 | 1.7346 | 2 | 0.00036735 | [31 empty] | LINW.02010010.133
Horizontaal Wand | Linea Plus | Nee | OffBlack | LINW.02010010.145 | 20 | 100 | 10 | 12 | 568 | 48.8392 | 0.3373 | [8 empty] | A01 | 263 | LINW0.02010010 |  | 253 | 0 | 568 | 568 | 568 | H | 1.436 | 1.436 | 1.436 |  | 0.0003969 | 1.7346 | 2 | 0.00036735 | [31 empty] | LINW.02010010.145
Horizontaal Wand | Linea Plus | Nee | Grijs 001 | LINW.02010015.001 | 20 | 100 | 15 | 17 | 1038 | 89.2519 | 0.48035 | [8 empty] | A01 | 344 | LINW0.02010015 |  | 331 | 0 | 1038 | 1038 | 1038 | H | 1.424 | 1.424 | 1.424 |  | 0.0002083 | 1.724 | 2 | 0.00046183 | [31 empty] | LINW.02010015.001
Horizontaal Wand | Linea Plus | Nee | RAL9016 | LINW.02010015.133 | 20 | 100 | 15 | 17 | 1038 | 89.2519 | 0.48035 | [8 empty] | A01 | 344 | LINW0.02010015 |  | 331 | 0 | 1038 | 1038 | 1038 | H | 1.424 | 1.424 | 1.424 |  | 0.0002083 | 1.724 | 2 | 0.00046183 | [31 empty] | LINW.02010015.133
Horizontaal Wand | Linea Plus | Nee | OffBlack | LINW.02010015.145 | 20 | 100 | 15 | 17 | 1038 | 89.2519 | 0.48035 | [8 empty] | A01 | 344 | LINW0.02010015 |  | 331 | 0 | 1038 | 1038 | 1038 | H | 1.424 | 1.424 | 1.424 |  | 0.0002083 | 1.724 | 2 | 0.00046183 | [31 empty] | LINW.02010015.145
Horizontaal Wand | Linea Plus | Nee | Grijs 001 | LINW.02010020.001 | 20 | 100 | 20 | 22 | 1394 | 119.8624 | 0.48432 | [8 empty] | A01 | 409 | LINW0.02010020 |  | 393 | 0 | 1394 | 1394 | 1394 | H | 1.425 | 1.425 | 1.425 |  | 0.0001276 | 1.7219 | 2 | 0.00037661 | [31 empty] | LINW.02010020.001
Horizontaal Wand | Linea Plus | Nee | RAL9016 | LINW.02010020.133 | 20 | 100 | 20 | 22 | 1394 | 119.8624 | 0.48432 | [8 empty] | A01 | 409 | LINW0.02010020 |  | 393 | 0 | 1394 | 1394 | 1394 | H | 1.425 | 1.425 | 1.425 |  | 0.0001276 | 1.7219 | 2 | 0.00037661 | [31 empty] | LINW.02010020.133
Horizontaal Wand | Linea Plus | Nee | OffBlack | LINW.02010020.145 | 20 | 100 | 20 | 22 | 1394 | 119.8624 | 0.48432 | [8 empty] | A01 | 409 | LINW0.02010020 |  | 393 | 0 | 1394 | 1394 | 1394 | H | 1.425 | 1.425 | 1.425 |  | 0.0001276 | 1.7219 | 2 | 0.00037661 | [31 empty] | LINW.02010020.145
Horizontaal Wand | Linea Plus | Nee | Grijs 001 | LINW.02011010.001 | 20 | 110 | 10 | 12 | 625 | 53.7403 | 0.39816 | [8 empty] | A01 | 276 | LINW0.02011010 |  | 265 | 0 | 625 | 625 | 625 | H | 1.436 | 1.436 | 1.436 |  | 0.0003969 | 1.7346 | 2 | 0.00036735 | [31 empty] | LINW.02011010.001
Horizontaal Wand | Linea Plus | Nee | RAL9016 | LINW.02011010.133 | 20 | 110 | 10 | 12 | 625 | 53.7403 | 0.39816 | [8 empty] | A01 | 276 | LINW0.02011010 |  | 265 | 0 | 625 | 625 | 625 | H | 1.436 | 1.436 | 1.436 |  | 0.0003969 | 1.7346 | 2 | 0.00036735 | [31 empty] | LINW.02011010.133
Horizontaal Wand | Linea Plus | Nee | OffBlack | LINW.02011010.145 | 20 | 110 | 10 | 12 | 625 | 53.7403 | 0.39816 | [8 empty] | A01 | 276 | LINW0.02011010 |  | 265 | 0 | 625 | 625 | 625 | H | 1.436 | 1.436 | 1.436 |  | 0.0003969 | 1.7346 | 2 | 0.00036735 | [31 empty] | LINW.02011010.145
Horizontaal Wand | Linea Plus | Nee | Grijs 001 | LINW.02011015.001 | 20 | 110 | 15 | 17 | 1142 | 98.1943 | 0.5663 | [8 empty] | A01 | 366 | LINW0.02011015 |  | 352 | 0 | 1142 | 1142 | 1142 | H | 1.424 | 1.424 | 1.424 |  | 0.0002083 | 1.724 | 2 | 0.00046183 | [31 empty] | LINW.02011015.001
Horizontaal Wand | Linea Plus | Nee | RAL9016 | LINW.02011015.133 | 20 | 110 | 15 | 17 | 1142 | 98.1943 | 0.5663 | [8 empty] | A01 | 366 | LINW0.02011015 |  | 352 | 0 | 1142 | 1142 | 1142 | H | 1.424 | 1.424 | 1.424 |  | 0.0002083 | 1.724 | 2 | 0.00046183 | [31 empty] | LINW.02011015.133
Horizontaal Wand | Linea Plus | Nee | OffBlack | LINW.02011015.145 | 20 | 110 | 15 | 17 | 1142 | 98.1943 | 0.5663 | [8 empty] | A01 | 366 | LINW0.02011015 |  | 352 | 0 | 1142 | 1142 | 1142 | H | 1.424 | 1.424 | 1.424 |  | 0.0002083 | 1.724 | 2 | 0.00046183 | [31 empty] | LINW.02011015.145
Horizontaal Wand | Linea Plus | Nee | Grijs 001 | LINW.02011020.001 | 20 | 110 | 20 | 22 | 1533 | 131.8143 | 0.57045 | [8 empty] | A01 | 435 | LINW0.02011020 |  | 418 | 0 | 1533 | 1533 | 1533 | H | 1.425 | 1.425 | 1.425 |  | 0.0001276 | 1.7219 | 2 | 0.00037661 | [31 empty] | LINW.02011020.001
Horizontaal Wand | Linea Plus | Nee | RAL9016 | LINW.02011020.133 | 20 | 110 | 20 | 22 | 1533 | 131.8143 | 0.57045 | [8 empty] | A01 | 435 | LINW0.02011020 |  | 418 | 0 | 1533 | 1533 | 1533 | H | 1.425 | 1.425 | 1.425 |  | 0.0001276 | 1.7219 | 2 | 0.00037661 | [31 empty] | LINW.02011020.133
Horizontaal Wand | Linea Plus | Nee | OffBlack | LINW.02011020.145 | 20 | 110 | 20 | 22 | 1533 | 131.8143 | 0.57045 | [8 empty] | A01 | 435 | LINW0.02011020 |  | 418 | 0 | 1533 | 1533 | 1533 | H | 1.425 | 1.425 | 1.425 |  | 0.0001276 | 1.7219 | 2 | 0.00037661 | [31 empty] | LINW.02011020.145
Horizontaal Wand | Linea Plus | Nee | Grijs 001 | LINW.02012010.001 | 20 | 120 | 10 | 12 | 682 | 58.6414 | 0.46324 | [8 empty] | A01 | 293 | LINW0.02012010 |  | 282 | 0 | 682 | 682 | 682 | H | 1.436 | 1.436 | 1.436 |  | 0.0003969 | 1.7346 | 2 | 0.00036735 | [31 empty] | LINW.02012010.001
Horizontaal Wand | Linea Plus | Nee | RAL9016 | LINW.02012010.133 | 20 | 120 | 10 | 12 | 682 | 58.6414 | 0.46324 | [8 empty] | A01 | 293 | LINW0.02012010 |  | 282 | 0 | 682 | 682 | 682 | H | 1.436 | 1.436 | 1.436 |  | 0.0003969 | 1.7346 | 2 | 0.00036735 | [31 empty] | LINW.02012010.133
Horizontaal Wand | Linea Plus | Nee | OffBlack | LINW.02012010.145 | 20 | 120 | 10 | 12 | 682 | 58.6414 | 0.46324 | [8 empty] | A01 | 293 | LINW0.02012010 |  | 282 | 0 | 682 | 682 | 682 | H | 1.436 | 1.436 | 1.436 |  | 0.0003969 | 1.7346 | 2 | 0.00036735 | [31 empty] | LINW.02012010.145
Horizontaal Wand | Linea Plus | Nee | Grijs 001 | LINW.02012015.001 | 20 | 120 | 15 | 17 | 1246 | 107.1367 | 0.65812 | [8 empty] | A01 | 390 | LINW0.02012015 |  | 375 | 0 | 1246 | 1246 | 1246 | H | 1.424 | 1.424 | 1.424 |  | 0.0002083 | 1.724 | 2 | 0.00046183 | [31 empty] | LINW.02012015.001
Horizontaal Wand | Linea Plus | Nee | RAL9016 | LINW.02012015.133 | 20 | 120 | 15 | 17 | 1246 | 107.1367 | 0.65812 | [8 empty] | A01 | 390 | LINW0.02012015 |  | 375 | 0 | 1246 | 1246 | 1246 | H | 1.424 | 1.424 | 1.424 |  | 0.0002083 | 1.724 | 2 | 0.00046183 | [31 empty] | LINW.02012015.133
Horizontaal Wand | Linea Plus | Nee | OffBlack | LINW.02012015.145 | 20 | 120 | 15 | 17 | 1246 | 107.1367 | 0.65812 | [8 empty] | A01 | 390 | LINW0.02012015 |  | 375 | 0 | 1246 | 1246 | 1246 | H | 1.424 | 1.424 | 1.424 |  | 0.0002083 | 1.724 | 2 | 0.00046183 | [31 empty] | LINW.02012015.145
Horizontaal Wand | Linea Plus | Nee | Grijs 001 | LINW.02012020.001 | 20 | 120 | 20 | 22 | 1673 | 143.8521 | 0.66308 | [8 empty] | A01 | 467 | LINW0.02012020 |  | 449 | 0 | 1673 | 1673 | 1673 | H | 1.425 | 1.425 | 1.425 |  | 0.0001276 | 1.7219 | 2 | 0.00037661 | [31 empty] | LINW.02012020.001
Horizontaal Wand | Linea Plus | Nee | RAL9016 | LINW.02012020.133 | 20 | 120 | 20 | 22 | 1673 | 143.8521 | 0.66308 | [8 empty] | A01 | 467 | LINW0.02012020 |  | 449 | 0 | 1673 | 1673 | 1673 | H | 1.425 | 1.425 | 1.425 |  | 0.0001276 | 1.7219 | 2 | 0.00037661 | [31 empty] | LINW.02012020.133
Horizontaal Wand | Linea Plus | Nee | OffBlack | LINW.02012020.145 | 20 | 120 | 20 | 22 | 1673 | 143.8521 | 0.66308 | [8 empty] | A01 | 467 | LINW0.02012020 |  | 449 | 0 | 1673 | 1673 | 1673 | H | 1.425 | 1.425 | 1.425 |  | 0.0001276 | 1.7219 | 2 | 0.00037661 | [31 empty] | LINW.02012020.145
Horizontaal Wand | Linea Plus | Nee | Grijs 001 | LINW.02014010.001 | 20 | 140 | 10 | 12 | 795 | 68.3577 | 0.60437 | [8 empty] | A01 | 323 | LINW0.02014010 |  | 311 | 0 | 795 | 795 | 795 | H | 1.436 | 1.436 | 1.436 |  | 0.0003969 | 1.7346 | 2 | 0.00036735 | [31 empty] | LINW.02014010.001
Horizontaal Wand | Linea Plus | Nee | RAL9016 | LINW.02014010.133 | 20 | 140 | 10 | 12 | 795 | 68.3577 | 0.60437 | [8 empty] | A01 | 323 | LINW0.02014010 |  | 311 | 0 | 795 | 795 | 795 | H | 1.436 | 1.436 | 1.436 |  | 0.0003969 | 1.7346 | 2 | 0.00036735 | [31 empty] | LINW.02014010.133
Horizontaal Wand | Linea Plus | Nee | OffBlack | LINW.02014010.145 | 20 | 140 | 10 | 12 | 795 | 68.3577 | 0.60437 | [8 empty] | A01 | 323 | LINW0.02014010 |  | 311 | 0 | 795 | 795 | 795 | H | 1.436 | 1.436 | 1.436 |  | 0.0003969 | 1.7346 | 2 | 0.00036735 | [31 empty] | LINW.02014010.145
Horizontaal Wand | Linea Plus | Nee | Grijs 001 | LINW.02014015.001 | 20 | 140 | 15 | 17 | 1453 | 124.9355 | 0.85778 | [8 empty] | A01 | 433 | LINW0.02014015 |  | 416 | 0 | 1453 | 1453 | 1453 | H | 1.424 | 1.424 | 1.424 |  | 0.0002083 | 1.724 | 2 | 0.00046183 | [31 empty] | LINW.02014015.001
Horizontaal Wand | Linea Plus | Nee | RAL9016 | LINW.02014015.133 | 20 | 140 | 15 | 17 | 1453 | 124.9355 | 0.85778 | [8 empty] | A01 | 433 | LINW0.02014015 |  | 416 | 0 | 1453 | 1453 | 1453 | H | 1.424 | 1.424 | 1.424 |  | 0.0002083 | 1.724 | 2 | 0.00046183 | [31 empty] | LINW.02014015.133
Horizontaal Wand | Linea Plus | Nee | OffBlack | LINW.02014015.145 | 20 | 140 | 15 | 17 | 1453 | 124.9355 | 0.85778 | [8 empty] | A01 | 433 | LINW0.02014015 |  | 416 | 0 | 1453 | 1453 | 1453 | H | 1.424 | 1.424 | 1.424 |  | 0.0002083 | 1.724 | 2 | 0.00046183 | [31 empty] | LINW.02014015.145
Horizontaal Wand | Linea Plus | Nee | Grijs 001 | LINW.02014020.001 | 20 | 140 | 20 | 22 | 1952 | 167.8418 | 0.86478 | [8 empty] | A01 | 546 | LINW0.02014020 |  | 525 | 0 | 1952 | 1952 | 1952 | H | 1.425 | 1.425 | 1.425 |  | 0.0001276 | 1.7219 | 2 | 0.00037661 | [31 empty] | LINW.02014020.001
Horizontaal Wand | Linea Plus | Nee | RAL9016 | LINW.02014020.133 | 20 | 140 | 20 | 22 | 1952 | 167.8418 | 0.86478 | [8 empty] | A01 | 546 | LINW0.02014020 |  | 525 | 0 | 1952 | 1952 | 1952 | H | 1.425 | 1.425 | 1.425 |  | 0.0001276 | 1.7219 | 2 | 0.00037661 | [31 empty] | LINW.02014020.133
Horizontaal Wand | Linea Plus | Nee | OffBlack | LINW.02014020.145 | 20 | 140 | 20 | 22 | 1952 | 167.8418 | 0.86478 | [8 empty] | A01 | 546 | LINW0.02014020 |  | 525 | 0 | 1952 | 1952 | 1952 | H | 1.425 | 1.425 | 1.425 |  | 0.0001276 | 1.7219 | 2 | 0.00037661 | [31 empty] | LINW.02014020.145
Horizontaal Wand | Linea Plus | Nee | Grijs 001 | LINW.02016010.001 | 20 | 160 | 10 | 12 | 909 | 78.1599 | 0.76252 | [8 empty] | A01 | 385 | LINW0.02016010 |  | 370 | 0 | 909 | 909 | 909 | H | 1.436 | 1.436 | 1.436 |  | 0.0003969 | 1.7346 | 2 | 0.00036735 | [31 empty] | LINW.02016010.001
Horizontaal Wand | Linea Plus | Nee | RAL9016 | LINW.02016010.133 | 20 | 160 | 10 | 12 | 909 | 78.1599 | 0.76252 | [8 empty] | A01 | 385 | LINW0.02016010 |  | 370 | 0 | 909 | 909 | 909 | H | 1.436 | 1.436 | 1.436 |  | 0.0003969 | 1.7346 | 2 | 0.00036735 | [31 empty] | LINW.02016010.133
Horizontaal Wand | Linea Plus | Nee | OffBlack | LINW.02016010.145 | 20 | 160 | 10 | 12 | 909 | 78.1599 | 0.76252 | [8 empty] | A01 | 385 | LINW0.02016010 |  | 370 | 0 | 909 | 909 | 909 | H | 1.436 | 1.436 | 1.436 |  | 0.0003969 | 1.7346 | 2 | 0.00036735 | [31 empty] | LINW.02016010.145
Horizontaal Wand | Linea Plus | Nee | Grijs 001 | LINW.02016015.001 | 20 | 160 | 15 | 17 | 1661 | 142.8203 | 1.0803 | [8 empty] | A01 | 516 | LINW0.02016015 |  | 496 | 0 | 1661 | 1661 | 1661 | H | 1.424 | 1.424 | 1.424 |  | 0.0002083 | 1.724 | 2 | 0.00046183 | [31 empty] | LINW.02016015.001
Horizontaal Wand | Linea Plus | Nee | RAL9016 | LINW.02016015.133 | 20 | 160 | 15 | 17 | 1661 | 142.8203 | 1.0803 | [8 empty] | A01 | 516 | LINW0.02016015 |  | 496 | 0 | 1661 | 1661 | 1661 | H | 1.424 | 1.424 | 1.424 |  | 0.0002083 | 1.724 | 2 | 0.00046183 | [31 empty] | LINW.02016015.133
Horizontaal Wand | Linea Plus | Nee | OffBlack | LINW.02016015.145 | 20 | 160 | 15 | 17 | 1661 | 142.8203 | 1.0803 | [8 empty] | A01 | 516 | LINW0.02016015 |  | 496 | 0 | 1661 | 1661 | 1661 | H | 1.424 | 1.424 | 1.424 |  | 0.0002083 | 1.724 | 2 | 0.00046183 | [31 empty] | LINW.02016015.145
Horizontaal Wand | Linea Plus | Nee | Grijs 001 | LINW.02016020.001 | 20 | 160 | 20 | 22 | 2230 | 191.7455 | 1.0876 | [8 empty] | A01 | 654 | LINW0.02016020 |  | 629 | 0 | 2230 | 2230 | 2230 | H | 1.425 | 1.425 | 1.425 |  | 0.0001276 | 1.7219 | 2 | 0.00037661 | [31 empty] | LINW.02016020.001
Horizontaal Wand | Linea Plus | Nee | RAL9016 | LINW.02016020.133 | 20 | 160 | 20 | 22 | 2230 | 191.7455 | 1.0876 | [8 empty] | A01 | 654 | LINW0.02016020 |  | 629 | 0 | 2230 | 2230 | 2230 | H | 1.425 | 1.425 | 1.425 |  | 0.0001276 | 1.7219 | 2 | 0.00037661 | [31 empty] | LINW.02016020.133
Horizontaal Wand | Linea Plus | Nee | OffBlack | LINW.02016020.145 | 20 | 160 | 20 | 22 | 2230 | 191.7455 | 1.0876 | [8 empty] | A01 | 654 | LINW0.02016020 |  | 629 | 0 | 2230 | 2230 | 2230 | H | 1.425 | 1.425 | 1.425 |  | 0.0001276 | 1.7219 | 2 | 0.00037661 | [31 empty] | LINW.02016020.145
Horizontaal Wand | Linea Plus | Nee | Grijs 001 | LINW.02018010.001 | 20 | 180 | 10 | 12 | 1022 | 87.8762 | 0.93437 | [8 empty] | A01 | 417 | LINW0.02018010 |  | 401 | 0 | 1022 | 1022 | 1022 | H | 1.436 | 1.436 | 1.436 |  | 0.0003969 | 1.7346 | 2 | 0.00036735 | [31 empty] | LINW.02018010.001
Horizontaal Wand | Linea Plus | Nee | RAL9016 | LINW.02018010.133 | 20 | 180 | 10 | 12 | 1022 | 87.8762 | 0.93437 | [8 empty] | A01 | 417 | LINW0.02018010 |  | 401 | 0 | 1022 | 1022 | 1022 | H | 1.436 | 1.436 | 1.436 |  | 0.0003969 | 1.7346 | 2 | 0.00036735 | [31 empty] | LINW.02018010.133
Horizontaal Wand | Linea Plus | Nee | OffBlack | LINW.02018010.145 | 20 | 180 | 10 | 12 | 1022 | 87.8762 | 0.93437 | [8 empty] | A01 | 417 | LINW0.02018010 |  | 401 | 0 | 1022 | 1022 | 1022 | H | 1.436 | 1.436 | 1.436 |  | 0.0003969 | 1.7346 | 2 | 0.00036735 | [31 empty] | LINW.02018010.145
Horizontaal Wand | Linea Plus | Nee | Grijs 001 | LINW.02018015.001 | 20 | 180 | 15 | 17 | 1868 | 160.6191 | 1.3228 | [8 empty] | A01 | 565 | LINW0.02018015 |  | 543 | 0 | 1868 | 1868 | 1868 | H | 1.424 | 1.424 | 1.424 |  | 0.0002083 | 1.724 | 2 | 0.00046183 | [31 empty] | LINW.02018015.001
Horizontaal Wand | Linea Plus | Nee | RAL9016 | LINW.02018015.133 | 20 | 180 | 15 | 17 | 1868 | 160.6191 | 1.3228 | [8 empty] | A01 | 565 | LINW0.02018015 |  | 543 | 0 | 1868 | 1868 | 1868 | H | 1.424 | 1.424 | 1.424 |  | 0.0002083 | 1.724 | 2 | 0.00046183 | [31 empty] | LINW.02018015.133
Horizontaal Wand | Linea Plus | Nee | OffBlack | LINW.02018015.145 | 20 | 180 | 15 | 17 | 1868 | 160.6191 | 1.3228 | [8 empty] | A01 | 565 | LINW0.02018015 |  | 543 | 0 | 1868 | 1868 | 1868 | H | 1.424 | 1.424 | 1.424 |  | 0.0002083 | 1.724 | 2 | 0.00046183 | [31 empty] | LINW.02018015.145
Horizontaal Wand | Linea Plus | Nee | Grijs 001 | LINW.02018020.001 | 20 | 180 | 20 | 22 | 2509 | 215.7352 | 1.3324 | [8 empty] | A01 | 711 | LINW0.02018020 |  | 684 | 0 | 2509 | 2509 | 2509 | H | 1.425 | 1.425 | 1.425 |  | 0.0001276 | 1.7219 | 2 | 0.00037661 | [31 empty] | LINW.02018020.001
Horizontaal Wand | Linea Plus | Nee | RAL9016 | LINW.02018020.133 | 20 | 180 | 20 | 22 | 2509 | 215.7352 | 1.3324 | [8 empty] | A01 | 711 | LINW0.02018020 |  | 684 | 0 | 2509 | 2509 | 2509 | H | 1.425 | 1.425 | 1.425 |  | 0.0001276 | 1.7219 | 2 | 0.00037661 | [31 empty] | LINW.02018020.133
Horizontaal Wand | Linea Plus | Nee | OffBlack | LINW.02018020.145 | 20 | 180 | 20 | 22 | 2509 | 215.7352 | 1.3324 | [8 empty] | A01 | 711 | LINW0.02018020 |  | 684 | 0 | 2509 | 2509 | 2509 | H | 1.425 | 1.425 | 1.425 |  | 0.0001276 | 1.7219 | 2 | 0.00037661 | [31 empty] | LINW.02018020.145
Horizontaal Wand | Linea Plus | Nee | Grijs 001 | LINW.02020010.001 | 20 | 200 | 10 | 12 | 1136 | 97.6784 | 1.1225 | [8 empty] | A01 | 454 | LINW0.02020010 |  | 437 | 0 | 1136 | 1136 | 1136 | H | 1.436 | 1.436 | 1.436 |  | 0.0003969 | 1.7346 | 2 | 0.00036735 | [31 empty] | LINW.02020010.001
Horizontaal Wand | Linea Plus | Nee | RAL9016 | LINW.02020010.133 | 20 | 200 | 10 | 12 | 1136 | 97.6784 | 1.1225 | [8 empty] | A01 | 454 | LINW0.02020010 |  | 437 | 0 | 1136 | 1136 | 1136 | H | 1.436 | 1.436 | 1.436 |  | 0.0003969 | 1.7346 | 2 | 0.00036735 | [31 empty] | LINW.02020010.133
Horizontaal Wand | Linea Plus | Nee | OffBlack | LINW.02020010.145 | 20 | 200 | 10 | 12 | 1136 | 97.6784 | 1.1225 | [8 empty] | A01 | 454 | LINW0.02020010 |  | 437 | 0 | 1136 | 1136 | 1136 | H | 1.436 | 1.436 | 1.436 |  | 0.0003969 | 1.7346 | 2 | 0.00036735 | [31 empty] | LINW.02020010.145
Horizontaal Wand | Linea Plus | Nee | Grijs 001 | LINW.02020015.001 | 20 | 200 | 15 | 17 | 2076 | 178.5039 | 1.5868 | [8 empty] | A01 | 645 | LINW0.02020015 |  | 620 | 0 | 2076 | 2076 | 2076 | H | 1.424 | 1.424 | 1.424 |  | 0.0002083 | 1.724 | 2 | 0.00046183 | [31 empty] | LINW.02020015.001
Horizontaal Wand | Linea Plus | Nee | RAL9016 | LINW.02020015.133 | 20 | 200 | 15 | 17 | 2076 | 178.5039 | 1.5868 | [8 empty] | A01 | 645 | LINW0.02020015 |  | 620 | 0 | 2076 | 2076 | 2076 | H | 1.424 | 1.424 | 1.424 |  | 0.0002083 | 1.724 | 2 | 0.00046183 | [31 empty] | LINW.02020015.133
Horizontaal Wand | Linea Plus | Nee | OffBlack | LINW.02020015.145 | 20 | 200 | 15 | 17 | 2076 | 178.5039 | 1.5868 | [8 empty] | A01 | 645 | LINW0.02020015 |  | 620 | 0 | 2076 | 2076 | 2076 | H | 1.424 | 1.424 | 1.424 |  | 0.0002083 | 1.724 | 2 | 0.00046183 | [31 empty] | LINW.02020015.145
Horizontaal Wand | Linea Plus | Nee | Grijs 001 | LINW.02020020.001 | 20 | 200 | 20 | 22 | 2788 | 239.7248 | 1.5976 | [8 empty] | A01 | 773 | LINW0.02020020 |  | 743 | 0 | 2788 | 2788 | 2788 | H | 1.425 | 1.425 | 1.425 |  | 0.0001276 | 1.7219 | 2 | 0.00037661 | [31 empty] | LINW.02020020.001
Horizontaal Wand | Linea Plus | Nee | RAL9016 | LINW.02020020.133 | 20 | 200 | 20 | 22 | 2788 | 239.7248 | 1.5976 | [8 empty] | A01 | 773 | LINW0.02020020 |  | 743 | 0 | 2788 | 2788 | 2788 | H | 1.425 | 1.425 | 1.425 |  | 0.0001276 | 1.7219 | 2 | 0.00037661 | [31 empty] | LINW.02020020.133
Horizontaal Wand | Linea Plus | Nee | OffBlack | LINW.02020020.145 | 20 | 200 | 20 | 22 | 2788 | 239.7248 | 1.5976 | [8 empty] | A01 | 773 | LINW0.02020020 |  | 743 | 0 | 2788 | 2788 | 2788 | H | 1.425 | 1.425 | 1.425 |  | 0.0001276 | 1.7219 | 2 | 0.00037661 | [31 empty] | LINW.02020020.145
Horizontaal Wand | Linea Plus | Nee | Grijs 001 | LINW.02022010.001 | 20 | 220 | 10 | 12 | 1250 | 107.4807 | 1.325 | [8 empty] | A01 | 531 | LINW0.02022010 |  | 511 | 0 | 1250 | 1250 | 1250 | H | 1.436 | 1.436 | 1.436 |  | 0.0003969 | 1.7346 | 2 | 0.00036735 | [31 empty] | LINW.02022010.001
Horizontaal Wand | Linea Plus | Nee | RAL9016 | LINW.02022010.133 | 20 | 220 | 10 | 12 | 1250 | 107.4807 | 1.325 | [8 empty] | A01 | 531 | LINW0.02022010 |  | 511 | 0 | 1250 | 1250 | 1250 | H | 1.436 | 1.436 | 1.436 |  | 0.0003969 | 1.7346 | 2 | 0.00036735 | [31 empty] | LINW.02022010.133
Horizontaal Wand | Linea Plus | Nee | OffBlack | LINW.02022010.145 | 20 | 220 | 10 | 12 | 1250 | 107.4807 | 1.325 | [8 empty] | A01 | 531 | LINW0.02022010 |  | 511 | 0 | 1250 | 1250 | 1250 | H | 1.436 | 1.436 | 1.436 |  | 0.0003969 | 1.7346 | 2 | 0.00036735 | [31 empty] | LINW.02022010.145
Horizontaal Wand | Linea Plus | Nee | Grijs 001 | LINW.02022015.001 | 20 | 220 | 15 | 17 | 2284 | 196.3887 | 1.8708 | [8 empty] | A01 | 754 | LINW0.02022015 |  | 725 | 0 | 2284 | 2284 | 2284 | H | 1.424 | 1.424 | 1.424 |  | 0.0002083 | 1.724 | 2 | 0.00046183 | [31 empty] | LINW.02022015.001
Horizontaal Wand | Linea Plus | Nee | RAL9016 | LINW.02022015.133 | 20 | 220 | 15 | 17 | 2284 | 196.3887 | 1.8708 | [8 empty] | A01 | 754 | LINW0.02022015 |  | 725 | 0 | 2284 | 2284 | 2284 | H | 1.424 | 1.424 | 1.424 |  | 0.0002083 | 1.724 | 2 | 0.00046183 | [31 empty] | LINW.02022015.133
Horizontaal Wand | Linea Plus | Nee | OffBlack | LINW.02022015.145 | 20 | 220 | 15 | 17 | 2284 | 196.3887 | 1.8708 | [8 empty] | A01 | 754 | LINW0.02022015 |  | 725 | 0 | 2284 | 2284 | 2284 | H | 1.424 | 1.424 | 1.424 |  | 0.0002083 | 1.724 | 2 | 0.00046183 | [31 empty] | LINW.02022015.145
Horizontaal Wand | Linea Plus | Nee | Grijs 001 | LINW.02022020.001 | 20 | 220 | 20 | 22 | 3067 | 263.7145 | 1.8828 | [8 empty] | A01 | 907 | LINW0.02022020 |  | 872 | 0 | 3067 | 3067 | 3067 | H | 1.425 | 1.425 | 1.425 |  | 0.0001276 | 1.7219 | 2 | 0.00037661 | [31 empty] | LINW.02022020.001
Horizontaal Wand | Linea Plus | Nee | RAL9016 | LINW.02022020.133 | 20 | 220 | 20 | 22 | 3067 | 263.7145 | 1.8828 | [8 empty] | A01 | 907 | LINW0.02022020 |  | 872 | 0 | 3067 | 3067 | 3067 | H | 1.425 | 1.425 | 1.425 |  | 0.0001276 | 1.7219 | 2 | 0.00037661 | [31 empty] | LINW.02022020.133
Horizontaal Wand | Linea Plus | Nee | OffBlack | LINW.02022020.145 | 20 | 220 | 20 | 22 | 3067 | 263.7145 | 1.8828 | [8 empty] | A01 | 907 | LINW0.02022020 |  | 872 | 0 | 3067 | 3067 | 3067 | H | 1.425 | 1.425 | 1.425 |  | 0.0001276 | 1.7219 | 2 | 0.00037661 | [31 empty] | LINW.02022020.145
Horizontaal Wand | Linea Plus | Nee | Grijs 001 | LINW.02024010.001 | 20 | 240 | 10 | 12 | 1363 | 117.1969 | 1.5397 | [8 empty] | A01 | 569 | LINW0.02024010 |  | 547 | 0 | 1363 | 1363 | 1363 | H | 1.436 | 1.436 | 1.436 |  | 0.0003969 | 1.7346 | 2 | 0.00036735 | [31 empty] | LINW.02024010.001
Horizontaal Wand | Linea Plus | Nee | RAL9016 | LINW.02024010.133 | 20 | 240 | 10 | 12 | 1363 | 117.1969 | 1.5397 | [8 empty] | A01 | 569 | LINW0.02024010 |  | 547 | 0 | 1363 | 1363 | 1363 | H | 1.436 | 1.436 | 1.436 |  | 0.0003969 | 1.7346 | 2 | 0.00036735 | [31 empty] | LINW.02024010.133
Horizontaal Wand | Linea Plus | Nee | OffBlack | LINW.02024010.145 | 20 | 240 | 10 | 12 | 1363 | 117.1969 | 1.5397 | [8 empty] | A01 | 569 | LINW0.02024010 |  | 547 | 0 | 1363 | 1363 | 1363 | H | 1.436 | 1.436 | 1.436 |  | 0.0003969 | 1.7346 | 2 | 0.00036735 | [31 empty] | LINW.02024010.145
Horizontaal Wand | Linea Plus | Nee | Grijs 001 | LINW.02024015.001 | 20 | 240 | 15 | 17 | 2491 | 214.1874 | 2.1726 | [8 empty] | A01 | 809 | LINW0.02024015 |  | 778 | 0 | 2491 | 2491 | 2491 | H | 1.424 | 1.424 | 1.424 |  | 0.0002083 | 1.724 | 2 | 0.00046183 | [31 empty] | LINW.02024015.001
Horizontaal Wand | Linea Plus | Nee | RAL9016 | LINW.02024015.133 | 20 | 240 | 15 | 17 | 2491 | 214.1874 | 2.1726 | [8 empty] | A01 | 809 | LINW0.02024015 |  | 778 | 0 | 2491 | 2491 | 2491 | H | 1.424 | 1.424 | 1.424 |  | 0.0002083 | 1.724 | 2 | 0.00046183 | [31 empty] | LINW.02024015.133
Horizontaal Wand | Linea Plus | Nee | OffBlack | LINW.02024015.145 | 20 | 240 | 15 | 17 | 2491 | 214.1874 | 2.1726 | [8 empty] | A01 | 809 | LINW0.02024015 |  | 778 | 0 | 2491 | 2491 | 2491 | H | 1.424 | 1.424 | 1.424 |  | 0.0002083 | 1.724 | 2 | 0.00046183 | [31 empty] | LINW.02024015.145
Horizontaal Wand | Linea Plus | Nee | Grijs 001 | LINW.02024020.001 | 20 | 240 | 20 | 22 | 3346 | 287.7042 | 2.1873 | [8 empty] | A01 | 974 | LINW0.02024020 |  | 937 | 0 | 3346 | 3346 | 3346 | H | 1.425 | 1.425 | 1.425 |  | 0.0001276 | 1.7219 | 2 | 0.00037661 | [31 empty] | LINW.02024020.001
Horizontaal Wand | Linea Plus | Nee | RAL9016 | LINW.02024020.133 | 20 | 240 | 20 | 22 | 3346 | 287.7042 | 2.1873 | [8 empty] | A01 | 974 | LINW0.02024020 |  | 937 | 0 | 3346 | 3346 | 3346 | H | 1.425 | 1.425 | 1.425 |  | 0.0001276 | 1.7219 | 2 | 0.00037661 | [31 empty] | LINW.02024020.133
Horizontaal Wand | Linea Plus | Nee | OffBlack | LINW.02024020.145 | 20 | 240 | 20 | 22 | 3346 | 287.7042 | 2.1873 | [8 empty] | A01 | 974 | LINW0.02024020 |  | 937 | 0 | 3346 | 3346 | 3346 | H | 1.425 | 1.425 | 1.425 |  | 0.0001276 | 1.7219 | 2 | 0.00037661 | [31 empty] | LINW.02024020.145
Horizontaal Wand | Linea Plus | Nee | Grijs 001 | LINW.02026010.001 | 20 | 260 | 10 | 12 | 1477 | 126.9991 | 1.7698 | [8 empty] | A01 | 606 | LINW0.02026010 |  | 583 | 0 | 1477 | 1477 | 1477 | H | 1.436 | 1.436 | 1.436 |  | 0.0003969 | 1.7346 | 2 | 0.00036735 | [31 empty] | LINW.02026010.001
Horizontaal Wand | Linea Plus | Nee | RAL9016 | LINW.02026010.133 | 20 | 260 | 10 | 12 | 1477 | 126.9991 | 1.7698 | [8 empty] | A01 | 606 | LINW0.02026010 |  | 583 | 0 | 1477 | 1477 | 1477 | H | 1.436 | 1.436 | 1.436 |  | 0.0003969 | 1.7346 | 2 | 0.00036735 | [31 empty] | LINW.02026010.133
Horizontaal Wand | Linea Plus | Nee | OffBlack | LINW.02026010.145 | 20 | 260 | 10 | 12 | 1477 | 126.9991 | 1.7698 | [8 empty] | A01 | 606 | LINW0.02026010 |  | 583 | 0 | 1477 | 1477 | 1477 | H | 1.436 | 1.436 | 1.436 |  | 0.0003969 | 1.7346 | 2 | 0.00036735 | [31 empty] | LINW.02026010.145
Horizontaal Wand | Linea Plus | Nee | Grijs 001 | LINW.02026015.001 | 20 | 260 | 15 | 17 | 2699 | 232.0722 | 2.4947 | [8 empty] | A01 | 860 | LINW0.02026015 |  | 827 | 0 | 2699 | 2699 | 2699 | H | 1.424 | 1.424 | 1.424 |  | 0.0002083 | 1.724 | 2 | 0.00046183 | [31 empty] | LINW.02026015.001
Horizontaal Wand | Linea Plus | Nee | RAL9016 | LINW.02026015.133 | 20 | 260 | 15 | 17 | 2699 | 232.0722 | 2.4947 | [8 empty] | A01 | 860 | LINW0.02026015 |  | 827 | 0 | 2699 | 2699 | 2699 | H | 1.424 | 1.424 | 1.424 |  | 0.0002083 | 1.724 | 2 | 0.00046183 | [31 empty] | LINW.02026015.133
Horizontaal Wand | Linea Plus | Nee | OffBlack | LINW.02026015.145 | 20 | 260 | 15 | 17 | 2699 | 232.0722 | 2.4947 | [8 empty] | A01 | 860 | LINW0.02026015 |  | 827 | 0 | 2699 | 2699 | 2699 | H | 1.424 | 1.424 | 1.424 |  | 0.0002083 | 1.724 | 2 | 0.00046183 | [31 empty] | LINW.02026015.145
Horizontaal Wand | Linea Plus | Nee | Grijs 001 | LINW.02026020.001 | 20 | 260 | 20 | 22 | 3624 | 311.6079 | 2.5095 | [8 empty] | A01 | 1038 | LINW0.02026020 |  | 998 | 0 | 3624 | 3624 | 3624 | H | 1.425 | 1.425 | 1.425 |  | 0.0001276 | 1.7219 | 2 | 0.00037661 | [31 empty] | LINW.02026020.001
Horizontaal Wand | Linea Plus | Nee | RAL9016 | LINW.02026020.133 | 20 | 260 | 20 | 22 | 3624 | 311.6079 | 2.5095 | [8 empty] | A01 | 1038 | LINW0.02026020 |  | 998 | 0 | 3624 | 3624 | 3624 | H | 1.425 | 1.425 | 1.425 |  | 0.0001276 | 1.7219 | 2 | 0.00037661 | [31 empty] | LINW.02026020.133
Horizontaal Wand | Linea Plus | Nee | OffBlack | LINW.02026020.145 | 20 | 260 | 20 | 22 | 3624 | 311.6079 | 2.5095 | [8 empty] | A01 | 1038 | LINW0.02026020 |  | 998 | 0 | 3624 | 3624 | 3624 | H | 1.425 | 1.425 | 1.425 |  | 0.0001276 | 1.7219 | 2 | 0.00037661 | [31 empty] | LINW.02026020.145
Horizontaal Wand | Linea Plus | Nee | Grijs 001 | LINW.02028010.001 | 20 | 280 | 10 | 12 | 1590 | 136.7154 | 2.0113 | [8 empty] | A01 | 641 | LINW0.02028010 |  | 616 | 0 | 1590 | 1590 | 1590 | H | 1.436 | 1.436 | 1.436 |  | 0.0003969 | 1.7346 | 2 | 0.00036735 | [31 empty] | LINW.02028010.001
Horizontaal Wand | Linea Plus | Nee | RAL9016 | LINW.02028010.133 | 20 | 280 | 10 | 12 | 1590 | 136.7154 | 2.0113 | [8 empty] | A01 | 641 | LINW0.02028010 |  | 616 | 0 | 1590 | 1590 | 1590 | H | 1.436 | 1.436 | 1.436 |  | 0.0003969 | 1.7346 | 2 | 0.00036735 | [31 empty] | LINW.02028010.133
Horizontaal Wand | Linea Plus | Nee | OffBlack | LINW.02028010.145 | 20 | 280 | 10 | 12 | 1590 | 136.7154 | 2.0113 | [8 empty] | A01 | 641 | LINW0.02028010 |  | 616 | 0 | 1590 | 1590 | 1590 | H | 1.436 | 1.436 | 1.436 |  | 0.0003969 | 1.7346 | 2 | 0.00036735 | [31 empty] | LINW.02028010.145
Horizontaal Wand | Linea Plus | Nee | Grijs 001 | LINW.02028015.001 | 20 | 280 | 15 | 17 | 2906 | 249.871 | 2.8337 | [8 empty] | A01 | 908 | LINW0.02028015 |  | 873 | 0 | 2906 | 2906 | 2906 | H | 1.424 | 1.424 | 1.424 |  | 0.0002083 | 1.724 | 2 | 0.00046183 | [31 empty] | LINW.02028015.001
Horizontaal Wand | Linea Plus | Nee | RAL9016 | LINW.02028015.133 | 20 | 280 | 15 | 17 | 2906 | 249.871 | 2.8337 | [8 empty] | A01 | 908 | LINW0.02028015 |  | 873 | 0 | 2906 | 2906 | 2906 | H | 1.424 | 1.424 | 1.424 |  | 0.0002083 | 1.724 | 2 | 0.00046183 | [31 empty] | LINW.02028015.133
Horizontaal Wand | Linea Plus | Nee | OffBlack | LINW.02028015.145 | 20 | 280 | 15 | 17 | 2906 | 249.871 | 2.8337 | [8 empty] | A01 | 908 | LINW0.02028015 |  | 873 | 0 | 2906 | 2906 | 2906 | H | 1.424 | 1.424 | 1.424 |  | 0.0002083 | 1.724 | 2 | 0.00046183 | [31 empty] | LINW.02028015.145
Horizontaal Wand | Linea Plus | Nee | Grijs 001 | LINW.02028020.001 | 20 | 280 | 20 | 22 | 3903 | 335.5976 | 2.8514 | [8 empty] | A01 | 1099 | LINW0.02028020 |  | 1057 | 0 | 3903 | 3903 | 3903 | H | 1.425 | 1.425 | 1.425 |  | 0.0001276 | 1.7219 | 2 | 0.00037661 | [31 empty] | LINW.02028020.001
Horizontaal Wand | Linea Plus | Nee | RAL9016 | LINW.02028020.133 | 20 | 280 | 20 | 22 | 3903 | 335.5976 | 2.8514 | [8 empty] | A01 | 1099 | LINW0.02028020 |  | 1057 | 0 | 3903 | 3903 | 3903 | H | 1.425 | 1.425 | 1.425 |  | 0.0001276 | 1.7219 | 2 | 0.00037661 | [31 empty] | LINW.02028020.133
Horizontaal Wand | Linea Plus | Nee | OffBlack | LINW.02028020.145 | 20 | 280 | 20 | 22 | 3903 | 335.5976 | 2.8514 | [8 empty] | A01 | 1099 | LINW0.02028020 |  | 1057 | 0 | 3903 | 3903 | 3903 | H | 1.425 | 1.425 | 1.425 |  | 0.0001276 | 1.7219 | 2 | 0.00037661 | [31 empty] | LINW.02028020.145
Horizontaal Wand | Linea Plus | Nee | Grijs 001 | LINW.03505010.001 | 35 | 50 | 10 | 12 | 393 | 33.7919 | 0.17806 | [8 empty] | A01 | 200 | LINW0.03505010 |  | 192 | 0 | 393 | 393 | 393 | H | 1.419 | 1.419 | 1.419 |  | 0.0003969 | 1.7346 | 2 | 0.00036735 | [31 empty] | LINW.03505010.001
Horizontaal Wand | Linea Plus | Nee | RAL9016 | LINW.03505010.133 | 35 | 50 | 10 | 12 | 393 | 33.7919 | 0.17806 | [8 empty] | A01 | 200 | LINW0.03505010 |  | 192 | 0 | 393 | 393 | 393 | H | 1.419 | 1.419 | 1.419 |  | 0.0003969 | 1.7346 | 2 | 0.00036735 | [31 empty] | LINW.03505010.133
Horizontaal Wand | Linea Plus | Nee | OffBlack | LINW.03505010.145 | 35 | 50 | 10 | 12 | 393 | 33.7919 | 0.17806 | [8 empty] | A01 | 200 | LINW0.03505010 |  | 192 | 0 | 393 | 393 | 393 | H | 1.419 | 1.419 | 1.419 |  | 0.0003969 | 1.7346 | 2 | 0.00036735 | [31 empty] | LINW.03505010.145
Horizontaal Wand | Linea Plus | Nee | Grijs 001 | LINW.03505011.001 | 35 | 50 | 11 | 12 | 549 | 47.2055 | 0.31797 | [8 empty] | A01 | 303 | LINW0.03505011 |  | 291 | 0 | 549 | 549 | 549 | H | 1.46 | 1.46 | 1.46 |  | 0.0003969 | 1.7346 | 4 | 0.00057429 | [31 empty] | LINW.03505011.001
Horizontaal Wand | Linea Plus | Nee | RAL9016 | LINW.03505011.133 | 35 | 50 | 11 | 12 | 549 | 47.2055 | 0.31797 | [8 empty] | A01 | 303 | LINW0.03505011 |  | 291 | 0 | 549 | 549 | 549 | H | 1.46 | 1.46 | 1.46 |  | 0.0003969 | 1.7346 | 4 | 0.00057429 | [31 empty] | LINW.03505011.133
Horizontaal Wand | Linea Plus | Nee | OffBlack | LINW.03505011.145 | 35 | 50 | 11 | 12 | 549 | 47.2055 | 0.31797 | [8 empty] | A01 | 303 | LINW0.03505011 |  | 291 | 0 | 549 | 549 | 549 | H | 1.46 | 1.46 | 1.46 |  | 0.0003969 | 1.7346 | 4 | 0.00057429 | [31 empty] | LINW.03505011.145
Horizontaal Wand | Linea Plus | Nee | Grijs 001 | LINW.03505015.001 | 35 | 50 | 15 | 17 | 659 | 56.6638 | 0.21948 | [8 empty] | A01 | 246 | LINW0.03505015 |  | 237 | 0 | 659 | 659 | 659 | H | 1.398 | 1.398 | 1.398 |  | 0.0002083 | 1.724 | 2 | 0.00046183 | [31 empty] | LINW.03505015.001
Horizontaal Wand | Linea Plus | Nee | RAL9016 | LINW.03505015.133 | 35 | 50 | 15 | 17 | 659 | 56.6638 | 0.21948 | [8 empty] | A01 | 246 | LINW0.03505015 |  | 237 | 0 | 659 | 659 | 659 | H | 1.398 | 1.398 | 1.398 |  | 0.0002083 | 1.724 | 2 | 0.00046183 | [31 empty] | LINW.03505015.133
Horizontaal Wand | Linea Plus | Nee | OffBlack | LINW.03505015.145 | 35 | 50 | 15 | 17 | 659 | 56.6638 | 0.21948 | [8 empty] | A01 | 246 | LINW0.03505015 |  | 237 | 0 | 659 | 659 | 659 | H | 1.398 | 1.398 | 1.398 |  | 0.0002083 | 1.724 | 2 | 0.00046183 | [31 empty] | LINW.03505015.145
Horizontaal Wand | Linea Plus | Nee | Grijs 001 | LINW.03505016.001 | 35 | 50 | 16 | 17 | 813 | 69.9054 | 0.31523 | [8 empty] | A01 | 380 | LINW0.03505016 |  | 365 | 0 | 813 | 813 | 813 | H | 1.465 | 1.465 | 1.465 |  | 0.0002083 | 1.724 | 4 | 0.0013928 | [31 empty] | LINW.03505016.001
Horizontaal Wand | Linea Plus | Nee | RAL9016 | LINW.03505016.133 | 35 | 50 | 16 | 17 | 813 | 69.9054 | 0.31523 | [8 empty] | A01 | 380 | LINW0.03505016 |  | 365 | 0 | 813 | 813 | 813 | H | 1.465 | 1.465 | 1.465 |  | 0.0002083 | 1.724 | 4 | 0.0013928 | [31 empty] | LINW.03505016.133
Horizontaal Wand | Linea Plus | Nee | OffBlack | LINW.03505016.145 | 35 | 50 | 16 | 17 | 813 | 69.9054 | 0.31523 | [8 empty] | A01 | 380 | LINW0.03505016 |  | 365 | 0 | 813 | 813 | 813 | H | 1.465 | 1.465 | 1.465 |  | 0.0002083 | 1.724 | 4 | 0.0013928 | [31 empty] | LINW.03505016.145
Horizontaal Wand | Linea Plus | Nee | Grijs 001 | LINW.03505020.001 | 35 | 50 | 20 | 22 | 901 | 77.4721 | 0.22844 | [8 empty] | A01 | 282 | LINW0.03505020 |  | 271 | 0 | 901 | 901 | 901 | H | 1.399 | 1.399 | 1.399 |  | 0.0001276 | 1.7219 | 2 | 0.00037661 | [31 empty] | LINW.03505020.001
Horizontaal Wand | Linea Plus | Nee | RAL9016 | LINW.03505020.133 | 35 | 50 | 20 | 22 | 901 | 77.4721 | 0.22844 | [8 empty] | A01 | 282 | LINW0.03505020 |  | 271 | 0 | 901 | 901 | 901 | H | 1.399 | 1.399 | 1.399 |  | 0.0001276 | 1.7219 | 2 | 0.00037661 | [31 empty] | LINW.03505020.133
Horizontaal Wand | Linea Plus | Nee | OffBlack | LINW.03505020.145 | 35 | 50 | 20 | 22 | 901 | 77.4721 | 0.22844 | [8 empty] | A01 | 282 | LINW0.03505020 |  | 271 | 0 | 901 | 901 | 901 | H | 1.399 | 1.399 | 1.399 |  | 0.0001276 | 1.7219 | 2 | 0.00037661 | [31 empty] | LINW.03505020.145
Horizontaal Wand | Linea Plus | Nee | Grijs 001 | LINW.03505021.001 | 35 | 50 | 21 | 22 | 1039 | 89.3379 | 0.29197 | [8 empty] | A01 | 404 | LINW0.03505021 |  | 388 | 0 | 1039 | 1039 | 1039 | H | 1.481 | 1.481 | 1.481 |  | 0.0001276 | 1.7219 | 4 | 0.0005142 | [31 empty] | LINW.03505021.001
Horizontaal Wand | Linea Plus | Nee | RAL9016 | LINW.03505021.133 | 35 | 50 | 21 | 22 | 1039 | 89.3379 | 0.29197 | [8 empty] | A01 | 404 | LINW0.03505021 |  | 388 | 0 | 1039 | 1039 | 1039 | H | 1.481 | 1.481 | 1.481 |  | 0.0001276 | 1.7219 | 4 | 0.0005142 | [31 empty] | LINW.03505021.133
Horizontaal Wand | Linea Plus | Nee | OffBlack | LINW.03505021.145 | 35 | 50 | 21 | 22 | 1039 | 89.3379 | 0.29197 | [8 empty] | A01 | 404 | LINW0.03505021 |  | 388 | 0 | 1039 | 1039 | 1039 | H | 1.481 | 1.481 | 1.481 |  | 0.0001276 | 1.7219 | 4 | 0.0005142 | [31 empty] | LINW.03505021.145
Horizontaal Wand | Linea Plus | Nee | Grijs 001 | LINW.03506010.001 | 35 | 60 | 10 | 12 | 471 | 40.4987 | 0.24375 | [8 empty] | A01 | 213 | LINW0.03506010 |  | 205 | 0 | 471 | 471 | 471 | H | 1.419 | 1.419 | 1.419 |  | 0.0003969 | 1.7346 | 2 | 0.00036735 | [31 empty] | LINW.03506010.001
Horizontaal Wand | Linea Plus | Nee | RAL9016 | LINW.03506010.133 | 35 | 60 | 10 | 12 | 471 | 40.4987 | 0.24375 | [8 empty] | A01 | 213 | LINW0.03506010 |  | 205 | 0 | 471 | 471 | 471 | H | 1.419 | 1.419 | 1.419 |  | 0.0003969 | 1.7346 | 2 | 0.00036735 | [31 empty] | LINW.03506010.133
Horizontaal Wand | Linea Plus | Nee | OffBlack | LINW.03506010.145 | 35 | 60 | 10 | 12 | 471 | 40.4987 | 0.24375 | [8 empty] | A01 | 213 | LINW0.03506010 |  | 205 | 0 | 471 | 471 | 471 | H | 1.419 | 1.419 | 1.419 |  | 0.0003969 | 1.7346 | 2 | 0.00036735 | [31 empty] | LINW.03506010.145
Horizontaal Wand | Linea Plus | Nee | Grijs 001 | LINW.03506011.001 | 35 | 60 | 11 | 12 | 659 | 56.6638 | 0.43648 | [8 empty] | A01 | 320 | LINW0.03506011 |  | 308 | 0 | 659 | 659 | 659 | H | 1.46 | 1.46 | 1.46 |  | 0.0003969 | 1.7346 | 4 | 0.00057429 | [31 empty] | LINW.03506011.001
Horizontaal Wand | Linea Plus | Nee | RAL9016 | LINW.03506011.133 | 35 | 60 | 11 | 12 | 659 | 56.6638 | 0.43648 | [8 empty] | A01 | 320 | LINW0.03506011 |  | 308 | 0 | 659 | 659 | 659 | H | 1.46 | 1.46 | 1.46 |  | 0.0003969 | 1.7346 | 4 | 0.00057429 | [31 empty] | LINW.03506011.133
Horizontaal Wand | Linea Plus | Nee | OffBlack | LINW.03506011.145 | 35 | 60 | 11 | 12 | 659 | 56.6638 | 0.43648 | [8 empty] | A01 | 320 | LINW0.03506011 |  | 308 | 0 | 659 | 659 | 659 | H | 1.46 | 1.46 | 1.46 |  | 0.0003969 | 1.7346 | 4 | 0.00057429 | [31 empty] | LINW.03506011.145
Horizontaal Wand | Linea Plus | Nee | Grijs 001 | LINW.03506015.001 | 35 | 60 | 15 | 17 | 790 | 67.9278 | 0.30001 | [8 empty] | A01 | 265 | LINW0.03506015 |  | 255 | 0 | 790 | 790 | 790 | H | 1.398 | 1.398 | 1.398 |  | 0.0002083 | 1.724 | 2 | 0.00046183 | [31 empty] | LINW.03506015.001
Horizontaal Wand | Linea Plus | Nee | RAL9016 | LINW.03506015.133 | 35 | 60 | 15 | 17 | 790 | 67.9278 | 0.30001 | [8 empty] | A01 | 265 | LINW0.03506015 |  | 255 | 0 | 790 | 790 | 790 | H | 1.398 | 1.398 | 1.398 |  | 0.0002083 | 1.724 | 2 | 0.00046183 | [31 empty] | LINW.03506015.133
Horizontaal Wand | Linea Plus | Nee | OffBlack | LINW.03506015.145 | 35 | 60 | 15 | 17 | 790 | 67.9278 | 0.30001 | [8 empty] | A01 | 265 | LINW0.03506015 |  | 255 | 0 | 790 | 790 | 790 | H | 1.398 | 1.398 | 1.398 |  | 0.0002083 | 1.724 | 2 | 0.00046183 | [31 empty] | LINW.03506015.145
Horizontaal Wand | Linea Plus | Nee | Grijs 001 | LINW.03506016.001 | 35 | 60 | 16 | 17 | 975 | 83.8349 | 0.4312 | [8 empty] | A01 | 418 | LINW0.03506016 |  | 402 | 0 | 975 | 975 | 975 | H | 1.465 | 1.465 | 1.465 |  | 0.0002083 | 1.724 | 4 | 0.0013928 | [31 empty] | LINW.03506016.001
Horizontaal Wand | Linea Plus | Nee | RAL9016 | LINW.03506016.133 | 35 | 60 | 16 | 17 | 975 | 83.8349 | 0.4312 | [8 empty] | A01 | 418 | LINW0.03506016 |  | 402 | 0 | 975 | 975 | 975 | H | 1.465 | 1.465 | 1.465 |  | 0.0002083 | 1.724 | 4 | 0.0013928 | [31 empty] | LINW.03506016.133
Horizontaal Wand | Linea Plus | Nee | OffBlack | LINW.03506016.145 | 35 | 60 | 16 | 17 | 975 | 83.8349 | 0.4312 | [8 empty] | A01 | 418 | LINW0.03506016 |  | 402 | 0 | 975 | 975 | 975 | H | 1.465 | 1.465 | 1.465 |  | 0.0002083 | 1.724 | 4 | 0.0013928 | [31 empty] | LINW.03506016.145
Horizontaal Wand | Linea Plus | Nee | Grijs 001 | LINW.03506020.001 | 35 | 60 | 20 | 22 | 1081 | 92.9493 | 0.31259 | [8 empty] | A01 | 305 | LINW0.03506020 |  | 293 | 0 | 1081 | 1081 | 1081 | H | 1.399 | 1.399 | 1.399 |  | 0.0001276 | 1.7219 | 2 | 0.00037661 | [31 empty] | LINW.03506020.001
Horizontaal Wand | Linea Plus | Nee | RAL9016 | LINW.03506020.133 | 35 | 60 | 20 | 22 | 1081 | 92.9493 | 0.31259 | [8 empty] | A01 | 305 | LINW0.03506020 |  | 293 | 0 | 1081 | 1081 | 1081 | H | 1.399 | 1.399 | 1.399 |  | 0.0001276 | 1.7219 | 2 | 0.00037661 | [31 empty] | LINW.03506020.133
Horizontaal Wand | Linea Plus | Nee | OffBlack | LINW.03506020.145 | 35 | 60 | 20 | 22 | 1081 | 92.9493 | 0.31259 | [8 empty] | A01 | 305 | LINW0.03506020 |  | 293 | 0 | 1081 | 1081 | 1081 | H | 1.399 | 1.399 | 1.399 |  | 0.0001276 | 1.7219 | 2 | 0.00037661 | [31 empty] | LINW.03506020.145
Horizontaal Wand | Linea Plus | Nee | Grijs 001 | LINW.03506021.001 | 35 | 60 | 21 | 22 | 1247 | 107.2227 | 0.39976 | [8 empty] | A01 | 437 | LINW0.03506021 |  | 420 | 0 | 1247 | 1247 | 1247 | H | 1.481 | 1.481 | 1.481 |  | 0.0001276 | 1.7219 | 4 | 0.0005142 | [31 empty] | LINW.03506021.001
Horizontaal Wand | Linea Plus | Nee | RAL9016 | LINW.03506021.133 | 35 | 60 | 21 | 22 | 1247 | 107.2227 | 0.39976 | [8 empty] | A01 | 437 | LINW0.03506021 |  | 420 | 0 | 1247 | 1247 | 1247 | H | 1.481 | 1.481 | 1.481 |  | 0.0001276 | 1.7219 | 4 | 0.0005142 | [31 empty] | LINW.03506021.133
Horizontaal Wand | Linea Plus | Nee | OffBlack | LINW.03506021.145 | 35 | 60 | 21 | 22 | 1247 | 107.2227 | 0.39976 | [8 empty] | A01 | 437 | LINW0.03506021 |  | 420 | 0 | 1247 | 1247 | 1247 | H | 1.481 | 1.481 | 1.481 |  | 0.0001276 | 1.7219 | 4 | 0.0005142 | [31 empty] | LINW.03506021.145
Horizontaal Wand | Linea Plus | Nee | Grijs 001 | LINW.03507010.001 | 35 | 70 | 10 | 12 | 550 | 47.2915 | 0.31898 | [8 empty] | A01 | 236 | LINW0.03507010 |  | 227 | 0 | 550 | 550 | 550 | H | 1.419 | 1.419 | 1.419 |  | 0.0003969 | 1.7346 | 2 | 0.00036735 | [31 empty] | LINW.03507010.001
Horizontaal Wand | Linea Plus | Nee | RAL9016 | LINW.03507010.133 | 35 | 70 | 10 | 12 | 550 | 47.2915 | 0.31898 | [8 empty] | A01 | 236 | LINW0.03507010 |  | 227 | 0 | 550 | 550 | 550 | H | 1.419 | 1.419 | 1.419 |  | 0.0003969 | 1.7346 | 2 | 0.00036735 | [31 empty] | LINW.03507010.133
Horizontaal Wand | Linea Plus | Nee | OffBlack | LINW.03507010.145 | 35 | 70 | 10 | 12 | 550 | 47.2915 | 0.31898 | [8 empty] | A01 | 236 | LINW0.03507010 |  | 227 | 0 | 550 | 550 | 550 | H | 1.419 | 1.419 | 1.419 |  | 0.0003969 | 1.7346 | 2 | 0.00036735 | [31 empty] | LINW.03507010.145
Horizontaal Wand | Linea Plus | Nee | Grijs 001 | LINW.03507011.001 | 35 | 70 | 11 | 12 | 769 | 66.1221 | 0.5705 | [8 empty] | A01 | 359 | LINW0.03507011 |  | 345 | 0 | 769 | 769 | 769 | H | 1.46 | 1.46 | 1.46 |  | 0.0003969 | 1.7346 | 4 | 0.00057429 | [31 empty] | LINW.03507011.001
Horizontaal Wand | Linea Plus | Nee | RAL9016 | LINW.03507011.133 | 35 | 70 | 11 | 12 | 769 | 66.1221 | 0.5705 | [8 empty] | A01 | 359 | LINW0.03507011 |  | 345 | 0 | 769 | 769 | 769 | H | 1.46 | 1.46 | 1.46 |  | 0.0003969 | 1.7346 | 4 | 0.00057429 | [31 empty] | LINW.03507011.133
Horizontaal Wand | Linea Plus | Nee | OffBlack | LINW.03507011.145 | 35 | 70 | 11 | 12 | 769 | 66.1221 | 0.5705 | [8 empty] | A01 | 359 | LINW0.03507011 |  | 345 | 0 | 769 | 769 | 769 | H | 1.46 | 1.46 | 1.46 |  | 0.0003969 | 1.7346 | 4 | 0.00057429 | [31 empty] | LINW.03507011.145
Horizontaal Wand | Linea Plus | Nee | Grijs 001 | LINW.03507015.001 | 35 | 70 | 15 | 17 | 922 | 79.2777 | 0.39158 | [8 empty] | A01 | 300 | LINW0.03507015 |  | 288 | 0 | 922 | 922 | 922 | H | 1.398 | 1.398 | 1.398 |  | 0.0002083 | 1.724 | 2 | 0.00046183 | [31 empty] | LINW.03507015.001
Horizontaal Wand | Linea Plus | Nee | RAL9016 | LINW.03507015.133 | 35 | 70 | 15 | 17 | 922 | 79.2777 | 0.39158 | [8 empty] | A01 | 300 | LINW0.03507015 |  | 288 | 0 | 922 | 922 | 922 | H | 1.398 | 1.398 | 1.398 |  | 0.0002083 | 1.724 | 2 | 0.00046183 | [31 empty] | LINW.03507015.133
Horizontaal Wand | Linea Plus | Nee | OffBlack | LINW.03507015.145 | 35 | 70 | 15 | 17 | 922 | 79.2777 | 0.39158 | [8 empty] | A01 | 300 | LINW0.03507015 |  | 288 | 0 | 922 | 922 | 922 | H | 1.398 | 1.398 | 1.398 |  | 0.0002083 | 1.724 | 2 | 0.00046183 | [31 empty] | LINW.03507015.145
Horizontaal Wand | Linea Plus | Nee | Grijs 001 | LINW.03507016.001 | 35 | 70 | 16 | 17 | 1138 | 97.8504 | 0.56288 | [8 empty] | A01 | 476 | LINW0.03507016 |  | 458 | 0 | 1138 | 1138 | 1138 | H | 1.465 | 1.465 | 1.465 |  | 0.0002083 | 1.724 | 4 | 0.0013928 | [31 empty] | LINW.03507016.001
Horizontaal Wand | Linea Plus | Nee | RAL9016 | LINW.03507016.133 | 35 | 70 | 16 | 17 | 1138 | 97.8504 | 0.56288 | [8 empty] | A01 | 476 | LINW0.03507016 |  | 458 | 0 | 1138 | 1138 | 1138 | H | 1.465 | 1.465 | 1.465 |  | 0.0002083 | 1.724 | 4 | 0.0013928 | [31 empty] | LINW.03507016.133
Horizontaal Wand | Linea Plus | Nee | OffBlack | LINW.03507016.145 | 35 | 70 | 16 | 17 | 1138 | 97.8504 | 0.56288 | [8 empty] | A01 | 476 | LINW0.03507016 |  | 458 | 0 | 1138 | 1138 | 1138 | H | 1.465 | 1.465 | 1.465 |  | 0.0002083 | 1.724 | 4 | 0.0013928 | [31 empty] | LINW.03507016.145
Horizontaal Wand | Linea Plus | Nee | Grijs 001 | LINW.03507020.001 | 35 | 70 | 20 | 22 | 1261 | 108.4265 | 0.40752 | [8 empty] | A01 | 349 | LINW0.03507020 |  | 336 | 0 | 1261 | 1261 | 1261 | H | 1.399 | 1.399 | 1.399 |  | 0.0001276 | 1.7219 | 2 | 0.00037661 | [31 empty] | LINW.03507020.001
Horizontaal Wand | Linea Plus | Nee | RAL9016 | LINW.03507020.133 | 35 | 70 | 20 | 22 | 1261 | 108.4265 | 0.40752 | [8 empty] | A01 | 349 | LINW0.03507020 |  | 336 | 0 | 1261 | 1261 | 1261 | H | 1.399 | 1.399 | 1.399 |  | 0.0001276 | 1.7219 | 2 | 0.00037661 | [31 empty] | LINW.03507020.133
Horizontaal Wand | Linea Plus | Nee | OffBlack | LINW.03507020.145 | 35 | 70 | 20 | 22 | 1261 | 108.4265 | 0.40752 | [8 empty] | A01 | 349 | LINW0.03507020 |  | 336 | 0 | 1261 | 1261 | 1261 | H | 1.399 | 1.399 | 1.399 |  | 0.0001276 | 1.7219 | 2 | 0.00037661 | [31 empty] | LINW.03507020.145
Horizontaal Wand | Linea Plus | Nee | Grijs 001 | LINW.03507021.001 | 35 | 70 | 21 | 22 | 1455 | 125.1075 | 0.52139 | [8 empty] | A01 | 503 | LINW0.03507021 |  | 484 | 0 | 1455 | 1455 | 1455 | H | 1.481 | 1.481 | 1.481 |  | 0.0001276 | 1.7219 | 4 | 0.0005142 | [31 empty] | LINW.03507021.001
Horizontaal Wand | Linea Plus | Nee | RAL9016 | LINW.03507021.133 | 35 | 70 | 21 | 22 | 1455 | 125.1075 | 0.52139 | [8 empty] | A01 | 503 | LINW0.03507021 |  | 484 | 0 | 1455 | 1455 | 1455 | H | 1.481 | 1.481 | 1.481 |  | 0.0001276 | 1.7219 | 4 | 0.0005142 | [31 empty] | LINW.03507021.133
Horizontaal Wand | Linea Plus | Nee | OffBlack | LINW.03507021.145 | 35 | 70 | 21 | 22 | 1455 | 125.1075 | 0.52139 | [8 empty] | A01 | 503 | LINW0.03507021 |  | 484 | 0 | 1455 | 1455 | 1455 | H | 1.481 | 1.481 | 1.481 |  | 0.0001276 | 1.7219 | 4 | 0.0005142 | [31 empty] | LINW.03507021.145
Horizontaal Wand | Linea Plus | Nee | Grijs 001 | LINW.03508010.001 | 35 | 80 | 10 | 12 | 628 | 53.9983 | 0.40148 | [8 empty] | A01 | 253 | LINW0.03508010 |  | 243 | 0 | 628 | 628 | 628 | H | 1.419 | 1.419 | 1.419 |  | 0.0003969 | 1.7346 | 2 | 0.00036735 | [31 empty] | LINW.03508010.001
Horizontaal Wand | Linea Plus | Nee | RAL9016 | LINW.03508010.133 | 35 | 80 | 10 | 12 | 628 | 53.9983 | 0.40148 | [8 empty] | A01 | 253 | LINW0.03508010 |  | 243 | 0 | 628 | 628 | 628 | H | 1.419 | 1.419 | 1.419 |  | 0.0003969 | 1.7346 | 2 | 0.00036735 | [31 empty] | LINW.03508010.133
Horizontaal Wand | Linea Plus | Nee | OffBlack | LINW.03508010.145 | 35 | 80 | 10 | 12 | 628 | 53.9983 | 0.40148 | [8 empty] | A01 | 253 | LINW0.03508010 |  | 243 | 0 | 628 | 628 | 628 | H | 1.419 | 1.419 | 1.419 |  | 0.0003969 | 1.7346 | 2 | 0.00036735 | [31 empty] | LINW.03508010.145
Horizontaal Wand | Linea Plus | Nee | Grijs 001 | LINW.03508011.001 | 35 | 80 | 11 | 12 | 878 | 75.4944 | 0.71798 | [8 empty] | A01 | 385 | LINW0.03508011 |  | 370 | 0 | 878 | 878 | 878 | H | 1.46 | 1.46 | 1.46 |  | 0.0003969 | 1.7346 | 4 | 0.00057429 | [31 empty] | LINW.03508011.001
Horizontaal Wand | Linea Plus | Nee | RAL9016 | LINW.03508011.133 | 35 | 80 | 11 | 12 | 878 | 75.4944 | 0.71798 | [8 empty] | A01 | 385 | LINW0.03508011 |  | 370 | 0 | 878 | 878 | 878 | H | 1.46 | 1.46 | 1.46 |  | 0.0003969 | 1.7346 | 4 | 0.00057429 | [31 empty] | LINW.03508011.133
Horizontaal Wand | Linea Plus | Nee | OffBlack | LINW.03508011.145 | 35 | 80 | 11 | 12 | 878 | 75.4944 | 0.71798 | [8 empty] | A01 | 385 | LINW0.03508011 |  | 370 | 0 | 878 | 878 | 878 | H | 1.46 | 1.46 | 1.46 |  | 0.0003969 | 1.7346 | 4 | 0.00057429 | [31 empty] | LINW.03508011.145
Horizontaal Wand | Linea Plus | Nee | Grijs 001 | LINW.03508015.001 | 35 | 80 | 15 | 17 | 1054 | 90.6277 | 0.49318 | [8 empty] | A01 | 324 | LINW0.03508015 |  | 312 | 0 | 1054 | 1054 | 1054 | H | 1.398 | 1.398 | 1.398 |  | 0.0002083 | 1.724 | 2 | 0.00046183 | [31 empty] | LINW.03508015.001
Horizontaal Wand | Linea Plus | Nee | RAL9016 | LINW.03508015.133 | 35 | 80 | 15 | 17 | 1054 | 90.6277 | 0.49318 | [8 empty] | A01 | 324 | LINW0.03508015 |  | 312 | 0 | 1054 | 1054 | 1054 | H | 1.398 | 1.398 | 1.398 |  | 0.0002083 | 1.724 | 2 | 0.00046183 | [31 empty] | LINW.03508015.133
Horizontaal Wand | Linea Plus | Nee | OffBlack | LINW.03508015.145 | 35 | 80 | 15 | 17 | 1054 | 90.6277 | 0.49318 | [8 empty] | A01 | 324 | LINW0.03508015 |  | 312 | 0 | 1054 | 1054 | 1054 | H | 1.398 | 1.398 | 1.398 |  | 0.0002083 | 1.724 | 2 | 0.00046183 | [31 empty] | LINW.03508015.145
Horizontaal Wand | Linea Plus | Nee | Grijs 001 | LINW.03508016.001 | 35 | 80 | 16 | 17 | 1300 | 111.7799 | 0.70806 | [8 empty] | A01 | 513 | LINW0.03508016 |  | 493 | 0 | 1300 | 1300 | 1300 | H | 1.465 | 1.465 | 1.465 |  | 0.0002083 | 1.724 | 4 | 0.0013928 | [31 empty] | LINW.03508016.001
Horizontaal Wand | Linea Plus | Nee | RAL9016 | LINW.03508016.133 | 35 | 80 | 16 | 17 | 1300 | 111.7799 | 0.70806 | [8 empty] | A01 | 513 | LINW0.03508016 |  | 493 | 0 | 1300 | 1300 | 1300 | H | 1.465 | 1.465 | 1.465 |  | 0.0002083 | 1.724 | 4 | 0.0013928 | [31 empty] | LINW.03508016.133
Horizontaal Wand | Linea Plus | Nee | OffBlack | LINW.03508016.145 | 35 | 80 | 16 | 17 | 1300 | 111.7799 | 0.70806 | [8 empty] | A01 | 513 | LINW0.03508016 |  | 493 | 0 | 1300 | 1300 | 1300 | H | 1.465 | 1.465 | 1.465 |  | 0.0002083 | 1.724 | 4 | 0.0013928 | [31 empty] | LINW.03508016.145
Horizontaal Wand | Linea Plus | Nee | Grijs 001 | LINW.03508020.001 | 35 | 80 | 20 | 22 | 1441 | 123.9037 | 0.51278 | [8 empty] | A01 | 379 | LINW0.03508020 |  | 364 | 0 | 1441 | 1441 | 1441 | H | 1.399 | 1.399 | 1.399 |  | 0.0001276 | 1.7219 | 2 | 0.00037661 | [31 empty] | LINW.03508020.001
Horizontaal Wand | Linea Plus | Nee | RAL9016 | LINW.03508020.133 | 35 | 80 | 20 | 22 | 1441 | 123.9037 | 0.51278 | [8 empty] | A01 | 379 | LINW0.03508020 |  | 364 | 0 | 1441 | 1441 | 1441 | H | 1.399 | 1.399 | 1.399 |  | 0.0001276 | 1.7219 | 2 | 0.00037661 | [31 empty] | LINW.03508020.133
Horizontaal Wand | Linea Plus | Nee | OffBlack | LINW.03508020.145 | 35 | 80 | 20 | 22 | 1441 | 123.9037 | 0.51278 | [8 empty] | A01 | 379 | LINW0.03508020 |  | 364 | 0 | 1441 | 1441 | 1441 | H | 1.399 | 1.399 | 1.399 |  | 0.0001276 | 1.7219 | 2 | 0.00037661 | [31 empty] | LINW.03508020.145
Horizontaal Wand | Linea Plus | Nee | Grijs 001 | LINW.03508021.001 | 35 | 80 | 21 | 22 | 1662 | 142.9063 | 0.65559 | [8 empty] | A01 | 543 | LINW0.03508021 |  | 522 | 0 | 1662 | 1662 | 1662 | H | 1.481 | 1.481 | 1.481 |  | 0.0001276 | 1.7219 | 4 | 0.0005142 | [31 empty] | LINW.03508021.001
Horizontaal Wand | Linea Plus | Nee | RAL9016 | LINW.03508021.133 | 35 | 80 | 21 | 22 | 1662 | 142.9063 | 0.65559 | [8 empty] | A01 | 543 | LINW0.03508021 |  | 522 | 0 | 1662 | 1662 | 1662 | H | 1.481 | 1.481 | 1.481 |  | 0.0001276 | 1.7219 | 4 | 0.0005142 | [31 empty] | LINW.03508021.133
Horizontaal Wand | Linea Plus | Nee | OffBlack | LINW.03508021.145 | 35 | 80 | 21 | 22 | 1662 | 142.9063 | 0.65559 | [8 empty] | A01 | 543 | LINW0.03508021 |  | 522 | 0 | 1662 | 1662 | 1662 | H | 1.481 | 1.481 | 1.481 |  | 0.0001276 | 1.7219 | 4 | 0.0005142 | [31 empty] | LINW.03508021.145
Horizontaal Wand | Linea Plus | Nee | Grijs 001 | LINW.03509010.001 | 35 | 90 | 10 | 12 | 707 | 60.7911 | 0.49309 | [8 empty] | A01 | 270 | LINW0.03509010 |  | 260 | 0 | 707 | 707 | 707 | H | 1.419 | 1.419 | 1.419 |  | 0.0003969 | 1.7346 | 2 | 0.00036735 | [31 empty] | LINW.03509010.001
Horizontaal Wand | Linea Plus | Nee | RAL9016 | LINW.03509010.133 | 35 | 90 | 10 | 12 | 707 | 60.7911 | 0.49309 | [8 empty] | A01 | 270 | LINW0.03509010 |  | 260 | 0 | 707 | 707 | 707 | H | 1.419 | 1.419 | 1.419 |  | 0.0003969 | 1.7346 | 2 | 0.00036735 | [31 empty] | LINW.03509010.133
Horizontaal Wand | Linea Plus | Nee | OffBlack | LINW.03509010.145 | 35 | 90 | 10 | 12 | 707 | 60.7911 | 0.49309 | [8 empty] | A01 | 270 | LINW0.03509010 |  | 260 | 0 | 707 | 707 | 707 | H | 1.419 | 1.419 | 1.419 |  | 0.0003969 | 1.7346 | 2 | 0.00036735 | [31 empty] | LINW.03509010.145
Horizontaal Wand | Linea Plus | Nee | Grijs 001 | LINW.03509011.001 | 35 | 90 | 11 | 12 | 988 | 84.9527 | 0.88111 | [8 empty] | A01 | 408 | LINW0.03509011 |  | 392 | 0 | 988 | 988 | 988 | H | 1.46 | 1.46 | 1.46 |  | 0.0003969 | 1.7346 | 4 | 0.00057429 | [31 empty] | LINW.03509011.001
Horizontaal Wand | Linea Plus | Nee | RAL9016 | LINW.03509011.133 | 35 | 90 | 11 | 12 | 988 | 84.9527 | 0.88111 | [8 empty] | A01 | 408 | LINW0.03509011 |  | 392 | 0 | 988 | 988 | 988 | H | 1.46 | 1.46 | 1.46 |  | 0.0003969 | 1.7346 | 4 | 0.00057429 | [31 empty] | LINW.03509011.133
Horizontaal Wand | Linea Plus | Nee | OffBlack | LINW.03509011.145 | 35 | 90 | 11 | 12 | 988 | 84.9527 | 0.88111 | [8 empty] | A01 | 408 | LINW0.03509011 |  | 392 | 0 | 988 | 988 | 988 | H | 1.46 | 1.46 | 1.46 |  | 0.0003969 | 1.7346 | 4 | 0.00057429 | [31 empty] | LINW.03509011.145
Horizontaal Wand | Linea Plus | Nee | Grijs 001 | LINW.03509015.001 | 35 | 90 | 15 | 17 | 1185 | 101.8917 | 0.60356 | [8 empty] | A01 | 345 | LINW0.03509015 |  | 332 | 0 | 1185 | 1185 | 1185 | H | 1.398 | 1.398 | 1.398 |  | 0.0002083 | 1.724 | 2 | 0.00046183 | [31 empty] | LINW.03509015.001
Horizontaal Wand | Linea Plus | Nee | RAL9016 | LINW.03509015.133 | 35 | 90 | 15 | 17 | 1185 | 101.8917 | 0.60356 | [8 empty] | A01 | 345 | LINW0.03509015 |  | 332 | 0 | 1185 | 1185 | 1185 | H | 1.398 | 1.398 | 1.398 |  | 0.0002083 | 1.724 | 2 | 0.00046183 | [31 empty] | LINW.03509015.133
Horizontaal Wand | Linea Plus | Nee | OffBlack | LINW.03509015.145 | 35 | 90 | 15 | 17 | 1185 | 101.8917 | 0.60356 | [8 empty] | A01 | 345 | LINW0.03509015 |  | 332 | 0 | 1185 | 1185 | 1185 | H | 1.398 | 1.398 | 1.398 |  | 0.0002083 | 1.724 | 2 | 0.00046183 | [31 empty] | LINW.03509015.145
Horizontaal Wand | Linea Plus | Nee | Grijs 001 | LINW.03509016.001 | 35 | 90 | 16 | 17 | 1463 | 125.7954 | 0.86798 | [8 empty] | A01 | 546 | LINW0.03509016 |  | 525 | 0 | 1463 | 1463 | 1463 | H | 1.465 | 1.465 | 1.465 |  | 0.0002083 | 1.724 | 4 | 0.0013928 | [31 empty] | LINW.03509016.001
Horizontaal Wand | Linea Plus | Nee | RAL9016 | LINW.03509016.133 | 35 | 90 | 16 | 17 | 1463 | 125.7954 | 0.86798 | [8 empty] | A01 | 546 | LINW0.03509016 |  | 525 | 0 | 1463 | 1463 | 1463 | H | 1.465 | 1.465 | 1.465 |  | 0.0002083 | 1.724 | 4 | 0.0013928 | [31 empty] | LINW.03509016.133
Horizontaal Wand | Linea Plus | Nee | OffBlack | LINW.03509016.145 | 35 | 90 | 16 | 17 | 1463 | 125.7954 | 0.86798 | [8 empty] | A01 | 546 | LINW0.03509016 |  | 525 | 0 | 1463 | 1463 | 1463 | H | 1.465 | 1.465 | 1.465 |  | 0.0002083 | 1.724 | 4 | 0.0013928 | [31 empty] | LINW.03509016.145
Horizontaal Wand | Linea Plus | Nee | Grijs 001 | LINW.03509020.001 | 35 | 90 | 20 | 22 | 1621 | 139.3809 | 0.62799 | [8 empty] | A01 | 404 | LINW0.03509020 |  | 388 | 0 | 1621 | 1621 | 1621 | H | 1.399 | 1.399 | 1.399 |  | 0.0001276 | 1.7219 | 2 | 0.00037661 | [31 empty] | LINW.03509020.001
Horizontaal Wand | Linea Plus | Nee | RAL9016 | LINW.03509020.133 | 35 | 90 | 20 | 22 | 1621 | 139.3809 | 0.62799 | [8 empty] | A01 | 404 | LINW0.03509020 |  | 388 | 0 | 1621 | 1621 | 1621 | H | 1.399 | 1.399 | 1.399 |  | 0.0001276 | 1.7219 | 2 | 0.00037661 | [31 empty] | LINW.03509020.133
Horizontaal Wand | Linea Plus | Nee | OffBlack | LINW.03509020.145 | 35 | 90 | 20 | 22 | 1621 | 139.3809 | 0.62799 | [8 empty] | A01 | 404 | LINW0.03509020 |  | 388 | 0 | 1621 | 1621 | 1621 | H | 1.399 | 1.399 | 1.399 |  | 0.0001276 | 1.7219 | 2 | 0.00037661 | [31 empty] | LINW.03509020.145
Horizontaal Wand | Linea Plus | Nee | Grijs 001 | LINW.03509021.001 | 35 | 90 | 21 | 22 | 1870 | 160.7911 | 0.80318 | [8 empty] | A01 | 579 | LINW0.03509021 |  | 557 | 0 | 1870 | 1870 | 1870 | H | 1.481 | 1.481 | 1.481 |  | 0.0001276 | 1.7219 | 4 | 0.0005142 | [31 empty] | LINW.03509021.001
Horizontaal Wand | Linea Plus | Nee | RAL9016 | LINW.03509021.133 | 35 | 90 | 21 | 22 | 1870 | 160.7911 | 0.80318 | [8 empty] | A01 | 579 | LINW0.03509021 |  | 557 | 0 | 1870 | 1870 | 1870 | H | 1.481 | 1.481 | 1.481 |  | 0.0001276 | 1.7219 | 4 | 0.0005142 | [31 empty] | LINW.03509021.133
Horizontaal Wand | Linea Plus | Nee | OffBlack | LINW.03509021.145 | 35 | 90 | 21 | 22 | 1870 | 160.7911 | 0.80318 | [8 empty] | A01 | 579 | LINW0.03509021 |  | 557 | 0 | 1870 | 1870 | 1870 | H | 1.481 | 1.481 | 1.481 |  | 0.0001276 | 1.7219 | 4 | 0.0005142 | [31 empty] | LINW.03509021.145
Horizontaal Wand | Linea Plus | Nee | Grijs 001 | LINW.03510010.001 | 35 | 100 | 10 | 12 | 785 | 67.4979 | 0.59124 | [8 empty] | A01 | 290 | LINW0.03510010 |  | 279 | 0 | 785 | 785 | 785 | H | 1.419 | 1.419 | 1.419 |  | 0.0003969 | 1.7346 | 2 | 0.00036735 | [31 empty] | LINW.03510010.001
Horizontaal Wand | Linea Plus | Nee | RAL9016 | LINW.03510010.133 | 35 | 100 | 10 | 12 | 785 | 67.4979 | 0.59124 | [8 empty] | A01 | 290 | LINW0.03510010 |  | 279 | 0 | 785 | 785 | 785 | H | 1.419 | 1.419 | 1.419 |  | 0.0003969 | 1.7346 | 2 | 0.00036735 | [31 empty] | LINW.03510010.133
Horizontaal Wand | Linea Plus | Nee | OffBlack | LINW.03510010.145 | 35 | 100 | 10 | 12 | 785 | 67.4979 | 0.59124 | [8 empty] | A01 | 290 | LINW0.03510010 |  | 279 | 0 | 785 | 785 | 785 | H | 1.419 | 1.419 | 1.419 |  | 0.0003969 | 1.7346 | 2 | 0.00036735 | [31 empty] | LINW.03510010.145
Horizontaal Wand | Linea Plus | Nee | Grijs 001 | LINW.03510011.001 | 35 | 100 | 11 | 12 | 1098 | 94.411 | 1.0582 | [8 empty] | A01 | 440 | LINW0.03510011 |  | 423 | 0 | 1098 | 1098 | 1098 | H | 1.46 | 1.46 | 1.46 |  | 0.0003969 | 1.7346 | 4 | 0.00057429 | [31 empty] | LINW.03510011.001
Horizontaal Wand | Linea Plus | Nee | RAL9016 | LINW.03510011.133 | 35 | 100 | 11 | 12 | 1098 | 94.411 | 1.0582 | [8 empty] | A01 | 440 | LINW0.03510011 |  | 423 | 0 | 1098 | 1098 | 1098 | H | 1.46 | 1.46 | 1.46 |  | 0.0003969 | 1.7346 | 4 | 0.00057429 | [31 empty] | LINW.03510011.133
Horizontaal Wand | Linea Plus | Nee | OffBlack | LINW.03510011.145 | 35 | 100 | 11 | 12 | 1098 | 94.411 | 1.0582 | [8 empty] | A01 | 440 | LINW0.03510011 |  | 423 | 0 | 1098 | 1098 | 1098 | H | 1.46 | 1.46 | 1.46 |  | 0.0003969 | 1.7346 | 4 | 0.00057429 | [31 empty] | LINW.03510011.145
Horizontaal Wand | Linea Plus | Nee | Grijs 001 | LINW.03510015.001 | 35 | 100 | 15 | 17 | 1317 | 113.2416 | 0.7241 | [8 empty] | A01 | 375 | LINW0.03510015 |  | 361 | 0 | 1317 | 1317 | 1317 | H | 1.398 | 1.398 | 1.398 |  | 0.0002083 | 1.724 | 2 | 0.00046183 | [31 empty] | LINW.03510015.001
Horizontaal Wand | Linea Plus | Nee | RAL9016 | LINW.03510015.133 | 35 | 100 | 15 | 17 | 1317 | 113.2416 | 0.7241 | [8 empty] | A01 | 375 | LINW0.03510015 |  | 361 | 0 | 1317 | 1317 | 1317 | H | 1.398 | 1.398 | 1.398 |  | 0.0002083 | 1.724 | 2 | 0.00046183 | [31 empty] | LINW.03510015.133
Horizontaal Wand | Linea Plus | Nee | OffBlack | LINW.03510015.145 | 35 | 100 | 15 | 17 | 1317 | 113.2416 | 0.7241 | [8 empty] | A01 | 375 | LINW0.03510015 |  | 361 | 0 | 1317 | 1317 | 1317 | H | 1.398 | 1.398 | 1.398 |  | 0.0002083 | 1.724 | 2 | 0.00046183 | [31 empty] | LINW.03510015.145
Horizontaal Wand | Linea Plus | Nee | Grijs 001 | LINW.03510016.001 | 35 | 100 | 16 | 17 | 1625 | 139.7248 | 1.0403 | [8 empty] | A01 | 594 | LINW0.03510016 |  | 571 | 0 | 1625 | 1625 | 1625 | H | 1.465 | 1.465 | 1.465 |  | 0.0002083 | 1.724 | 4 | 0.0013928 | [31 empty] | LINW.03510016.001
Horizontaal Wand | Linea Plus | Nee | RAL9016 | LINW.03510016.133 | 35 | 100 | 16 | 17 | 1625 | 139.7248 | 1.0403 | [8 empty] | A01 | 594 | LINW0.03510016 |  | 571 | 0 | 1625 | 1625 | 1625 | H | 1.465 | 1.465 | 1.465 |  | 0.0002083 | 1.724 | 4 | 0.0013928 | [31 empty] | LINW.03510016.133
Horizontaal Wand | Linea Plus | Nee | OffBlack | LINW.03510016.145 | 35 | 100 | 16 | 17 | 1625 | 139.7248 | 1.0403 | [8 empty] | A01 | 594 | LINW0.03510016 |  | 571 | 0 | 1625 | 1625 | 1625 | H | 1.465 | 1.465 | 1.465 |  | 0.0002083 | 1.724 | 4 | 0.0013928 | [31 empty] | LINW.03510016.145
Horizontaal Wand | Linea Plus | Nee | Grijs 001 | LINW.03510020.001 | 35 | 100 | 20 | 22 | 1801 | 154.8581 | 0.75283 | [8 empty] | A01 | 441 | LINW0.03510020 |  | 424 | 0 | 1801 | 1801 | 1801 | H | 1.399 | 1.399 | 1.399 |  | 0.0001276 | 1.7219 | 2 | 0.00037661 | [31 empty] | LINW.03510020.001
Horizontaal Wand | Linea Plus | Nee | RAL9016 | LINW.03510020.133 | 35 | 100 | 20 | 22 | 1801 | 154.8581 | 0.75283 | [8 empty] | A01 | 441 | LINW0.03510020 |  | 424 | 0 | 1801 | 1801 | 1801 | H | 1.399 | 1.399 | 1.399 |  | 0.0001276 | 1.7219 | 2 | 0.00037661 | [31 empty] | LINW.03510020.133
Horizontaal Wand | Linea Plus | Nee | OffBlack | LINW.03510020.145 | 35 | 100 | 20 | 22 | 1801 | 154.8581 | 0.75283 | [8 empty] | A01 | 441 | LINW0.03510020 |  | 424 | 0 | 1801 | 1801 | 1801 | H | 1.399 | 1.399 | 1.399 |  | 0.0001276 | 1.7219 | 2 | 0.00037661 | [31 empty] | LINW.03510020.145
Horizontaal Wand | Linea Plus | Nee | Grijs 001 | LINW.03510021.001 | 35 | 100 | 21 | 22 | 2078 | 178.6758 | 0.96313 | [8 empty] | A01 | 638 | LINW0.03510021 |  | 613 | 0 | 2078 | 2078 | 2078 | H | 1.481 | 1.481 | 1.481 |  | 0.0001276 | 1.7219 | 4 | 0.0005142 | [31 empty] | LINW.03510021.001
Horizontaal Wand | Linea Plus | Nee | RAL9016 | LINW.03510021.133 | 35 | 100 | 21 | 22 | 2078 | 178.6758 | 0.96313 | [8 empty] | A01 | 638 | LINW0.03510021 |  | 613 | 0 | 2078 | 2078 | 2078 | H | 1.481 | 1.481 | 1.481 |  | 0.0001276 | 1.7219 | 4 | 0.0005142 | [31 empty] | LINW.03510021.133
Horizontaal Wand | Linea Plus | Nee | OffBlack | LINW.03510021.145 | 35 | 100 | 21 | 22 | 2078 | 178.6758 | 0.96313 | [8 empty] | A01 | 638 | LINW0.03510021 |  | 613 | 0 | 2078 | 2078 | 2078 | H | 1.481 | 1.481 | 1.481 |  | 0.0001276 | 1.7219 | 4 | 0.0005142 | [31 empty] | LINW.03510021.145
Horizontaal Wand | Linea Plus | Nee | Grijs 001 | LINW.03511010.001 | 35 | 110 | 10 | 12 | 864 | 74.2906 | 0.69824 | [8 empty] | A01 | 304 | LINW0.03511010 |  | 292 | 0 | 864 | 864 | 864 | H | 1.419 | 1.419 | 1.419 |  | 0.0003969 | 1.7346 | 2 | 0.00036735 | [31 empty] | LINW.03511010.001
Horizontaal Wand | Linea Plus | Nee | RAL9016 | LINW.03511010.133 | 35 | 110 | 10 | 12 | 864 | 74.2906 | 0.69824 | [8 empty] | A01 | 304 | LINW0.03511010 |  | 292 | 0 | 864 | 864 | 864 | H | 1.419 | 1.419 | 1.419 |  | 0.0003969 | 1.7346 | 2 | 0.00036735 | [31 empty] | LINW.03511010.133
Horizontaal Wand | Linea Plus | Nee | OffBlack | LINW.03511010.145 | 35 | 110 | 10 | 12 | 864 | 74.2906 | 0.69824 | [8 empty] | A01 | 304 | LINW0.03511010 |  | 292 | 0 | 864 | 864 | 864 | H | 1.419 | 1.419 | 1.419 |  | 0.0003969 | 1.7346 | 2 | 0.00036735 | [31 empty] | LINW.03511010.145
Horizontaal Wand | Linea Plus | Nee | Grijs 001 | LINW.03511011.001 | 35 | 110 | 11 | 12 | 1208 | 103.8693 | 1.2488 | [8 empty] | A01 | 461 | LINW0.03511011 |  | 443 | 0 | 1208 | 1208 | 1208 | H | 1.46 | 1.46 | 1.46 |  | 0.0003969 | 1.7346 | 4 | 0.00057429 | [31 empty] | LINW.03511011.001
Horizontaal Wand | Linea Plus | Nee | RAL9016 | LINW.03511011.133 | 35 | 110 | 11 | 12 | 1208 | 103.8693 | 1.2488 | [8 empty] | A01 | 461 | LINW0.03511011 |  | 443 | 0 | 1208 | 1208 | 1208 | H | 1.46 | 1.46 | 1.46 |  | 0.0003969 | 1.7346 | 4 | 0.00057429 | [31 empty] | LINW.03511011.133
Horizontaal Wand | Linea Plus | Nee | OffBlack | LINW.03511011.145 | 35 | 110 | 11 | 12 | 1208 | 103.8693 | 1.2488 | [8 empty] | A01 | 461 | LINW0.03511011 |  | 443 | 0 | 1208 | 1208 | 1208 | H | 1.46 | 1.46 | 1.46 |  | 0.0003969 | 1.7346 | 4 | 0.00057429 | [31 empty] | LINW.03511011.145
Horizontaal Wand | Linea Plus | Nee | Grijs 001 | LINW.03511015.001 | 35 | 110 | 15 | 17 | 1449 | 124.5916 | 0.85371 | [8 empty] | A01 | 396 | LINW0.03511015 |  | 381 | 0 | 1449 | 1449 | 1449 | H | 1.398 | 1.398 | 1.398 |  | 0.0002083 | 1.724 | 2 | 0.00046183 | [31 empty] | LINW.03511015.001
Horizontaal Wand | Linea Plus | Nee | RAL9016 | LINW.03511015.133 | 35 | 110 | 15 | 17 | 1449 | 124.5916 | 0.85371 | [8 empty] | A01 | 396 | LINW0.03511015 |  | 381 | 0 | 1449 | 1449 | 1449 | H | 1.398 | 1.398 | 1.398 |  | 0.0002083 | 1.724 | 2 | 0.00046183 | [31 empty] | LINW.03511015.133
Horizontaal Wand | Linea Plus | Nee | OffBlack | LINW.03511015.145 | 35 | 110 | 15 | 17 | 1449 | 124.5916 | 0.85371 | [8 empty] | A01 | 396 | LINW0.03511015 |  | 381 | 0 | 1449 | 1449 | 1449 | H | 1.398 | 1.398 | 1.398 |  | 0.0002083 | 1.724 | 2 | 0.00046183 | [31 empty] | LINW.03511015.145
Horizontaal Wand | Linea Plus | Nee | Grijs 001 | LINW.03511016.001 | 35 | 110 | 16 | 17 | 1788 | 153.7403 | 1.2266 | [8 empty] | A01 | 627 | LINW0.03511016 |  | 603 | 0 | 1788 | 1788 | 1788 | H | 1.465 | 1.465 | 1.465 |  | 0.0002083 | 1.724 | 4 | 0.0013928 | [31 empty] | LINW.03511016.001
Horizontaal Wand | Linea Plus | Nee | RAL9016 | LINW.03511016.133 | 35 | 110 | 16 | 17 | 1788 | 153.7403 | 1.2266 | [8 empty] | A01 | 627 | LINW0.03511016 |  | 603 | 0 | 1788 | 1788 | 1788 | H | 1.465 | 1.465 | 1.465 |  | 0.0002083 | 1.724 | 4 | 0.0013928 | [31 empty] | LINW.03511016.133
Horizontaal Wand | Linea Plus | Nee | OffBlack | LINW.03511016.145 | 35 | 110 | 16 | 17 | 1788 | 153.7403 | 1.2266 | [8 empty] | A01 | 627 | LINW0.03511016 |  | 603 | 0 | 1788 | 1788 | 1788 | H | 1.465 | 1.465 | 1.465 |  | 0.0002083 | 1.724 | 4 | 0.0013928 | [31 empty] | LINW.03511016.145
Horizontaal Wand | Linea Plus | Nee | Grijs 001 | LINW.03511020.001 | 35 | 110 | 20 | 22 | 1981 | 170.3353 | 0.88702 | [8 empty] | A01 | 469 | LINW0.03511020 |  | 451 | 0 | 1981 | 1981 | 1981 | H | 1.399 | 1.399 | 1.399 |  | 0.0001276 | 1.7219 | 2 | 0.00037661 | [31 empty] | LINW.03511020.001
Horizontaal Wand | Linea Plus | Nee | RAL9016 | LINW.03511020.133 | 35 | 110 | 20 | 22 | 1981 | 170.3353 | 0.88702 | [8 empty] | A01 | 469 | LINW0.03511020 |  | 451 | 0 | 1981 | 1981 | 1981 | H | 1.399 | 1.399 | 1.399 |  | 0.0001276 | 1.7219 | 2 | 0.00037661 | [31 empty] | LINW.03511020.133
Horizontaal Wand | Linea Plus | Nee | OffBlack | LINW.03511020.145 | 35 | 110 | 20 | 22 | 1981 | 170.3353 | 0.88702 | [8 empty] | A01 | 469 | LINW0.03511020 |  | 451 | 0 | 1981 | 1981 | 1981 | H | 1.399 | 1.399 | 1.399 |  | 0.0001276 | 1.7219 | 2 | 0.00037661 | [31 empty] | LINW.03511020.145
Horizontaal Wand | Linea Plus | Nee | Grijs 001 | LINW.03511021.001 | 35 | 110 | 21 | 22 | 2286 | 196.5606 | 1.1351 | [8 empty] | A01 | 677 | LINW0.03511021 |  | 651 | 0 | 2286 | 2286 | 2286 | H | 1.481 | 1.481 | 1.481 |  | 0.0001276 | 1.7219 | 4 | 0.0005142 | [31 empty] | LINW.03511021.001
Horizontaal Wand | Linea Plus | Nee | RAL9016 | LINW.03511021.133 | 35 | 110 | 21 | 22 | 2286 | 196.5606 | 1.1351 | [8 empty] | A01 | 677 | LINW0.03511021 |  | 651 | 0 | 2286 | 2286 | 2286 | H | 1.481 | 1.481 | 1.481 |  | 0.0001276 | 1.7219 | 4 | 0.0005142 | [31 empty] | LINW.03511021.133
Horizontaal Wand | Linea Plus | Nee | OffBlack | LINW.03511021.145 | 35 | 110 | 21 | 22 | 2286 | 196.5606 | 1.1351 | [8 empty] | A01 | 677 | LINW0.03511021 |  | 651 | 0 | 2286 | 2286 | 2286 | H | 1.481 | 1.481 | 1.481 |  | 0.0001276 | 1.7219 | 4 | 0.0005142 | [31 empty] | LINW.03511021.145
Horizontaal Wand | Linea Plus | Nee | Grijs 001 | LINW.03512010.001 | 35 | 120 | 10 | 12 | 942 | 80.9974 | 0.81118 | [8 empty] | A01 | 328 | LINW0.03512010 |  | 315 | 0 | 942 | 942 | 942 | H | 1.419 | 1.419 | 1.419 |  | 0.0003969 | 1.7346 | 2 | 0.00036735 | [31 empty] | LINW.03512010.001
Horizontaal Wand | Linea Plus | Nee | RAL9016 | LINW.03512010.133 | 35 | 120 | 10 | 12 | 942 | 80.9974 | 0.81118 | [8 empty] | A01 | 328 | LINW0.03512010 |  | 315 | 0 | 942 | 942 | 942 | H | 1.419 | 1.419 | 1.419 |  | 0.0003969 | 1.7346 | 2 | 0.00036735 | [31 empty] | LINW.03512010.133
Horizontaal Wand | Linea Plus | Nee | OffBlack | LINW.03512010.145 | 35 | 120 | 10 | 12 | 942 | 80.9974 | 0.81118 | [8 empty] | A01 | 328 | LINW0.03512010 |  | 315 | 0 | 942 | 942 | 942 | H | 1.419 | 1.419 | 1.419 |  | 0.0003969 | 1.7346 | 2 | 0.00036735 | [31 empty] | LINW.03512010.145
Horizontaal Wand | Linea Plus | Nee | Grijs 001 | LINW.03512011.001 | 35 | 120 | 11 | 12 | 1318 | 113.3276 | 1.4526 | [8 empty] | A01 | 495 | LINW0.03512011 |  | 476 | 0 | 1318 | 1318 | 1318 | H | 1.46 | 1.46 | 1.46 |  | 0.0003969 | 1.7346 | 4 | 0.00057429 | [31 empty] | LINW.03512011.001
Horizontaal Wand | Linea Plus | Nee | RAL9016 | LINW.03512011.133 | 35 | 120 | 11 | 12 | 1318 | 113.3276 | 1.4526 | [8 empty] | A01 | 495 | LINW0.03512011 |  | 476 | 0 | 1318 | 1318 | 1318 | H | 1.46 | 1.46 | 1.46 |  | 0.0003969 | 1.7346 | 4 | 0.00057429 | [31 empty] | LINW.03512011.133
Horizontaal Wand | Linea Plus | Nee | OffBlack | LINW.03512011.145 | 35 | 120 | 11 | 12 | 1318 | 113.3276 | 1.4526 | [8 empty] | A01 | 495 | LINW0.03512011 |  | 476 | 0 | 1318 | 1318 | 1318 | H | 1.46 | 1.46 | 1.46 |  | 0.0003969 | 1.7346 | 4 | 0.00057429 | [31 empty] | LINW.03512011.145
Horizontaal Wand | Linea Plus | Nee | Grijs 001 | LINW.03512015.001 | 35 | 120 | 15 | 17 | 1580 | 135.8555 | 0.99109 | [8 empty] | A01 | 430 | LINW0.03512015 |  | 413 | 0 | 1580 | 1580 | 1580 | H | 1.398 | 1.398 | 1.398 |  | 0.0002083 | 1.724 | 2 | 0.00046183 | [31 empty] | LINW.03512015.001
Horizontaal Wand | Linea Plus | Nee | RAL9016 | LINW.03512015.133 | 35 | 120 | 15 | 17 | 1580 | 135.8555 | 0.99109 | [8 empty] | A01 | 430 | LINW0.03512015 |  | 413 | 0 | 1580 | 1580 | 1580 | H | 1.398 | 1.398 | 1.398 |  | 0.0002083 | 1.724 | 2 | 0.00046183 | [31 empty] | LINW.03512015.133
Horizontaal Wand | Linea Plus | Nee | OffBlack | LINW.03512015.145 | 35 | 120 | 15 | 17 | 1580 | 135.8555 | 0.99109 | [8 empty] | A01 | 430 | LINW0.03512015 |  | 413 | 0 | 1580 | 1580 | 1580 | H | 1.398 | 1.398 | 1.398 |  | 0.0002083 | 1.724 | 2 | 0.00046183 | [31 empty] | LINW.03512015.145
Horizontaal Wand | Linea Plus | Nee | Grijs 001 | LINW.03512016.001 | 35 | 120 | 16 | 17 | 1950 | 167.6698 | 1.4245 | [8 empty] | A01 | 676 | LINW0.03512016 |  | 650 | 0 | 1950 | 1950 | 1950 | H | 1.465 | 1.465 | 1.465 |  | 0.0002083 | 1.724 | 4 | 0.0013928 | [31 empty] | LINW.03512016.001
Horizontaal Wand | Linea Plus | Nee | RAL9016 | LINW.03512016.133 | 35 | 120 | 16 | 17 | 1950 | 167.6698 | 1.4245 | [8 empty] | A01 | 676 | LINW0.03512016 |  | 650 | 0 | 1950 | 1950 | 1950 | H | 1.465 | 1.465 | 1.465 |  | 0.0002083 | 1.724 | 4 | 0.0013928 | [31 empty] | LINW.03512016.133
Horizontaal Wand | Linea Plus | Nee | OffBlack | LINW.03512016.145 | 35 | 120 | 16 | 17 | 1950 | 167.6698 | 1.4245 | [8 empty] | A01 | 676 | LINW0.03512016 |  | 650 | 0 | 1950 | 1950 | 1950 | H | 1.465 | 1.465 | 1.465 |  | 0.0002083 | 1.724 | 4 | 0.0013928 | [31 empty] | LINW.03512016.145
Horizontaal Wand | Linea Plus | Nee | Grijs 001 | LINW.03512020.001 | 35 | 120 | 20 | 22 | 2161 | 185.8126 | 1.0303 | [8 empty] | A01 | 508 | LINW0.03512020 |  | 488 | 0 | 2161 | 2161 | 2161 | H | 1.399 | 1.399 | 1.399 |  | 0.0001276 | 1.7219 | 2 | 0.00037661 | [31 empty] | LINW.03512020.001
Horizontaal Wand | Linea Plus | Nee | RAL9016 | LINW.03512020.133 | 35 | 120 | 20 | 22 | 2161 | 185.8126 | 1.0303 | [8 empty] | A01 | 508 | LINW0.03512020 |  | 488 | 0 | 2161 | 2161 | 2161 | H | 1.399 | 1.399 | 1.399 |  | 0.0001276 | 1.7219 | 2 | 0.00037661 | [31 empty] | LINW.03512020.133
Horizontaal Wand | Linea Plus | Nee | OffBlack | LINW.03512020.145 | 35 | 120 | 20 | 22 | 2161 | 185.8126 | 1.0303 | [8 empty] | A01 | 508 | LINW0.03512020 |  | 488 | 0 | 2161 | 2161 | 2161 | H | 1.399 | 1.399 | 1.399 |  | 0.0001276 | 1.7219 | 2 | 0.00037661 | [31 empty] | LINW.03512020.145
Horizontaal Wand | Linea Plus | Nee | Grijs 001 | LINW.03512021.001 | 35 | 120 | 21 | 22 | 2494 | 214.4454 | 1.3187 | [8 empty] | A01 | 731 | LINW0.03512021 |  | 703 | 0 | 2494 | 2494 | 2494 | H | 1.481 | 1.481 | 1.481 |  | 0.0001276 | 1.7219 | 4 | 0.0005142 | [31 empty] | LINW.03512021.001
Horizontaal Wand | Linea Plus | Nee | RAL9016 | LINW.03512021.133 | 35 | 120 | 21 | 22 | 2494 | 214.4454 | 1.3187 | [8 empty] | A01 | 731 | LINW0.03512021 |  | 703 | 0 | 2494 | 2494 | 2494 | H | 1.481 | 1.481 | 1.481 |  | 0.0001276 | 1.7219 | 4 | 0.0005142 | [31 empty] | LINW.03512021.133
Horizontaal Wand | Linea Plus | Nee | OffBlack | LINW.03512021.145 | 35 | 120 | 21 | 22 | 2494 | 214.4454 | 1.3187 | [8 empty] | A01 | 731 | LINW0.03512021 |  | 703 | 0 | 2494 | 2494 | 2494 | H | 1.481 | 1.481 | 1.481 |  | 0.0001276 | 1.7219 | 4 | 0.0005142 | [31 empty] | LINW.03512021.145
Horizontaal Wand | Linea Plus | Nee | Grijs 001 | LINW.03514010.001 | 35 | 140 | 10 | 12 | 1099 | 94.497 | 1.0598 | [8 empty] | A01 | 359 | LINW0.03514010 |  | 345 | 0 | 1099 | 1099 | 1099 | H | 1.419 | 1.419 | 1.419 |  | 0.0003969 | 1.7346 | 2 | 0.00036735 | [31 empty] | LINW.03514010.001
Horizontaal Wand | Linea Plus | Nee | RAL9016 | LINW.03514010.133 | 35 | 140 | 10 | 12 | 1099 | 94.497 | 1.0598 | [8 empty] | A01 | 359 | LINW0.03514010 |  | 345 | 0 | 1099 | 1099 | 1099 | H | 1.419 | 1.419 | 1.419 |  | 0.0003969 | 1.7346 | 2 | 0.00036735 | [31 empty] | LINW.03514010.133
Horizontaal Wand | Linea Plus | Nee | OffBlack | LINW.03514010.145 | 35 | 140 | 10 | 12 | 1099 | 94.497 | 1.0598 | [8 empty] | A01 | 359 | LINW0.03514010 |  | 345 | 0 | 1099 | 1099 | 1099 | H | 1.419 | 1.419 | 1.419 |  | 0.0003969 | 1.7346 | 2 | 0.00036735 | [31 empty] | LINW.03514010.145
Horizontaal Wand | Linea Plus | Nee | Grijs 001 | LINW.03514011.001 | 35 | 140 | 11 | 12 | 1537 | 132.1582 | 1.8964 | [8 empty] | A01 | 540 | LINW0.03514011 |  | 519 | 0 | 1537 | 1537 | 1537 | H | 1.46 | 1.46 | 1.46 |  | 0.0003969 | 1.7346 | 4 | 0.00057429 | [31 empty] | LINW.03514011.001
Horizontaal Wand | Linea Plus | Nee | RAL9016 | LINW.03514011.133 | 35 | 140 | 11 | 12 | 1537 | 132.1582 | 1.8964 | [8 empty] | A01 | 540 | LINW0.03514011 |  | 519 | 0 | 1537 | 1537 | 1537 | H | 1.46 | 1.46 | 1.46 |  | 0.0003969 | 1.7346 | 4 | 0.00057429 | [31 empty] | LINW.03514011.133
Horizontaal Wand | Linea Plus | Nee | OffBlack | LINW.03514011.145 | 35 | 140 | 11 | 12 | 1537 | 132.1582 | 1.8964 | [8 empty] | A01 | 540 | LINW0.03514011 |  | 519 | 0 | 1537 | 1537 | 1537 | H | 1.46 | 1.46 | 1.46 |  | 0.0003969 | 1.7346 | 4 | 0.00057429 | [31 empty] | LINW.03514011.145
Horizontaal Wand | Linea Plus | Nee | Grijs 001 | LINW.03514015.001 | 35 | 140 | 15 | 17 | 1844 | 158.5555 | 1.2936 | [8 empty] | A01 | 474 | LINW0.03514015 |  | 456 | 0 | 1844 | 1844 | 1844 | H | 1.398 | 1.398 | 1.398 |  | 0.0002083 | 1.724 | 2 | 0.00046183 | [31 empty] | LINW.03514015.001
Horizontaal Wand | Linea Plus | Nee | RAL9016 | LINW.03514015.133 | 35 | 140 | 15 | 17 | 1844 | 158.5555 | 1.2936 | [8 empty] | A01 | 474 | LINW0.03514015 |  | 456 | 0 | 1844 | 1844 | 1844 | H | 1.398 | 1.398 | 1.398 |  | 0.0002083 | 1.724 | 2 | 0.00046183 | [31 empty] | LINW.03514015.133
Horizontaal Wand | Linea Plus | Nee | OffBlack | LINW.03514015.145 | 35 | 140 | 15 | 17 | 1844 | 158.5555 | 1.2936 | [8 empty] | A01 | 474 | LINW0.03514015 |  | 456 | 0 | 1844 | 1844 | 1844 | H | 1.398 | 1.398 | 1.398 |  | 0.0002083 | 1.724 | 2 | 0.00046183 | [31 empty] | LINW.03514015.145
Horizontaal Wand | Linea Plus | Nee | Grijs 001 | LINW.03514016.001 | 35 | 140 | 16 | 17 | 2275 | 195.6148 | 1.8581 | [8 empty] | A01 | 743 | LINW0.03514016 |  | 714 | 0 | 2275 | 2275 | 2275 | H | 1.465 | 1.465 | 1.465 |  | 0.0002083 | 1.724 | 4 | 0.0013928 | [31 empty] | LINW.03514016.001
Horizontaal Wand | Linea Plus | Nee | RAL9016 | LINW.03514016.133 | 35 | 140 | 16 | 17 | 2275 | 195.6148 | 1.8581 | [8 empty] | A01 | 743 | LINW0.03514016 |  | 714 | 0 | 2275 | 2275 | 2275 | H | 1.465 | 1.465 | 1.465 |  | 0.0002083 | 1.724 | 4 | 0.0013928 | [31 empty] | LINW.03514016.133
Horizontaal Wand | Linea Plus | Nee | OffBlack | LINW.03514016.145 | 35 | 140 | 16 | 17 | 2275 | 195.6148 | 1.8581 | [8 empty] | A01 | 743 | LINW0.03514016 |  | 714 | 0 | 2275 | 2275 | 2275 | H | 1.465 | 1.465 | 1.465 |  | 0.0002083 | 1.724 | 4 | 0.0013928 | [31 empty] | LINW.03514016.145
Horizontaal Wand | Linea Plus | Nee | Grijs 001 | LINW.03514020.001 | 35 | 140 | 20 | 22 | 2521 | 216.767 | 1.3434 | [8 empty] | A01 | 589 | LINW0.03514020 |  | 566 | 0 | 2521 | 2521 | 2521 | H | 1.399 | 1.399 | 1.399 |  | 0.0001276 | 1.7219 | 2 | 0.00037661 | [31 empty] | LINW.03514020.001
Horizontaal Wand | Linea Plus | Nee | RAL9016 | LINW.03514020.133 | 35 | 140 | 20 | 22 | 2521 | 216.767 | 1.3434 | [8 empty] | A01 | 589 | LINW0.03514020 |  | 566 | 0 | 2521 | 2521 | 2521 | H | 1.399 | 1.399 | 1.399 |  | 0.0001276 | 1.7219 | 2 | 0.00037661 | [31 empty] | LINW.03514020.133
Horizontaal Wand | Linea Plus | Nee | OffBlack | LINW.03514020.145 | 35 | 140 | 20 | 22 | 2521 | 216.767 | 1.3434 | [8 empty] | A01 | 589 | LINW0.03514020 |  | 566 | 0 | 2521 | 2521 | 2521 | H | 1.399 | 1.399 | 1.399 |  | 0.0001276 | 1.7219 | 2 | 0.00037661 | [31 empty] | LINW.03514020.145
Horizontaal Wand | Linea Plus | Nee | Grijs 001 | LINW.03514021.001 | 35 | 140 | 21 | 22 | 2909 | 250.129 | 1.7189 | [8 empty] | A01 | 853 | LINW0.03514021 |  | 820 | 0 | 2909 | 2909 | 2909 | H | 1.481 | 1.481 | 1.481 |  | 0.0001276 | 1.7219 | 4 | 0.0005142 | [31 empty] | LINW.03514021.001
Horizontaal Wand | Linea Plus | Nee | RAL9016 | LINW.03514021.133 | 35 | 140 | 21 | 22 | 2909 | 250.129 | 1.7189 | [8 empty] | A01 | 853 | LINW0.03514021 |  | 820 | 0 | 2909 | 2909 | 2909 | H | 1.481 | 1.481 | 1.481 |  | 0.0001276 | 1.7219 | 4 | 0.0005142 | [31 empty] | LINW.03514021.133
Horizontaal Wand | Linea Plus | Nee | OffBlack | LINW.03514021.145 | 35 | 140 | 21 | 22 | 2909 | 250.129 | 1.7189 | [8 empty] | A01 | 853 | LINW0.03514021 |  | 820 | 0 | 2909 | 2909 | 2909 | H | 1.481 | 1.481 | 1.481 |  | 0.0001276 | 1.7219 | 4 | 0.0005142 | [31 empty] | LINW.03514021.145
Horizontaal Wand | Linea Plus | Nee | Grijs 001 | LINW.03516010.001 | 35 | 160 | 10 | 12 | 1256 | 107.9966 | 1.3361 | [8 empty] | A01 | 427 | LINW0.03516010 |  | 411 | 0 | 1256 | 1256 | 1256 | H | 1.419 | 1.419 | 1.419 |  | 0.0003969 | 1.7346 | 2 | 0.00036735 | [31 empty] | LINW.03516010.001
Horizontaal Wand | Linea Plus | Nee | RAL9016 | LINW.03516010.133 | 35 | 160 | 10 | 12 | 1256 | 107.9966 | 1.3361 | [8 empty] | A01 | 427 | LINW0.03516010 |  | 411 | 0 | 1256 | 1256 | 1256 | H | 1.419 | 1.419 | 1.419 |  | 0.0003969 | 1.7346 | 2 | 0.00036735 | [31 empty] | LINW.03516010.133
Horizontaal Wand | Linea Plus | Nee | OffBlack | LINW.03516010.145 | 35 | 160 | 10 | 12 | 1256 | 107.9966 | 1.3361 | [8 empty] | A01 | 427 | LINW0.03516010 |  | 411 | 0 | 1256 | 1256 | 1256 | H | 1.419 | 1.419 | 1.419 |  | 0.0003969 | 1.7346 | 2 | 0.00036735 | [31 empty] | LINW.03516010.145
Horizontaal Wand | Linea Plus | Nee | Grijs 001 | LINW.03516011.001 | 35 | 160 | 11 | 12 | 1757 | 151.0748 | 2.3917 | [8 empty] | A01 | 640 | LINW0.03516011 |  | 615 | 0 | 1757 | 1757 | 1757 | H | 1.46 | 1.46 | 1.46 |  | 0.0003969 | 1.7346 | 4 | 0.00057429 | [31 empty] | LINW.03516011.001
Horizontaal Wand | Linea Plus | Nee | RAL9016 | LINW.03516011.133 | 35 | 160 | 11 | 12 | 1757 | 151.0748 | 2.3917 | [8 empty] | A01 | 640 | LINW0.03516011 |  | 615 | 0 | 1757 | 1757 | 1757 | H | 1.46 | 1.46 | 1.46 |  | 0.0003969 | 1.7346 | 4 | 0.00057429 | [31 empty] | LINW.03516011.133
Horizontaal Wand | Linea Plus | Nee | OffBlack | LINW.03516011.145 | 35 | 160 | 11 | 12 | 1757 | 151.0748 | 2.3917 | [8 empty] | A01 | 640 | LINW0.03516011 |  | 615 | 0 | 1757 | 1757 | 1757 | H | 1.46 | 1.46 | 1.46 |  | 0.0003969 | 1.7346 | 4 | 0.00057429 | [31 empty] | LINW.03516011.145
Horizontaal Wand | Linea Plus | Nee | Grijs 001 | LINW.03516015.001 | 35 | 160 | 15 | 17 | 2107 | 181.1694 | 1.6279 | [8 empty] | A01 | 562 | LINW0.03516015 |  | 540 | 0 | 2107 | 2107 | 2107 | H | 1.398 | 1.398 | 1.398 |  | 0.0002083 | 1.724 | 2 | 0.00046183 | [31 empty] | LINW.03516015.001
Horizontaal Wand | Linea Plus | Nee | RAL9016 | LINW.03516015.133 | 35 | 160 | 15 | 17 | 2107 | 181.1694 | 1.6279 | [8 empty] | A01 | 562 | LINW0.03516015 |  | 540 | 0 | 2107 | 2107 | 2107 | H | 1.398 | 1.398 | 1.398 |  | 0.0002083 | 1.724 | 2 | 0.00046183 | [31 empty] | LINW.03516015.133
Horizontaal Wand | Linea Plus | Nee | OffBlack | LINW.03516015.145 | 35 | 160 | 15 | 17 | 2107 | 181.1694 | 1.6279 | [8 empty] | A01 | 562 | LINW0.03516015 |  | 540 | 0 | 2107 | 2107 | 2107 | H | 1.398 | 1.398 | 1.398 |  | 0.0002083 | 1.724 | 2 | 0.00046183 | [31 empty] | LINW.03516015.145
Horizontaal Wand | Linea Plus | Nee | Grijs 001 | LINW.03516016.001 | 35 | 160 | 16 | 17 | 2600 | 223.5598 | 2.3391 | [8 empty] | A01 | 867 | LINW0.03516016 |  | 834 | 0 | 2600 | 2600 | 2600 | H | 1.465 | 1.465 | 1.465 |  | 0.0002083 | 1.724 | 4 | 0.0013928 | [31 empty] | LINW.03516016.001
Horizontaal Wand | Linea Plus | Nee | RAL9016 | LINW.03516016.133 | 35 | 160 | 16 | 17 | 2600 | 223.5598 | 2.3391 | [8 empty] | A01 | 867 | LINW0.03516016 |  | 834 | 0 | 2600 | 2600 | 2600 | H | 1.465 | 1.465 | 1.465 |  | 0.0002083 | 1.724 | 4 | 0.0013928 | [31 empty] | LINW.03516016.133
Horizontaal Wand | Linea Plus | Nee | OffBlack | LINW.03516016.145 | 35 | 160 | 16 | 17 | 2600 | 223.5598 | 2.3391 | [8 empty] | A01 | 867 | LINW0.03516016 |  | 834 | 0 | 2600 | 2600 | 2600 | H | 1.465 | 1.465 | 1.465 |  | 0.0002083 | 1.724 | 4 | 0.0013928 | [31 empty] | LINW.03516016.145
Horizontaal Wand | Linea Plus | Nee | Grijs 001 | LINW.03516020.001 | 35 | 160 | 20 | 22 | 2882 | 247.8074 | 1.6915 | [8 empty] | A01 | 700 | LINW0.03516020 |  | 673 | 0 | 2882 | 2882 | 2882 | H | 1.399 | 1.399 | 1.399 |  | 0.0001276 | 1.7219 | 2 | 0.00037661 | [31 empty] | LINW.03516020.001
Horizontaal Wand | Linea Plus | Nee | RAL9016 | LINW.03516020.133 | 35 | 160 | 20 | 22 | 2882 | 247.8074 | 1.6915 | [8 empty] | A01 | 700 | LINW0.03516020 |  | 673 | 0 | 2882 | 2882 | 2882 | H | 1.399 | 1.399 | 1.399 |  | 0.0001276 | 1.7219 | 2 | 0.00037661 | [31 empty] | LINW.03516020.133
Horizontaal Wand | Linea Plus | Nee | OffBlack | LINW.03516020.145 | 35 | 160 | 20 | 22 | 2882 | 247.8074 | 1.6915 | [8 empty] | A01 | 700 | LINW0.03516020 |  | 673 | 0 | 2882 | 2882 | 2882 | H | 1.399 | 1.399 | 1.399 |  | 0.0001276 | 1.7219 | 2 | 0.00037661 | [31 empty] | LINW.03516020.145
Horizontaal Wand | Linea Plus | Nee | Grijs 001 | LINW.03516021.001 | 35 | 160 | 21 | 22 | 3325 | 285.8985 | 2.1637 | [8 empty] | A01 | 1013 | LINW0.03516021 |  | 974 | 0 | 3325 | 3325 | 3325 | H | 1.481 | 1.481 | 1.481 |  | 0.0001276 | 1.7219 | 4 | 0.0005142 | [31 empty] | LINW.03516021.001
Horizontaal Wand | Linea Plus | Nee | RAL9016 | LINW.03516021.133 | 35 | 160 | 21 | 22 | 3325 | 285.8985 | 2.1637 | [8 empty] | A01 | 1013 | LINW0.03516021 |  | 974 | 0 | 3325 | 3325 | 3325 | H | 1.481 | 1.481 | 1.481 |  | 0.0001276 | 1.7219 | 4 | 0.0005142 | [31 empty] | LINW.03516021.133
Horizontaal Wand | Linea Plus | Nee | OffBlack | LINW.03516021.145 | 35 | 160 | 21 | 22 | 3325 | 285.8985 | 2.1637 | [8 empty] | A01 | 1013 | LINW0.03516021 |  | 974 | 0 | 3325 | 3325 | 3325 | H | 1.481 | 1.481 | 1.481 |  | 0.0001276 | 1.7219 | 4 | 0.0005142 | [31 empty] | LINW.03516021.145
Horizontaal Wand | Linea Plus | Nee | Grijs 001 | LINW.03518010.001 | 35 | 180 | 10 | 12 | 1413 | 121.4961 | 1.6389 | [8 empty] | A01 | 461 | LINW0.03518010 |  | 443 | 0 | 1413 | 1413 | 1413 | H | 1.419 | 1.419 | 1.419 |  | 0.0003969 | 1.7346 | 2 | 0.00036735 | [31 empty] | LINW.03518010.001
Horizontaal Wand | Linea Plus | Nee | RAL9016 | LINW.03518010.133 | 35 | 180 | 10 | 12 | 1413 | 121.4961 | 1.6389 | [8 empty] | A01 | 461 | LINW0.03518010 |  | 443 | 0 | 1413 | 1413 | 1413 | H | 1.419 | 1.419 | 1.419 |  | 0.0003969 | 1.7346 | 2 | 0.00036735 | [31 empty] | LINW.03518010.133
Horizontaal Wand | Linea Plus | Nee | OffBlack | LINW.03518010.145 | 35 | 180 | 10 | 12 | 1413 | 121.4961 | 1.6389 | [8 empty] | A01 | 461 | LINW0.03518010 |  | 443 | 0 | 1413 | 1413 | 1413 | H | 1.419 | 1.419 | 1.419 |  | 0.0003969 | 1.7346 | 2 | 0.00036735 | [31 empty] | LINW.03518010.145
Horizontaal Wand | Linea Plus | Nee | Grijs 001 | LINW.03518011.001 | 35 | 180 | 11 | 12 | 1976 | 169.9054 | 2.9322 | [8 empty] | A01 | 686 | LINW0.03518011 |  | 660 | 0 | 1976 | 1976 | 1976 | H | 1.46 | 1.46 | 1.46 |  | 0.0003969 | 1.7346 | 4 | 0.00057429 | [31 empty] | LINW.03518011.001
Horizontaal Wand | Linea Plus | Nee | RAL9016 | LINW.03518011.133 | 35 | 180 | 11 | 12 | 1976 | 169.9054 | 2.9322 | [8 empty] | A01 | 686 | LINW0.03518011 |  | 660 | 0 | 1976 | 1976 | 1976 | H | 1.46 | 1.46 | 1.46 |  | 0.0003969 | 1.7346 | 4 | 0.00057429 | [31 empty] | LINW.03518011.133
Horizontaal Wand | Linea Plus | Nee | OffBlack | LINW.03518011.145 | 35 | 180 | 11 | 12 | 1976 | 169.9054 | 2.9322 | [8 empty] | A01 | 686 | LINW0.03518011 |  | 660 | 0 | 1976 | 1976 | 1976 | H | 1.46 | 1.46 | 1.46 |  | 0.0003969 | 1.7346 | 4 | 0.00057429 | [31 empty] | LINW.03518011.145
Horizontaal Wand | Linea Plus | Nee | Grijs 001 | LINW.03518015.001 | 35 | 180 | 15 | 17 | 2371 | 203.8693 | 1.9953 | [8 empty] | A01 | 614 | LINW0.03518015 |  | 590 | 0 | 2371 | 2371 | 2371 | H | 1.398 | 1.398 | 1.398 |  | 0.0002083 | 1.724 | 2 | 0.00046183 | [31 empty] | LINW.03518015.001
Horizontaal Wand | Linea Plus | Nee | RAL9016 | LINW.03518015.133 | 35 | 180 | 15 | 17 | 2371 | 203.8693 | 1.9953 | [8 empty] | A01 | 614 | LINW0.03518015 |  | 590 | 0 | 2371 | 2371 | 2371 | H | 1.398 | 1.398 | 1.398 |  | 0.0002083 | 1.724 | 2 | 0.00046183 | [31 empty] | LINW.03518015.133
Horizontaal Wand | Linea Plus | Nee | OffBlack | LINW.03518015.145 | 35 | 180 | 15 | 17 | 2371 | 203.8693 | 1.9953 | [8 empty] | A01 | 614 | LINW0.03518015 |  | 590 | 0 | 2371 | 2371 | 2371 | H | 1.398 | 1.398 | 1.398 |  | 0.0002083 | 1.724 | 2 | 0.00046183 | [31 empty] | LINW.03518015.145
Horizontaal Wand | Linea Plus | Nee | Grijs 001 | LINW.03518016.001 | 35 | 180 | 16 | 17 | 2925 | 251.5047 | 2.8657 | [8 empty] | A01 | 944 | LINW0.03518016 |  | 908 | 0 | 2925 | 2925 | 2925 | H | 1.465 | 1.465 | 1.465 |  | 0.0002083 | 1.724 | 4 | 0.0013928 | [31 empty] | LINW.03518016.001
Horizontaal Wand | Linea Plus | Nee | RAL9016 | LINW.03518016.133 | 35 | 180 | 16 | 17 | 2925 | 251.5047 | 2.8657 | [8 empty] | A01 | 944 | LINW0.03518016 |  | 908 | 0 | 2925 | 2925 | 2925 | H | 1.465 | 1.465 | 1.465 |  | 0.0002083 | 1.724 | 4 | 0.0013928 | [31 empty] | LINW.03518016.133
Horizontaal Wand | Linea Plus | Nee | OffBlack | LINW.03518016.145 | 35 | 180 | 16 | 17 | 2925 | 251.5047 | 2.8657 | [8 empty] | A01 | 944 | LINW0.03518016 |  | 908 | 0 | 2925 | 2925 | 2925 | H | 1.465 | 1.465 | 1.465 |  | 0.0002083 | 1.724 | 4 | 0.0013928 | [31 empty] | LINW.03518016.145
Horizontaal Wand | Linea Plus | Nee | Grijs 001 | LINW.03518020.001 | 35 | 180 | 20 | 22 | 3242 | 278.7618 | 2.0716 | [8 empty] | A01 | 761 | LINW0.03518020 |  | 732 | 0 | 3242 | 3242 | 3242 | H | 1.399 | 1.399 | 1.399 |  | 0.0001276 | 1.7219 | 2 | 0.00037661 | [31 empty] | LINW.03518020.001
Horizontaal Wand | Linea Plus | Nee | RAL9016 | LINW.03518020.133 | 35 | 180 | 20 | 22 | 3242 | 278.7618 | 2.0716 | [8 empty] | A01 | 761 | LINW0.03518020 |  | 732 | 0 | 3242 | 3242 | 3242 | H | 1.399 | 1.399 | 1.399 |  | 0.0001276 | 1.7219 | 2 | 0.00037661 | [31 empty] | LINW.03518020.133
Horizontaal Wand | Linea Plus | Nee | OffBlack | LINW.03518020.145 | 35 | 180 | 20 | 22 | 3242 | 278.7618 | 2.0716 | [8 empty] | A01 | 761 | LINW0.03518020 |  | 732 | 0 | 3242 | 3242 | 3242 | H | 1.399 | 1.399 | 1.399 |  | 0.0001276 | 1.7219 | 2 | 0.00037661 | [31 empty] | LINW.03518020.145
Horizontaal Wand | Linea Plus | Nee | Grijs 001 | LINW.03518021.001 | 35 | 180 | 21 | 22 | 3740 | 321.5821 | 2.6495 | [8 empty] | A01 | 1101 | LINW0.03518021 |  | 1059 | 0 | 3740 | 3740 | 3740 | H | 1.481 | 1.481 | 1.481 |  | 0.0001276 | 1.7219 | 4 | 0.0005142 | [31 empty] | LINW.03518021.001
Horizontaal Wand | Linea Plus | Nee | RAL9016 | LINW.03518021.133 | 35 | 180 | 21 | 22 | 3740 | 321.5821 | 2.6495 | [8 empty] | A01 | 1101 | LINW0.03518021 |  | 1059 | 0 | 3740 | 3740 | 3740 | H | 1.481 | 1.481 | 1.481 |  | 0.0001276 | 1.7219 | 4 | 0.0005142 | [31 empty] | LINW.03518021.133
Horizontaal Wand | Linea Plus | Nee | OffBlack | LINW.03518021.145 | 35 | 180 | 21 | 22 | 3740 | 321.5821 | 2.6495 | [8 empty] | A01 | 1101 | LINW0.03518021 |  | 1059 | 0 | 3740 | 3740 | 3740 | H | 1.481 | 1.481 | 1.481 |  | 0.0001276 | 1.7219 | 4 | 0.0005142 | [31 empty] | LINW.03518021.145
Horizontaal Wand | Linea Plus | Nee | Grijs 001 | LINW.03520010.001 | 35 | 200 | 10 | 12 | 1570 | 134.9957 | 1.9676 | [8 empty] | A01 | 502 | LINW0.03520010 |  | 483 | 0 | 1570 | 1570 | 1570 | H | 1.419 | 1.419 | 1.419 |  | 0.0003969 | 1.7346 | 2 | 0.00036735 | [31 empty] | LINW.03520010.001
Horizontaal Wand | Linea Plus | Nee | RAL9016 | LINW.03520010.133 | 35 | 200 | 10 | 12 | 1570 | 134.9957 | 1.9676 | [8 empty] | A01 | 502 | LINW0.03520010 |  | 483 | 0 | 1570 | 1570 | 1570 | H | 1.419 | 1.419 | 1.419 |  | 0.0003969 | 1.7346 | 2 | 0.00036735 | [31 empty] | LINW.03520010.133
Horizontaal Wand | Linea Plus | Nee | OffBlack | LINW.03520010.145 | 35 | 200 | 10 | 12 | 1570 | 134.9957 | 1.9676 | [8 empty] | A01 | 502 | LINW0.03520010 |  | 483 | 0 | 1570 | 1570 | 1570 | H | 1.419 | 1.419 | 1.419 |  | 0.0003969 | 1.7346 | 2 | 0.00036735 | [31 empty] | LINW.03520010.145
Horizontaal Wand | Linea Plus | Nee | Grijs 001 | LINW.03520011.001 | 35 | 200 | 11 | 12 | 2196 | 188.822 | 3.5215 | [8 empty] | A01 | 746 | LINW0.03520011 |  | 717 | 0 | 2196 | 2196 | 2196 | H | 1.46 | 1.46 | 1.46 |  | 0.0003969 | 1.7346 | 4 | 0.00057429 | [31 empty] | LINW.03520011.001
Horizontaal Wand | Linea Plus | Nee | RAL9016 | LINW.03520011.133 | 35 | 200 | 11 | 12 | 2196 | 188.822 | 3.5215 | [8 empty] | A01 | 746 | LINW0.03520011 |  | 717 | 0 | 2196 | 2196 | 2196 | H | 1.46 | 1.46 | 1.46 |  | 0.0003969 | 1.7346 | 4 | 0.00057429 | [31 empty] | LINW.03520011.133
Horizontaal Wand | Linea Plus | Nee | OffBlack | LINW.03520011.145 | 35 | 200 | 11 | 12 | 2196 | 188.822 | 3.5215 | [8 empty] | A01 | 746 | LINW0.03520011 |  | 717 | 0 | 2196 | 2196 | 2196 | H | 1.46 | 1.46 | 1.46 |  | 0.0003969 | 1.7346 | 4 | 0.00057429 | [31 empty] | LINW.03520011.145
Horizontaal Wand | Linea Plus | Nee | Grijs 001 | LINW.03520015.001 | 35 | 200 | 15 | 17 | 2634 | 226.4832 | 2.3921 | [8 empty] | A01 | 697 | LINW0.03520015 |  | 670 | 0 | 2634 | 2634 | 2634 | H | 1.398 | 1.398 | 1.398 |  | 0.0002083 | 1.724 | 2 | 0.00046183 | [31 empty] | LINW.03520015.001
Horizontaal Wand | Linea Plus | Nee | RAL9016 | LINW.03520015.133 | 35 | 200 | 15 | 17 | 2634 | 226.4832 | 2.3921 | [8 empty] | A01 | 697 | LINW0.03520015 |  | 670 | 0 | 2634 | 2634 | 2634 | H | 1.398 | 1.398 | 1.398 |  | 0.0002083 | 1.724 | 2 | 0.00046183 | [31 empty] | LINW.03520015.133
Horizontaal Wand | Linea Plus | Nee | OffBlack | LINW.03520015.145 | 35 | 200 | 15 | 17 | 2634 | 226.4832 | 2.3921 | [8 empty] | A01 | 697 | LINW0.03520015 |  | 670 | 0 | 2634 | 2634 | 2634 | H | 1.398 | 1.398 | 1.398 |  | 0.0002083 | 1.724 | 2 | 0.00046183 | [31 empty] | LINW.03520015.145
Horizontaal Wand | Linea Plus | Nee | Grijs 001 | LINW.03520016.001 | 35 | 200 | 16 | 17 | 3250 | 279.4497 | 3.4365 | [8 empty] | A01 | 1080 | LINW0.03520016 |  | 1038 | 0 | 3250 | 3250 | 3250 | H | 1.465 | 1.465 | 1.465 |  | 0.0002083 | 1.724 | 4 | 0.0013928 | [31 empty] | LINW.03520016.001
Horizontaal Wand | Linea Plus | Nee | RAL9016 | LINW.03520016.133 | 35 | 200 | 16 | 17 | 3250 | 279.4497 | 3.4365 | [8 empty] | A01 | 1080 | LINW0.03520016 |  | 1038 | 0 | 3250 | 3250 | 3250 | H | 1.465 | 1.465 | 1.465 |  | 0.0002083 | 1.724 | 4 | 0.0013928 | [31 empty] | LINW.03520016.133
Horizontaal Wand | Linea Plus | Nee | OffBlack | LINW.03520016.145 | 35 | 200 | 16 | 17 | 3250 | 279.4497 | 3.4365 | [8 empty] | A01 | 1080 | LINW0.03520016 |  | 1038 | 0 | 3250 | 3250 | 3250 | H | 1.465 | 1.465 | 1.465 |  | 0.0002083 | 1.724 | 4 | 0.0013928 | [31 empty] | LINW.03520016.145
Horizontaal Wand | Linea Plus | Nee | Grijs 001 | LINW.03520020.001 | 35 | 200 | 20 | 22 | 3602 | 309.7163 | 2.4834 | [8 empty] | A01 | 827 | LINW0.03520020 |  | 795 | 0 | 3602 | 3602 | 3602 | H | 1.399 | 1.399 | 1.399 |  | 0.0001276 | 1.7219 | 2 | 0.00037661 | [31 empty] | LINW.03520020.001
Horizontaal Wand | Linea Plus | Nee | RAL9016 | LINW.03520020.133 | 35 | 200 | 20 | 22 | 3602 | 309.7163 | 2.4834 | [8 empty] | A01 | 827 | LINW0.03520020 |  | 795 | 0 | 3602 | 3602 | 3602 | H | 1.399 | 1.399 | 1.399 |  | 0.0001276 | 1.7219 | 2 | 0.00037661 | [31 empty] | LINW.03520020.133
Horizontaal Wand | Linea Plus | Nee | OffBlack | LINW.03520020.145 | 35 | 200 | 20 | 22 | 3602 | 309.7163 | 2.4834 | [8 empty] | A01 | 827 | LINW0.03520020 |  | 795 | 0 | 3602 | 3602 | 3602 | H | 1.399 | 1.399 | 1.399 |  | 0.0001276 | 1.7219 | 2 | 0.00037661 | [31 empty] | LINW.03520020.145
Horizontaal Wand | Linea Plus | Nee | Grijs 001 | LINW.03520021.001 | 35 | 200 | 21 | 22 | 4156 | 357.3517 | 3.1771 | [8 empty] | A01 | 1191 | LINW0.03520021 |  | 1145 | 0 | 4156 | 4156 | 4156 | H | 1.481 | 1.481 | 1.481 |  | 0.0001276 | 1.7219 | 4 | 0.0005142 | [31 empty] | LINW.03520021.001
Horizontaal Wand | Linea Plus | Nee | RAL9016 | LINW.03520021.133 | 35 | 200 | 21 | 22 | 4156 | 357.3517 | 3.1771 | [8 empty] | A01 | 1191 | LINW0.03520021 |  | 1145 | 0 | 4156 | 4156 | 4156 | H | 1.481 | 1.481 | 1.481 |  | 0.0001276 | 1.7219 | 4 | 0.0005142 | [31 empty] | LINW.03520021.133
Horizontaal Wand | Linea Plus | Nee | OffBlack | LINW.03520021.145 | 35 | 200 | 21 | 22 | 4156 | 357.3517 | 3.1771 | [8 empty] | A01 | 1191 | LINW0.03520021 |  | 1145 | 0 | 4156 | 4156 | 4156 | H | 1.481 | 1.481 | 1.481 |  | 0.0001276 | 1.7219 | 4 | 0.0005142 | [31 empty] | LINW.03520021.145
Horizontaal Wand | Linea Plus | Nee | Grijs 001 | LINW.03522010.001 | 35 | 220 | 10 | 12 | 1727 | 148.4953 | 2.3213 | [8 empty] | A01 | 580 | LINW0.03522010 |  | 558 | 0 | 1727 | 1727 | 1727 | H | 1.419 | 1.419 | 1.419 |  | 0.0003969 | 1.7346 | 2 | 0.00036735 | [31 empty] | LINW.03522010.001
Horizontaal Wand | Linea Plus | Nee | RAL9016 | LINW.03522010.133 | 35 | 220 | 10 | 12 | 1727 | 148.4953 | 2.3213 | [8 empty] | A01 | 580 | LINW0.03522010 |  | 558 | 0 | 1727 | 1727 | 1727 | H | 1.419 | 1.419 | 1.419 |  | 0.0003969 | 1.7346 | 2 | 0.00036735 | [31 empty] | LINW.03522010.133
Horizontaal Wand | Linea Plus | Nee | OffBlack | LINW.03522010.145 | 35 | 220 | 10 | 12 | 1727 | 148.4953 | 2.3213 | [8 empty] | A01 | 580 | LINW0.03522010 |  | 558 | 0 | 1727 | 1727 | 1727 | H | 1.419 | 1.419 | 1.419 |  | 0.0003969 | 1.7346 | 2 | 0.00036735 | [31 empty] | LINW.03522010.145
Horizontaal Wand | Linea Plus | Nee | Grijs 001 | LINW.03522011.001 | 35 | 220 | 11 | 12 | 2416 | 207.7386 | 4.1557 | [8 empty] | A01 | 859 | LINW0.03522011 |  | 826 | 0 | 2416 | 2416 | 2416 | H | 1.46 | 1.46 | 1.46 |  | 0.0003969 | 1.7346 | 4 | 0.00057429 | [31 empty] | LINW.03522011.001
Horizontaal Wand | Linea Plus | Nee | RAL9016 | LINW.03522011.133 | 35 | 220 | 11 | 12 | 2416 | 207.7386 | 4.1557 | [8 empty] | A01 | 859 | LINW0.03522011 |  | 826 | 0 | 2416 | 2416 | 2416 | H | 1.46 | 1.46 | 1.46 |  | 0.0003969 | 1.7346 | 4 | 0.00057429 | [31 empty] | LINW.03522011.133
Horizontaal Wand | Linea Plus | Nee | OffBlack | LINW.03522011.145 | 35 | 220 | 11 | 12 | 2416 | 207.7386 | 4.1557 | [8 empty] | A01 | 859 | LINW0.03522011 |  | 826 | 0 | 2416 | 2416 | 2416 | H | 1.46 | 1.46 | 1.46 |  | 0.0003969 | 1.7346 | 4 | 0.00057429 | [31 empty] | LINW.03522011.145
Horizontaal Wand | Linea Plus | Nee | Grijs 001 | LINW.03522015.001 | 35 | 220 | 15 | 17 | 2897 | 249.0972 | 2.8186 | [8 empty] | A01 | 807 | LINW0.03522015 |  | 776 | 0 | 2897 | 2897 | 2897 | H | 1.398 | 1.398 | 1.398 |  | 0.0002083 | 1.724 | 2 | 0.00046183 | [31 empty] | LINW.03522015.001
Horizontaal Wand | Linea Plus | Nee | RAL9016 | LINW.03522015.133 | 35 | 220 | 15 | 17 | 2897 | 249.0972 | 2.8186 | [8 empty] | A01 | 807 | LINW0.03522015 |  | 776 | 0 | 2897 | 2897 | 2897 | H | 1.398 | 1.398 | 1.398 |  | 0.0002083 | 1.724 | 2 | 0.00046183 | [31 empty] | LINW.03522015.133
Horizontaal Wand | Linea Plus | Nee | OffBlack | LINW.03522015.145 | 35 | 220 | 15 | 17 | 2897 | 249.0972 | 2.8186 | [8 empty] | A01 | 807 | LINW0.03522015 |  | 776 | 0 | 2897 | 2897 | 2897 | H | 1.398 | 1.398 | 1.398 |  | 0.0002083 | 1.724 | 2 | 0.00046183 | [31 empty] | LINW.03522015.145
Horizontaal Wand | Linea Plus | Nee | Grijs 001 | LINW.03522016.001 | 35 | 220 | 16 | 17 | 3575 | 307.3947 | 4.0502 | [8 empty] | A01 | 1247 | LINW0.03522016 |  | 1199 | 0 | 3575 | 3575 | 3575 | H | 1.465 | 1.465 | 1.465 |  | 0.0002083 | 1.724 | 4 | 0.0013928 | [31 empty] | LINW.03522016.001
Horizontaal Wand | Linea Plus | Nee | RAL9016 | LINW.03522016.133 | 35 | 220 | 16 | 17 | 3575 | 307.3947 | 4.0502 | [8 empty] | A01 | 1247 | LINW0.03522016 |  | 1199 | 0 | 3575 | 3575 | 3575 | H | 1.465 | 1.465 | 1.465 |  | 0.0002083 | 1.724 | 4 | 0.0013928 | [31 empty] | LINW.03522016.133
Horizontaal Wand | Linea Plus | Nee | OffBlack | LINW.03522016.145 | 35 | 220 | 16 | 17 | 3575 | 307.3947 | 4.0502 | [8 empty] | A01 | 1247 | LINW0.03522016 |  | 1199 | 0 | 3575 | 3575 | 3575 | H | 1.465 | 1.465 | 1.465 |  | 0.0002083 | 1.724 | 4 | 0.0013928 | [31 empty] | LINW.03522016.145
Horizontaal Wand | Linea Plus | Nee | Grijs 001 | LINW.03522020.001 | 35 | 220 | 20 | 22 | 3962 | 340.6707 | 2.926 | [8 empty] | A01 | 964 | LINW0.03522020 |  | 927 | 0 | 3962 | 3962 | 3962 | H | 1.399 | 1.399 | 1.399 |  | 0.0001276 | 1.7219 | 2 | 0.00037661 | [31 empty] | LINW.03522020.001
Horizontaal Wand | Linea Plus | Nee | RAL9016 | LINW.03522020.133 | 35 | 220 | 20 | 22 | 3962 | 340.6707 | 2.926 | [8 empty] | A01 | 964 | LINW0.03522020 |  | 927 | 0 | 3962 | 3962 | 3962 | H | 1.399 | 1.399 | 1.399 |  | 0.0001276 | 1.7219 | 2 | 0.00037661 | [31 empty] | LINW.03522020.133
Horizontaal Wand | Linea Plus | Nee | OffBlack | LINW.03522020.145 | 35 | 220 | 20 | 22 | 3962 | 340.6707 | 2.926 | [8 empty] | A01 | 964 | LINW0.03522020 |  | 927 | 0 | 3962 | 3962 | 3962 | H | 1.399 | 1.399 | 1.399 |  | 0.0001276 | 1.7219 | 2 | 0.00037661 | [31 empty] | LINW.03522020.145
Horizontaal Wand | Linea Plus | Nee | Grijs 001 | LINW.03522021.001 | 35 | 220 | 21 | 22 | 4572 | 393.1212 | 3.7443 | [8 empty] | A01 | 1385 | LINW0.03522021 |  | 1332 | 0 | 4572 | 4572 | 4572 | H | 1.481 | 1.481 | 1.481 |  | 0.0001276 | 1.7219 | 4 | 0.0005142 | [31 empty] | LINW.03522021.001
Horizontaal Wand | Linea Plus | Nee | RAL9016 | LINW.03522021.133 | 35 | 220 | 21 | 22 | 4572 | 393.1212 | 3.7443 | [8 empty] | A01 | 1385 | LINW0.03522021 |  | 1332 | 0 | 4572 | 4572 | 4572 | H | 1.481 | 1.481 | 1.481 |  | 0.0001276 | 1.7219 | 4 | 0.0005142 | [31 empty] | LINW.03522021.133
Horizontaal Wand | Linea Plus | Nee | OffBlack | LINW.03522021.145 | 35 | 220 | 21 | 22 | 4572 | 393.1212 | 3.7443 | [8 empty] | A01 | 1385 | LINW0.03522021 |  | 1332 | 0 | 4572 | 4572 | 4572 | H | 1.481 | 1.481 | 1.481 |  | 0.0001276 | 1.7219 | 4 | 0.0005142 | [31 empty] | LINW.03522021.145
Horizontaal Wand | Linea Plus | Nee | Grijs 001 | LINW.03524010.001 | 35 | 240 | 10 | 12 | 1884 | 161.9948 | 2.6995 | [8 empty] | A01 | 626 | LINW0.03524010 |  | 602 | 0 | 1884 | 1884 | 1884 | H | 1.419 | 1.419 | 1.419 |  | 0.0003969 | 1.7346 | 2 | 0.00036735 | [31 empty] | LINW.03524010.001
Horizontaal Wand | Linea Plus | Nee | RAL9016 | LINW.03524010.133 | 35 | 240 | 10 | 12 | 1884 | 161.9948 | 2.6995 | [8 empty] | A01 | 626 | LINW0.03524010 |  | 602 | 0 | 1884 | 1884 | 1884 | H | 1.419 | 1.419 | 1.419 |  | 0.0003969 | 1.7346 | 2 | 0.00036735 | [31 empty] | LINW.03524010.133
Horizontaal Wand | Linea Plus | Nee | OffBlack | LINW.03524010.145 | 35 | 240 | 10 | 12 | 1884 | 161.9948 | 2.6995 | [8 empty] | A01 | 626 | LINW0.03524010 |  | 602 | 0 | 1884 | 1884 | 1884 | H | 1.419 | 1.419 | 1.419 |  | 0.0003969 | 1.7346 | 2 | 0.00036735 | [31 empty] | LINW.03524010.145
Horizontaal Wand | Linea Plus | Nee | Grijs 001 | LINW.03524011.001 | 35 | 240 | 11 | 12 | 2635 | 226.5692 | 4.8307 | [8 empty] | A01 | 922 | LINW0.03524011 |  | 887 | 0 | 2635 | 2635 | 2635 | H | 1.46 | 1.46 | 1.46 |  | 0.0003969 | 1.7346 | 4 | 0.00057429 | [31 empty] | LINW.03524011.001
Horizontaal Wand | Linea Plus | Nee | RAL9016 | LINW.03524011.133 | 35 | 240 | 11 | 12 | 2635 | 226.5692 | 4.8307 | [8 empty] | A01 | 922 | LINW0.03524011 |  | 887 | 0 | 2635 | 2635 | 2635 | H | 1.46 | 1.46 | 1.46 |  | 0.0003969 | 1.7346 | 4 | 0.00057429 | [31 empty] | LINW.03524011.133
Horizontaal Wand | Linea Plus | Nee | OffBlack | LINW.03524011.145 | 35 | 240 | 11 | 12 | 2635 | 226.5692 | 4.8307 | [8 empty] | A01 | 922 | LINW0.03524011 |  | 887 | 0 | 2635 | 2635 | 2635 | H | 1.46 | 1.46 | 1.46 |  | 0.0003969 | 1.7346 | 4 | 0.00057429 | [31 empty] | LINW.03524011.145
Horizontaal Wand | Linea Plus | Nee | Grijs 001 | LINW.03524015.001 | 35 | 240 | 15 | 17 | 3161 | 271.7971 | 3.2759 | [8 empty] | A01 | 869 | LINW0.03524015 |  | 836 | 0 | 3161 | 3161 | 3161 | H | 1.398 | 1.398 | 1.398 |  | 0.0002083 | 1.724 | 2 | 0.00046183 | [31 empty] | LINW.03524015.001
Horizontaal Wand | Linea Plus | Nee | RAL9016 | LINW.03524015.133 | 35 | 240 | 15 | 17 | 3161 | 271.7971 | 3.2759 | [8 empty] | A01 | 869 | LINW0.03524015 |  | 836 | 0 | 3161 | 3161 | 3161 | H | 1.398 | 1.398 | 1.398 |  | 0.0002083 | 1.724 | 2 | 0.00046183 | [31 empty] | LINW.03524015.133
Horizontaal Wand | Linea Plus | Nee | OffBlack | LINW.03524015.145 | 35 | 240 | 15 | 17 | 3161 | 271.7971 | 3.2759 | [8 empty] | A01 | 869 | LINW0.03524015 |  | 836 | 0 | 3161 | 3161 | 3161 | H | 1.398 | 1.398 | 1.398 |  | 0.0002083 | 1.724 | 2 | 0.00046183 | [31 empty] | LINW.03524015.145
Horizontaal Wand | Linea Plus | Nee | Grijs 001 | LINW.03524016.001 | 35 | 240 | 16 | 17 | 3900 | 335.3396 | 4.7057 | [8 empty] | A01 | 1342 | LINW0.03524016 |  | 1290 | 0 | 3900 | 3900 | 3900 | H | 1.465 | 1.465 | 1.465 |  | 0.0002083 | 1.724 | 4 | 0.0013928 | [31 empty] | LINW.03524016.001
Horizontaal Wand | Linea Plus | Nee | RAL9016 | LINW.03524016.133 | 35 | 240 | 16 | 17 | 3900 | 335.3396 | 4.7057 | [8 empty] | A01 | 1342 | LINW0.03524016 |  | 1290 | 0 | 3900 | 3900 | 3900 | H | 1.465 | 1.465 | 1.465 |  | 0.0002083 | 1.724 | 4 | 0.0013928 | [31 empty] | LINW.03524016.133
Horizontaal Wand | Linea Plus | Nee | OffBlack | LINW.03524016.145 | 35 | 240 | 16 | 17 | 3900 | 335.3396 | 4.7057 | [8 empty] | A01 | 1342 | LINW0.03524016 |  | 1290 | 0 | 3900 | 3900 | 3900 | H | 1.465 | 1.465 | 1.465 |  | 0.0002083 | 1.724 | 4 | 0.0013928 | [31 empty] | LINW.03524016.145
Horizontaal Wand | Linea Plus | Nee | Grijs 001 | LINW.03524020.001 | 35 | 240 | 20 | 22 | 4322 | 371.6251 | 3.3987 | [8 empty] | A01 | 1038 | LINW0.03524020 |  | 998 | 0 | 4322 | 4322 | 4322 | H | 1.399 | 1.399 | 1.399 |  | 0.0001276 | 1.7219 | 2 | 0.00037661 | [31 empty] | LINW.03524020.001
Horizontaal Wand | Linea Plus | Nee | RAL9016 | LINW.03524020.133 | 35 | 240 | 20 | 22 | 4322 | 371.6251 | 3.3987 | [8 empty] | A01 | 1038 | LINW0.03524020 |  | 998 | 0 | 4322 | 4322 | 4322 | H | 1.399 | 1.399 | 1.399 |  | 0.0001276 | 1.7219 | 2 | 0.00037661 | [31 empty] | LINW.03524020.133
Horizontaal Wand | Linea Plus | Nee | OffBlack | LINW.03524020.145 | 35 | 240 | 20 | 22 | 4322 | 371.6251 | 3.3987 | [8 empty] | A01 | 1038 | LINW0.03524020 |  | 998 | 0 | 4322 | 4322 | 4322 | H | 1.399 | 1.399 | 1.399 |  | 0.0001276 | 1.7219 | 2 | 0.00037661 | [31 empty] | LINW.03524020.145
Horizontaal Wand | Linea Plus | Nee | Grijs 001 | LINW.03524021.001 | 35 | 240 | 21 | 22 | 4987 | 428.8048 | 4.3485 | [8 empty] | A01 | 1491 | LINW0.03524021 |  | 1434 | 0 | 4987 | 4987 | 4987 | H | 1.481 | 1.481 | 1.481 |  | 0.0001276 | 1.7219 | 4 | 0.0005142 | [31 empty] | LINW.03524021.001
Horizontaal Wand | Linea Plus | Nee | RAL9016 | LINW.03524021.133 | 35 | 240 | 21 | 22 | 4987 | 428.8048 | 4.3485 | [8 empty] | A01 | 1491 | LINW0.03524021 |  | 1434 | 0 | 4987 | 4987 | 4987 | H | 1.481 | 1.481 | 1.481 |  | 0.0001276 | 1.7219 | 4 | 0.0005142 | [31 empty] | LINW.03524021.133
Horizontaal Wand | Linea Plus | Nee | OffBlack | LINW.03524021.145 | 35 | 240 | 21 | 22 | 4987 | 428.8048 | 4.3485 | [8 empty] | A01 | 1491 | LINW0.03524021 |  | 1434 | 0 | 4987 | 4987 | 4987 | H | 1.481 | 1.481 | 1.481 |  | 0.0001276 | 1.7219 | 4 | 0.0005142 | [31 empty] | LINW.03524021.145
Horizontaal Wand | Linea Plus | Nee | Grijs 001 | LINW.03526010.001 | 35 | 260 | 10 | 12 | 2041 | 175.4944 | 3.1016 | [8 empty] | A01 | 668 | LINW0.03526010 |  | 642 | 0 | 2041 | 2041 | 2041 | H | 1.419 | 1.419 | 1.419 |  | 0.0003969 | 1.7346 | 2 | 0.00036735 | [31 empty] | LINW.03526010.001
Horizontaal Wand | Linea Plus | Nee | RAL9016 | LINW.03526010.133 | 35 | 260 | 10 | 12 | 2041 | 175.4944 | 3.1016 | [8 empty] | A01 | 668 | LINW0.03526010 |  | 642 | 0 | 2041 | 2041 | 2041 | H | 1.419 | 1.419 | 1.419 |  | 0.0003969 | 1.7346 | 2 | 0.00036735 | [31 empty] | LINW.03526010.133
Horizontaal Wand | Linea Plus | Nee | OffBlack | LINW.03526010.145 | 35 | 260 | 10 | 12 | 2041 | 175.4944 | 3.1016 | [8 empty] | A01 | 668 | LINW0.03526010 |  | 642 | 0 | 2041 | 2041 | 2041 | H | 1.419 | 1.419 | 1.419 |  | 0.0003969 | 1.7346 | 2 | 0.00036735 | [31 empty] | LINW.03526010.145
Horizontaal Wand | Linea Plus | Nee | Grijs 001 | LINW.03526011.001 | 35 | 260 | 11 | 12 | 2855 | 245.4858 | 5.5516 | [8 empty] | A01 | 982 | LINW0.03526011 |  | 944 | 0 | 2855 | 2855 | 2855 | H | 1.46 | 1.46 | 1.46 |  | 0.0003969 | 1.7346 | 4 | 0.00057429 | [31 empty] | LINW.03526011.001
Horizontaal Wand | Linea Plus | Nee | RAL9016 | LINW.03526011.133 | 35 | 260 | 11 | 12 | 2855 | 245.4858 | 5.5516 | [8 empty] | A01 | 982 | LINW0.03526011 |  | 944 | 0 | 2855 | 2855 | 2855 | H | 1.46 | 1.46 | 1.46 |  | 0.0003969 | 1.7346 | 4 | 0.00057429 | [31 empty] | LINW.03526011.133
Horizontaal Wand | Linea Plus | Nee | OffBlack | LINW.03526011.145 | 35 | 260 | 11 | 12 | 2855 | 245.4858 | 5.5516 | [8 empty] | A01 | 982 | LINW0.03526011 |  | 944 | 0 | 2855 | 2855 | 2855 | H | 1.46 | 1.46 | 1.46 |  | 0.0003969 | 1.7346 | 4 | 0.00057429 | [31 empty] | LINW.03526011.145
Horizontaal Wand | Linea Plus | Nee | Grijs 001 | LINW.03526015.001 | 35 | 260 | 15 | 17 | 3424 | 294.411 | 3.7598 | [8 empty] | A01 | 925 | LINW0.03526015 |  | 889 | 0 | 3424 | 3424 | 3424 | H | 1.398 | 1.398 | 1.398 |  | 0.0002083 | 1.724 | 2 | 0.00046183 | [31 empty] | LINW.03526015.001
Horizontaal Wand | Linea Plus | Nee | RAL9016 | LINW.03526015.133 | 35 | 260 | 15 | 17 | 3424 | 294.411 | 3.7598 | [8 empty] | A01 | 925 | LINW0.03526015 |  | 889 | 0 | 3424 | 3424 | 3424 | H | 1.398 | 1.398 | 1.398 |  | 0.0002083 | 1.724 | 2 | 0.00046183 | [31 empty] | LINW.03526015.133
Horizontaal Wand | Linea Plus | Nee | OffBlack | LINW.03526015.145 | 35 | 260 | 15 | 17 | 3424 | 294.411 | 3.7598 | [8 empty] | A01 | 925 | LINW0.03526015 |  | 889 | 0 | 3424 | 3424 | 3424 | H | 1.398 | 1.398 | 1.398 |  | 0.0002083 | 1.724 | 2 | 0.00046183 | [31 empty] | LINW.03526015.145
Horizontaal Wand | Linea Plus | Nee | Grijs 001 | LINW.03526016.001 | 35 | 260 | 16 | 17 | 4225 | 363.2846 | 5.402 | [8 empty] | A01 | 1425 | LINW0.03526016 |  | 1370 | 0 | 4225 | 4225 | 4225 | H | 1.465 | 1.465 | 1.465 |  | 0.0002083 | 1.724 | 4 | 0.0013928 | [31 empty] | LINW.03526016.001
Horizontaal Wand | Linea Plus | Nee | RAL9016 | LINW.03526016.133 | 35 | 260 | 16 | 17 | 4225 | 363.2846 | 5.402 | [8 empty] | A01 | 1425 | LINW0.03526016 |  | 1370 | 0 | 4225 | 4225 | 4225 | H | 1.465 | 1.465 | 1.465 |  | 0.0002083 | 1.724 | 4 | 0.0013928 | [31 empty] | LINW.03526016.133
Horizontaal Wand | Linea Plus | Nee | OffBlack | LINW.03526016.145 | 35 | 260 | 16 | 17 | 4225 | 363.2846 | 5.402 | [8 empty] | A01 | 1425 | LINW0.03526016 |  | 1370 | 0 | 4225 | 4225 | 4225 | H | 1.465 | 1.465 | 1.465 |  | 0.0002083 | 1.724 | 4 | 0.0013928 | [31 empty] | LINW.03526016.145
Horizontaal Wand | Linea Plus | Nee | Grijs 001 | LINW.03526020.001 | 35 | 260 | 20 | 22 | 4683 | 402.6655 | 3.9022 | [8 empty] | A01 | 1104 | LINW0.03526020 |  | 1062 | 0 | 4683 | 4683 | 4683 | H | 1.399 | 1.399 | 1.399 |  | 0.0001276 | 1.7219 | 2 | 0.00037661 | [31 empty] | LINW.03526020.001
Horizontaal Wand | Linea Plus | Nee | RAL9016 | LINW.03526020.133 | 35 | 260 | 20 | 22 | 4683 | 402.6655 | 3.9022 | [8 empty] | A01 | 1104 | LINW0.03526020 |  | 1062 | 0 | 4683 | 4683 | 4683 | H | 1.399 | 1.399 | 1.399 |  | 0.0001276 | 1.7219 | 2 | 0.00037661 | [31 empty] | LINW.03526020.133
Horizontaal Wand | Linea Plus | Nee | OffBlack | LINW.03526020.145 | 35 | 260 | 20 | 22 | 4683 | 402.6655 | 3.9022 | [8 empty] | A01 | 1104 | LINW0.03526020 |  | 1062 | 0 | 4683 | 4683 | 4683 | H | 1.399 | 1.399 | 1.399 |  | 0.0001276 | 1.7219 | 2 | 0.00037661 | [31 empty] | LINW.03526020.145
Horizontaal Wand | Linea Plus | Nee | Grijs 001 | LINW.03526021.001 | 35 | 260 | 21 | 22 | 5403 | 464.5744 | 4.9918 | [8 empty] | A01 | 1588 | LINW0.03526021 |  | 1527 | 0 | 5403 | 5403 | 5403 | H | 1.481 | 1.481 | 1.481 |  | 0.0001276 | 1.7219 | 4 | 0.0005142 | [31 empty] | LINW.03526021.001
Horizontaal Wand | Linea Plus | Nee | RAL9016 | LINW.03526021.133 | 35 | 260 | 21 | 22 | 5403 | 464.5744 | 4.9918 | [8 empty] | A01 | 1588 | LINW0.03526021 |  | 1527 | 0 | 5403 | 5403 | 5403 | H | 1.481 | 1.481 | 1.481 |  | 0.0001276 | 1.7219 | 4 | 0.0005142 | [31 empty] | LINW.03526021.133
Horizontaal Wand | Linea Plus | Nee | OffBlack | LINW.03526021.145 | 35 | 260 | 21 | 22 | 5403 | 464.5744 | 4.9918 | [8 empty] | A01 | 1588 | LINW0.03526021 |  | 1527 | 0 | 5403 | 5403 | 5403 | H | 1.481 | 1.481 | 1.481 |  | 0.0001276 | 1.7219 | 4 | 0.0005142 | [31 empty] | LINW.03526021.145
Horizontaal Wand | Linea Plus | Nee | Grijs 001 | LINW.03528010.001 | 35 | 280 | 10 | 12 | 2198 | 188.994 | 3.527 | [8 empty] | A01 | 703 | LINW0.03528010 |  | 676 | 0 | 2198 | 2198 | 2198 | H | 1.419 | 1.419 | 1.419 |  | 0.0003969 | 1.7346 | 2 | 0.00036735 | [31 empty] | LINW.03528010.001
Horizontaal Wand | Linea Plus | Nee | RAL9016 | LINW.03528010.133 | 35 | 280 | 10 | 12 | 2198 | 188.994 | 3.527 | [8 empty] | A01 | 703 | LINW0.03528010 |  | 676 | 0 | 2198 | 2198 | 2198 | H | 1.419 | 1.419 | 1.419 |  | 0.0003969 | 1.7346 | 2 | 0.00036735 | [31 empty] | LINW.03528010.133
Horizontaal Wand | Linea Plus | Nee | OffBlack | LINW.03528010.145 | 35 | 280 | 10 | 12 | 2198 | 188.994 | 3.527 | [8 empty] | A01 | 703 | LINW0.03528010 |  | 676 | 0 | 2198 | 2198 | 2198 | H | 1.419 | 1.419 | 1.419 |  | 0.0003969 | 1.7346 | 2 | 0.00036735 | [31 empty] | LINW.03528010.145
Horizontaal Wand | Linea Plus | Nee | Grijs 001 | LINW.03528011.001 | 35 | 280 | 11 | 12 | 3074 | 264.3164 | 6.311 | [8 empty] | A01 | 1035 | LINW0.03528011 |  | 995 | 0 | 3074 | 3074 | 3074 | H | 1.46 | 1.46 | 1.46 |  | 0.0003969 | 1.7346 | 4 | 0.00057429 | [31 empty] | LINW.03528011.001
Horizontaal Wand | Linea Plus | Nee | RAL9016 | LINW.03528011.133 | 35 | 280 | 11 | 12 | 3074 | 264.3164 | 6.311 | [8 empty] | A01 | 1035 | LINW0.03528011 |  | 995 | 0 | 3074 | 3074 | 3074 | H | 1.46 | 1.46 | 1.46 |  | 0.0003969 | 1.7346 | 4 | 0.00057429 | [31 empty] | LINW.03528011.133
Horizontaal Wand | Linea Plus | Nee | OffBlack | LINW.03528011.145 | 35 | 280 | 11 | 12 | 3074 | 264.3164 | 6.311 | [8 empty] | A01 | 1035 | LINW0.03528011 |  | 995 | 0 | 3074 | 3074 | 3074 | H | 1.46 | 1.46 | 1.46 |  | 0.0003969 | 1.7346 | 4 | 0.00057429 | [31 empty] | LINW.03528011.145
Horizontaal Wand | Linea Plus | Nee | Grijs 001 | LINW.03528015.001 | 35 | 280 | 15 | 17 | 3688 | 317.1109 | 4.2734 | [8 empty] | A01 | 977 | LINW0.03528015 |  | 939 | 0 | 3688 | 3688 | 3688 | H | 1.398 | 1.398 | 1.398 |  | 0.0002083 | 1.724 | 2 | 0.00046183 | [31 empty] | LINW.03528015.001
Horizontaal Wand | Linea Plus | Nee | RAL9016 | LINW.03528015.133 | 35 | 280 | 15 | 17 | 3688 | 317.1109 | 4.2734 | [8 empty] | A01 | 977 | LINW0.03528015 |  | 939 | 0 | 3688 | 3688 | 3688 | H | 1.398 | 1.398 | 1.398 |  | 0.0002083 | 1.724 | 2 | 0.00046183 | [31 empty] | LINW.03528015.133
Horizontaal Wand | Linea Plus | Nee | OffBlack | LINW.03528015.145 | 35 | 280 | 15 | 17 | 3688 | 317.1109 | 4.2734 | [8 empty] | A01 | 977 | LINW0.03528015 |  | 939 | 0 | 3688 | 3688 | 3688 | H | 1.398 | 1.398 | 1.398 |  | 0.0002083 | 1.724 | 2 | 0.00046183 | [31 empty] | LINW.03528015.145
Horizontaal Wand | Linea Plus | Nee | Grijs 001 | LINW.03528016.001 | 35 | 280 | 16 | 17 | 4550 | 391.2296 | 6.1382 | [8 empty] | A01 | 1505 | LINW0.03528016 |  | 1447 | 0 | 4550 | 4550 | 4550 | H | 1.465 | 1.465 | 1.465 |  | 0.0002083 | 1.724 | 4 | 0.0013928 | [31 empty] | LINW.03528016.001
Horizontaal Wand | Linea Plus | Nee | RAL9016 | LINW.03528016.133 | 35 | 280 | 16 | 17 | 4550 | 391.2296 | 6.1382 | [8 empty] | A01 | 1505 | LINW0.03528016 |  | 1447 | 0 | 4550 | 4550 | 4550 | H | 1.465 | 1.465 | 1.465 |  | 0.0002083 | 1.724 | 4 | 0.0013928 | [31 empty] | LINW.03528016.133
Horizontaal Wand | Linea Plus | Nee | OffBlack | LINW.03528016.145 | 35 | 280 | 16 | 17 | 4550 | 391.2296 | 6.1382 | [8 empty] | A01 | 1505 | LINW0.03528016 |  | 1447 | 0 | 4550 | 4550 | 4550 | H | 1.465 | 1.465 | 1.465 |  | 0.0002083 | 1.724 | 4 | 0.0013928 | [31 empty] | LINW.03528016.145
Horizontaal Wand | Linea Plus | Nee | Grijs 001 | LINW.03528020.001 | 35 | 280 | 20 | 22 | 5043 | 433.6199 | 4.4329 | [8 empty] | A01 | 1168 | LINW0.03528020 |  | 1123 | 0 | 5043 | 5043 | 5043 | H | 1.399 | 1.399 | 1.399 |  | 0.0001276 | 1.7219 | 2 | 0.00037661 | [31 empty] | LINW.03528020.001
Horizontaal Wand | Linea Plus | Nee | RAL9016 | LINW.03528020.133 | 35 | 280 | 20 | 22 | 5043 | 433.6199 | 4.4329 | [8 empty] | A01 | 1168 | LINW0.03528020 |  | 1123 | 0 | 5043 | 5043 | 5043 | H | 1.399 | 1.399 | 1.399 |  | 0.0001276 | 1.7219 | 2 | 0.00037661 | [31 empty] | LINW.03528020.133
Horizontaal Wand | Linea Plus | Nee | OffBlack | LINW.03528020.145 | 35 | 280 | 20 | 22 | 5043 | 433.6199 | 4.4329 | [8 empty] | A01 | 1168 | LINW0.03528020 |  | 1123 | 0 | 5043 | 5043 | 5043 | H | 1.399 | 1.399 | 1.399 |  | 0.0001276 | 1.7219 | 2 | 0.00037661 | [31 empty] | LINW.03528020.145
Horizontaal Wand | Linea Plus | Nee | Grijs 001 | LINW.03528021.001 | 35 | 280 | 21 | 22 | 5818 | 500.258 | 5.6701 | [8 empty] | A01 | 1679 | LINW0.03528021 |  | 1614 | 0 | 5818 | 5818 | 5818 | H | 1.481 | 1.481 | 1.481 |  | 0.0001276 | 1.7219 | 4 | 0.0005142 | [31 empty] | LINW.03528021.001
Horizontaal Wand | Linea Plus | Nee | RAL9016 | LINW.03528021.133 | 35 | 280 | 21 | 22 | 5818 | 500.258 | 5.6701 | [8 empty] | A01 | 1679 | LINW0.03528021 |  | 1614 | 0 | 5818 | 5818 | 5818 | H | 1.481 | 1.481 | 1.481 |  | 0.0001276 | 1.7219 | 4 | 0.0005142 | [31 empty] | LINW.03528021.133
Horizontaal Wand | Linea Plus | Nee | OffBlack | LINW.03528021.145 | 35 | 280 | 21 | 22 | 5818 | 500.258 | 5.6701 | [8 empty] | A01 | 1679 | LINW0.03528021 |  | 1614 | 0 | 5818 | 5818 | 5818 | H | 1.481 | 1.481 | 1.481 |  | 0.0001276 | 1.7219 | 4 | 0.0005142 | [31 empty] | LINW.03528021.145
Horizontaal Wand | Linea Plus | Nee | Grijs 001 | LINW.05005010.001 | 50 | 50 | 10 | 12 | 482 | 41.4445 | 0.25371 | [8 empty] | A01 | 215 | LINW0.05005010 |  | 207 | 0 | 482 | 482 | 482 | H | 1.402 | 1.402 | 1.402 |  | 0.0003969 | 1.7346 | 2 | 0.00036735 | [31 empty] | LINW.05005010.001
Horizontaal Wand | Linea Plus | Nee | RAL9016 | LINW.05005010.133 | 50 | 50 | 10 | 12 | 482 | 41.4445 | 0.25371 | [8 empty] | A01 | 215 | LINW0.05005010 |  | 207 | 0 | 482 | 482 | 482 | H | 1.402 | 1.402 | 1.402 |  | 0.0003969 | 1.7346 | 2 | 0.00036735 | [31 empty] | LINW.05005010.133
Horizontaal Wand | Linea Plus | Nee | OffBlack | LINW.05005010.145 | 50 | 50 | 10 | 12 | 482 | 41.4445 | 0.25371 | [8 empty] | A01 | 215 | LINW0.05005010 |  | 207 | 0 | 482 | 482 | 482 | H | 1.402 | 1.402 | 1.402 |  | 0.0003969 | 1.7346 | 2 | 0.00036735 | [31 empty] | LINW.05005010.145
Horizontaal Wand | Linea Plus | Nee | Grijs 001 | LINW.05005011.001 | 50 | 50 | 11 | 12 | 655 | 56.3199 | 0.4319 | [8 empty] | A01 | 319 | LINW0.05005011 |  | 307 | 0 | 655 | 655 | 655 | H | 1.455 | 1.455 | 1.455 |  | 0.0003969 | 1.7346 | 4 | 0.00057429 | [31 empty] | LINW.05005011.001
Horizontaal Wand | Linea Plus | Nee | RAL9016 | LINW.05005011.133 | 50 | 50 | 11 | 12 | 655 | 56.3199 | 0.4319 | [8 empty] | A01 | 319 | LINW0.05005011 |  | 307 | 0 | 655 | 655 | 655 | H | 1.455 | 1.455 | 1.455 |  | 0.0003969 | 1.7346 | 4 | 0.00057429 | [31 empty] | LINW.05005011.133
Horizontaal Wand | Linea Plus | Nee | OffBlack | LINW.05005011.145 | 50 | 50 | 11 | 12 | 655 | 56.3199 | 0.4319 | [8 empty] | A01 | 319 | LINW0.05005011 |  | 307 | 0 | 655 | 655 | 655 | H | 1.455 | 1.455 | 1.455 |  | 0.0003969 | 1.7346 | 4 | 0.00057429 | [31 empty] | LINW.05005011.145
Horizontaal Wand | Linea Plus | Nee | Grijs 001 | LINW.05005015.001 | 50 | 50 | 15 | 17 | 767 | 65.9501 | 0.28511 | [8 empty] | A01 | 264 | LINW0.05005015 |  | 254 | 0 | 767 | 767 | 767 | H | 1.372 | 1.372 | 1.372 |  | 0.0002083 | 1.724 | 2 | 0.00046183 | [31 empty] | LINW.05005015.001
Horizontaal Wand | Linea Plus | Nee | RAL9016 | LINW.05005015.133 | 50 | 50 | 15 | 17 | 767 | 65.9501 | 0.28511 | [8 empty] | A01 | 264 | LINW0.05005015 |  | 254 | 0 | 767 | 767 | 767 | H | 1.372 | 1.372 | 1.372 |  | 0.0002083 | 1.724 | 2 | 0.00046183 | [31 empty] | LINW.05005015.133
Horizontaal Wand | Linea Plus | Nee | OffBlack | LINW.05005015.145 | 50 | 50 | 15 | 17 | 767 | 65.9501 | 0.28511 | [8 empty] | A01 | 264 | LINW0.05005015 |  | 254 | 0 | 767 | 767 | 767 | H | 1.372 | 1.372 | 1.372 |  | 0.0002083 | 1.724 | 2 | 0.00046183 | [31 empty] | LINW.05005015.145
Horizontaal Wand | Linea Plus | Nee | Grijs 001 | LINW.05005016.001 | 50 | 50 | 16 | 17 | 976 | 83.9209 | 0.43196 | [8 empty] | A01 | 396 | LINW0.05005016 |  | 381 | 0 | 976 | 976 | 976 | H | 1.463 | 1.463 | 1.463 |  | 0.0002083 | 1.724 | 4 | 0.0013928 | [31 empty] | LINW.05005016.001
Horizontaal Wand | Linea Plus | Nee | RAL9016 | LINW.05005016.133 | 50 | 50 | 16 | 17 | 976 | 83.9209 | 0.43196 | [8 empty] | A01 | 396 | LINW0.05005016 |  | 381 | 0 | 976 | 976 | 976 | H | 1.463 | 1.463 | 1.463 |  | 0.0002083 | 1.724 | 4 | 0.0013928 | [31 empty] | LINW.05005016.133
Horizontaal Wand | Linea Plus | Nee | OffBlack | LINW.05005016.145 | 50 | 50 | 16 | 17 | 976 | 83.9209 | 0.43196 | [8 empty] | A01 | 396 | LINW0.05005016 |  | 381 | 0 | 976 | 976 | 976 | H | 1.463 | 1.463 | 1.463 |  | 0.0002083 | 1.724 | 4 | 0.0013928 | [31 empty] | LINW.05005016.145
Horizontaal Wand | Linea Plus | Nee | Grijs 001 | LINW.05005020.001 | 50 | 50 | 20 | 22 | 1060 | 91.1436 | 0.30221 | [8 empty] | A01 | 301 | LINW0.05005020 |  | 289 | 0 | 1060 | 1060 | 1060 | H | 1.373 | 1.373 | 1.373 |  | 0.0001276 | 1.7219 | 2 | 0.00037661 | [31 empty] | LINW.05005020.001
Horizontaal Wand | Linea Plus | Nee | RAL9016 | LINW.05005020.133 | 50 | 50 | 20 | 22 | 1060 | 91.1436 | 0.30221 | [8 empty] | A01 | 301 | LINW0.05005020 |  | 289 | 0 | 1060 | 1060 | 1060 | H | 1.373 | 1.373 | 1.373 |  | 0.0001276 | 1.7219 | 2 | 0.00037661 | [31 empty] | LINW.05005020.133
Horizontaal Wand | Linea Plus | Nee | OffBlack | LINW.05005020.145 | 50 | 50 | 20 | 22 | 1060 | 91.1436 | 0.30221 | [8 empty] | A01 | 301 | LINW0.05005020 |  | 289 | 0 | 1060 | 1060 | 1060 | H | 1.373 | 1.373 | 1.373 |  | 0.0001276 | 1.7219 | 2 | 0.00037661 | [31 empty] | LINW.05005020.145
Horizontaal Wand | Linea Plus | Nee | Grijs 001 | LINW.05005021.001 | 50 | 50 | 21 | 22 | 1282 | 110.2322 | 0.41928 | [8 empty] | A01 | 423 | LINW0.05005021 |  | 407 | 0 | 1282 | 1282 | 1282 | H | 1.486 | 1.486 | 1.486 |  | 0.0001276 | 1.7219 | 4 | 0.0005142 | [31 empty] | LINW.05005021.001
Horizontaal Wand | Linea Plus | Nee | RAL9016 | LINW.05005021.133 | 50 | 50 | 21 | 22 | 1282 | 110.2322 | 0.41928 | [8 empty] | A01 | 423 | LINW0.05005021 |  | 407 | 0 | 1282 | 1282 | 1282 | H | 1.486 | 1.486 | 1.486 |  | 0.0001276 | 1.7219 | 4 | 0.0005142 | [31 empty] | LINW.05005021.133
Horizontaal Wand | Linea Plus | Nee | OffBlack | LINW.05005021.145 | 50 | 50 | 21 | 22 | 1282 | 110.2322 | 0.41928 | [8 empty] | A01 | 423 | LINW0.05005021 |  | 407 | 0 | 1282 | 1282 | 1282 | H | 1.486 | 1.486 | 1.486 |  | 0.0001276 | 1.7219 | 4 | 0.0005142 | [31 empty] | LINW.05005021.145
Horizontaal Wand | Linea Plus | Nee | Grijs 001 | LINW.05006010.001 | 50 | 60 | 10 | 12 | 578 | 49.6991 | 0.34767 | [8 empty] | A01 | 233 | LINW0.05006010 |  | 224 | 0 | 578 | 578 | 578 | H | 1.402 | 1.402 | 1.402 |  | 0.0003969 | 1.7346 | 2 | 0.00036735 | [31 empty] | LINW.05006010.001
Horizontaal Wand | Linea Plus | Nee | RAL9016 | LINW.05006010.133 | 50 | 60 | 10 | 12 | 578 | 49.6991 | 0.34767 | [8 empty] | A01 | 233 | LINW0.05006010 |  | 224 | 0 | 578 | 578 | 578 | H | 1.402 | 1.402 | 1.402 |  | 0.0003969 | 1.7346 | 2 | 0.00036735 | [31 empty] | LINW.05006010.133
Horizontaal Wand | Linea Plus | Nee | OffBlack | LINW.05006010.145 | 50 | 60 | 10 | 12 | 578 | 49.6991 | 0.34767 | [8 empty] | A01 | 233 | LINW0.05006010 |  | 224 | 0 | 578 | 578 | 578 | H | 1.402 | 1.402 | 1.402 |  | 0.0003969 | 1.7346 | 2 | 0.00036735 | [31 empty] | LINW.05006010.145
Horizontaal Wand | Linea Plus | Nee | Grijs 001 | LINW.05006011.001 | 50 | 60 | 11 | 12 | 785 | 67.4979 | 0.59124 | [8 empty] | A01 | 341 | LINW0.05006011 |  | 328 | 0 | 785 | 785 | 785 | H | 1.455 | 1.455 | 1.455 |  | 0.0003969 | 1.7346 | 4 | 0.00057429 | [31 empty] | LINW.05006011.001
Horizontaal Wand | Linea Plus | Nee | RAL9016 | LINW.05006011.133 | 50 | 60 | 11 | 12 | 785 | 67.4979 | 0.59124 | [8 empty] | A01 | 341 | LINW0.05006011 |  | 328 | 0 | 785 | 785 | 785 | H | 1.455 | 1.455 | 1.455 |  | 0.0003969 | 1.7346 | 4 | 0.00057429 | [31 empty] | LINW.05006011.133
Horizontaal Wand | Linea Plus | Nee | OffBlack | LINW.05006011.145 | 50 | 60 | 11 | 12 | 785 | 67.4979 | 0.59124 | [8 empty] | A01 | 341 | LINW0.05006011 |  | 328 | 0 | 785 | 785 | 785 | H | 1.455 | 1.455 | 1.455 |  | 0.0003969 | 1.7346 | 4 | 0.00057429 | [31 empty] | LINW.05006011.145
Horizontaal Wand | Linea Plus | Nee | Grijs 001 | LINW.05006015.001 | 50 | 60 | 15 | 17 | 920 | 79.1058 | 0.39012 | [8 empty] | A01 | 287 | LINW0.05006015 |  | 276 | 0 | 920 | 920 | 920 | H | 1.372 | 1.372 | 1.372 |  | 0.0002083 | 1.724 | 2 | 0.00046183 | [31 empty] | LINW.05006015.001
Horizontaal Wand | Linea Plus | Nee | RAL9016 | LINW.05006015.133 | 50 | 60 | 15 | 17 | 920 | 79.1058 | 0.39012 | [8 empty] | A01 | 287 | LINW0.05006015 |  | 276 | 0 | 920 | 920 | 920 | H | 1.372 | 1.372 | 1.372 |  | 0.0002083 | 1.724 | 2 | 0.00046183 | [31 empty] | LINW.05006015.133
Horizontaal Wand | Linea Plus | Nee | OffBlack | LINW.05006015.145 | 50 | 60 | 15 | 17 | 920 | 79.1058 | 0.39012 | [8 empty] | A01 | 287 | LINW0.05006015 |  | 276 | 0 | 920 | 920 | 920 | H | 1.372 | 1.372 | 1.372 |  | 0.0002083 | 1.724 | 2 | 0.00046183 | [31 empty] | LINW.05006015.145
Horizontaal Wand | Linea Plus | Nee | Grijs 001 | LINW.05006016.001 | 50 | 60 | 16 | 17 | 1171 | 100.6879 | 0.59132 | [8 empty] | A01 | 437 | LINW0.05006016 |  | 420 | 0 | 1171 | 1171 | 1171 | H | 1.463 | 1.463 | 1.463 |  | 0.0002083 | 1.724 | 4 | 0.0013928 | [31 empty] | LINW.05006016.001
Horizontaal Wand | Linea Plus | Nee | RAL9016 | LINW.05006016.133 | 50 | 60 | 16 | 17 | 1171 | 100.6879 | 0.59132 | [8 empty] | A01 | 437 | LINW0.05006016 |  | 420 | 0 | 1171 | 1171 | 1171 | H | 1.463 | 1.463 | 1.463 |  | 0.0002083 | 1.724 | 4 | 0.0013928 | [31 empty] | LINW.05006016.133
Horizontaal Wand | Linea Plus | Nee | OffBlack | LINW.05006016.145 | 50 | 60 | 16 | 17 | 1171 | 100.6879 | 0.59132 | [8 empty] | A01 | 437 | LINW0.05006016 |  | 420 | 0 | 1171 | 1171 | 1171 | H | 1.463 | 1.463 | 1.463 |  | 0.0002083 | 1.724 | 4 | 0.0013928 | [31 empty] | LINW.05006016.145
Horizontaal Wand | Linea Plus | Nee | Grijs 001 | LINW.05006020.001 | 50 | 60 | 20 | 22 | 1272 | 109.3723 | 0.41366 | [8 empty] | A01 | 328 | LINW0.05006020 |  | 315 | 0 | 1272 | 1272 | 1272 | H | 1.373 | 1.373 | 1.373 |  | 0.0001276 | 1.7219 | 2 | 0.00037661 | [31 empty] | LINW.05006020.001
Horizontaal Wand | Linea Plus | Nee | RAL9016 | LINW.05006020.133 | 50 | 60 | 20 | 22 | 1272 | 109.3723 | 0.41366 | [8 empty] | A01 | 328 | LINW0.05006020 |  | 315 | 0 | 1272 | 1272 | 1272 | H | 1.373 | 1.373 | 1.373 |  | 0.0001276 | 1.7219 | 2 | 0.00037661 | [31 empty] | LINW.05006020.133
Horizontaal Wand | Linea Plus | Nee | OffBlack | LINW.05006020.145 | 50 | 60 | 20 | 22 | 1272 | 109.3723 | 0.41366 | [8 empty] | A01 | 328 | LINW0.05006020 |  | 315 | 0 | 1272 | 1272 | 1272 | H | 1.373 | 1.373 | 1.373 |  | 0.0001276 | 1.7219 | 2 | 0.00037661 | [31 empty] | LINW.05006020.145
Horizontaal Wand | Linea Plus | Nee | Grijs 001 | LINW.05006021.001 | 50 | 60 | 21 | 22 | 1538 | 132.2442 | 0.57365 | [8 empty] | A01 | 460 | LINW0.05006021 |  | 442 | 0 | 1538 | 1538 | 1538 | H | 1.486 | 1.486 | 1.486 |  | 0.0001276 | 1.7219 | 4 | 0.0005142 | [31 empty] | LINW.05006021.001
Horizontaal Wand | Linea Plus | Nee | RAL9016 | LINW.05006021.133 | 50 | 60 | 21 | 22 | 1538 | 132.2442 | 0.57365 | [8 empty] | A01 | 460 | LINW0.05006021 |  | 442 | 0 | 1538 | 1538 | 1538 | H | 1.486 | 1.486 | 1.486 |  | 0.0001276 | 1.7219 | 4 | 0.0005142 | [31 empty] | LINW.05006021.133
Horizontaal Wand | Linea Plus | Nee | OffBlack | LINW.05006021.145 | 50 | 60 | 21 | 22 | 1538 | 132.2442 | 0.57365 | [8 empty] | A01 | 460 | LINW0.05006021 |  | 442 | 0 | 1538 | 1538 | 1538 | H | 1.486 | 1.486 | 1.486 |  | 0.0001276 | 1.7219 | 4 | 0.0005142 | [31 empty] | LINW.05006021.145
Horizontaal Wand | Linea Plus | Nee | Grijs 001 | LINW.05007010.001 | 50 | 70 | 10 | 12 | 675 | 58.0396 | 0.45503 | [8 empty] | A01 | 256 | LINW0.05007010 |  | 246 | 0 | 675 | 675 | 675 | H | 1.402 | 1.402 | 1.402 |  | 0.0003969 | 1.7346 | 2 | 0.00036735 | [31 empty] | LINW.05007010.001
Horizontaal Wand | Linea Plus | Nee | RAL9016 | LINW.05007010.133 | 50 | 70 | 10 | 12 | 675 | 58.0396 | 0.45503 | [8 empty] | A01 | 256 | LINW0.05007010 |  | 246 | 0 | 675 | 675 | 675 | H | 1.402 | 1.402 | 1.402 |  | 0.0003969 | 1.7346 | 2 | 0.00036735 | [31 empty] | LINW.05007010.133
Horizontaal Wand | Linea Plus | Nee | OffBlack | LINW.05007010.145 | 50 | 70 | 10 | 12 | 675 | 58.0396 | 0.45503 | [8 empty] | A01 | 256 | LINW0.05007010 |  | 246 | 0 | 675 | 675 | 675 | H | 1.402 | 1.402 | 1.402 |  | 0.0003969 | 1.7346 | 2 | 0.00036735 | [31 empty] | LINW.05007010.145
Horizontaal Wand | Linea Plus | Nee | Grijs 001 | LINW.05007011.001 | 50 | 70 | 11 | 12 | 916 | 78.7618 | 0.77273 | [8 empty] | A01 | 380 | LINW0.05007011 |  | 365 | 0 | 916 | 916 | 916 | H | 1.455 | 1.455 | 1.455 |  | 0.0003969 | 1.7346 | 4 | 0.00057429 | [31 empty] | LINW.05007011.001
Horizontaal Wand | Linea Plus | Nee | RAL9016 | LINW.05007011.133 | 50 | 70 | 11 | 12 | 916 | 78.7618 | 0.77273 | [8 empty] | A01 | 380 | LINW0.05007011 |  | 365 | 0 | 916 | 916 | 916 | H | 1.455 | 1.455 | 1.455 |  | 0.0003969 | 1.7346 | 4 | 0.00057429 | [31 empty] | LINW.05007011.133
Horizontaal Wand | Linea Plus | Nee | OffBlack | LINW.05007011.145 | 50 | 70 | 11 | 12 | 916 | 78.7618 | 0.77273 | [8 empty] | A01 | 380 | LINW0.05007011 |  | 365 | 0 | 916 | 916 | 916 | H | 1.455 | 1.455 | 1.455 |  | 0.0003969 | 1.7346 | 4 | 0.00057429 | [31 empty] | LINW.05007011.145
Horizontaal Wand | Linea Plus | Nee | Grijs 001 | LINW.05007015.001 | 50 | 70 | 15 | 17 | 1073 | 92.2614 | 0.50861 | [8 empty] | A01 | 320 | LINW0.05007015 |  | 308 | 0 | 1073 | 1073 | 1073 | H | 1.372 | 1.372 | 1.372 |  | 0.0002083 | 1.724 | 2 | 0.00046183 | [31 empty] | LINW.05007015.001
Horizontaal Wand | Linea Plus | Nee | RAL9016 | LINW.05007015.133 | 50 | 70 | 15 | 17 | 1073 | 92.2614 | 0.50861 | [8 empty] | A01 | 320 | LINW0.05007015 |  | 308 | 0 | 1073 | 1073 | 1073 | H | 1.372 | 1.372 | 1.372 |  | 0.0002083 | 1.724 | 2 | 0.00046183 | [31 empty] | LINW.05007015.133
Horizontaal Wand | Linea Plus | Nee | OffBlack | LINW.05007015.145 | 50 | 70 | 15 | 17 | 1073 | 92.2614 | 0.50861 | [8 empty] | A01 | 320 | LINW0.05007015 |  | 308 | 0 | 1073 | 1073 | 1073 | H | 1.372 | 1.372 | 1.372 |  | 0.0002083 | 1.724 | 2 | 0.00046183 | [31 empty] | LINW.05007015.145
Horizontaal Wand | Linea Plus | Nee | Grijs 001 | LINW.05007016.001 | 50 | 70 | 16 | 17 | 1366 | 117.4549 | 0.77116 | [8 empty] | A01 | 496 | LINW0.05007016 |  | 477 | 0 | 1366 | 1366 | 1366 | H | 1.463 | 1.463 | 1.463 |  | 0.0002083 | 1.724 | 4 | 0.0013928 | [31 empty] | LINW.05007016.001
Horizontaal Wand | Linea Plus | Nee | RAL9016 | LINW.05007016.133 | 50 | 70 | 16 | 17 | 1366 | 117.4549 | 0.77116 | [8 empty] | A01 | 496 | LINW0.05007016 |  | 477 | 0 | 1366 | 1366 | 1366 | H | 1.463 | 1.463 | 1.463 |  | 0.0002083 | 1.724 | 4 | 0.0013928 | [31 empty] | LINW.05007016.133
Horizontaal Wand | Linea Plus | Nee | OffBlack | LINW.05007016.145 | 50 | 70 | 16 | 17 | 1366 | 117.4549 | 0.77116 | [8 empty] | A01 | 496 | LINW0.05007016 |  | 477 | 0 | 1366 | 1366 | 1366 | H | 1.463 | 1.463 | 1.463 |  | 0.0002083 | 1.724 | 4 | 0.0013928 | [31 empty] | LINW.05007016.145
Horizontaal Wand | Linea Plus | Nee | Grijs 001 | LINW.05007020.001 | 50 | 70 | 20 | 22 | 1484 | 127.601 | 0.53941 | [8 empty] | A01 | 372 | LINW0.05007020 |  | 358 | 0 | 1484 | 1484 | 1484 | H | 1.373 | 1.373 | 1.373 |  | 0.0001276 | 1.7219 | 2 | 0.00037661 | [31 empty] | LINW.05007020.001
Horizontaal Wand | Linea Plus | Nee | RAL9016 | LINW.05007020.133 | 50 | 70 | 20 | 22 | 1484 | 127.601 | 0.53941 | [8 empty] | A01 | 372 | LINW0.05007020 |  | 358 | 0 | 1484 | 1484 | 1484 | H | 1.373 | 1.373 | 1.373 |  | 0.0001276 | 1.7219 | 2 | 0.00037661 | [31 empty] | LINW.05007020.133
Horizontaal Wand | Linea Plus | Nee | OffBlack | LINW.05007020.145 | 50 | 70 | 20 | 22 | 1484 | 127.601 | 0.53941 | [8 empty] | A01 | 372 | LINW0.05007020 |  | 358 | 0 | 1484 | 1484 | 1484 | H | 1.373 | 1.373 | 1.373 |  | 0.0001276 | 1.7219 | 2 | 0.00037661 | [31 empty] | LINW.05007020.145
Horizontaal Wand | Linea Plus | Nee | Grijs 001 | LINW.05007021.001 | 50 | 70 | 21 | 22 | 1795 | 154.3422 | 0.74852 | [8 empty] | A01 | 526 | LINW0.05007021 |  | 506 | 0 | 1795 | 1795 | 1795 | H | 1.486 | 1.486 | 1.486 |  | 0.0001276 | 1.7219 | 4 | 0.0005142 | [31 empty] | LINW.05007021.001
Horizontaal Wand | Linea Plus | Nee | RAL9016 | LINW.05007021.133 | 50 | 70 | 21 | 22 | 1795 | 154.3422 | 0.74852 | [8 empty] | A01 | 526 | LINW0.05007021 |  | 506 | 0 | 1795 | 1795 | 1795 | H | 1.486 | 1.486 | 1.486 |  | 0.0001276 | 1.7219 | 4 | 0.0005142 | [31 empty] | LINW.05007021.133
Horizontaal Wand | Linea Plus | Nee | OffBlack | LINW.05007021.145 | 50 | 70 | 21 | 22 | 1795 | 154.3422 | 0.74852 | [8 empty] | A01 | 526 | LINW0.05007021 |  | 506 | 0 | 1795 | 1795 | 1795 | H | 1.486 | 1.486 | 1.486 |  | 0.0001276 | 1.7219 | 4 | 0.0005142 | [31 empty] | LINW.05007021.145
Horizontaal Wand | Linea Plus | Nee | Grijs 001 | LINW.05008010.001 | 50 | 80 | 10 | 12 | 771 | 66.2941 | 0.57307 | [8 empty] | A01 | 275 | LINW0.05008010 |  | 264 | 0 | 771 | 771 | 771 | H | 1.402 | 1.402 | 1.402 |  | 0.0003969 | 1.7346 | 2 | 0.00036735 | [31 empty] | LINW.05008010.001
Horizontaal Wand | Linea Plus | Nee | RAL9016 | LINW.05008010.133 | 50 | 80 | 10 | 12 | 771 | 66.2941 | 0.57307 | [8 empty] | A01 | 275 | LINW0.05008010 |  | 264 | 0 | 771 | 771 | 771 | H | 1.402 | 1.402 | 1.402 |  | 0.0003969 | 1.7346 | 2 | 0.00036735 | [31 empty] | LINW.05008010.133
Horizontaal Wand | Linea Plus | Nee | OffBlack | LINW.05008010.145 | 50 | 80 | 10 | 12 | 771 | 66.2941 | 0.57307 | [8 empty] | A01 | 275 | LINW0.05008010 |  | 264 | 0 | 771 | 771 | 771 | H | 1.402 | 1.402 | 1.402 |  | 0.0003969 | 1.7346 | 2 | 0.00036735 | [31 empty] | LINW.05008010.145
Horizontaal Wand | Linea Plus | Nee | Grijs 001 | LINW.05008011.001 | 50 | 80 | 11 | 12 | 1047 | 90.0258 | 0.97437 | [8 empty] | A01 | 406 | LINW0.05008011 |  | 390 | 0 | 1047 | 1047 | 1047 | H | 1.455 | 1.455 | 1.455 |  | 0.0003969 | 1.7346 | 4 | 0.00057429 | [31 empty] | LINW.05008011.001
Horizontaal Wand | Linea Plus | Nee | RAL9016 | LINW.05008011.133 | 50 | 80 | 11 | 12 | 1047 | 90.0258 | 0.97437 | [8 empty] | A01 | 406 | LINW0.05008011 |  | 390 | 0 | 1047 | 1047 | 1047 | H | 1.455 | 1.455 | 1.455 |  | 0.0003969 | 1.7346 | 4 | 0.00057429 | [31 empty] | LINW.05008011.133
Horizontaal Wand | Linea Plus | Nee | OffBlack | LINW.05008011.145 | 50 | 80 | 11 | 12 | 1047 | 90.0258 | 0.97437 | [8 empty] | A01 | 406 | LINW0.05008011 |  | 390 | 0 | 1047 | 1047 | 1047 | H | 1.455 | 1.455 | 1.455 |  | 0.0003969 | 1.7346 | 4 | 0.00057429 | [31 empty] | LINW.05008011.145
Horizontaal Wand | Linea Plus | Nee | Grijs 001 | LINW.05008015.001 | 50 | 80 | 15 | 17 | 1226 | 105.417 | 0.64001 | [8 empty] | A01 | 346 | LINW0.05008015 |  | 333 | 0 | 1226 | 1226 | 1226 | H | 1.372 | 1.372 | 1.372 |  | 0.0002083 | 1.724 | 2 | 0.00046183 | [31 empty] | LINW.05008015.001
Horizontaal Wand | Linea Plus | Nee | RAL9016 | LINW.05008015.133 | 50 | 80 | 15 | 17 | 1226 | 105.417 | 0.64001 | [8 empty] | A01 | 346 | LINW0.05008015 |  | 333 | 0 | 1226 | 1226 | 1226 | H | 1.372 | 1.372 | 1.372 |  | 0.0002083 | 1.724 | 2 | 0.00046183 | [31 empty] | LINW.05008015.133
Horizontaal Wand | Linea Plus | Nee | OffBlack | LINW.05008015.145 | 50 | 80 | 15 | 17 | 1226 | 105.417 | 0.64001 | [8 empty] | A01 | 346 | LINW0.05008015 |  | 333 | 0 | 1226 | 1226 | 1226 | H | 1.372 | 1.372 | 1.372 |  | 0.0002083 | 1.724 | 2 | 0.00046183 | [31 empty] | LINW.05008015.145
Horizontaal Wand | Linea Plus | Nee | Grijs 001 | LINW.05008016.001 | 50 | 80 | 16 | 17 | 1561 | 134.2218 | 0.97064 | [8 empty] | A01 | 535 | LINW0.05008016 |  | 514 | 0 | 1561 | 1561 | 1561 | H | 1.463 | 1.463 | 1.463 |  | 0.0002083 | 1.724 | 4 | 0.0013928 | [31 empty] | LINW.05008016.001
Horizontaal Wand | Linea Plus | Nee | RAL9016 | LINW.05008016.133 | 50 | 80 | 16 | 17 | 1561 | 134.2218 | 0.97064 | [8 empty] | A01 | 535 | LINW0.05008016 |  | 514 | 0 | 1561 | 1561 | 1561 | H | 1.463 | 1.463 | 1.463 |  | 0.0002083 | 1.724 | 4 | 0.0013928 | [31 empty] | LINW.05008016.133
Horizontaal Wand | Linea Plus | Nee | OffBlack | LINW.05008016.145 | 50 | 80 | 16 | 17 | 1561 | 134.2218 | 0.97064 | [8 empty] | A01 | 535 | LINW0.05008016 |  | 514 | 0 | 1561 | 1561 | 1561 | H | 1.463 | 1.463 | 1.463 |  | 0.0002083 | 1.724 | 4 | 0.0013928 | [31 empty] | LINW.05008016.145
Horizontaal Wand | Linea Plus | Nee | Grijs 001 | LINW.05008020.001 | 50 | 80 | 20 | 22 | 1696 | 145.8298 | 0.67886 | [8 empty] | A01 | 402 | LINW0.05008020 |  | 387 | 0 | 1696 | 1696 | 1696 | H | 1.373 | 1.373 | 1.373 |  | 0.0001276 | 1.7219 | 2 | 0.00037661 | [31 empty] | LINW.05008020.001
Horizontaal Wand | Linea Plus | Nee | RAL9016 | LINW.05008020.133 | 50 | 80 | 20 | 22 | 1696 | 145.8298 | 0.67886 | [8 empty] | A01 | 402 | LINW0.05008020 |  | 387 | 0 | 1696 | 1696 | 1696 | H | 1.373 | 1.373 | 1.373 |  | 0.0001276 | 1.7219 | 2 | 0.00037661 | [31 empty] | LINW.05008020.133
Horizontaal Wand | Linea Plus | Nee | OffBlack | LINW.05008020.145 | 50 | 80 | 20 | 22 | 1696 | 145.8298 | 0.67886 | [8 empty] | A01 | 402 | LINW0.05008020 |  | 387 | 0 | 1696 | 1696 | 1696 | H | 1.373 | 1.373 | 1.373 |  | 0.0001276 | 1.7219 | 2 | 0.00037661 | [31 empty] | LINW.05008020.145
Horizontaal Wand | Linea Plus | Nee | Grijs 001 | LINW.05008021.001 | 50 | 80 | 21 | 22 | 2051 | 176.3543 | 0.94168 | [8 empty] | A01 | 568 | LINW0.05008021 |  | 546 | 0 | 2051 | 2051 | 2051 | H | 1.486 | 1.486 | 1.486 |  | 0.0001276 | 1.7219 | 4 | 0.0005142 | [31 empty] | LINW.05008021.001
Horizontaal Wand | Linea Plus | Nee | RAL9016 | LINW.05008021.133 | 50 | 80 | 21 | 22 | 2051 | 176.3543 | 0.94168 | [8 empty] | A01 | 568 | LINW0.05008021 |  | 546 | 0 | 2051 | 2051 | 2051 | H | 1.486 | 1.486 | 1.486 |  | 0.0001276 | 1.7219 | 4 | 0.0005142 | [31 empty] | LINW.05008021.133
Horizontaal Wand | Linea Plus | Nee | OffBlack | LINW.05008021.145 | 50 | 80 | 21 | 22 | 2051 | 176.3543 | 0.94168 | [8 empty] | A01 | 568 | LINW0.05008021 |  | 546 | 0 | 2051 | 2051 | 2051 | H | 1.486 | 1.486 | 1.486 |  | 0.0001276 | 1.7219 | 4 | 0.0005142 | [31 empty] | LINW.05008021.145
Horizontaal Wand | Linea Plus | Nee | Grijs 001 | LINW.05009010.001 | 50 | 90 | 10 | 12 | 868 | 74.6346 | 0.70385 | [8 empty] | A01 | 292 | LINW0.05009010 |  | 281 | 0 | 868 | 868 | 868 | H | 1.402 | 1.402 | 1.402 |  | 0.0003969 | 1.7346 | 2 | 0.00036735 | [31 empty] | LINW.05009010.001
Horizontaal Wand | Linea Plus | Nee | RAL9016 | LINW.05009010.133 | 50 | 90 | 10 | 12 | 868 | 74.6346 | 0.70385 | [8 empty] | A01 | 292 | LINW0.05009010 |  | 281 | 0 | 868 | 868 | 868 | H | 1.402 | 1.402 | 1.402 |  | 0.0003969 | 1.7346 | 2 | 0.00036735 | [31 empty] | LINW.05009010.133
Horizontaal Wand | Linea Plus | Nee | OffBlack | LINW.05009010.145 | 50 | 90 | 10 | 12 | 868 | 74.6346 | 0.70385 | [8 empty] | A01 | 292 | LINW0.05009010 |  | 281 | 0 | 868 | 868 | 868 | H | 1.402 | 1.402 | 1.402 |  | 0.0003969 | 1.7346 | 2 | 0.00036735 | [31 empty] | LINW.05009010.145
Horizontaal Wand | Linea Plus | Nee | Grijs 001 | LINW.05009011.001 | 50 | 90 | 11 | 12 | 1178 | 101.2898 | 1.1955 | [8 empty] | A01 | 432 | LINW0.05009011 |  | 415 | 0 | 1178 | 1178 | 1178 | H | 1.455 | 1.455 | 1.455 |  | 0.0003969 | 1.7346 | 4 | 0.00057429 | [31 empty] | LINW.05009011.001
Horizontaal Wand | Linea Plus | Nee | RAL9016 | LINW.05009011.133 | 50 | 90 | 11 | 12 | 1178 | 101.2898 | 1.1955 | [8 empty] | A01 | 432 | LINW0.05009011 |  | 415 | 0 | 1178 | 1178 | 1178 | H | 1.455 | 1.455 | 1.455 |  | 0.0003969 | 1.7346 | 4 | 0.00057429 | [31 empty] | LINW.05009011.133
Horizontaal Wand | Linea Plus | Nee | OffBlack | LINW.05009011.145 | 50 | 90 | 11 | 12 | 1178 | 101.2898 | 1.1955 | [8 empty] | A01 | 432 | LINW0.05009011 |  | 415 | 0 | 1178 | 1178 | 1178 | H | 1.455 | 1.455 | 1.455 |  | 0.0003969 | 1.7346 | 4 | 0.00057429 | [31 empty] | LINW.05009011.145
Horizontaal Wand | Linea Plus | Nee | Grijs 001 | LINW.05009015.001 | 50 | 90 | 15 | 17 | 1380 | 118.6586 | 0.78484 | [8 empty] | A01 | 370 | LINW0.05009015 |  | 356 | 0 | 1380 | 1380 | 1380 | H | 1.372 | 1.372 | 1.372 |  | 0.0002083 | 1.724 | 2 | 0.00046183 | [31 empty] | LINW.05009015.001
Horizontaal Wand | Linea Plus | Nee | RAL9016 | LINW.05009015.133 | 50 | 90 | 15 | 17 | 1380 | 118.6586 | 0.78484 | [8 empty] | A01 | 370 | LINW0.05009015 |  | 356 | 0 | 1380 | 1380 | 1380 | H | 1.372 | 1.372 | 1.372 |  | 0.0002083 | 1.724 | 2 | 0.00046183 | [31 empty] | LINW.05009015.133
Horizontaal Wand | Linea Plus | Nee | OffBlack | LINW.05009015.145 | 50 | 90 | 15 | 17 | 1380 | 118.6586 | 0.78484 | [8 empty] | A01 | 370 | LINW0.05009015 |  | 356 | 0 | 1380 | 1380 | 1380 | H | 1.372 | 1.372 | 1.372 |  | 0.0002083 | 1.724 | 2 | 0.00046183 | [31 empty] | LINW.05009015.145
Horizontaal Wand | Linea Plus | Nee | Grijs 001 | LINW.05009016.001 | 50 | 90 | 16 | 17 | 1756 | 150.9888 | 1.189 | [8 empty] | A01 | 568 | LINW0.05009016 |  | 546 | 0 | 1756 | 1756 | 1756 | H | 1.463 | 1.463 | 1.463 |  | 0.0002083 | 1.724 | 4 | 0.0013928 | [31 empty] | LINW.05009016.001
Horizontaal Wand | Linea Plus | Nee | RAL9016 | LINW.05009016.133 | 50 | 90 | 16 | 17 | 1756 | 150.9888 | 1.189 | [8 empty] | A01 | 568 | LINW0.05009016 |  | 546 | 0 | 1756 | 1756 | 1756 | H | 1.463 | 1.463 | 1.463 |  | 0.0002083 | 1.724 | 4 | 0.0013928 | [31 empty] | LINW.05009016.133
Horizontaal Wand | Linea Plus | Nee | OffBlack | LINW.05009016.145 | 50 | 90 | 16 | 17 | 1756 | 150.9888 | 1.189 | [8 empty] | A01 | 568 | LINW0.05009016 |  | 546 | 0 | 1756 | 1756 | 1756 | H | 1.463 | 1.463 | 1.463 |  | 0.0002083 | 1.724 | 4 | 0.0013928 | [31 empty] | LINW.05009016.145
Horizontaal Wand | Linea Plus | Nee | Grijs 001 | LINW.05009020.001 | 50 | 90 | 20 | 22 | 1908 | 164.0585 | 0.83149 | [8 empty] | A01 | 430 | LINW0.05009020 |  | 413 | 0 | 1908 | 1908 | 1908 | H | 1.373 | 1.373 | 1.373 |  | 0.0001276 | 1.7219 | 2 | 0.00037661 | [31 empty] | LINW.05009020.001
Horizontaal Wand | Linea Plus | Nee | RAL9016 | LINW.05009020.133 | 50 | 90 | 20 | 22 | 1908 | 164.0585 | 0.83149 | [8 empty] | A01 | 430 | LINW0.05009020 |  | 413 | 0 | 1908 | 1908 | 1908 | H | 1.373 | 1.373 | 1.373 |  | 0.0001276 | 1.7219 | 2 | 0.00037661 | [31 empty] | LINW.05009020.133
Horizontaal Wand | Linea Plus | Nee | OffBlack | LINW.05009020.145 | 50 | 90 | 20 | 22 | 1908 | 164.0585 | 0.83149 | [8 empty] | A01 | 430 | LINW0.05009020 |  | 413 | 0 | 1908 | 1908 | 1908 | H | 1.373 | 1.373 | 1.373 |  | 0.0001276 | 1.7219 | 2 | 0.00037661 | [31 empty] | LINW.05009020.145
Horizontaal Wand | Linea Plus | Nee | Grijs 001 | LINW.05009021.001 | 50 | 90 | 21 | 22 | 2308 | 198.4523 | 1.1539 | [8 empty] | A01 | 605 | LINW0.05009021 |  | 582 | 0 | 2308 | 2308 | 2308 | H | 1.486 | 1.486 | 1.486 |  | 0.0001276 | 1.7219 | 4 | 0.0005142 | [31 empty] | LINW.05009021.001
Horizontaal Wand | Linea Plus | Nee | RAL9016 | LINW.05009021.133 | 50 | 90 | 21 | 22 | 2308 | 198.4523 | 1.1539 | [8 empty] | A01 | 605 | LINW0.05009021 |  | 582 | 0 | 2308 | 2308 | 2308 | H | 1.486 | 1.486 | 1.486 |  | 0.0001276 | 1.7219 | 4 | 0.0005142 | [31 empty] | LINW.05009021.133
Horizontaal Wand | Linea Plus | Nee | OffBlack | LINW.05009021.145 | 50 | 90 | 21 | 22 | 2308 | 198.4523 | 1.1539 | [8 empty] | A01 | 605 | LINW0.05009021 |  | 582 | 0 | 2308 | 2308 | 2308 | H | 1.486 | 1.486 | 1.486 |  | 0.0001276 | 1.7219 | 4 | 0.0005142 | [31 empty] | LINW.05009021.145
Horizontaal Wand | Linea Plus | Nee | Grijs 001 | LINW.05010010.001 | 50 | 100 | 10 | 12 | 964 | 82.8891 | 0.84432 | [8 empty] | A01 | 313 | LINW0.05010010 |  | 301 | 0 | 964 | 964 | 964 | H | 1.402 | 1.402 | 1.402 |  | 0.0003969 | 1.7346 | 2 | 0.00036735 | [31 empty] | LINW.05010010.001
Horizontaal Wand | Linea Plus | Nee | RAL9016 | LINW.05010010.133 | 50 | 100 | 10 | 12 | 964 | 82.8891 | 0.84432 | [8 empty] | A01 | 313 | LINW0.05010010 |  | 301 | 0 | 964 | 964 | 964 | H | 1.402 | 1.402 | 1.402 |  | 0.0003969 | 1.7346 | 2 | 0.00036735 | [31 empty] | LINW.05010010.133
Horizontaal Wand | Linea Plus | Nee | OffBlack | LINW.05010010.145 | 50 | 100 | 10 | 12 | 964 | 82.8891 | 0.84432 | [8 empty] | A01 | 313 | LINW0.05010010 |  | 301 | 0 | 964 | 964 | 964 | H | 1.402 | 1.402 | 1.402 |  | 0.0003969 | 1.7346 | 2 | 0.00036735 | [31 empty] | LINW.05010010.145
Horizontaal Wand | Linea Plus | Nee | Grijs 001 | LINW.05010011.001 | 50 | 100 | 11 | 12 | 1309 | 112.5537 | 1.4354 | [8 empty] | A01 | 463 | LINW0.05010011 |  | 445 | 0 | 1309 | 1309 | 1309 | H | 1.455 | 1.455 | 1.455 |  | 0.0003969 | 1.7346 | 4 | 0.00057429 | [31 empty] | LINW.05010011.001
Horizontaal Wand | Linea Plus | Nee | RAL9016 | LINW.05010011.133 | 50 | 100 | 11 | 12 | 1309 | 112.5537 | 1.4354 | [8 empty] | A01 | 463 | LINW0.05010011 |  | 445 | 0 | 1309 | 1309 | 1309 | H | 1.455 | 1.455 | 1.455 |  | 0.0003969 | 1.7346 | 4 | 0.00057429 | [31 empty] | LINW.05010011.133
Horizontaal Wand | Linea Plus | Nee | OffBlack | LINW.05010011.145 | 50 | 100 | 11 | 12 | 1309 | 112.5537 | 1.4354 | [8 empty] | A01 | 463 | LINW0.05010011 |  | 445 | 0 | 1309 | 1309 | 1309 | H | 1.455 | 1.455 | 1.455 |  | 0.0003969 | 1.7346 | 4 | 0.00057429 | [31 empty] | LINW.05010011.145
Horizontaal Wand | Linea Plus | Nee | Grijs 001 | LINW.05010015.001 | 50 | 100 | 15 | 17 | 1533 | 131.8143 | 0.94082 | [8 empty] | A01 | 400 | LINW0.05010015 |  | 385 | 0 | 1533 | 1533 | 1533 | H | 1.372 | 1.372 | 1.372 |  | 0.0002083 | 1.724 | 2 | 0.00046183 | [31 empty] | LINW.05010015.001
Horizontaal Wand | Linea Plus | Nee | RAL9016 | LINW.05010015.133 | 50 | 100 | 15 | 17 | 1533 | 131.8143 | 0.94082 | [8 empty] | A01 | 400 | LINW0.05010015 |  | 385 | 0 | 1533 | 1533 | 1533 | H | 1.372 | 1.372 | 1.372 |  | 0.0002083 | 1.724 | 2 | 0.00046183 | [31 empty] | LINW.05010015.133
Horizontaal Wand | Linea Plus | Nee | OffBlack | LINW.05010015.145 | 50 | 100 | 15 | 17 | 1533 | 131.8143 | 0.94082 | [8 empty] | A01 | 400 | LINW0.05010015 |  | 385 | 0 | 1533 | 1533 | 1533 | H | 1.372 | 1.372 | 1.372 |  | 0.0002083 | 1.724 | 2 | 0.00046183 | [31 empty] | LINW.05010015.145
Horizontaal Wand | Linea Plus | Nee | Grijs 001 | LINW.05010016.001 | 50 | 100 | 16 | 17 | 1951 | 167.7558 | 1.4257 | [8 empty] | A01 | 617 | LINW0.05010016 |  | 593 | 0 | 1951 | 1951 | 1951 | H | 1.463 | 1.463 | 1.463 |  | 0.0002083 | 1.724 | 4 | 0.0013928 | [31 empty] | LINW.05010016.001
Horizontaal Wand | Linea Plus | Nee | RAL9016 | LINW.05010016.133 | 50 | 100 | 16 | 17 | 1951 | 167.7558 | 1.4257 | [8 empty] | A01 | 617 | LINW0.05010016 |  | 593 | 0 | 1951 | 1951 | 1951 | H | 1.463 | 1.463 | 1.463 |  | 0.0002083 | 1.724 | 4 | 0.0013928 | [31 empty] | LINW.05010016.133
Horizontaal Wand | Linea Plus | Nee | OffBlack | LINW.05010016.145 | 50 | 100 | 16 | 17 | 1951 | 167.7558 | 1.4257 | [8 empty] | A01 | 617 | LINW0.05010016 |  | 593 | 0 | 1951 | 1951 | 1951 | H | 1.463 | 1.463 | 1.463 |  | 0.0002083 | 1.724 | 4 | 0.0013928 | [31 empty] | LINW.05010016.145
Horizontaal Wand | Linea Plus | Nee | Grijs 001 | LINW.05010020.001 | 50 | 100 | 20 | 22 | 2120 | 182.2872 | 0.99689 | [8 empty] | A01 | 467 | LINW0.05010020 |  | 449 | 0 | 2120 | 2120 | 2120 | H | 1.373 | 1.373 | 1.373 |  | 0.0001276 | 1.7219 | 2 | 0.00037661 | [31 empty] | LINW.05010020.001
Horizontaal Wand | Linea Plus | Nee | RAL9016 | LINW.05010020.133 | 50 | 100 | 20 | 22 | 2120 | 182.2872 | 0.99689 | [8 empty] | A01 | 467 | LINW0.05010020 |  | 449 | 0 | 2120 | 2120 | 2120 | H | 1.373 | 1.373 | 1.373 |  | 0.0001276 | 1.7219 | 2 | 0.00037661 | [31 empty] | LINW.05010020.133
Horizontaal Wand | Linea Plus | Nee | OffBlack | LINW.05010020.145 | 50 | 100 | 20 | 22 | 2120 | 182.2872 | 0.99689 | [8 empty] | A01 | 467 | LINW0.05010020 |  | 449 | 0 | 2120 | 2120 | 2120 | H | 1.373 | 1.373 | 1.373 |  | 0.0001276 | 1.7219 | 2 | 0.00037661 | [31 empty] | LINW.05010020.145
Horizontaal Wand | Linea Plus | Nee | Grijs 001 | LINW.05010021.001 | 50 | 100 | 21 | 22 | 2564 | 220.4643 | 1.3831 | [8 empty] | A01 | 664 | LINW0.05010021 |  | 638 | 0 | 2564 | 2564 | 2564 | H | 1.486 | 1.486 | 1.486 |  | 0.0001276 | 1.7219 | 4 | 0.0005142 | [31 empty] | LINW.05010021.001
Horizontaal Wand | Linea Plus | Nee | RAL9016 | LINW.05010021.133 | 50 | 100 | 21 | 22 | 2564 | 220.4643 | 1.3831 | [8 empty] | A01 | 664 | LINW0.05010021 |  | 638 | 0 | 2564 | 2564 | 2564 | H | 1.486 | 1.486 | 1.486 |  | 0.0001276 | 1.7219 | 4 | 0.0005142 | [31 empty] | LINW.05010021.133
Horizontaal Wand | Linea Plus | Nee | OffBlack | LINW.05010021.145 | 50 | 100 | 21 | 22 | 2564 | 220.4643 | 1.3831 | [8 empty] | A01 | 664 | LINW0.05010021 |  | 638 | 0 | 2564 | 2564 | 2564 | H | 1.486 | 1.486 | 1.486 |  | 0.0001276 | 1.7219 | 4 | 0.0005142 | [31 empty] | LINW.05010021.145
Horizontaal Wand | Linea Plus | Nee | Grijs 001 | LINW.05011010.001 | 50 | 110 | 10 | 12 | 1060 | 91.1436 | 0.99546 | [8 empty] | A01 | 330 | LINW0.05011010 |  | 317 | 0 | 1060 | 1060 | 1060 | H | 1.402 | 1.402 | 1.402 |  | 0.0003969 | 1.7346 | 2 | 0.00036735 | [31 empty] | LINW.05011010.001
Horizontaal Wand | Linea Plus | Nee | RAL9016 | LINW.05011010.133 | 50 | 110 | 10 | 12 | 1060 | 91.1436 | 0.99546 | [8 empty] | A01 | 330 | LINW0.05011010 |  | 317 | 0 | 1060 | 1060 | 1060 | H | 1.402 | 1.402 | 1.402 |  | 0.0003969 | 1.7346 | 2 | 0.00036735 | [31 empty] | LINW.05011010.133
Horizontaal Wand | Linea Plus | Nee | OffBlack | LINW.05011010.145 | 50 | 110 | 10 | 12 | 1060 | 91.1436 | 0.99546 | [8 empty] | A01 | 330 | LINW0.05011010 |  | 317 | 0 | 1060 | 1060 | 1060 | H | 1.402 | 1.402 | 1.402 |  | 0.0003969 | 1.7346 | 2 | 0.00036735 | [31 empty] | LINW.05011010.145
Horizontaal Wand | Linea Plus | Nee | Grijs 001 | LINW.05011011.001 | 50 | 110 | 11 | 12 | 1440 | 123.8177 | 1.6936 | [8 empty] | A01 | 487 | LINW0.05011011 |  | 468 | 0 | 1440 | 1440 | 1440 | H | 1.455 | 1.455 | 1.455 |  | 0.0003969 | 1.7346 | 4 | 0.00057429 | [31 empty] | LINW.05011011.001
Horizontaal Wand | Linea Plus | Nee | RAL9016 | LINW.05011011.133 | 50 | 110 | 11 | 12 | 1440 | 123.8177 | 1.6936 | [8 empty] | A01 | 487 | LINW0.05011011 |  | 468 | 0 | 1440 | 1440 | 1440 | H | 1.455 | 1.455 | 1.455 |  | 0.0003969 | 1.7346 | 4 | 0.00057429 | [31 empty] | LINW.05011011.133
Horizontaal Wand | Linea Plus | Nee | OffBlack | LINW.05011011.145 | 50 | 110 | 11 | 12 | 1440 | 123.8177 | 1.6936 | [8 empty] | A01 | 487 | LINW0.05011011 |  | 468 | 0 | 1440 | 1440 | 1440 | H | 1.455 | 1.455 | 1.455 |  | 0.0003969 | 1.7346 | 4 | 0.00057429 | [31 empty] | LINW.05011011.145
Horizontaal Wand | Linea Plus | Nee | Grijs 001 | LINW.05011015.001 | 50 | 110 | 15 | 17 | 1686 | 144.9699 | 1.1085 | [8 empty] | A01 | 423 | LINW0.05011015 |  | 407 | 0 | 1686 | 1686 | 1686 | H | 1.372 | 1.372 | 1.372 |  | 0.0002083 | 1.724 | 2 | 0.00046183 | [31 empty] | LINW.05011015.001
Horizontaal Wand | Linea Plus | Nee | RAL9016 | LINW.05011015.133 | 50 | 110 | 15 | 17 | 1686 | 144.9699 | 1.1085 | [8 empty] | A01 | 423 | LINW0.05011015 |  | 407 | 0 | 1686 | 1686 | 1686 | H | 1.372 | 1.372 | 1.372 |  | 0.0002083 | 1.724 | 2 | 0.00046183 | [31 empty] | LINW.05011015.133
Horizontaal Wand | Linea Plus | Nee | OffBlack | LINW.05011015.145 | 50 | 110 | 15 | 17 | 1686 | 144.9699 | 1.1085 | [8 empty] | A01 | 423 | LINW0.05011015 |  | 407 | 0 | 1686 | 1686 | 1686 | H | 1.372 | 1.372 | 1.372 |  | 0.0002083 | 1.724 | 2 | 0.00046183 | [31 empty] | LINW.05011015.145
Horizontaal Wand | Linea Plus | Nee | Grijs 001 | LINW.05011016.001 | 50 | 110 | 16 | 17 | 2146 | 184.5228 | 1.6802 | [8 empty] | A01 | 652 | LINW0.05011016 |  | 627 | 0 | 2146 | 2146 | 2146 | H | 1.463 | 1.463 | 1.463 |  | 0.0002083 | 1.724 | 4 | 0.0013928 | [31 empty] | LINW.05011016.001
Horizontaal Wand | Linea Plus | Nee | RAL9016 | LINW.05011016.133 | 50 | 110 | 16 | 17 | 2146 | 184.5228 | 1.6802 | [8 empty] | A01 | 652 | LINW0.05011016 |  | 627 | 0 | 2146 | 2146 | 2146 | H | 1.463 | 1.463 | 1.463 |  | 0.0002083 | 1.724 | 4 | 0.0013928 | [31 empty] | LINW.05011016.133
Horizontaal Wand | Linea Plus | Nee | OffBlack | LINW.05011016.145 | 50 | 110 | 16 | 17 | 2146 | 184.5228 | 1.6802 | [8 empty] | A01 | 652 | LINW0.05011016 |  | 627 | 0 | 2146 | 2146 | 2146 | H | 1.463 | 1.463 | 1.463 |  | 0.0002083 | 1.724 | 4 | 0.0013928 | [31 empty] | LINW.05011016.145
Horizontaal Wand | Linea Plus | Nee | Grijs 001 | LINW.05011020.001 | 50 | 110 | 20 | 22 | 2332 | 200.5159 | 1.1747 | [8 empty] | A01 | 497 | LINW0.05011020 |  | 478 | 0 | 2332 | 2332 | 2332 | H | 1.373 | 1.373 | 1.373 |  | 0.0001276 | 1.7219 | 2 | 0.00037661 | [31 empty] | LINW.05011020.001
Horizontaal Wand | Linea Plus | Nee | RAL9016 | LINW.05011020.133 | 50 | 110 | 20 | 22 | 2332 | 200.5159 | 1.1747 | [8 empty] | A01 | 497 | LINW0.05011020 |  | 478 | 0 | 2332 | 2332 | 2332 | H | 1.373 | 1.373 | 1.373 |  | 0.0001276 | 1.7219 | 2 | 0.00037661 | [31 empty] | LINW.05011020.133
Horizontaal Wand | Linea Plus | Nee | OffBlack | LINW.05011020.145 | 50 | 110 | 20 | 22 | 2332 | 200.5159 | 1.1747 | [8 empty] | A01 | 497 | LINW0.05011020 |  | 478 | 0 | 2332 | 2332 | 2332 | H | 1.373 | 1.373 | 1.373 |  | 0.0001276 | 1.7219 | 2 | 0.00037661 | [31 empty] | LINW.05011020.145
Horizontaal Wand | Linea Plus | Nee | Grijs 001 | LINW.05011021.001 | 50 | 110 | 21 | 22 | 2820 | 242.4764 | 1.6293 | [8 empty] | A01 | 706 | LINW0.05011021 |  | 679 | 0 | 2820 | 2820 | 2820 | H | 1.486 | 1.486 | 1.486 |  | 0.0001276 | 1.7219 | 4 | 0.0005142 | [31 empty] | LINW.05011021.001
Horizontaal Wand | Linea Plus | Nee | RAL9016 | LINW.05011021.133 | 50 | 110 | 21 | 22 | 2820 | 242.4764 | 1.6293 | [8 empty] | A01 | 706 | LINW0.05011021 |  | 679 | 0 | 2820 | 2820 | 2820 | H | 1.486 | 1.486 | 1.486 |  | 0.0001276 | 1.7219 | 4 | 0.0005142 | [31 empty] | LINW.05011021.133
Horizontaal Wand | Linea Plus | Nee | OffBlack | LINW.05011021.145 | 50 | 110 | 21 | 22 | 2820 | 242.4764 | 1.6293 | [8 empty] | A01 | 706 | LINW0.05011021 |  | 679 | 0 | 2820 | 2820 | 2820 | H | 1.486 | 1.486 | 1.486 |  | 0.0001276 | 1.7219 | 4 | 0.0005142 | [31 empty] | LINW.05011021.145
Horizontaal Wand | Linea Plus | Nee | Grijs 001 | LINW.05012010.001 | 50 | 120 | 10 | 12 | 1157 | 99.4841 | 1.1587 | [8 empty] | A01 | 356 | LINW0.05012010 |  | 342 | 0 | 1157 | 1157 | 1157 | H | 1.402 | 1.402 | 1.402 |  | 0.0003969 | 1.7346 | 2 | 0.00036735 | [31 empty] | LINW.05012010.001
Horizontaal Wand | Linea Plus | Nee | RAL9016 | LINW.05012010.133 | 50 | 120 | 10 | 12 | 1157 | 99.4841 | 1.1587 | [8 empty] | A01 | 356 | LINW0.05012010 |  | 342 | 0 | 1157 | 1157 | 1157 | H | 1.402 | 1.402 | 1.402 |  | 0.0003969 | 1.7346 | 2 | 0.00036735 | [31 empty] | LINW.05012010.133
Horizontaal Wand | Linea Plus | Nee | OffBlack | LINW.05012010.145 | 50 | 120 | 10 | 12 | 1157 | 99.4841 | 1.1587 | [8 empty] | A01 | 356 | LINW0.05012010 |  | 342 | 0 | 1157 | 1157 | 1157 | H | 1.402 | 1.402 | 1.402 |  | 0.0003969 | 1.7346 | 2 | 0.00036735 | [31 empty] | LINW.05012010.145
Horizontaal Wand | Linea Plus | Nee | Grijs 001 | LINW.05012011.001 | 50 | 120 | 11 | 12 | 1571 | 135.0817 | 1.9698 | [8 empty] | A01 | 523 | LINW0.05012011 |  | 503 | 0 | 1571 | 1571 | 1571 | H | 1.455 | 1.455 | 1.455 |  | 0.0003969 | 1.7346 | 4 | 0.00057429 | [31 empty] | LINW.05012011.001
Horizontaal Wand | Linea Plus | Nee | RAL9016 | LINW.05012011.133 | 50 | 120 | 11 | 12 | 1571 | 135.0817 | 1.9698 | [8 empty] | A01 | 523 | LINW0.05012011 |  | 503 | 0 | 1571 | 1571 | 1571 | H | 1.455 | 1.455 | 1.455 |  | 0.0003969 | 1.7346 | 4 | 0.00057429 | [31 empty] | LINW.05012011.133
Horizontaal Wand | Linea Plus | Nee | OffBlack | LINW.05012011.145 | 50 | 120 | 11 | 12 | 1571 | 135.0817 | 1.9698 | [8 empty] | A01 | 523 | LINW0.05012011 |  | 503 | 0 | 1571 | 1571 | 1571 | H | 1.455 | 1.455 | 1.455 |  | 0.0003969 | 1.7346 | 4 | 0.00057429 | [31 empty] | LINW.05012011.145
Horizontaal Wand | Linea Plus | Nee | Grijs 001 | LINW.05012015.001 | 50 | 120 | 15 | 17 | 1840 | 158.2115 | 1.2888 | [8 empty] | A01 | 460 | LINW0.05012015 |  | 442 | 0 | 1840 | 1840 | 1840 | H | 1.372 | 1.372 | 1.372 |  | 0.0002083 | 1.724 | 2 | 0.00046183 | [31 empty] | LINW.05012015.001
Horizontaal Wand | Linea Plus | Nee | RAL9016 | LINW.05012015.133 | 50 | 120 | 15 | 17 | 1840 | 158.2115 | 1.2888 | [8 empty] | A01 | 460 | LINW0.05012015 |  | 442 | 0 | 1840 | 1840 | 1840 | H | 1.372 | 1.372 | 1.372 |  | 0.0002083 | 1.724 | 2 | 0.00046183 | [31 empty] | LINW.05012015.133
Horizontaal Wand | Linea Plus | Nee | OffBlack | LINW.05012015.145 | 50 | 120 | 15 | 17 | 1840 | 158.2115 | 1.2888 | [8 empty] | A01 | 460 | LINW0.05012015 |  | 442 | 0 | 1840 | 1840 | 1840 | H | 1.372 | 1.372 | 1.372 |  | 0.0002083 | 1.724 | 2 | 0.00046183 | [31 empty] | LINW.05012015.145
Horizontaal Wand | Linea Plus | Nee | Grijs 001 | LINW.05012016.001 | 50 | 120 | 16 | 17 | 2341 | 201.2898 | 1.952 | [8 empty] | A01 | 703 | LINW0.05012016 |  | 676 | 0 | 2341 | 2341 | 2341 | H | 1.463 | 1.463 | 1.463 |  | 0.0002083 | 1.724 | 4 | 0.0013928 | [31 empty] | LINW.05012016.001
Horizontaal Wand | Linea Plus | Nee | RAL9016 | LINW.05012016.133 | 50 | 120 | 16 | 17 | 2341 | 201.2898 | 1.952 | [8 empty] | A01 | 703 | LINW0.05012016 |  | 676 | 0 | 2341 | 2341 | 2341 | H | 1.463 | 1.463 | 1.463 |  | 0.0002083 | 1.724 | 4 | 0.0013928 | [31 empty] | LINW.05012016.133
Horizontaal Wand | Linea Plus | Nee | OffBlack | LINW.05012016.145 | 50 | 120 | 16 | 17 | 2341 | 201.2898 | 1.952 | [8 empty] | A01 | 703 | LINW0.05012016 |  | 676 | 0 | 2341 | 2341 | 2341 | H | 1.463 | 1.463 | 1.463 |  | 0.0002083 | 1.724 | 4 | 0.0013928 | [31 empty] | LINW.05012016.145
Horizontaal Wand | Linea Plus | Nee | Grijs 001 | LINW.05012020.001 | 50 | 120 | 20 | 22 | 2544 | 218.7446 | 1.3645 | [8 empty] | A01 | 540 | LINW0.05012020 |  | 519 | 0 | 2544 | 2544 | 2544 | H | 1.373 | 1.373 | 1.373 |  | 0.0001276 | 1.7219 | 2 | 0.00037661 | [31 empty] | LINW.05012020.001
Horizontaal Wand | Linea Plus | Nee | RAL9016 | LINW.05012020.133 | 50 | 120 | 20 | 22 | 2544 | 218.7446 | 1.3645 | [8 empty] | A01 | 540 | LINW0.05012020 |  | 519 | 0 | 2544 | 2544 | 2544 | H | 1.373 | 1.373 | 1.373 |  | 0.0001276 | 1.7219 | 2 | 0.00037661 | [31 empty] | LINW.05012020.133
Horizontaal Wand | Linea Plus | Nee | OffBlack | LINW.05012020.145 | 50 | 120 | 20 | 22 | 2544 | 218.7446 | 1.3645 | [8 empty] | A01 | 540 | LINW0.05012020 |  | 519 | 0 | 2544 | 2544 | 2544 | H | 1.373 | 1.373 | 1.373 |  | 0.0001276 | 1.7219 | 2 | 0.00037661 | [31 empty] | LINW.05012020.145
Horizontaal Wand | Linea Plus | Nee | Grijs 001 | LINW.05012021.001 | 50 | 120 | 21 | 22 | 3077 | 264.5744 | 1.8934 | [8 empty] | A01 | 763 | LINW0.05012021 |  | 734 | 0 | 3077 | 3077 | 3077 | H | 1.486 | 1.486 | 1.486 |  | 0.0001276 | 1.7219 | 4 | 0.0005142 | [31 empty] | LINW.05012021.001
Horizontaal Wand | Linea Plus | Nee | RAL9016 | LINW.05012021.133 | 50 | 120 | 21 | 22 | 3077 | 264.5744 | 1.8934 | [8 empty] | A01 | 763 | LINW0.05012021 |  | 734 | 0 | 3077 | 3077 | 3077 | H | 1.486 | 1.486 | 1.486 |  | 0.0001276 | 1.7219 | 4 | 0.0005142 | [31 empty] | LINW.05012021.133
Horizontaal Wand | Linea Plus | Nee | OffBlack | LINW.05012021.145 | 50 | 120 | 21 | 22 | 3077 | 264.5744 | 1.8934 | [8 empty] | A01 | 763 | LINW0.05012021 |  | 734 | 0 | 3077 | 3077 | 3077 | H | 1.486 | 1.486 | 1.486 |  | 0.0001276 | 1.7219 | 4 | 0.0005142 | [31 empty] | LINW.05012021.145
Horizontaal Wand | Linea Plus | Nee | Grijs 001 | LINW.05014010.001 | 50 | 140 | 10 | 12 | 1350 | 116.0791 | 1.5143 | [8 empty] | A01 | 390 | LINW0.05014010 |  | 375 | 0 | 1350 | 1350 | 1350 | H | 1.402 | 1.402 | 1.402 |  | 0.0003969 | 1.7346 | 2 | 0.00036735 | [31 empty] | LINW.05014010.001
Horizontaal Wand | Linea Plus | Nee | RAL9016 | LINW.05014010.133 | 50 | 140 | 10 | 12 | 1350 | 116.0791 | 1.5143 | [8 empty] | A01 | 390 | LINW0.05014010 |  | 375 | 0 | 1350 | 1350 | 1350 | H | 1.402 | 1.402 | 1.402 |  | 0.0003969 | 1.7346 | 2 | 0.00036735 | [31 empty] | LINW.05014010.133
Horizontaal Wand | Linea Plus | Nee | OffBlack | LINW.05014010.145 | 50 | 140 | 10 | 12 | 1350 | 116.0791 | 1.5143 | [8 empty] | A01 | 390 | LINW0.05014010 |  | 375 | 0 | 1350 | 1350 | 1350 | H | 1.402 | 1.402 | 1.402 |  | 0.0003969 | 1.7346 | 2 | 0.00036735 | [31 empty] | LINW.05014010.145
Horizontaal Wand | Linea Plus | Nee | Grijs 001 | LINW.05014011.001 | 50 | 140 | 11 | 12 | 1833 | 157.6096 | 2.574 | [8 empty] | A01 | 571 | LINW0.05014011 |  | 549 | 0 | 1833 | 1833 | 1833 | H | 1.455 | 1.455 | 1.455 |  | 0.0003969 | 1.7346 | 4 | 0.00057429 | [31 empty] | LINW.05014011.001
Horizontaal Wand | Linea Plus | Nee | RAL9016 | LINW.05014011.133 | 50 | 140 | 11 | 12 | 1833 | 157.6096 | 2.574 | [8 empty] | A01 | 571 | LINW0.05014011 |  | 549 | 0 | 1833 | 1833 | 1833 | H | 1.455 | 1.455 | 1.455 |  | 0.0003969 | 1.7346 | 4 | 0.00057429 | [31 empty] | LINW.05014011.133
Horizontaal Wand | Linea Plus | Nee | OffBlack | LINW.05014011.145 | 50 | 140 | 11 | 12 | 1833 | 157.6096 | 2.574 | [8 empty] | A01 | 571 | LINW0.05014011 |  | 549 | 0 | 1833 | 1833 | 1833 | H | 1.455 | 1.455 | 1.455 |  | 0.0003969 | 1.7346 | 4 | 0.00057429 | [31 empty] | LINW.05014011.145
Horizontaal Wand | Linea Plus | Nee | Grijs 001 | LINW.05014015.001 | 50 | 140 | 15 | 17 | 2146 | 184.5228 | 1.6802 | [8 empty] | A01 | 508 | LINW0.05014015 |  | 488 | 0 | 2146 | 2146 | 2146 | H | 1.372 | 1.372 | 1.372 |  | 0.0002083 | 1.724 | 2 | 0.00046183 | [31 empty] | LINW.05014015.001
Horizontaal Wand | Linea Plus | Nee | RAL9016 | LINW.05014015.133 | 50 | 140 | 15 | 17 | 2146 | 184.5228 | 1.6802 | [8 empty] | A01 | 508 | LINW0.05014015 |  | 488 | 0 | 2146 | 2146 | 2146 | H | 1.372 | 1.372 | 1.372 |  | 0.0002083 | 1.724 | 2 | 0.00046183 | [31 empty] | LINW.05014015.133
Horizontaal Wand | Linea Plus | Nee | OffBlack | LINW.05014015.145 | 50 | 140 | 15 | 17 | 2146 | 184.5228 | 1.6802 | [8 empty] | A01 | 508 | LINW0.05014015 |  | 488 | 0 | 2146 | 2146 | 2146 | H | 1.372 | 1.372 | 1.372 |  | 0.0002083 | 1.724 | 2 | 0.00046183 | [31 empty] | LINW.05014015.145
Horizontaal Wand | Linea Plus | Nee | Grijs 001 | LINW.05014016.001 | 50 | 140 | 16 | 17 | 2731 | 234.8237 | 2.5459 | [8 empty] | A01 | 773 | LINW0.05014016 |  | 743 | 0 | 2731 | 2731 | 2731 | H | 1.463 | 1.463 | 1.463 |  | 0.0002083 | 1.724 | 4 | 0.0013928 | [31 empty] | LINW.05014016.001
Horizontaal Wand | Linea Plus | Nee | RAL9016 | LINW.05014016.133 | 50 | 140 | 16 | 17 | 2731 | 234.8237 | 2.5459 | [8 empty] | A01 | 773 | LINW0.05014016 |  | 743 | 0 | 2731 | 2731 | 2731 | H | 1.463 | 1.463 | 1.463 |  | 0.0002083 | 1.724 | 4 | 0.0013928 | [31 empty] | LINW.05014016.133
Horizontaal Wand | Linea Plus | Nee | OffBlack | LINW.05014016.145 | 50 | 140 | 16 | 17 | 2731 | 234.8237 | 2.5459 | [8 empty] | A01 | 773 | LINW0.05014016 |  | 743 | 0 | 2731 | 2731 | 2731 | H | 1.463 | 1.463 | 1.463 |  | 0.0002083 | 1.724 | 4 | 0.0013928 | [31 empty] | LINW.05014016.145
Horizontaal Wand | Linea Plus | Nee | Grijs 001 | LINW.05014020.001 | 50 | 140 | 20 | 22 | 2968 | 255.2021 | 1.7794 | [8 empty] | A01 | 624 | LINW0.05014020 |  | 600 | 0 | 2968 | 2968 | 2968 | H | 1.373 | 1.373 | 1.373 |  | 0.0001276 | 1.7219 | 2 | 0.00037661 | [31 empty] | LINW.05014020.001
Horizontaal Wand | Linea Plus | Nee | RAL9016 | LINW.05014020.133 | 50 | 140 | 20 | 22 | 2968 | 255.2021 | 1.7794 | [8 empty] | A01 | 624 | LINW0.05014020 |  | 600 | 0 | 2968 | 2968 | 2968 | H | 1.373 | 1.373 | 1.373 |  | 0.0001276 | 1.7219 | 2 | 0.00037661 | [31 empty] | LINW.05014020.133
Horizontaal Wand | Linea Plus | Nee | OffBlack | LINW.05014020.145 | 50 | 140 | 20 | 22 | 2968 | 255.2021 | 1.7794 | [8 empty] | A01 | 624 | LINW0.05014020 |  | 600 | 0 | 2968 | 2968 | 2968 | H | 1.373 | 1.373 | 1.373 |  | 0.0001276 | 1.7219 | 2 | 0.00037661 | [31 empty] | LINW.05014020.145
Horizontaal Wand | Linea Plus | Nee | Grijs 001 | LINW.05014021.001 | 50 | 140 | 21 | 22 | 3590 | 308.6844 | 2.4691 | [8 empty] | A01 | 888 | LINW0.05014021 |  | 854 | 0 | 3590 | 3590 | 3590 | H | 1.486 | 1.486 | 1.486 |  | 0.0001276 | 1.7219 | 4 | 0.0005142 | [31 empty] | LINW.05014021.001
Horizontaal Wand | Linea Plus | Nee | RAL9016 | LINW.05014021.133 | 50 | 140 | 21 | 22 | 3590 | 308.6844 | 2.4691 | [8 empty] | A01 | 888 | LINW0.05014021 |  | 854 | 0 | 3590 | 3590 | 3590 | H | 1.486 | 1.486 | 1.486 |  | 0.0001276 | 1.7219 | 4 | 0.0005142 | [31 empty] | LINW.05014021.133
Horizontaal Wand | Linea Plus | Nee | OffBlack | LINW.05014021.145 | 50 | 140 | 21 | 22 | 3590 | 308.6844 | 2.4691 | [8 empty] | A01 | 888 | LINW0.05014021 |  | 854 | 0 | 3590 | 3590 | 3590 | H | 1.486 | 1.486 | 1.486 |  | 0.0001276 | 1.7219 | 4 | 0.0005142 | [31 empty] | LINW.05014021.145
Horizontaal Wand | Linea Plus | Nee | Grijs 001 | LINW.05016010.001 | 50 | 160 | 10 | 12 | 1542 | 132.5881 | 1.9071 | [8 empty] | A01 | 461 | LINW0.05016010 |  | 443 | 0 | 1542 | 1542 | 1542 | H | 1.402 | 1.402 | 1.402 |  | 0.0003969 | 1.7346 | 2 | 0.00036735 | [31 empty] | LINW.05016010.001
Horizontaal Wand | Linea Plus | Nee | RAL9016 | LINW.05016010.133 | 50 | 160 | 10 | 12 | 1542 | 132.5881 | 1.9071 | [8 empty] | A01 | 461 | LINW0.05016010 |  | 443 | 0 | 1542 | 1542 | 1542 | H | 1.402 | 1.402 | 1.402 |  | 0.0003969 | 1.7346 | 2 | 0.00036735 | [31 empty] | LINW.05016010.133
Horizontaal Wand | Linea Plus | Nee | OffBlack | LINW.05016010.145 | 50 | 160 | 10 | 12 | 1542 | 132.5881 | 1.9071 | [8 empty] | A01 | 461 | LINW0.05016010 |  | 443 | 0 | 1542 | 1542 | 1542 | H | 1.402 | 1.402 | 1.402 |  | 0.0003969 | 1.7346 | 2 | 0.00036735 | [31 empty] | LINW.05016010.145
Horizontaal Wand | Linea Plus | Nee | Grijs 001 | LINW.05016011.001 | 50 | 160 | 11 | 12 | 2094 | 180.0516 | 3.2426 | [8 empty] | A01 | 674 | LINW0.05016011 |  | 648 | 0 | 2094 | 2094 | 2094 | H | 1.455 | 1.455 | 1.455 |  | 0.0003969 | 1.7346 | 4 | 0.00057429 | [31 empty] | LINW.05016011.001
Horizontaal Wand | Linea Plus | Nee | RAL9016 | LINW.05016011.133 | 50 | 160 | 11 | 12 | 2094 | 180.0516 | 3.2426 | [8 empty] | A01 | 674 | LINW0.05016011 |  | 648 | 0 | 2094 | 2094 | 2094 | H | 1.455 | 1.455 | 1.455 |  | 0.0003969 | 1.7346 | 4 | 0.00057429 | [31 empty] | LINW.05016011.133
Horizontaal Wand | Linea Plus | Nee | OffBlack | LINW.05016011.145 | 50 | 160 | 11 | 12 | 2094 | 180.0516 | 3.2426 | [8 empty] | A01 | 674 | LINW0.05016011 |  | 648 | 0 | 2094 | 2094 | 2094 | H | 1.455 | 1.455 | 1.455 |  | 0.0003969 | 1.7346 | 4 | 0.00057429 | [31 empty] | LINW.05016011.145
Horizontaal Wand | Linea Plus | Nee | Grijs 001 | LINW.05016015.001 | 50 | 160 | 15 | 17 | 2453 | 210.92 | 2.1158 | [8 empty] | A01 | 599 | LINW0.05016015 |  | 576 | 0 | 2453 | 2453 | 2453 | H | 1.372 | 1.372 | 1.372 |  | 0.0002083 | 1.724 | 2 | 0.00046183 | [31 empty] | LINW.05016015.001
Horizontaal Wand | Linea Plus | Nee | RAL9016 | LINW.05016015.133 | 50 | 160 | 15 | 17 | 2453 | 210.92 | 2.1158 | [8 empty] | A01 | 599 | LINW0.05016015 |  | 576 | 0 | 2453 | 2453 | 2453 | H | 1.372 | 1.372 | 1.372 |  | 0.0002083 | 1.724 | 2 | 0.00046183 | [31 empty] | LINW.05016015.133
Horizontaal Wand | Linea Plus | Nee | OffBlack | LINW.05016015.145 | 50 | 160 | 15 | 17 | 2453 | 210.92 | 2.1158 | [8 empty] | A01 | 599 | LINW0.05016015 |  | 576 | 0 | 2453 | 2453 | 2453 | H | 1.372 | 1.372 | 1.372 |  | 0.0002083 | 1.724 | 2 | 0.00046183 | [31 empty] | LINW.05016015.145
Horizontaal Wand | Linea Plus | Nee | Grijs 001 | LINW.05016016.001 | 50 | 160 | 16 | 17 | 3122 | 268.4437 | 3.2065 | [8 empty] | A01 | 903 | LINW0.05016016 |  | 868 | 0 | 3122 | 3122 | 3122 | H | 1.463 | 1.463 | 1.463 |  | 0.0002083 | 1.724 | 4 | 0.0013928 | [31 empty] | LINW.05016016.001
Horizontaal Wand | Linea Plus | Nee | RAL9016 | LINW.05016016.133 | 50 | 160 | 16 | 17 | 3122 | 268.4437 | 3.2065 | [8 empty] | A01 | 903 | LINW0.05016016 |  | 868 | 0 | 3122 | 3122 | 3122 | H | 1.463 | 1.463 | 1.463 |  | 0.0002083 | 1.724 | 4 | 0.0013928 | [31 empty] | LINW.05016016.133
Horizontaal Wand | Linea Plus | Nee | OffBlack | LINW.05016016.145 | 50 | 160 | 16 | 17 | 3122 | 268.4437 | 3.2065 | [8 empty] | A01 | 903 | LINW0.05016016 |  | 868 | 0 | 3122 | 3122 | 3122 | H | 1.463 | 1.463 | 1.463 |  | 0.0002083 | 1.724 | 4 | 0.0013928 | [31 empty] | LINW.05016016.145
Horizontaal Wand | Linea Plus | Nee | Grijs 001 | LINW.05016020.001 | 50 | 160 | 20 | 22 | 3392 | 291.6595 | 2.2393 | [8 empty] | A01 | 740 | LINW0.05016020 |  | 712 | 0 | 3392 | 3392 | 3392 | H | 1.373 | 1.373 | 1.373 |  | 0.0001276 | 1.7219 | 2 | 0.00037661 | [31 empty] | LINW.05016020.001
Horizontaal Wand | Linea Plus | Nee | RAL9016 | LINW.05016020.133 | 50 | 160 | 20 | 22 | 3392 | 291.6595 | 2.2393 | [8 empty] | A01 | 740 | LINW0.05016020 |  | 712 | 0 | 3392 | 3392 | 3392 | H | 1.373 | 1.373 | 1.373 |  | 0.0001276 | 1.7219 | 2 | 0.00037661 | [31 empty] | LINW.05016020.133
Horizontaal Wand | Linea Plus | Nee | OffBlack | LINW.05016020.145 | 50 | 160 | 20 | 22 | 3392 | 291.6595 | 2.2393 | [8 empty] | A01 | 740 | LINW0.05016020 |  | 712 | 0 | 3392 | 3392 | 3392 | H | 1.373 | 1.373 | 1.373 |  | 0.0001276 | 1.7219 | 2 | 0.00037661 | [31 empty] | LINW.05016020.145
Horizontaal Wand | Linea Plus | Nee | Grijs 001 | LINW.05016021.001 | 50 | 160 | 21 | 22 | 4102 | 352.7085 | 3.1063 | [8 empty] | A01 | 1054 | LINW0.05016021 |  | 1013 | 0 | 4102 | 4102 | 4102 | H | 1.486 | 1.486 | 1.486 |  | 0.0001276 | 1.7219 | 4 | 0.0005142 | [31 empty] | LINW.05016021.001
Horizontaal Wand | Linea Plus | Nee | RAL9016 | LINW.05016021.133 | 50 | 160 | 21 | 22 | 4102 | 352.7085 | 3.1063 | [8 empty] | A01 | 1054 | LINW0.05016021 |  | 1013 | 0 | 4102 | 4102 | 4102 | H | 1.486 | 1.486 | 1.486 |  | 0.0001276 | 1.7219 | 4 | 0.0005142 | [31 empty] | LINW.05016021.133
Horizontaal Wand | Linea Plus | Nee | OffBlack | LINW.05016021.145 | 50 | 160 | 21 | 22 | 4102 | 352.7085 | 3.1063 | [8 empty] | A01 | 1054 | LINW0.05016021 |  | 1013 | 0 | 4102 | 4102 | 4102 | H | 1.486 | 1.486 | 1.486 |  | 0.0001276 | 1.7219 | 4 | 0.0005142 | [31 empty] | LINW.05016021.145
Horizontaal Wand | Linea Plus | Nee | Grijs 001 | LINW.05018010.001 | 50 | 180 | 10 | 12 | 1735 | 149.1831 | 2.34 | [8 empty] | A01 | 499 | LINW0.05018010 |  | 480 | 0 | 1735 | 1735 | 1735 | H | 1.402 | 1.402 | 1.402 |  | 0.0003969 | 1.7346 | 2 | 0.00036735 | [31 empty] | LINW.05018010.001
Horizontaal Wand | Linea Plus | Nee | RAL9016 | LINW.05018010.133 | 50 | 180 | 10 | 12 | 1735 | 149.1831 | 2.34 | [8 empty] | A01 | 499 | LINW0.05018010 |  | 480 | 0 | 1735 | 1735 | 1735 | H | 1.402 | 1.402 | 1.402 |  | 0.0003969 | 1.7346 | 2 | 0.00036735 | [31 empty] | LINW.05018010.133
Horizontaal Wand | Linea Plus | Nee | OffBlack | LINW.05018010.145 | 50 | 180 | 10 | 12 | 1735 | 149.1831 | 2.34 | [8 empty] | A01 | 499 | LINW0.05018010 |  | 480 | 0 | 1735 | 1735 | 1735 | H | 1.402 | 1.402 | 1.402 |  | 0.0003969 | 1.7346 | 2 | 0.00036735 | [31 empty] | LINW.05018010.145
Horizontaal Wand | Linea Plus | Nee | Grijs 001 | LINW.05018011.001 | 50 | 180 | 11 | 12 | 2356 | 202.5795 | 3.9783 | [8 empty] | A01 | 726 | LINW0.05018011 |  | 698 | 0 | 2356 | 2356 | 2356 | H | 1.455 | 1.455 | 1.455 |  | 0.0003969 | 1.7346 | 4 | 0.00057429 | [31 empty] | LINW.05018011.001
Horizontaal Wand | Linea Plus | Nee | RAL9016 | LINW.05018011.133 | 50 | 180 | 11 | 12 | 2356 | 202.5795 | 3.9783 | [8 empty] | A01 | 726 | LINW0.05018011 |  | 698 | 0 | 2356 | 2356 | 2356 | H | 1.455 | 1.455 | 1.455 |  | 0.0003969 | 1.7346 | 4 | 0.00057429 | [31 empty] | LINW.05018011.133
Horizontaal Wand | Linea Plus | Nee | OffBlack | LINW.05018011.145 | 50 | 180 | 11 | 12 | 2356 | 202.5795 | 3.9783 | [8 empty] | A01 | 726 | LINW0.05018011 |  | 698 | 0 | 2356 | 2356 | 2356 | H | 1.455 | 1.455 | 1.455 |  | 0.0003969 | 1.7346 | 4 | 0.00057429 | [31 empty] | LINW.05018011.145
Horizontaal Wand | Linea Plus | Nee | Grijs 001 | LINW.05018015.001 | 50 | 180 | 15 | 17 | 2759 | 237.2313 | 2.5911 | [8 empty] | A01 | 654 | LINW0.05018015 |  | 629 | 0 | 2759 | 2759 | 2759 | H | 1.372 | 1.372 | 1.372 |  | 0.0002083 | 1.724 | 2 | 0.00046183 | [31 empty] | LINW.05018015.001
Horizontaal Wand | Linea Plus | Nee | RAL9016 | LINW.05018015.133 | 50 | 180 | 15 | 17 | 2759 | 237.2313 | 2.5911 | [8 empty] | A01 | 654 | LINW0.05018015 |  | 629 | 0 | 2759 | 2759 | 2759 | H | 1.372 | 1.372 | 1.372 |  | 0.0002083 | 1.724 | 2 | 0.00046183 | [31 empty] | LINW.05018015.133
Horizontaal Wand | Linea Plus | Nee | OffBlack | LINW.05018015.145 | 50 | 180 | 15 | 17 | 2759 | 237.2313 | 2.5911 | [8 empty] | A01 | 654 | LINW0.05018015 |  | 629 | 0 | 2759 | 2759 | 2759 | H | 1.372 | 1.372 | 1.372 |  | 0.0002083 | 1.724 | 2 | 0.00046183 | [31 empty] | LINW.05018015.145
Horizontaal Wand | Linea Plus | Nee | Grijs 001 | LINW.05018016.001 | 50 | 180 | 16 | 17 | 3512 | 301.9776 | 3.9279 | [8 empty] | A01 | 983 | LINW0.05018016 |  | 945 | 0 | 3512 | 3512 | 3512 | H | 1.463 | 1.463 | 1.463 |  | 0.0002083 | 1.724 | 4 | 0.0013928 | [31 empty] | LINW.05018016.001
Horizontaal Wand | Linea Plus | Nee | RAL9016 | LINW.05018016.133 | 50 | 180 | 16 | 17 | 3512 | 301.9776 | 3.9279 | [8 empty] | A01 | 983 | LINW0.05018016 |  | 945 | 0 | 3512 | 3512 | 3512 | H | 1.463 | 1.463 | 1.463 |  | 0.0002083 | 1.724 | 4 | 0.0013928 | [31 empty] | LINW.05018016.133
Horizontaal Wand | Linea Plus | Nee | OffBlack | LINW.05018016.145 | 50 | 180 | 16 | 17 | 3512 | 301.9776 | 3.9279 | [8 empty] | A01 | 983 | LINW0.05018016 |  | 945 | 0 | 3512 | 3512 | 3512 | H | 1.463 | 1.463 | 1.463 |  | 0.0002083 | 1.724 | 4 | 0.0013928 | [31 empty] | LINW.05018016.145
Horizontaal Wand | Linea Plus | Nee | Grijs 001 | LINW.05018020.001 | 50 | 180 | 20 | 22 | 3816 | 328.1169 | 2.7428 | [8 empty] | A01 | 805 | LINW0.05018020 |  | 774 | 0 | 3816 | 3816 | 3816 | H | 1.373 | 1.373 | 1.373 |  | 0.0001276 | 1.7219 | 2 | 0.00037661 | [31 empty] | LINW.05018020.001
Horizontaal Wand | Linea Plus | Nee | RAL9016 | LINW.05018020.133 | 50 | 180 | 20 | 22 | 3816 | 328.1169 | 2.7428 | [8 empty] | A01 | 805 | LINW0.05018020 |  | 774 | 0 | 3816 | 3816 | 3816 | H | 1.373 | 1.373 | 1.373 |  | 0.0001276 | 1.7219 | 2 | 0.00037661 | [31 empty] | LINW.05018020.133
Horizontaal Wand | Linea Plus | Nee | OffBlack | LINW.05018020.145 | 50 | 180 | 20 | 22 | 3816 | 328.1169 | 2.7428 | [8 empty] | A01 | 805 | LINW0.05018020 |  | 774 | 0 | 3816 | 3816 | 3816 | H | 1.373 | 1.373 | 1.373 |  | 0.0001276 | 1.7219 | 2 | 0.00037661 | [31 empty] | LINW.05018020.145
Horizontaal Wand | Linea Plus | Nee | Grijs 001 | LINW.05018021.001 | 50 | 180 | 21 | 22 | 4615 | 396.8186 | 3.8051 | [8 empty] | A01 | 1144 | LINW0.05018021 |  | 1100 | 0 | 4615 | 4615 | 4615 | H | 1.486 | 1.486 | 1.486 |  | 0.0001276 | 1.7219 | 4 | 0.0005142 | [31 empty] | LINW.05018021.001
Horizontaal Wand | Linea Plus | Nee | RAL9016 | LINW.05018021.133 | 50 | 180 | 21 | 22 | 4615 | 396.8186 | 3.8051 | [8 empty] | A01 | 1144 | LINW0.05018021 |  | 1100 | 0 | 4615 | 4615 | 4615 | H | 1.486 | 1.486 | 1.486 |  | 0.0001276 | 1.7219 | 4 | 0.0005142 | [31 empty] | LINW.05018021.133
Horizontaal Wand | Linea Plus | Nee | OffBlack | LINW.05018021.145 | 50 | 180 | 21 | 22 | 4615 | 396.8186 | 3.8051 | [8 empty] | A01 | 1144 | LINW0.05018021 |  | 1100 | 0 | 4615 | 4615 | 4615 | H | 1.486 | 1.486 | 1.486 |  | 0.0001276 | 1.7219 | 4 | 0.0005142 | [31 empty] | LINW.05018021.145
Horizontaal Wand | Linea Plus | Nee | Grijs 001 | LINW.05020010.001 | 50 | 200 | 10 | 12 | 1928 | 165.7782 | 2.8098 | [8 empty] | A01 | 543 | LINW0.05020010 |  | 522 | 0 | 1928 | 1928 | 1928 | H | 1.402 | 1.402 | 1.402 |  | 0.0003969 | 1.7346 | 2 | 0.00036735 | [31 empty] | LINW.05020010.001
Horizontaal Wand | Linea Plus | Nee | RAL9016 | LINW.05020010.133 | 50 | 200 | 10 | 12 | 1928 | 165.7782 | 2.8098 | [8 empty] | A01 | 543 | LINW0.05020010 |  | 522 | 0 | 1928 | 1928 | 1928 | H | 1.402 | 1.402 | 1.402 |  | 0.0003969 | 1.7346 | 2 | 0.00036735 | [31 empty] | LINW.05020010.133
Horizontaal Wand | Linea Plus | Nee | OffBlack | LINW.05020010.145 | 50 | 200 | 10 | 12 | 1928 | 165.7782 | 2.8098 | [8 empty] | A01 | 543 | LINW0.05020010 |  | 522 | 0 | 1928 | 1928 | 1928 | H | 1.402 | 1.402 | 1.402 |  | 0.0003969 | 1.7346 | 2 | 0.00036735 | [31 empty] | LINW.05020010.145
Horizontaal Wand | Linea Plus | Nee | Grijs 001 | LINW.05020011.001 | 50 | 200 | 11 | 12 | 2618 | 225.1075 | 4.7768 | [8 empty] | A01 | 785 | LINW0.05020011 |  | 755 | 0 | 2618 | 2618 | 2618 | H | 1.455 | 1.455 | 1.455 |  | 0.0003969 | 1.7346 | 4 | 0.00057429 | [31 empty] | LINW.05020011.001
Horizontaal Wand | Linea Plus | Nee | RAL9016 | LINW.05020011.133 | 50 | 200 | 11 | 12 | 2618 | 225.1075 | 4.7768 | [8 empty] | A01 | 785 | LINW0.05020011 |  | 755 | 0 | 2618 | 2618 | 2618 | H | 1.455 | 1.455 | 1.455 |  | 0.0003969 | 1.7346 | 4 | 0.00057429 | [31 empty] | LINW.05020011.133
Horizontaal Wand | Linea Plus | Nee | OffBlack | LINW.05020011.145 | 50 | 200 | 11 | 12 | 2618 | 225.1075 | 4.7768 | [8 empty] | A01 | 785 | LINW0.05020011 |  | 755 | 0 | 2618 | 2618 | 2618 | H | 1.455 | 1.455 | 1.455 |  | 0.0003969 | 1.7346 | 4 | 0.00057429 | [31 empty] | LINW.05020011.145
Horizontaal Wand | Linea Plus | Nee | Grijs 001 | LINW.05020015.001 | 50 | 200 | 15 | 17 | 3066 | 263.6285 | 3.108 | [8 empty] | A01 | 740 | LINW0.05020015 |  | 712 | 0 | 3066 | 3066 | 3066 | H | 1.372 | 1.372 | 1.372 |  | 0.0002083 | 1.724 | 2 | 0.00046183 | [31 empty] | LINW.05020015.001
Horizontaal Wand | Linea Plus | Nee | RAL9016 | LINW.05020015.133 | 50 | 200 | 15 | 17 | 3066 | 263.6285 | 3.108 | [8 empty] | A01 | 740 | LINW0.05020015 |  | 712 | 0 | 3066 | 3066 | 3066 | H | 1.372 | 1.372 | 1.372 |  | 0.0002083 | 1.724 | 2 | 0.00046183 | [31 empty] | LINW.05020015.133
Horizontaal Wand | Linea Plus | Nee | OffBlack | LINW.05020015.145 | 50 | 200 | 15 | 17 | 3066 | 263.6285 | 3.108 | [8 empty] | A01 | 740 | LINW0.05020015 |  | 712 | 0 | 3066 | 3066 | 3066 | H | 1.372 | 1.372 | 1.372 |  | 0.0002083 | 1.724 | 2 | 0.00046183 | [31 empty] | LINW.05020015.145
Horizontaal Wand | Linea Plus | Nee | Grijs 001 | LINW.05020016.001 | 50 | 200 | 16 | 17 | 3902 | 335.5116 | 4.7099 | [8 empty] | A01 | 1120 | LINW0.05020016 |  | 1077 | 0 | 3902 | 3902 | 3902 | H | 1.463 | 1.463 | 1.463 |  | 0.0002083 | 1.724 | 4 | 0.0013928 | [31 empty] | LINW.05020016.001
Horizontaal Wand | Linea Plus | Nee | RAL9016 | LINW.05020016.133 | 50 | 200 | 16 | 17 | 3902 | 335.5116 | 4.7099 | [8 empty] | A01 | 1120 | LINW0.05020016 |  | 1077 | 0 | 3902 | 3902 | 3902 | H | 1.463 | 1.463 | 1.463 |  | 0.0002083 | 1.724 | 4 | 0.0013928 | [31 empty] | LINW.05020016.133
Horizontaal Wand | Linea Plus | Nee | OffBlack | LINW.05020016.145 | 50 | 200 | 16 | 17 | 3902 | 335.5116 | 4.7099 | [8 empty] | A01 | 1120 | LINW0.05020016 |  | 1077 | 0 | 3902 | 3902 | 3902 | H | 1.463 | 1.463 | 1.463 |  | 0.0002083 | 1.724 | 4 | 0.0013928 | [31 empty] | LINW.05020016.145
Horizontaal Wand | Linea Plus | Nee | Grijs 001 | LINW.05020020.001 | 50 | 200 | 20 | 22 | 4240 | 364.5744 | 3.2884 | [8 empty] | A01 | 873 | LINW0.05020020 |  | 839 | 0 | 4240 | 4240 | 4240 | H | 1.373 | 1.373 | 1.373 |  | 0.0001276 | 1.7219 | 2 | 0.00037661 | [31 empty] | LINW.05020020.001
Horizontaal Wand | Linea Plus | Nee | RAL9016 | LINW.05020020.133 | 50 | 200 | 20 | 22 | 4240 | 364.5744 | 3.2884 | [8 empty] | A01 | 873 | LINW0.05020020 |  | 839 | 0 | 4240 | 4240 | 4240 | H | 1.373 | 1.373 | 1.373 |  | 0.0001276 | 1.7219 | 2 | 0.00037661 | [31 empty] | LINW.05020020.133
Horizontaal Wand | Linea Plus | Nee | OffBlack | LINW.05020020.145 | 50 | 200 | 20 | 22 | 4240 | 364.5744 | 3.2884 | [8 empty] | A01 | 873 | LINW0.05020020 |  | 839 | 0 | 4240 | 4240 | 4240 | H | 1.373 | 1.373 | 1.373 |  | 0.0001276 | 1.7219 | 2 | 0.00037661 | [31 empty] | LINW.05020020.145
Horizontaal Wand | Linea Plus | Nee | Grijs 001 | LINW.05020021.001 | 50 | 200 | 21 | 22 | 5128 | 440.9286 | 4.5623 | [8 empty] | A01 | 1237 | LINW0.05020021 |  | 1189 | 0 | 5128 | 5128 | 5128 | H | 1.486 | 1.486 | 1.486 |  | 0.0001276 | 1.7219 | 4 | 0.0005142 | [31 empty] | LINW.05020021.001
Horizontaal Wand | Linea Plus | Nee | RAL9016 | LINW.05020021.133 | 50 | 200 | 21 | 22 | 5128 | 440.9286 | 4.5623 | [8 empty] | A01 | 1237 | LINW0.05020021 |  | 1189 | 0 | 5128 | 5128 | 5128 | H | 1.486 | 1.486 | 1.486 |  | 0.0001276 | 1.7219 | 4 | 0.0005142 | [31 empty] | LINW.05020021.133
Horizontaal Wand | Linea Plus | Nee | OffBlack | LINW.05020021.145 | 50 | 200 | 21 | 22 | 5128 | 440.9286 | 4.5623 | [8 empty] | A01 | 1237 | LINW0.05020021 |  | 1189 | 0 | 5128 | 5128 | 5128 | H | 1.486 | 1.486 | 1.486 |  | 0.0001276 | 1.7219 | 4 | 0.0005142 | [31 empty] | LINW.05020021.145
Horizontaal Wand | Linea Plus | Nee | Grijs 001 | LINW.05022010.001 | 50 | 220 | 10 | 12 | 2121 | 182.3732 | 3.3155 | [8 empty] | A01 | 625 | LINW0.05022010 |  | 601 | 0 | 2121 | 2121 | 2121 | H | 1.402 | 1.402 | 1.402 |  | 0.0003969 | 1.7346 | 2 | 0.00036735 | [31 empty] | LINW.05022010.001
Horizontaal Wand | Linea Plus | Nee | RAL9016 | LINW.05022010.133 | 50 | 220 | 10 | 12 | 2121 | 182.3732 | 3.3155 | [8 empty] | A01 | 625 | LINW0.05022010 |  | 601 | 0 | 2121 | 2121 | 2121 | H | 1.402 | 1.402 | 1.402 |  | 0.0003969 | 1.7346 | 2 | 0.00036735 | [31 empty] | LINW.05022010.133
Horizontaal Wand | Linea Plus | Nee | OffBlack | LINW.05022010.145 | 50 | 220 | 10 | 12 | 2121 | 182.3732 | 3.3155 | [8 empty] | A01 | 625 | LINW0.05022010 |  | 601 | 0 | 2121 | 2121 | 2121 | H | 1.402 | 1.402 | 1.402 |  | 0.0003969 | 1.7346 | 2 | 0.00036735 | [31 empty] | LINW.05022010.145
Horizontaal Wand | Linea Plus | Nee | Grijs 001 | LINW.05022011.001 | 50 | 220 | 11 | 12 | 2880 | 247.6354 | 5.6362 | [8 empty] | A01 | 902 | LINW0.05022011 |  | 867 | 0 | 2880 | 2880 | 2880 | H | 1.455 | 1.455 | 1.455 |  | 0.0003969 | 1.7346 | 4 | 0.00057429 | [31 empty] | LINW.05022011.001
Horizontaal Wand | Linea Plus | Nee | RAL9016 | LINW.05022011.133 | 50 | 220 | 11 | 12 | 2880 | 247.6354 | 5.6362 | [8 empty] | A01 | 902 | LINW0.05022011 |  | 867 | 0 | 2880 | 2880 | 2880 | H | 1.455 | 1.455 | 1.455 |  | 0.0003969 | 1.7346 | 4 | 0.00057429 | [31 empty] | LINW.05022011.133
Horizontaal Wand | Linea Plus | Nee | OffBlack | LINW.05022011.145 | 50 | 220 | 11 | 12 | 2880 | 247.6354 | 5.6362 | [8 empty] | A01 | 902 | LINW0.05022011 |  | 867 | 0 | 2880 | 2880 | 2880 | H | 1.455 | 1.455 | 1.455 |  | 0.0003969 | 1.7346 | 4 | 0.00057429 | [31 empty] | LINW.05022011.145
Horizontaal Wand | Linea Plus | Nee | Grijs 001 | LINW.05022015.001 | 50 | 220 | 15 | 17 | 3373 | 290.0258 | 3.6638 | [8 empty] | A01 | 854 | LINW0.05022015 |  | 821 | 0 | 3373 | 3373 | 3373 | H | 1.372 | 1.372 | 1.372 |  | 0.0002083 | 1.724 | 2 | 0.00046183 | [31 empty] | LINW.05022015.001
Horizontaal Wand | Linea Plus | Nee | RAL9016 | LINW.05022015.133 | 50 | 220 | 15 | 17 | 3373 | 290.0258 | 3.6638 | [8 empty] | A01 | 854 | LINW0.05022015 |  | 821 | 0 | 3373 | 3373 | 3373 | H | 1.372 | 1.372 | 1.372 |  | 0.0002083 | 1.724 | 2 | 0.00046183 | [31 empty] | LINW.05022015.133
Horizontaal Wand | Linea Plus | Nee | OffBlack | LINW.05022015.145 | 50 | 220 | 15 | 17 | 3373 | 290.0258 | 3.6638 | [8 empty] | A01 | 854 | LINW0.05022015 |  | 821 | 0 | 3373 | 3373 | 3373 | H | 1.372 | 1.372 | 1.372 |  | 0.0002083 | 1.724 | 2 | 0.00046183 | [31 empty] | LINW.05022015.145
Horizontaal Wand | Linea Plus | Nee | Grijs 001 | LINW.05022016.001 | 50 | 220 | 16 | 17 | 4292 | 369.0456 | 5.5505 | [8 empty] | A01 | 1292 | LINW0.05022016 |  | 1242 | 0 | 4292 | 4292 | 4292 | H | 1.463 | 1.463 | 1.463 |  | 0.0002083 | 1.724 | 4 | 0.0013928 | [31 empty] | LINW.05022016.001
Horizontaal Wand | Linea Plus | Nee | RAL9016 | LINW.05022016.133 | 50 | 220 | 16 | 17 | 4292 | 369.0456 | 5.5505 | [8 empty] | A01 | 1292 | LINW0.05022016 |  | 1242 | 0 | 4292 | 4292 | 4292 | H | 1.463 | 1.463 | 1.463 |  | 0.0002083 | 1.724 | 4 | 0.0013928 | [31 empty] | LINW.05022016.133
Horizontaal Wand | Linea Plus | Nee | OffBlack | LINW.05022016.145 | 50 | 220 | 16 | 17 | 4292 | 369.0456 | 5.5505 | [8 empty] | A01 | 1292 | LINW0.05022016 |  | 1242 | 0 | 4292 | 4292 | 4292 | H | 1.463 | 1.463 | 1.463 |  | 0.0002083 | 1.724 | 4 | 0.0013928 | [31 empty] | LINW.05022016.145
Horizontaal Wand | Linea Plus | Nee | Grijs 001 | LINW.05022020.001 | 50 | 220 | 20 | 22 | 4664 | 401.0318 | 3.8749 | [8 empty] | A01 | 1011 | LINW0.05022020 |  | 972 | 0 | 4664 | 4664 | 4664 | H | 1.373 | 1.373 | 1.373 |  | 0.0001276 | 1.7219 | 2 | 0.00037661 | [31 empty] | LINW.05022020.001
Horizontaal Wand | Linea Plus | Nee | RAL9016 | LINW.05022020.133 | 50 | 220 | 20 | 22 | 4664 | 401.0318 | 3.8749 | [8 empty] | A01 | 1011 | LINW0.05022020 |  | 972 | 0 | 4664 | 4664 | 4664 | H | 1.373 | 1.373 | 1.373 |  | 0.0001276 | 1.7219 | 2 | 0.00037661 | [31 empty] | LINW.05022020.133
Horizontaal Wand | Linea Plus | Nee | OffBlack | LINW.05022020.145 | 50 | 220 | 20 | 22 | 4664 | 401.0318 | 3.8749 | [8 empty] | A01 | 1011 | LINW0.05022020 |  | 972 | 0 | 4664 | 4664 | 4664 | H | 1.373 | 1.373 | 1.373 |  | 0.0001276 | 1.7219 | 2 | 0.00037661 | [31 empty] | LINW.05022020.145
Horizontaal Wand | Linea Plus | Nee | Grijs 001 | LINW.05022021.001 | 50 | 220 | 21 | 22 | 5641 | 485.0387 | 5.3764 | [8 empty] | A01 | 1433 | LINW0.05022021 |  | 1378 | 0 | 5641 | 5641 | 5641 | H | 1.486 | 1.486 | 1.486 |  | 0.0001276 | 1.7219 | 4 | 0.0005142 | [31 empty] | LINW.05022021.001
Horizontaal Wand | Linea Plus | Nee | RAL9016 | LINW.05022021.133 | 50 | 220 | 21 | 22 | 5641 | 485.0387 | 5.3764 | [8 empty] | A01 | 1433 | LINW0.05022021 |  | 1378 | 0 | 5641 | 5641 | 5641 | H | 1.486 | 1.486 | 1.486 |  | 0.0001276 | 1.7219 | 4 | 0.0005142 | [31 empty] | LINW.05022021.133
Horizontaal Wand | Linea Plus | Nee | OffBlack | LINW.05022021.145 | 50 | 220 | 21 | 22 | 5641 | 485.0387 | 5.3764 | [8 empty] | A01 | 1433 | LINW0.05022021 |  | 1378 | 0 | 5641 | 5641 | 5641 | H | 1.486 | 1.486 | 1.486 |  | 0.0001276 | 1.7219 | 4 | 0.0005142 | [31 empty] | LINW.05022021.145
Horizontaal Wand | Linea Plus | Nee | Grijs 001 | LINW.05024010.001 | 50 | 240 | 10 | 12 | 2314 | 198.9682 | 3.8561 | [8 empty] | A01 | 676 | LINW0.05024010 |  | 650 | 0 | 2314 | 2314 | 2314 | H | 1.402 | 1.402 | 1.402 |  | 0.0003969 | 1.7346 | 2 | 0.00036735 | [31 empty] | LINW.05024010.001
Horizontaal Wand | Linea Plus | Nee | RAL9016 | LINW.05024010.133 | 50 | 240 | 10 | 12 | 2314 | 198.9682 | 3.8561 | [8 empty] | A01 | 676 | LINW0.05024010 |  | 650 | 0 | 2314 | 2314 | 2314 | H | 1.402 | 1.402 | 1.402 |  | 0.0003969 | 1.7346 | 2 | 0.00036735 | [31 empty] | LINW.05024010.133
Horizontaal Wand | Linea Plus | Nee | OffBlack | LINW.05024010.145 | 50 | 240 | 10 | 12 | 2314 | 198.9682 | 3.8561 | [8 empty] | A01 | 676 | LINW0.05024010 |  | 650 | 0 | 2314 | 2314 | 2314 | H | 1.402 | 1.402 | 1.402 |  | 0.0003969 | 1.7346 | 2 | 0.00036735 | [31 empty] | LINW.05024010.145
Horizontaal Wand | Linea Plus | Nee | Grijs 001 | LINW.05024011.001 | 50 | 240 | 11 | 12 | 3142 | 270.1634 | 6.5551 | [8 empty] | A01 | 972 | LINW0.05024011 |  | 935 | 0 | 3142 | 3142 | 3142 | H | 1.455 | 1.455 | 1.455 |  | 0.0003969 | 1.7346 | 4 | 0.00057429 | [31 empty] | LINW.05024011.001
Horizontaal Wand | Linea Plus | Nee | RAL9016 | LINW.05024011.133 | 50 | 240 | 11 | 12 | 3142 | 270.1634 | 6.5551 | [8 empty] | A01 | 972 | LINW0.05024011 |  | 935 | 0 | 3142 | 3142 | 3142 | H | 1.455 | 1.455 | 1.455 |  | 0.0003969 | 1.7346 | 4 | 0.00057429 | [31 empty] | LINW.05024011.133
Horizontaal Wand | Linea Plus | Nee | OffBlack | LINW.05024011.145 | 50 | 240 | 11 | 12 | 3142 | 270.1634 | 6.5551 | [8 empty] | A01 | 972 | LINW0.05024011 |  | 935 | 0 | 3142 | 3142 | 3142 | H | 1.455 | 1.455 | 1.455 |  | 0.0003969 | 1.7346 | 4 | 0.00057429 | [31 empty] | LINW.05024011.145
Horizontaal Wand | Linea Plus | Nee | Grijs 001 | LINW.05024015.001 | 50 | 240 | 15 | 17 | 3679 | 316.3371 | 4.2555 | [8 empty] | A01 | 922 | LINW0.05024015 |  | 887 | 0 | 3679 | 3679 | 3679 | H | 1.372 | 1.372 | 1.372 |  | 0.0002083 | 1.724 | 2 | 0.00046183 | [31 empty] | LINW.05024015.001
Horizontaal Wand | Linea Plus | Nee | RAL9016 | LINW.05024015.133 | 50 | 240 | 15 | 17 | 3679 | 316.3371 | 4.2555 | [8 empty] | A01 | 922 | LINW0.05024015 |  | 887 | 0 | 3679 | 3679 | 3679 | H | 1.372 | 1.372 | 1.372 |  | 0.0002083 | 1.724 | 2 | 0.00046183 | [31 empty] | LINW.05024015.133
Horizontaal Wand | Linea Plus | Nee | OffBlack | LINW.05024015.145 | 50 | 240 | 15 | 17 | 3679 | 316.3371 | 4.2555 | [8 empty] | A01 | 922 | LINW0.05024015 |  | 887 | 0 | 3679 | 3679 | 3679 | H | 1.372 | 1.372 | 1.372 |  | 0.0002083 | 1.724 | 2 | 0.00046183 | [31 empty] | LINW.05024015.145
Horizontaal Wand | Linea Plus | Nee | Grijs 001 | LINW.05024016.001 | 50 | 240 | 16 | 17 | 4682 | 402.5795 | 6.4484 | [8 empty] | A01 | 1390 | LINW0.05024016 |  | 1337 | 0 | 4682 | 4682 | 4682 | H | 1.463 | 1.463 | 1.463 |  | 0.0002083 | 1.724 | 4 | 0.0013928 | [31 empty] | LINW.05024016.001
Horizontaal Wand | Linea Plus | Nee | RAL9016 | LINW.05024016.133 | 50 | 240 | 16 | 17 | 4682 | 402.5795 | 6.4484 | [8 empty] | A01 | 1390 | LINW0.05024016 |  | 1337 | 0 | 4682 | 4682 | 4682 | H | 1.463 | 1.463 | 1.463 |  | 0.0002083 | 1.724 | 4 | 0.0013928 | [31 empty] | LINW.05024016.133
Horizontaal Wand | Linea Plus | Nee | OffBlack | LINW.05024016.145 | 50 | 240 | 16 | 17 | 4682 | 402.5795 | 6.4484 | [8 empty] | A01 | 1390 | LINW0.05024016 |  | 1337 | 0 | 4682 | 4682 | 4682 | H | 1.463 | 1.463 | 1.463 |  | 0.0002083 | 1.724 | 4 | 0.0013928 | [31 empty] | LINW.05024016.145
Horizontaal Wand | Linea Plus | Nee | Grijs 001 | LINW.05024020.001 | 50 | 240 | 20 | 22 | 5088 | 437.4893 | 4.5012 | [8 empty] | A01 | 1094 | LINW0.05024020 |  | 1052 | 0 | 5088 | 5088 | 5088 | H | 1.373 | 1.373 | 1.373 |  | 0.0001276 | 1.7219 | 2 | 0.00037661 | [31 empty] | LINW.05024020.001
Horizontaal Wand | Linea Plus | Nee | RAL9016 | LINW.05024020.133 | 50 | 240 | 20 | 22 | 5088 | 437.4893 | 4.5012 | [8 empty] | A01 | 1094 | LINW0.05024020 |  | 1052 | 0 | 5088 | 5088 | 5088 | H | 1.373 | 1.373 | 1.373 |  | 0.0001276 | 1.7219 | 2 | 0.00037661 | [31 empty] | LINW.05024020.133
Horizontaal Wand | Linea Plus | Nee | OffBlack | LINW.05024020.145 | 50 | 240 | 20 | 22 | 5088 | 437.4893 | 4.5012 | [8 empty] | A01 | 1094 | LINW0.05024020 |  | 1052 | 0 | 5088 | 5088 | 5088 | H | 1.373 | 1.373 | 1.373 |  | 0.0001276 | 1.7219 | 2 | 0.00037661 | [31 empty] | LINW.05024020.145
Horizontaal Wand | Linea Plus | Nee | Grijs 001 | LINW.05024021.001 | 50 | 240 | 21 | 22 | 6154 | 529.1488 | 6.2457 | [8 empty] | A01 | 1548 | LINW0.05024021 |  | 1488 | 0 | 6154 | 6154 | 6154 | H | 1.486 | 1.486 | 1.486 |  | 0.0001276 | 1.7219 | 4 | 0.0005142 | [31 empty] | LINW.05024021.001
Horizontaal Wand | Linea Plus | Nee | RAL9016 | LINW.05024021.133 | 50 | 240 | 21 | 22 | 6154 | 529.1488 | 6.2457 | [8 empty] | A01 | 1548 | LINW0.05024021 |  | 1488 | 0 | 6154 | 6154 | 6154 | H | 1.486 | 1.486 | 1.486 |  | 0.0001276 | 1.7219 | 4 | 0.0005142 | [31 empty] | LINW.05024021.133
Horizontaal Wand | Linea Plus | Nee | OffBlack | LINW.05024021.145 | 50 | 240 | 21 | 22 | 6154 | 529.1488 | 6.2457 | [8 empty] | A01 | 1548 | LINW0.05024021 |  | 1488 | 0 | 6154 | 6154 | 6154 | H | 1.486 | 1.486 | 1.486 |  | 0.0001276 | 1.7219 | 4 | 0.0005142 | [31 empty] | LINW.05024021.145
Horizontaal Wand | Linea Plus | Nee | Grijs 001 | LINW.05026010.001 | 50 | 260 | 10 | 12 | 2506 | 215.4772 | 4.4279 | [8 empty] | A01 | 720 | LINW0.05026010 |  | 692 | 0 | 2506 | 2506 | 2506 | H | 1.402 | 1.402 | 1.402 |  | 0.0003969 | 1.7346 | 2 | 0.00036735 | [31 empty] | LINW.05026010.001
Horizontaal Wand | Linea Plus | Nee | RAL9016 | LINW.05026010.133 | 50 | 260 | 10 | 12 | 2506 | 215.4772 | 4.4279 | [8 empty] | A01 | 720 | LINW0.05026010 |  | 692 | 0 | 2506 | 2506 | 2506 | H | 1.402 | 1.402 | 1.402 |  | 0.0003969 | 1.7346 | 2 | 0.00036735 | [31 empty] | LINW.05026010.133
Horizontaal Wand | Linea Plus | Nee | OffBlack | LINW.05026010.145 | 50 | 260 | 10 | 12 | 2506 | 215.4772 | 4.4279 | [8 empty] | A01 | 720 | LINW0.05026010 |  | 692 | 0 | 2506 | 2506 | 2506 | H | 1.402 | 1.402 | 1.402 |  | 0.0003969 | 1.7346 | 2 | 0.00036735 | [31 empty] | LINW.05026010.145
Horizontaal Wand | Linea Plus | Nee | Grijs 001 | LINW.05026011.001 | 50 | 260 | 11 | 12 | 3403 | 292.6053 | 7.5283 | [8 empty] | A01 | 1034 | LINW0.05026011 |  | 994 | 0 | 3403 | 3403 | 3403 | H | 1.455 | 1.455 | 1.455 |  | 0.0003969 | 1.7346 | 4 | 0.00057429 | [31 empty] | LINW.05026011.001
Horizontaal Wand | Linea Plus | Nee | RAL9016 | LINW.05026011.133 | 50 | 260 | 11 | 12 | 3403 | 292.6053 | 7.5283 | [8 empty] | A01 | 1034 | LINW0.05026011 |  | 994 | 0 | 3403 | 3403 | 3403 | H | 1.455 | 1.455 | 1.455 |  | 0.0003969 | 1.7346 | 4 | 0.00057429 | [31 empty] | LINW.05026011.133
Horizontaal Wand | Linea Plus | Nee | OffBlack | LINW.05026011.145 | 50 | 260 | 11 | 12 | 3403 | 292.6053 | 7.5283 | [8 empty] | A01 | 1034 | LINW0.05026011 |  | 994 | 0 | 3403 | 3403 | 3403 | H | 1.455 | 1.455 | 1.455 |  | 0.0003969 | 1.7346 | 4 | 0.00057429 | [31 empty] | LINW.05026011.145
Horizontaal Wand | Linea Plus | Nee | Grijs 001 | LINW.05026015.001 | 50 | 260 | 15 | 17 | 3986 | 342.7343 | 4.886 | [8 empty] | A01 | 980 | LINW0.05026015 |  | 942 | 0 | 3986 | 3986 | 3986 | H | 1.372 | 1.372 | 1.372 |  | 0.0002083 | 1.724 | 2 | 0.00046183 | [31 empty] | LINW.05026015.001
Horizontaal Wand | Linea Plus | Nee | RAL9016 | LINW.05026015.133 | 50 | 260 | 15 | 17 | 3986 | 342.7343 | 4.886 | [8 empty] | A01 | 980 | LINW0.05026015 |  | 942 | 0 | 3986 | 3986 | 3986 | H | 1.372 | 1.372 | 1.372 |  | 0.0002083 | 1.724 | 2 | 0.00046183 | [31 empty] | LINW.05026015.133
Horizontaal Wand | Linea Plus | Nee | OffBlack | LINW.05026015.145 | 50 | 260 | 15 | 17 | 3986 | 342.7343 | 4.886 | [8 empty] | A01 | 980 | LINW0.05026015 |  | 942 | 0 | 3986 | 3986 | 3986 | H | 1.372 | 1.372 | 1.372 |  | 0.0002083 | 1.724 | 2 | 0.00046183 | [31 empty] | LINW.05026015.145
Horizontaal Wand | Linea Plus | Nee | Grijs 001 | LINW.05026016.001 | 50 | 260 | 16 | 17 | 5073 | 436.1995 | 7.4047 | [8 empty] | A01 | 1477 | LINW0.05026016 |  | 1420 | 0 | 5073 | 5073 | 5073 | H | 1.463 | 1.463 | 1.463 |  | 0.0002083 | 1.724 | 4 | 0.0013928 | [31 empty] | LINW.05026016.001
Horizontaal Wand | Linea Plus | Nee | RAL9016 | LINW.05026016.133 | 50 | 260 | 16 | 17 | 5073 | 436.1995 | 7.4047 | [8 empty] | A01 | 1477 | LINW0.05026016 |  | 1420 | 0 | 5073 | 5073 | 5073 | H | 1.463 | 1.463 | 1.463 |  | 0.0002083 | 1.724 | 4 | 0.0013928 | [31 empty] | LINW.05026016.133
Horizontaal Wand | Linea Plus | Nee | OffBlack | LINW.05026016.145 | 50 | 260 | 16 | 17 | 5073 | 436.1995 | 7.4047 | [8 empty] | A01 | 1477 | LINW0.05026016 |  | 1420 | 0 | 5073 | 5073 | 5073 | H | 1.463 | 1.463 | 1.463 |  | 0.0002083 | 1.724 | 4 | 0.0013928 | [31 empty] | LINW.05026016.145
Horizontaal Wand | Linea Plus | Nee | Grijs 001 | LINW.05026020.001 | 50 | 260 | 20 | 22 | 5512 | 473.9467 | 5.1664 | [8 empty] | A01 | 1164 | LINW0.05026020 |  | 1119 | 0 | 5512 | 5512 | 5512 | H | 1.373 | 1.373 | 1.373 |  | 0.0001276 | 1.7219 | 2 | 0.00037661 | [31 empty] | LINW.05026020.001
Horizontaal Wand | Linea Plus | Nee | RAL9016 | LINW.05026020.133 | 50 | 260 | 20 | 22 | 5512 | 473.9467 | 5.1664 | [8 empty] | A01 | 1164 | LINW0.05026020 |  | 1119 | 0 | 5512 | 5512 | 5512 | H | 1.373 | 1.373 | 1.373 |  | 0.0001276 | 1.7219 | 2 | 0.00037661 | [31 empty] | LINW.05026020.133
Horizontaal Wand | Linea Plus | Nee | OffBlack | LINW.05026020.145 | 50 | 260 | 20 | 22 | 5512 | 473.9467 | 5.1664 | [8 empty] | A01 | 1164 | LINW0.05026020 |  | 1119 | 0 | 5512 | 5512 | 5512 | H | 1.373 | 1.373 | 1.373 |  | 0.0001276 | 1.7219 | 2 | 0.00037661 | [31 empty] | LINW.05026020.145
Horizontaal Wand | Linea Plus | Nee | Grijs 001 | LINW.05026021.001 | 50 | 260 | 21 | 22 | 6666 | 573.1728 | 7.1671 | [8 empty] | A01 | 1646 | LINW0.05026021 |  | 1583 | 0 | 6666 | 6666 | 6666 | H | 1.486 | 1.486 | 1.486 |  | 0.0001276 | 1.7219 | 4 | 0.0005142 | [31 empty] | LINW.05026021.001
Horizontaal Wand | Linea Plus | Nee | RAL9016 | LINW.05026021.133 | 50 | 260 | 21 | 22 | 6666 | 573.1728 | 7.1671 | [8 empty] | A01 | 1646 | LINW0.05026021 |  | 1583 | 0 | 6666 | 6666 | 6666 | H | 1.486 | 1.486 | 1.486 |  | 0.0001276 | 1.7219 | 4 | 0.0005142 | [31 empty] | LINW.05026021.133
Horizontaal Wand | Linea Plus | Nee | OffBlack | LINW.05026021.145 | 50 | 260 | 21 | 22 | 6666 | 573.1728 | 7.1671 | [8 empty] | A01 | 1646 | LINW0.05026021 |  | 1583 | 0 | 6666 | 6666 | 6666 | H | 1.486 | 1.486 | 1.486 |  | 0.0001276 | 1.7219 | 4 | 0.0005142 | [31 empty] | LINW.05026021.145
Horizontaal Wand | Linea Plus | Nee | Grijs 001 | LINW.05028010.001 | 50 | 280 | 10 | 12 | 2699 | 232.0722 | 5.0361 | [8 empty] | A01 | 758 | LINW0.05028010 |  | 729 | 0 | 2699 | 2699 | 2699 | H | 1.402 | 1.402 | 1.402 |  | 0.0003969 | 1.7346 | 2 | 0.00036735 | [31 empty] | LINW.05028010.001
Horizontaal Wand | Linea Plus | Nee | RAL9016 | LINW.05028010.133 | 50 | 280 | 10 | 12 | 2699 | 232.0722 | 5.0361 | [8 empty] | A01 | 758 | LINW0.05028010 |  | 729 | 0 | 2699 | 2699 | 2699 | H | 1.402 | 1.402 | 1.402 |  | 0.0003969 | 1.7346 | 2 | 0.00036735 | [31 empty] | LINW.05028010.133
Horizontaal Wand | Linea Plus | Nee | OffBlack | LINW.05028010.145 | 50 | 280 | 10 | 12 | 2699 | 232.0722 | 5.0361 | [8 empty] | A01 | 758 | LINW0.05028010 |  | 729 | 0 | 2699 | 2699 | 2699 | H | 1.402 | 1.402 | 1.402 |  | 0.0003969 | 1.7346 | 2 | 0.00036735 | [31 empty] | LINW.05028010.145
Horizontaal Wand | Linea Plus | Nee | Grijs 001 | LINW.05028011.001 | 50 | 280 | 11 | 12 | 3665 | 315.1333 | 8.5619 | [8 empty] | A01 | 1089 | LINW0.05028011 |  | 1047 | 0 | 3665 | 3665 | 3665 | H | 1.455 | 1.455 | 1.455 |  | 0.0003969 | 1.7346 | 4 | 0.00057429 | [31 empty] | LINW.05028011.001
Horizontaal Wand | Linea Plus | Nee | RAL9016 | LINW.05028011.133 | 50 | 280 | 11 | 12 | 3665 | 315.1333 | 8.5619 | [8 empty] | A01 | 1089 | LINW0.05028011 |  | 1047 | 0 | 3665 | 3665 | 3665 | H | 1.455 | 1.455 | 1.455 |  | 0.0003969 | 1.7346 | 4 | 0.00057429 | [31 empty] | LINW.05028011.133
Horizontaal Wand | Linea Plus | Nee | OffBlack | LINW.05028011.145 | 50 | 280 | 11 | 12 | 3665 | 315.1333 | 8.5619 | [8 empty] | A01 | 1089 | LINW0.05028011 |  | 1047 | 0 | 3665 | 3665 | 3665 | H | 1.455 | 1.455 | 1.455 |  | 0.0003969 | 1.7346 | 4 | 0.00057429 | [31 empty] | LINW.05028011.145
Horizontaal Wand | Linea Plus | Nee | Grijs 001 | LINW.05028015.001 | 50 | 280 | 15 | 17 | 4292 | 369.0456 | 5.5505 | [8 empty] | A01 | 1034 | LINW0.05028015 |  | 994 | 0 | 4292 | 4292 | 4292 | H | 1.372 | 1.372 | 1.372 |  | 0.0002083 | 1.724 | 2 | 0.00046183 | [31 empty] | LINW.05028015.001
Horizontaal Wand | Linea Plus | Nee | RAL9016 | LINW.05028015.133 | 50 | 280 | 15 | 17 | 4292 | 369.0456 | 5.5505 | [8 empty] | A01 | 1034 | LINW0.05028015 |  | 994 | 0 | 4292 | 4292 | 4292 | H | 1.372 | 1.372 | 1.372 |  | 0.0002083 | 1.724 | 2 | 0.00046183 | [31 empty] | LINW.05028015.133
Horizontaal Wand | Linea Plus | Nee | OffBlack | LINW.05028015.145 | 50 | 280 | 15 | 17 | 4292 | 369.0456 | 5.5505 | [8 empty] | A01 | 1034 | LINW0.05028015 |  | 994 | 0 | 4292 | 4292 | 4292 | H | 1.372 | 1.372 | 1.372 |  | 0.0002083 | 1.724 | 2 | 0.00046183 | [31 empty] | LINW.05028015.145
Horizontaal Wand | Linea Plus | Nee | Grijs 001 | LINW.05028016.001 | 50 | 280 | 16 | 17 | 5463 | 469.7334 | 8.4132 | [8 empty] | A01 | 1559 | LINW0.05028016 |  | 1499 | 0 | 5463 | 5463 | 5463 | H | 1.463 | 1.463 | 1.463 |  | 0.0002083 | 1.724 | 4 | 0.0013928 | [31 empty] | LINW.05028016.001
Horizontaal Wand | Linea Plus | Nee | RAL9016 | LINW.05028016.133 | 50 | 280 | 16 | 17 | 5463 | 469.7334 | 8.4132 | [8 empty] | A01 | 1559 | LINW0.05028016 |  | 1499 | 0 | 5463 | 5463 | 5463 | H | 1.463 | 1.463 | 1.463 |  | 0.0002083 | 1.724 | 4 | 0.0013928 | [31 empty] | LINW.05028016.133
Horizontaal Wand | Linea Plus | Nee | OffBlack | LINW.05028016.145 | 50 | 280 | 16 | 17 | 5463 | 469.7334 | 8.4132 | [8 empty] | A01 | 1559 | LINW0.05028016 |  | 1499 | 0 | 5463 | 5463 | 5463 | H | 1.463 | 1.463 | 1.463 |  | 0.0002083 | 1.724 | 4 | 0.0013928 | [31 empty] | LINW.05028016.145
Horizontaal Wand | Linea Plus | Nee | Grijs 001 | LINW.05028020.001 | 50 | 280 | 20 | 22 | 5936 | 510.4041 | 5.8696 | [8 empty] | A01 | 1229 | LINW0.05028020 |  | 1182 | 0 | 5936 | 5936 | 5936 | H | 1.373 | 1.373 | 1.373 |  | 0.0001276 | 1.7219 | 2 | 0.00037661 | [31 empty] | LINW.05028020.001
Horizontaal Wand | Linea Plus | Nee | RAL9016 | LINW.05028020.133 | 50 | 280 | 20 | 22 | 5936 | 510.4041 | 5.8696 | [8 empty] | A01 | 1229 | LINW0.05028020 |  | 1182 | 0 | 5936 | 5936 | 5936 | H | 1.373 | 1.373 | 1.373 |  | 0.0001276 | 1.7219 | 2 | 0.00037661 | [31 empty] | LINW.05028020.133
Horizontaal Wand | Linea Plus | Nee | OffBlack | LINW.05028020.145 | 50 | 280 | 20 | 22 | 5936 | 510.4041 | 5.8696 | [8 empty] | A01 | 1229 | LINW0.05028020 |  | 1182 | 0 | 5936 | 5936 | 5936 | H | 1.373 | 1.373 | 1.373 |  | 0.0001276 | 1.7219 | 2 | 0.00037661 | [31 empty] | LINW.05028020.145
Horizontaal Wand | Linea Plus | Nee | Grijs 001 | LINW.05028021.001 | 50 | 280 | 21 | 22 | 7179 | 617.2829 | 8.143 | [8 empty] | A01 | 1739 | LINW0.05028021 |  | 1672 | 0 | 7179 | 7179 | 7179 | H | 1.486 | 1.486 | 1.486 |  | 0.0001276 | 1.7219 | 4 | 0.0005142 | [31 empty] | LINW.05028021.001
Horizontaal Wand | Linea Plus | Nee | RAL9016 | LINW.05028021.133 | 50 | 280 | 21 | 22 | 7179 | 617.2829 | 8.143 | [8 empty] | A01 | 1739 | LINW0.05028021 |  | 1672 | 0 | 7179 | 7179 | 7179 | H | 1.486 | 1.486 | 1.486 |  | 0.0001276 | 1.7219 | 4 | 0.0005142 | [31 empty] | LINW.05028021.133
Horizontaal Wand | Linea Plus | Nee | OffBlack | LINW.05028021.145 | 50 | 280 | 21 | 22 | 7179 | 617.2829 | 8.143 | [8 empty] | A01 | 1739 | LINW0.05028021 |  | 1672 | 0 | 7179 | 7179 | 7179 | H | 1.486 | 1.486 | 1.486 |  | 0.0001276 | 1.7219 | 4 | 0.0005142 | [31 empty] | LINW.05028021.145
Horizontaal Wand | Linea Plus | Nee | Grijs 001 | LINW.06505010.001 | 65 | 50 | 10 | 12 | 561 | 48.2373 | 0.33012 | [8 empty] | A01 | 234 | LINW0.06505010 |  | 225 | 0 | 561 | 561 | 561 | H | 1.385 | 1.385 | 1.385 |  | 0.0003969 | 1.7346 | 2 | 0.00036735 | [31 empty] | LINW.06505010.001
Horizontaal Wand | Linea Plus | Nee | RAL9016 | LINW.06505010.133 | 65 | 50 | 10 | 12 | 561 | 48.2373 | 0.33012 | [8 empty] | A01 | 234 | LINW0.06505010 |  | 225 | 0 | 561 | 561 | 561 | H | 1.385 | 1.385 | 1.385 |  | 0.0003969 | 1.7346 | 2 | 0.00036735 | [31 empty] | LINW.06505010.133
Horizontaal Wand | Linea Plus | Nee | OffBlack | LINW.06505010.145 | 65 | 50 | 10 | 12 | 561 | 48.2373 | 0.33012 | [8 empty] | A01 | 234 | LINW0.06505010 |  | 225 | 0 | 561 | 561 | 561 | H | 1.385 | 1.385 | 1.385 |  | 0.0003969 | 1.7346 | 2 | 0.00036735 | [31 empty] | LINW.06505010.145
Horizontaal Wand | Linea Plus | Nee | Grijs 001 | LINW.06505011.001 | 65 | 50 | 11 | 12 | 742 | 63.8005 | 0.5362 | [8 empty] | A01 | 336 | LINW0.06505011 |  | 323 | 0 | 742 | 742 | 742 | H | 1.45 | 1.45 | 1.45 |  | 0.0003969 | 1.7346 | 4 | 0.00057429 | [31 empty] | LINW.06505011.001
Horizontaal Wand | Linea Plus | Nee | RAL9016 | LINW.06505011.133 | 65 | 50 | 11 | 12 | 742 | 63.8005 | 0.5362 | [8 empty] | A01 | 336 | LINW0.06505011 |  | 323 | 0 | 742 | 742 | 742 | H | 1.45 | 1.45 | 1.45 |  | 0.0003969 | 1.7346 | 4 | 0.00057429 | [31 empty] | LINW.06505011.133
Horizontaal Wand | Linea Plus | Nee | OffBlack | LINW.06505011.145 | 65 | 50 | 11 | 12 | 742 | 63.8005 | 0.5362 | [8 empty] | A01 | 336 | LINW0.06505011 |  | 323 | 0 | 742 | 742 | 742 | H | 1.45 | 1.45 | 1.45 |  | 0.0003969 | 1.7346 | 4 | 0.00057429 | [31 empty] | LINW.06505011.145
Horizontaal Wand | Linea Plus | Nee | Grijs 001 | LINW.06505015.001 | 65 | 50 | 15 | 17 | 858 | 73.7747 | 0.34591 | [8 empty] | A01 | 282 | LINW0.06505015 |  | 271 | 0 | 858 | 858 | 858 | H | 1.345 | 1.345 | 1.345 |  | 0.0002083 | 1.724 | 2 | 0.00046183 | [31 empty] | LINW.06505015.001
Horizontaal Wand | Linea Plus | Nee | RAL9016 | LINW.06505015.133 | 65 | 50 | 15 | 17 | 858 | 73.7747 | 0.34591 | [8 empty] | A01 | 282 | LINW0.06505015 |  | 271 | 0 | 858 | 858 | 858 | H | 1.345 | 1.345 | 1.345 |  | 0.0002083 | 1.724 | 2 | 0.00046183 | [31 empty] | LINW.06505015.133
Horizontaal Wand | Linea Plus | Nee | OffBlack | LINW.06505015.145 | 65 | 50 | 15 | 17 | 858 | 73.7747 | 0.34591 | [8 empty] | A01 | 282 | LINW0.06505015 |  | 271 | 0 | 858 | 858 | 858 | H | 1.345 | 1.345 | 1.345 |  | 0.0002083 | 1.724 | 2 | 0.00046183 | [31 empty] | LINW.06505015.145
Horizontaal Wand | Linea Plus | Nee | Grijs 001 | LINW.06505016.001 | 65 | 50 | 16 | 17 | 1114 | 95.7868 | 0.54258 | [8 empty] | A01 | 414 | LINW0.06505016 |  | 398 | 0 | 1114 | 1114 | 1114 | H | 1.46 | 1.46 | 1.46 |  | 0.0002083 | 1.724 | 4 | 0.0013928 | [31 empty] | LINW.06505016.001
Horizontaal Wand | Linea Plus | Nee | RAL9016 | LINW.06505016.133 | 65 | 50 | 16 | 17 | 1114 | 95.7868 | 0.54258 | [8 empty] | A01 | 414 | LINW0.06505016 |  | 398 | 0 | 1114 | 1114 | 1114 | H | 1.46 | 1.46 | 1.46 |  | 0.0002083 | 1.724 | 4 | 0.0013928 | [31 empty] | LINW.06505016.133
Horizontaal Wand | Linea Plus | Nee | OffBlack | LINW.06505016.145 | 65 | 50 | 16 | 17 | 1114 | 95.7868 | 0.54258 | [8 empty] | A01 | 414 | LINW0.06505016 |  | 398 | 0 | 1114 | 1114 | 1114 | H | 1.46 | 1.46 | 1.46 |  | 0.0002083 | 1.724 | 4 | 0.0013928 | [31 empty] | LINW.06505016.145
Horizontaal Wand | Linea Plus | Nee | Grijs 001 | LINW.06505020.001 | 65 | 50 | 20 | 22 | 1196 | 102.8375 | 0.37203 | [8 empty] | A01 | 324 | LINW0.06505020 |  | 312 | 0 | 1196 | 1196 | 1196 | H | 1.348 | 1.348 | 1.348 |  | 0.0001276 | 1.7219 | 2 | 0.00037661 | [31 empty] | LINW.06505020.001
Horizontaal Wand | Linea Plus | Nee | RAL9016 | LINW.06505020.133 | 65 | 50 | 20 | 22 | 1196 | 102.8375 | 0.37203 | [8 empty] | A01 | 324 | LINW0.06505020 |  | 312 | 0 | 1196 | 1196 | 1196 | H | 1.348 | 1.348 | 1.348 |  | 0.0001276 | 1.7219 | 2 | 0.00037661 | [31 empty] | LINW.06505020.133
Horizontaal Wand | Linea Plus | Nee | OffBlack | LINW.06505020.145 | 65 | 50 | 20 | 22 | 1196 | 102.8375 | 0.37203 | [8 empty] | A01 | 324 | LINW0.06505020 |  | 312 | 0 | 1196 | 1196 | 1196 | H | 1.348 | 1.348 | 1.348 |  | 0.0001276 | 1.7219 | 2 | 0.00037661 | [31 empty] | LINW.06505020.145
Horizontaal Wand | Linea Plus | Nee | Grijs 001 | LINW.06505021.001 | 65 | 50 | 21 | 22 | 1503 | 129.2347 | 0.55136 | [8 empty] | A01 | 445 | LINW0.06505021 |  | 428 | 0 | 1503 | 1503 | 1503 | H | 1.49 | 1.49 | 1.49 |  | 0.0001276 | 1.7219 | 4 | 0.0005142 | [31 empty] | LINW.06505021.001
Horizontaal Wand | Linea Plus | Nee | RAL9016 | LINW.06505021.133 | 65 | 50 | 21 | 22 | 1503 | 129.2347 | 0.55136 | [8 empty] | A01 | 445 | LINW0.06505021 |  | 428 | 0 | 1503 | 1503 | 1503 | H | 1.49 | 1.49 | 1.49 |  | 0.0001276 | 1.7219 | 4 | 0.0005142 | [31 empty] | LINW.06505021.133
Horizontaal Wand | Linea Plus | Nee | OffBlack | LINW.06505021.145 | 65 | 50 | 21 | 22 | 1503 | 129.2347 | 0.55136 | [8 empty] | A01 | 445 | LINW0.06505021 |  | 428 | 0 | 1503 | 1503 | 1503 | H | 1.49 | 1.49 | 1.49 |  | 0.0001276 | 1.7219 | 4 | 0.0005142 | [31 empty] | LINW.06505021.145
Horizontaal Wand | Linea Plus | Nee | Grijs 001 | LINW.06506010.001 | 65 | 60 | 10 | 12 | 673 | 57.8676 | 0.45269 | [8 empty] | A01 | 249 | LINW0.06506010 |  | 239 | 0 | 673 | 673 | 673 | H | 1.385 | 1.385 | 1.385 |  | 0.0003969 | 1.7346 | 2 | 0.00036735 | [31 empty] | LINW.06506010.001
Horizontaal Wand | Linea Plus | Nee | RAL9016 | LINW.06506010.133 | 65 | 60 | 10 | 12 | 673 | 57.8676 | 0.45269 | [8 empty] | A01 | 249 | LINW0.06506010 |  | 239 | 0 | 673 | 673 | 673 | H | 1.385 | 1.385 | 1.385 |  | 0.0003969 | 1.7346 | 2 | 0.00036735 | [31 empty] | LINW.06506010.133
Horizontaal Wand | Linea Plus | Nee | OffBlack | LINW.06506010.145 | 65 | 60 | 10 | 12 | 673 | 57.8676 | 0.45269 | [8 empty] | A01 | 249 | LINW0.06506010 |  | 239 | 0 | 673 | 673 | 673 | H | 1.385 | 1.385 | 1.385 |  | 0.0003969 | 1.7346 | 2 | 0.00036735 | [31 empty] | LINW.06506010.145
Horizontaal Wand | Linea Plus | Nee | Grijs 001 | LINW.06506011.001 | 65 | 60 | 11 | 12 | 890 | 76.5262 | 0.73509 | [8 empty] | A01 | 357 | LINW0.06506011 |  | 343 | 0 | 890 | 890 | 890 | H | 1.45 | 1.45 | 1.45 |  | 0.0003969 | 1.7346 | 4 | 0.00057429 | [31 empty] | LINW.06506011.001
Horizontaal Wand | Linea Plus | Nee | RAL9016 | LINW.06506011.133 | 65 | 60 | 11 | 12 | 890 | 76.5262 | 0.73509 | [8 empty] | A01 | 357 | LINW0.06506011 |  | 343 | 0 | 890 | 890 | 890 | H | 1.45 | 1.45 | 1.45 |  | 0.0003969 | 1.7346 | 4 | 0.00057429 | [31 empty] | LINW.06506011.133
Horizontaal Wand | Linea Plus | Nee | OffBlack | LINW.06506011.145 | 65 | 60 | 11 | 12 | 890 | 76.5262 | 0.73509 | [8 empty] | A01 | 357 | LINW0.06506011 |  | 343 | 0 | 890 | 890 | 890 | H | 1.45 | 1.45 | 1.45 |  | 0.0003969 | 1.7346 | 4 | 0.00057429 | [31 empty] | LINW.06506011.145
Horizontaal Wand | Linea Plus | Nee | Grijs 001 | LINW.06506015.001 | 65 | 60 | 15 | 17 | 1029 | 88.4781 | 0.47319 | [8 empty] | A01 | 303 | LINW0.06506015 |  | 291 | 0 | 1029 | 1029 | 1029 | H | 1.345 | 1.345 | 1.345 |  | 0.0002083 | 1.724 | 2 | 0.00046183 | [31 empty] | LINW.06506015.001
Horizontaal Wand | Linea Plus | Nee | RAL9016 | LINW.06506015.133 | 65 | 60 | 15 | 17 | 1029 | 88.4781 | 0.47319 | [8 empty] | A01 | 303 | LINW0.06506015 |  | 291 | 0 | 1029 | 1029 | 1029 | H | 1.345 | 1.345 | 1.345 |  | 0.0002083 | 1.724 | 2 | 0.00046183 | [31 empty] | LINW.06506015.133
Horizontaal Wand | Linea Plus | Nee | OffBlack | LINW.06506015.145 | 65 | 60 | 15 | 17 | 1029 | 88.4781 | 0.47319 | [8 empty] | A01 | 303 | LINW0.06506015 |  | 291 | 0 | 1029 | 1029 | 1029 | H | 1.345 | 1.345 | 1.345 |  | 0.0002083 | 1.724 | 2 | 0.00046183 | [31 empty] | LINW.06506015.145
Horizontaal Wand | Linea Plus | Nee | Grijs 001 | LINW.06506016.001 | 65 | 60 | 16 | 17 | 1336 | 114.8753 | 0.7422 | [8 empty] | A01 | 457 | LINW0.06506016 |  | 439 | 0 | 1336 | 1336 | 1336 | H | 1.46 | 1.46 | 1.46 |  | 0.0002083 | 1.724 | 4 | 0.0013928 | [31 empty] | LINW.06506016.001
Horizontaal Wand | Linea Plus | Nee | RAL9016 | LINW.06506016.133 | 65 | 60 | 16 | 17 | 1336 | 114.8753 | 0.7422 | [8 empty] | A01 | 457 | LINW0.06506016 |  | 439 | 0 | 1336 | 1336 | 1336 | H | 1.46 | 1.46 | 1.46 |  | 0.0002083 | 1.724 | 4 | 0.0013928 | [31 empty] | LINW.06506016.133
Horizontaal Wand | Linea Plus | Nee | OffBlack | LINW.06506016.145 | 65 | 60 | 16 | 17 | 1336 | 114.8753 | 0.7422 | [8 empty] | A01 | 457 | LINW0.06506016 |  | 439 | 0 | 1336 | 1336 | 1336 | H | 1.46 | 1.46 | 1.46 |  | 0.0002083 | 1.724 | 4 | 0.0013928 | [31 empty] | LINW.06506016.145
Horizontaal Wand | Linea Plus | Nee | Grijs 001 | LINW.06506020.001 | 65 | 60 | 20 | 22 | 1435 | 123.3878 | 0.50911 | [8 empty] | A01 | 350 | LINW0.06506020 |  | 337 | 0 | 1435 | 1435 | 1435 | H | 1.348 | 1.348 | 1.348 |  | 0.0001276 | 1.7219 | 2 | 0.00037661 | [31 empty] | LINW.06506020.001
Horizontaal Wand | Linea Plus | Nee | RAL9016 | LINW.06506020.133 | 65 | 60 | 20 | 22 | 1435 | 123.3878 | 0.50911 | [8 empty] | A01 | 350 | LINW0.06506020 |  | 337 | 0 | 1435 | 1435 | 1435 | H | 1.348 | 1.348 | 1.348 |  | 0.0001276 | 1.7219 | 2 | 0.00037661 | [31 empty] | LINW.06506020.133
Horizontaal Wand | Linea Plus | Nee | OffBlack | LINW.06506020.145 | 65 | 60 | 20 | 22 | 1435 | 123.3878 | 0.50911 | [8 empty] | A01 | 350 | LINW0.06506020 |  | 337 | 0 | 1435 | 1435 | 1435 | H | 1.348 | 1.348 | 1.348 |  | 0.0001276 | 1.7219 | 2 | 0.00037661 | [31 empty] | LINW.06506020.145
Horizontaal Wand | Linea Plus | Nee | Grijs 001 | LINW.06506021.001 | 65 | 60 | 21 | 22 | 1803 | 155.0301 | 0.75427 | [8 empty] | A01 | 483 | LINW0.06506021 |  | 464 | 0 | 1803 | 1803 | 1803 | H | 1.49 | 1.49 | 1.49 |  | 0.0001276 | 1.7219 | 4 | 0.0005142 | [31 empty] | LINW.06506021.001
Horizontaal Wand | Linea Plus | Nee | RAL9016 | LINW.06506021.133 | 65 | 60 | 21 | 22 | 1803 | 155.0301 | 0.75427 | [8 empty] | A01 | 483 | LINW0.06506021 |  | 464 | 0 | 1803 | 1803 | 1803 | H | 1.49 | 1.49 | 1.49 |  | 0.0001276 | 1.7219 | 4 | 0.0005142 | [31 empty] | LINW.06506021.133
Horizontaal Wand | Linea Plus | Nee | OffBlack | LINW.06506021.145 | 65 | 60 | 21 | 22 | 1803 | 155.0301 | 0.75427 | [8 empty] | A01 | 483 | LINW0.06506021 |  | 464 | 0 | 1803 | 1803 | 1803 | H | 1.49 | 1.49 | 1.49 |  | 0.0001276 | 1.7219 | 4 | 0.0005142 | [31 empty] | LINW.06506021.145
Horizontaal Wand | Linea Plus | Nee | Grijs 001 | LINW.06507010.001 | 65 | 70 | 10 | 12 | 785 | 67.4979 | 0.59124 | [8 empty] | A01 | 274 | LINW0.06507010 |  | 263 | 0 | 785 | 785 | 785 | H | 1.385 | 1.385 | 1.385 |  | 0.0003969 | 1.7346 | 2 | 0.00036735 | [31 empty] | LINW.06507010.001
Horizontaal Wand | Linea Plus | Nee | RAL9016 | LINW.06507010.133 | 65 | 70 | 10 | 12 | 785 | 67.4979 | 0.59124 | [8 empty] | A01 | 274 | LINW0.06507010 |  | 263 | 0 | 785 | 785 | 785 | H | 1.385 | 1.385 | 1.385 |  | 0.0003969 | 1.7346 | 2 | 0.00036735 | [31 empty] | LINW.06507010.133
Horizontaal Wand | Linea Plus | Nee | OffBlack | LINW.06507010.145 | 65 | 70 | 10 | 12 | 785 | 67.4979 | 0.59124 | [8 empty] | A01 | 274 | LINW0.06507010 |  | 263 | 0 | 785 | 785 | 785 | H | 1.385 | 1.385 | 1.385 |  | 0.0003969 | 1.7346 | 2 | 0.00036735 | [31 empty] | LINW.06507010.145
Horizontaal Wand | Linea Plus | Nee | Grijs 001 | LINW.06507011.001 | 65 | 70 | 11 | 12 | 1038 | 89.2519 | 0.95989 | [8 empty] | A01 | 397 | LINW0.06507011 |  | 382 | 0 | 1038 | 1038 | 1038 | H | 1.45 | 1.45 | 1.45 |  | 0.0003969 | 1.7346 | 4 | 0.00057429 | [31 empty] | LINW.06507011.001
Horizontaal Wand | Linea Plus | Nee | RAL9016 | LINW.06507011.133 | 65 | 70 | 11 | 12 | 1038 | 89.2519 | 0.95989 | [8 empty] | A01 | 397 | LINW0.06507011 |  | 382 | 0 | 1038 | 1038 | 1038 | H | 1.45 | 1.45 | 1.45 |  | 0.0003969 | 1.7346 | 4 | 0.00057429 | [31 empty] | LINW.06507011.133
Horizontaal Wand | Linea Plus | Nee | OffBlack | LINW.06507011.145 | 65 | 70 | 11 | 12 | 1038 | 89.2519 | 0.95989 | [8 empty] | A01 | 397 | LINW0.06507011 |  | 382 | 0 | 1038 | 1038 | 1038 | H | 1.45 | 1.45 | 1.45 |  | 0.0003969 | 1.7346 | 4 | 0.00057429 | [31 empty] | LINW.06507011.145
Horizontaal Wand | Linea Plus | Nee | Grijs 001 | LINW.06507015.001 | 65 | 70 | 15 | 17 | 1201 | 103.2674 | 0.61768 | [8 empty] | A01 | 341 | LINW0.06507015 |  | 328 | 0 | 1201 | 1201 | 1201 | H | 1.345 | 1.345 | 1.345 |  | 0.0002083 | 1.724 | 2 | 0.00046183 | [31 empty] | LINW.06507015.001
Horizontaal Wand | Linea Plus | Nee | RAL9016 | LINW.06507015.133 | 65 | 70 | 15 | 17 | 1201 | 103.2674 | 0.61768 | [8 empty] | A01 | 341 | LINW0.06507015 |  | 328 | 0 | 1201 | 1201 | 1201 | H | 1.345 | 1.345 | 1.345 |  | 0.0002083 | 1.724 | 2 | 0.00046183 | [31 empty] | LINW.06507015.133
Horizontaal Wand | Linea Plus | Nee | OffBlack | LINW.06507015.145 | 65 | 70 | 15 | 17 | 1201 | 103.2674 | 0.61768 | [8 empty] | A01 | 341 | LINW0.06507015 |  | 328 | 0 | 1201 | 1201 | 1201 | H | 1.345 | 1.345 | 1.345 |  | 0.0002083 | 1.724 | 2 | 0.00046183 | [31 empty] | LINW.06507015.145
Horizontaal Wand | Linea Plus | Nee | Grijs 001 | LINW.06507016.001 | 65 | 70 | 16 | 17 | 1559 | 134.0499 | 0.96849 | [8 empty] | A01 | 516 | LINW0.06507016 |  | 496 | 0 | 1559 | 1559 | 1559 | H | 1.46 | 1.46 | 1.46 |  | 0.0002083 | 1.724 | 4 | 0.0013928 | [31 empty] | LINW.06507016.001
Horizontaal Wand | Linea Plus | Nee | RAL9016 | LINW.06507016.133 | 65 | 70 | 16 | 17 | 1559 | 134.0499 | 0.96849 | [8 empty] | A01 | 516 | LINW0.06507016 |  | 496 | 0 | 1559 | 1559 | 1559 | H | 1.46 | 1.46 | 1.46 |  | 0.0002083 | 1.724 | 4 | 0.0013928 | [31 empty] | LINW.06507016.133
Horizontaal Wand | Linea Plus | Nee | OffBlack | LINW.06507016.145 | 65 | 70 | 16 | 17 | 1559 | 134.0499 | 0.96849 | [8 empty] | A01 | 516 | LINW0.06507016 |  | 496 | 0 | 1559 | 1559 | 1559 | H | 1.46 | 1.46 | 1.46 |  | 0.0002083 | 1.724 | 4 | 0.0013928 | [31 empty] | LINW.06507016.145
Horizontaal Wand | Linea Plus | Nee | Grijs 001 | LINW.06507020.001 | 65 | 70 | 20 | 22 | 1674 | 143.9381 | 0.66376 | [8 empty] | A01 | 397 | LINW0.06507020 |  | 382 | 0 | 1674 | 1674 | 1674 | H | 1.348 | 1.348 | 1.348 |  | 0.0001276 | 1.7219 | 2 | 0.00037661 | [31 empty] | LINW.06507020.001
Horizontaal Wand | Linea Plus | Nee | RAL9016 | LINW.06507020.133 | 65 | 70 | 20 | 22 | 1674 | 143.9381 | 0.66376 | [8 empty] | A01 | 397 | LINW0.06507020 |  | 382 | 0 | 1674 | 1674 | 1674 | H | 1.348 | 1.348 | 1.348 |  | 0.0001276 | 1.7219 | 2 | 0.00037661 | [31 empty] | LINW.06507020.133
Horizontaal Wand | Linea Plus | Nee | OffBlack | LINW.06507020.145 | 65 | 70 | 20 | 22 | 1674 | 143.9381 | 0.66376 | [8 empty] | A01 | 397 | LINW0.06507020 |  | 382 | 0 | 1674 | 1674 | 1674 | H | 1.348 | 1.348 | 1.348 |  | 0.0001276 | 1.7219 | 2 | 0.00037661 | [31 empty] | LINW.06507020.145
Horizontaal Wand | Linea Plus | Nee | Grijs 001 | LINW.06507021.001 | 65 | 70 | 21 | 22 | 2104 | 180.9114 | 0.98397 | [8 empty] | A01 | 551 | LINW0.06507021 |  | 530 | 0 | 2104 | 2104 | 2104 | H | 1.49 | 1.49 | 1.49 |  | 0.0001276 | 1.7219 | 4 | 0.0005142 | [31 empty] | LINW.06507021.001
Horizontaal Wand | Linea Plus | Nee | RAL9016 | LINW.06507021.133 | 65 | 70 | 21 | 22 | 2104 | 180.9114 | 0.98397 | [8 empty] | A01 | 551 | LINW0.06507021 |  | 530 | 0 | 2104 | 2104 | 2104 | H | 1.49 | 1.49 | 1.49 |  | 0.0001276 | 1.7219 | 4 | 0.0005142 | [31 empty] | LINW.06507021.133
Horizontaal Wand | Linea Plus | Nee | OffBlack | LINW.06507021.145 | 65 | 70 | 21 | 22 | 2104 | 180.9114 | 0.98397 | [8 empty] | A01 | 551 | LINW0.06507021 |  | 530 | 0 | 2104 | 2104 | 2104 | H | 1.49 | 1.49 | 1.49 |  | 0.0001276 | 1.7219 | 4 | 0.0005142 | [31 empty] | LINW.06507021.145
Horizontaal Wand | Linea Plus | Nee | Grijs 001 | LINW.06508010.001 | 65 | 80 | 10 | 12 | 897 | 77.1281 | 0.74514 | [8 empty] | A01 | 295 | LINW0.06508010 |  | 284 | 0 | 897 | 897 | 897 | H | 1.385 | 1.385 | 1.385 |  | 0.0003969 | 1.7346 | 2 | 0.00036735 | [31 empty] | LINW.06508010.001
Horizontaal Wand | Linea Plus | Nee | RAL9016 | LINW.06508010.133 | 65 | 80 | 10 | 12 | 897 | 77.1281 | 0.74514 | [8 empty] | A01 | 295 | LINW0.06508010 |  | 284 | 0 | 897 | 897 | 897 | H | 1.385 | 1.385 | 1.385 |  | 0.0003969 | 1.7346 | 2 | 0.00036735 | [31 empty] | LINW.06508010.133
Horizontaal Wand | Linea Plus | Nee | OffBlack | LINW.06508010.145 | 65 | 80 | 10 | 12 | 897 | 77.1281 | 0.74514 | [8 empty] | A01 | 295 | LINW0.06508010 |  | 284 | 0 | 897 | 897 | 897 | H | 1.385 | 1.385 | 1.385 |  | 0.0003969 | 1.7346 | 2 | 0.00036735 | [31 empty] | LINW.06508010.145
Horizontaal Wand | Linea Plus | Nee | Grijs 001 | LINW.06508011.001 | 65 | 80 | 11 | 12 | 1186 | 101.9776 | 1.2096 | [8 empty] | A01 | 425 | LINW0.06508011 |  | 409 | 0 | 1186 | 1186 | 1186 | H | 1.45 | 1.45 | 1.45 |  | 0.0003969 | 1.7346 | 4 | 0.00057429 | [31 empty] | LINW.06508011.001
Horizontaal Wand | Linea Plus | Nee | RAL9016 | LINW.06508011.133 | 65 | 80 | 11 | 12 | 1186 | 101.9776 | 1.2096 | [8 empty] | A01 | 425 | LINW0.06508011 |  | 409 | 0 | 1186 | 1186 | 1186 | H | 1.45 | 1.45 | 1.45 |  | 0.0003969 | 1.7346 | 4 | 0.00057429 | [31 empty] | LINW.06508011.133
Horizontaal Wand | Linea Plus | Nee | OffBlack | LINW.06508011.145 | 65 | 80 | 11 | 12 | 1186 | 101.9776 | 1.2096 | [8 empty] | A01 | 425 | LINW0.06508011 |  | 409 | 0 | 1186 | 1186 | 1186 | H | 1.45 | 1.45 | 1.45 |  | 0.0003969 | 1.7346 | 4 | 0.00057429 | [31 empty] | LINW.06508011.145
Horizontaal Wand | Linea Plus | Nee | Grijs 001 | LINW.06508015.001 | 65 | 80 | 15 | 17 | 1372 | 117.9708 | 0.77701 | [8 empty] | A01 | 367 | LINW0.06508015 |  | 353 | 0 | 1372 | 1372 | 1372 | H | 1.345 | 1.345 | 1.345 |  | 0.0002083 | 1.724 | 2 | 0.00046183 | [31 empty] | LINW.06508015.001
Horizontaal Wand | Linea Plus | Nee | RAL9016 | LINW.06508015.133 | 65 | 80 | 15 | 17 | 1372 | 117.9708 | 0.77701 | [8 empty] | A01 | 367 | LINW0.06508015 |  | 353 | 0 | 1372 | 1372 | 1372 | H | 1.345 | 1.345 | 1.345 |  | 0.0002083 | 1.724 | 2 | 0.00046183 | [31 empty] | LINW.06508015.133
Horizontaal Wand | Linea Plus | Nee | OffBlack | LINW.06508015.145 | 65 | 80 | 15 | 17 | 1372 | 117.9708 | 0.77701 | [8 empty] | A01 | 367 | LINW0.06508015 |  | 353 | 0 | 1372 | 1372 | 1372 | H | 1.345 | 1.345 | 1.345 |  | 0.0002083 | 1.724 | 2 | 0.00046183 | [31 empty] | LINW.06508015.145
Horizontaal Wand | Linea Plus | Nee | Grijs 001 | LINW.06508016.001 | 65 | 80 | 16 | 17 | 1782 | 153.2244 | 1.2195 | [8 empty] | A01 | 553 | LINW0.06508016 |  | 532 | 0 | 1782 | 1782 | 1782 | H | 1.46 | 1.46 | 1.46 |  | 0.0002083 | 1.724 | 4 | 0.0013928 | [31 empty] | LINW.06508016.001
Horizontaal Wand | Linea Plus | Nee | RAL9016 | LINW.06508016.133 | 65 | 80 | 16 | 17 | 1782 | 153.2244 | 1.2195 | [8 empty] | A01 | 553 | LINW0.06508016 |  | 532 | 0 | 1782 | 1782 | 1782 | H | 1.46 | 1.46 | 1.46 |  | 0.0002083 | 1.724 | 4 | 0.0013928 | [31 empty] | LINW.06508016.133
Horizontaal Wand | Linea Plus | Nee | OffBlack | LINW.06508016.145 | 65 | 80 | 16 | 17 | 1782 | 153.2244 | 1.2195 | [8 empty] | A01 | 553 | LINW0.06508016 |  | 532 | 0 | 1782 | 1782 | 1782 | H | 1.46 | 1.46 | 1.46 |  | 0.0002083 | 1.724 | 4 | 0.0013928 | [31 empty] | LINW.06508016.145
Horizontaal Wand | Linea Plus | Nee | Grijs 001 | LINW.06508020.001 | 65 | 80 | 20 | 22 | 1913 | 164.4884 | 0.83525 | [8 empty] | A01 | 428 | LINW0.06508020 |  | 412 | 0 | 1913 | 1913 | 1913 | H | 1.348 | 1.348 | 1.348 |  | 0.0001276 | 1.7219 | 2 | 0.00037661 | [31 empty] | LINW.06508020.001
Horizontaal Wand | Linea Plus | Nee | RAL9016 | LINW.06508020.133 | 65 | 80 | 20 | 22 | 1913 | 164.4884 | 0.83525 | [8 empty] | A01 | 428 | LINW0.06508020 |  | 412 | 0 | 1913 | 1913 | 1913 | H | 1.348 | 1.348 | 1.348 |  | 0.0001276 | 1.7219 | 2 | 0.00037661 | [31 empty] | LINW.06508020.133
Horizontaal Wand | Linea Plus | Nee | OffBlack | LINW.06508020.145 | 65 | 80 | 20 | 22 | 1913 | 164.4884 | 0.83525 | [8 empty] | A01 | 428 | LINW0.06508020 |  | 412 | 0 | 1913 | 1913 | 1913 | H | 1.348 | 1.348 | 1.348 |  | 0.0001276 | 1.7219 | 2 | 0.00037661 | [31 empty] | LINW.06508020.145
Horizontaal Wand | Linea Plus | Nee | Grijs 001 | LINW.06508021.001 | 65 | 80 | 21 | 22 | 2404 | 206.7068 | 1.2378 | [8 empty] | A01 | 594 | LINW0.06508021 |  | 571 | 0 | 2404 | 2404 | 2404 | H | 1.49 | 1.49 | 1.49 |  | 0.0001276 | 1.7219 | 4 | 0.0005142 | [31 empty] | LINW.06508021.001
Horizontaal Wand | Linea Plus | Nee | RAL9016 | LINW.06508021.133 | 65 | 80 | 21 | 22 | 2404 | 206.7068 | 1.2378 | [8 empty] | A01 | 594 | LINW0.06508021 |  | 571 | 0 | 2404 | 2404 | 2404 | H | 1.49 | 1.49 | 1.49 |  | 0.0001276 | 1.7219 | 4 | 0.0005142 | [31 empty] | LINW.06508021.133
Horizontaal Wand | Linea Plus | Nee | OffBlack | LINW.06508021.145 | 65 | 80 | 21 | 22 | 2404 | 206.7068 | 1.2378 | [8 empty] | A01 | 594 | LINW0.06508021 |  | 571 | 0 | 2404 | 2404 | 2404 | H | 1.49 | 1.49 | 1.49 |  | 0.0001276 | 1.7219 | 4 | 0.0005142 | [31 empty] | LINW.06508021.145
Horizontaal Wand | Linea Plus | Nee | Grijs 001 | LINW.06509010.001 | 65 | 90 | 10 | 12 | 1009 | 86.7584 | 0.91385 | [8 empty] | A01 | 314 | LINW0.06509010 |  | 302 | 0 | 1009 | 1009 | 1009 | H | 1.385 | 1.385 | 1.385 |  | 0.0003969 | 1.7346 | 2 | 0.00036735 | [31 empty] | LINW.06509010.001
Horizontaal Wand | Linea Plus | Nee | RAL9016 | LINW.06509010.133 | 65 | 90 | 10 | 12 | 1009 | 86.7584 | 0.91385 | [8 empty] | A01 | 314 | LINW0.06509010 |  | 302 | 0 | 1009 | 1009 | 1009 | H | 1.385 | 1.385 | 1.385 |  | 0.0003969 | 1.7346 | 2 | 0.00036735 | [31 empty] | LINW.06509010.133
Horizontaal Wand | Linea Plus | Nee | OffBlack | LINW.06509010.145 | 65 | 90 | 10 | 12 | 1009 | 86.7584 | 0.91385 | [8 empty] | A01 | 314 | LINW0.06509010 |  | 302 | 0 | 1009 | 1009 | 1009 | H | 1.385 | 1.385 | 1.385 |  | 0.0003969 | 1.7346 | 2 | 0.00036735 | [31 empty] | LINW.06509010.145
Horizontaal Wand | Linea Plus | Nee | Grijs 001 | LINW.06509011.001 | 65 | 90 | 11 | 12 | 1335 | 114.7893 | 1.4852 | [8 empty] | A01 | 451 | LINW0.06509011 |  | 434 | 0 | 1335 | 1335 | 1335 | H | 1.45 | 1.45 | 1.45 |  | 0.0003969 | 1.7346 | 4 | 0.00057429 | [31 empty] | LINW.06509011.001
Horizontaal Wand | Linea Plus | Nee | RAL9016 | LINW.06509011.133 | 65 | 90 | 11 | 12 | 1335 | 114.7893 | 1.4852 | [8 empty] | A01 | 451 | LINW0.06509011 |  | 434 | 0 | 1335 | 1335 | 1335 | H | 1.45 | 1.45 | 1.45 |  | 0.0003969 | 1.7346 | 4 | 0.00057429 | [31 empty] | LINW.06509011.133
Horizontaal Wand | Linea Plus | Nee | OffBlack | LINW.06509011.145 | 65 | 90 | 11 | 12 | 1335 | 114.7893 | 1.4852 | [8 empty] | A01 | 451 | LINW0.06509011 |  | 434 | 0 | 1335 | 1335 | 1335 | H | 1.45 | 1.45 | 1.45 |  | 0.0003969 | 1.7346 | 4 | 0.00057429 | [31 empty] | LINW.06509011.145
Horizontaal Wand | Linea Plus | Nee | Grijs 001 | LINW.06509015.001 | 65 | 90 | 15 | 17 | 1544 | 132.7601 | 0.95248 | [8 empty] | A01 | 393 | LINW0.06509015 |  | 378 | 0 | 1544 | 1544 | 1544 | H | 1.345 | 1.345 | 1.345 |  | 0.0002083 | 1.724 | 2 | 0.00046183 | [31 empty] | LINW.06509015.001
Horizontaal Wand | Linea Plus | Nee | RAL9016 | LINW.06509015.133 | 65 | 90 | 15 | 17 | 1544 | 132.7601 | 0.95248 | [8 empty] | A01 | 393 | LINW0.06509015 |  | 378 | 0 | 1544 | 1544 | 1544 | H | 1.345 | 1.345 | 1.345 |  | 0.0002083 | 1.724 | 2 | 0.00046183 | [31 empty] | LINW.06509015.133
Horizontaal Wand | Linea Plus | Nee | OffBlack | LINW.06509015.145 | 65 | 90 | 15 | 17 | 1544 | 132.7601 | 0.95248 | [8 empty] | A01 | 393 | LINW0.06509015 |  | 378 | 0 | 1544 | 1544 | 1544 | H | 1.345 | 1.345 | 1.345 |  | 0.0002083 | 1.724 | 2 | 0.00046183 | [31 empty] | LINW.06509015.145
Horizontaal Wand | Linea Plus | Nee | Grijs 001 | LINW.06509016.001 | 65 | 90 | 16 | 17 | 2004 | 172.313 | 1.4931 | [8 empty] | A01 | 591 | LINW0.06509016 |  | 568 | 0 | 2004 | 2004 | 2004 | H | 1.46 | 1.46 | 1.46 |  | 0.0002083 | 1.724 | 4 | 0.0013928 | [31 empty] | LINW.06509016.001
Horizontaal Wand | Linea Plus | Nee | RAL9016 | LINW.06509016.133 | 65 | 90 | 16 | 17 | 2004 | 172.313 | 1.4931 | [8 empty] | A01 | 591 | LINW0.06509016 |  | 568 | 0 | 2004 | 2004 | 2004 | H | 1.46 | 1.46 | 1.46 |  | 0.0002083 | 1.724 | 4 | 0.0013928 | [31 empty] | LINW.06509016.133
Horizontaal Wand | Linea Plus | Nee | OffBlack | LINW.06509016.145 | 65 | 90 | 16 | 17 | 2004 | 172.313 | 1.4931 | [8 empty] | A01 | 591 | LINW0.06509016 |  | 568 | 0 | 2004 | 2004 | 2004 | H | 1.46 | 1.46 | 1.46 |  | 0.0002083 | 1.724 | 4 | 0.0013928 | [31 empty] | LINW.06509016.145
Horizontaal Wand | Linea Plus | Nee | Grijs 001 | LINW.06509020.001 | 65 | 90 | 20 | 22 | 2152 | 185.0387 | 1.0229 | [8 empty] | A01 | 457 | LINW0.06509020 |  | 439 | 0 | 2152 | 2152 | 2152 | H | 1.348 | 1.348 | 1.348 |  | 0.0001276 | 1.7219 | 2 | 0.00037661 | [31 empty] | LINW.06509020.001
Horizontaal Wand | Linea Plus | Nee | RAL9016 | LINW.06509020.133 | 65 | 90 | 20 | 22 | 2152 | 185.0387 | 1.0229 | [8 empty] | A01 | 457 | LINW0.06509020 |  | 439 | 0 | 2152 | 2152 | 2152 | H | 1.348 | 1.348 | 1.348 |  | 0.0001276 | 1.7219 | 2 | 0.00037661 | [31 empty] | LINW.06509020.133
Horizontaal Wand | Linea Plus | Nee | OffBlack | LINW.06509020.145 | 65 | 90 | 20 | 22 | 2152 | 185.0387 | 1.0229 | [8 empty] | A01 | 457 | LINW0.06509020 |  | 439 | 0 | 2152 | 2152 | 2152 | H | 1.348 | 1.348 | 1.348 |  | 0.0001276 | 1.7219 | 2 | 0.00037661 | [31 empty] | LINW.06509020.145
Horizontaal Wand | Linea Plus | Nee | Grijs 001 | LINW.06509021.001 | 65 | 90 | 21 | 22 | 2705 | 232.5881 | 1.5166 | [8 empty] | A01 | 632 | LINW0.06509021 |  | 608 | 0 | 2705 | 2705 | 2705 | H | 1.49 | 1.49 | 1.49 |  | 0.0001276 | 1.7219 | 4 | 0.0005142 | [31 empty] | LINW.06509021.001
Horizontaal Wand | Linea Plus | Nee | RAL9016 | LINW.06509021.133 | 65 | 90 | 21 | 22 | 2705 | 232.5881 | 1.5166 | [8 empty] | A01 | 632 | LINW0.06509021 |  | 608 | 0 | 2705 | 2705 | 2705 | H | 1.49 | 1.49 | 1.49 |  | 0.0001276 | 1.7219 | 4 | 0.0005142 | [31 empty] | LINW.06509021.133
Horizontaal Wand | Linea Plus | Nee | OffBlack | LINW.06509021.145 | 65 | 90 | 21 | 22 | 2705 | 232.5881 | 1.5166 | [8 empty] | A01 | 632 | LINW0.06509021 |  | 608 | 0 | 2705 | 2705 | 2705 | H | 1.49 | 1.49 | 1.49 |  | 0.0001276 | 1.7219 | 4 | 0.0005142 | [31 empty] | LINW.06509021.145
Horizontaal Wand | Linea Plus | Nee | Grijs 001 | LINW.06510010.001 | 65 | 100 | 10 | 12 | 1121 | 96.3887 | 1.0969 | [8 empty] | A01 | 335 | LINW0.06510010 |  | 322 | 0 | 1121 | 1121 | 1121 | H | 1.385 | 1.385 | 1.385 |  | 0.0003969 | 1.7346 | 2 | 0.00036735 | [31 empty] | LINW.06510010.001
Horizontaal Wand | Linea Plus | Nee | RAL9016 | LINW.06510010.133 | 65 | 100 | 10 | 12 | 1121 | 96.3887 | 1.0969 | [8 empty] | A01 | 335 | LINW0.06510010 |  | 322 | 0 | 1121 | 1121 | 1121 | H | 1.385 | 1.385 | 1.385 |  | 0.0003969 | 1.7346 | 2 | 0.00036735 | [31 empty] | LINW.06510010.133
Horizontaal Wand | Linea Plus | Nee | OffBlack | LINW.06510010.145 | 65 | 100 | 10 | 12 | 1121 | 96.3887 | 1.0969 | [8 empty] | A01 | 335 | LINW0.06510010 |  | 322 | 0 | 1121 | 1121 | 1121 | H | 1.385 | 1.385 | 1.385 |  | 0.0003969 | 1.7346 | 2 | 0.00036735 | [31 empty] | LINW.06510010.145
Horizontaal Wand | Linea Plus | Nee | Grijs 001 | LINW.06510011.001 | 65 | 100 | 11 | 12 | 1483 | 127.515 | 1.7823 | [8 empty] | A01 | 486 | LINW0.06510011 |  | 467 | 0 | 1483 | 1483 | 1483 | H | 1.45 | 1.45 | 1.45 |  | 0.0003969 | 1.7346 | 4 | 0.00057429 | [31 empty] | LINW.06510011.001
Horizontaal Wand | Linea Plus | Nee | RAL9016 | LINW.06510011.133 | 65 | 100 | 11 | 12 | 1483 | 127.515 | 1.7823 | [8 empty] | A01 | 486 | LINW0.06510011 |  | 467 | 0 | 1483 | 1483 | 1483 | H | 1.45 | 1.45 | 1.45 |  | 0.0003969 | 1.7346 | 4 | 0.00057429 | [31 empty] | LINW.06510011.133
Horizontaal Wand | Linea Plus | Nee | OffBlack | LINW.06510011.145 | 65 | 100 | 11 | 12 | 1483 | 127.515 | 1.7823 | [8 empty] | A01 | 486 | LINW0.06510011 |  | 467 | 0 | 1483 | 1483 | 1483 | H | 1.45 | 1.45 | 1.45 |  | 0.0003969 | 1.7346 | 4 | 0.00057429 | [31 empty] | LINW.06510011.145
Horizontaal Wand | Linea Plus | Nee | Grijs 001 | LINW.06510015.001 | 65 | 100 | 15 | 17 | 1715 | 147.4635 | 1.1416 | [8 empty] | A01 | 423 | LINW0.06510015 |  | 407 | 0 | 1715 | 1715 | 1715 | H | 1.345 | 1.345 | 1.345 |  | 0.0002083 | 1.724 | 2 | 0.00046183 | [31 empty] | LINW.06510015.001
Horizontaal Wand | Linea Plus | Nee | RAL9016 | LINW.06510015.133 | 65 | 100 | 15 | 17 | 1715 | 147.4635 | 1.1416 | [8 empty] | A01 | 423 | LINW0.06510015 |  | 407 | 0 | 1715 | 1715 | 1715 | H | 1.345 | 1.345 | 1.345 |  | 0.0002083 | 1.724 | 2 | 0.00046183 | [31 empty] | LINW.06510015.133
Horizontaal Wand | Linea Plus | Nee | OffBlack | LINW.06510015.145 | 65 | 100 | 15 | 17 | 1715 | 147.4635 | 1.1416 | [8 empty] | A01 | 423 | LINW0.06510015 |  | 407 | 0 | 1715 | 1715 | 1715 | H | 1.345 | 1.345 | 1.345 |  | 0.0002083 | 1.724 | 2 | 0.00046183 | [31 empty] | LINW.06510015.145
Horizontaal Wand | Linea Plus | Nee | Grijs 001 | LINW.06510016.001 | 65 | 100 | 16 | 17 | 2227 | 191.4875 | 1.791 | [8 empty] | A01 | 641 | LINW0.06510016 |  | 616 | 0 | 2227 | 2227 | 2227 | H | 1.46 | 1.46 | 1.46 |  | 0.0002083 | 1.724 | 4 | 0.0013928 | [31 empty] | LINW.06510016.001
Horizontaal Wand | Linea Plus | Nee | RAL9016 | LINW.06510016.133 | 65 | 100 | 16 | 17 | 2227 | 191.4875 | 1.791 | [8 empty] | A01 | 641 | LINW0.06510016 |  | 616 | 0 | 2227 | 2227 | 2227 | H | 1.46 | 1.46 | 1.46 |  | 0.0002083 | 1.724 | 4 | 0.0013928 | [31 empty] | LINW.06510016.133
Horizontaal Wand | Linea Plus | Nee | OffBlack | LINW.06510016.145 | 65 | 100 | 16 | 17 | 2227 | 191.4875 | 1.791 | [8 empty] | A01 | 641 | LINW0.06510016 |  | 616 | 0 | 2227 | 2227 | 2227 | H | 1.46 | 1.46 | 1.46 |  | 0.0002083 | 1.724 | 4 | 0.0013928 | [31 empty] | LINW.06510016.145
Horizontaal Wand | Linea Plus | Nee | Grijs 001 | LINW.06510020.001 | 65 | 100 | 20 | 22 | 2391 | 205.589 | 1.2263 | [8 empty] | A01 | 495 | LINW0.06510020 |  | 476 | 0 | 2391 | 2391 | 2391 | H | 1.348 | 1.348 | 1.348 |  | 0.0001276 | 1.7219 | 2 | 0.00037661 | [31 empty] | LINW.06510020.001
Horizontaal Wand | Linea Plus | Nee | RAL9016 | LINW.06510020.133 | 65 | 100 | 20 | 22 | 2391 | 205.589 | 1.2263 | [8 empty] | A01 | 495 | LINW0.06510020 |  | 476 | 0 | 2391 | 2391 | 2391 | H | 1.348 | 1.348 | 1.348 |  | 0.0001276 | 1.7219 | 2 | 0.00037661 | [31 empty] | LINW.06510020.133
Horizontaal Wand | Linea Plus | Nee | OffBlack | LINW.06510020.145 | 65 | 100 | 20 | 22 | 2391 | 205.589 | 1.2263 | [8 empty] | A01 | 495 | LINW0.06510020 |  | 476 | 0 | 2391 | 2391 | 2391 | H | 1.348 | 1.348 | 1.348 |  | 0.0001276 | 1.7219 | 2 | 0.00037661 | [31 empty] | LINW.06510020.145
Horizontaal Wand | Linea Plus | Nee | Grijs 001 | LINW.06510021.001 | 65 | 100 | 21 | 22 | 3005 | 258.3835 | 1.8177 | [8 empty] | A01 | 692 | LINW0.06510021 |  | 665 | 0 | 3005 | 3005 | 3005 | H | 1.49 | 1.49 | 1.49 |  | 0.0001276 | 1.7219 | 4 | 0.0005142 | [31 empty] | LINW.06510021.001
Horizontaal Wand | Linea Plus | Nee | RAL9016 | LINW.06510021.133 | 65 | 100 | 21 | 22 | 3005 | 258.3835 | 1.8177 | [8 empty] | A01 | 692 | LINW0.06510021 |  | 665 | 0 | 3005 | 3005 | 3005 | H | 1.49 | 1.49 | 1.49 |  | 0.0001276 | 1.7219 | 4 | 0.0005142 | [31 empty] | LINW.06510021.133
Horizontaal Wand | Linea Plus | Nee | OffBlack | LINW.06510021.145 | 65 | 100 | 21 | 22 | 3005 | 258.3835 | 1.8177 | [8 empty] | A01 | 692 | LINW0.06510021 |  | 665 | 0 | 3005 | 3005 | 3005 | H | 1.49 | 1.49 | 1.49 |  | 0.0001276 | 1.7219 | 4 | 0.0005142 | [31 empty] | LINW.06510021.145
Horizontaal Wand | Linea Plus | Nee | Grijs 001 | LINW.06511010.001 | 65 | 110 | 10 | 12 | 1233 | 106.0189 | 1.2939 | [8 empty] | A01 | 353 | LINW0.06511010 |  | 339 | 0 | 1233 | 1233 | 1233 | H | 1.385 | 1.385 | 1.385 |  | 0.0003969 | 1.7346 | 2 | 0.00036735 | [31 empty] | LINW.06511010.001
Horizontaal Wand | Linea Plus | Nee | RAL9016 | LINW.06511010.133 | 65 | 110 | 10 | 12 | 1233 | 106.0189 | 1.2939 | [8 empty] | A01 | 353 | LINW0.06511010 |  | 339 | 0 | 1233 | 1233 | 1233 | H | 1.385 | 1.385 | 1.385 |  | 0.0003969 | 1.7346 | 2 | 0.00036735 | [31 empty] | LINW.06511010.133
Horizontaal Wand | Linea Plus | Nee | OffBlack | LINW.06511010.145 | 65 | 110 | 10 | 12 | 1233 | 106.0189 | 1.2939 | [8 empty] | A01 | 353 | LINW0.06511010 |  | 339 | 0 | 1233 | 1233 | 1233 | H | 1.385 | 1.385 | 1.385 |  | 0.0003969 | 1.7346 | 2 | 0.00036735 | [31 empty] | LINW.06511010.145
Horizontaal Wand | Linea Plus | Nee | Grijs 001 | LINW.06511011.001 | 65 | 110 | 11 | 12 | 1631 | 140.2408 | 2.1021 | [8 empty] | A01 | 511 | LINW0.06511011 |  | 491 | 0 | 1631 | 1631 | 1631 | H | 1.45 | 1.45 | 1.45 |  | 0.0003969 | 1.7346 | 4 | 0.00057429 | [31 empty] | LINW.06511011.001
Horizontaal Wand | Linea Plus | Nee | RAL9016 | LINW.06511011.133 | 65 | 110 | 11 | 12 | 1631 | 140.2408 | 2.1021 | [8 empty] | A01 | 511 | LINW0.06511011 |  | 491 | 0 | 1631 | 1631 | 1631 | H | 1.45 | 1.45 | 1.45 |  | 0.0003969 | 1.7346 | 4 | 0.00057429 | [31 empty] | LINW.06511011.133
Horizontaal Wand | Linea Plus | Nee | OffBlack | LINW.06511011.145 | 65 | 110 | 11 | 12 | 1631 | 140.2408 | 2.1021 | [8 empty] | A01 | 511 | LINW0.06511011 |  | 491 | 0 | 1631 | 1631 | 1631 | H | 1.45 | 1.45 | 1.45 |  | 0.0003969 | 1.7346 | 4 | 0.00057429 | [31 empty] | LINW.06511011.145
Horizontaal Wand | Linea Plus | Nee | Grijs 001 | LINW.06511015.001 | 65 | 110 | 15 | 17 | 1887 | 162.2528 | 1.346 | [8 empty] | A01 | 448 | LINW0.06511015 |  | 431 | 0 | 1887 | 1887 | 1887 | H | 1.345 | 1.345 | 1.345 |  | 0.0002083 | 1.724 | 2 | 0.00046183 | [31 empty] | LINW.06511015.001
Horizontaal Wand | Linea Plus | Nee | RAL9016 | LINW.06511015.133 | 65 | 110 | 15 | 17 | 1887 | 162.2528 | 1.346 | [8 empty] | A01 | 448 | LINW0.06511015 |  | 431 | 0 | 1887 | 1887 | 1887 | H | 1.345 | 1.345 | 1.345 |  | 0.0002083 | 1.724 | 2 | 0.00046183 | [31 empty] | LINW.06511015.133
Horizontaal Wand | Linea Plus | Nee | OffBlack | LINW.06511015.145 | 65 | 110 | 15 | 17 | 1887 | 162.2528 | 1.346 | [8 empty] | A01 | 448 | LINW0.06511015 |  | 431 | 0 | 1887 | 1887 | 1887 | H | 1.345 | 1.345 | 1.345 |  | 0.0002083 | 1.724 | 2 | 0.00046183 | [31 empty] | LINW.06511015.145
Horizontaal Wand | Linea Plus | Nee | Grijs 001 | LINW.06511016.001 | 65 | 110 | 16 | 17 | 2450 | 210.6621 | 2.1113 | [8 empty] | A01 | 677 | LINW0.06511016 |  | 651 | 0 | 2450 | 2450 | 2450 | H | 1.46 | 1.46 | 1.46 |  | 0.0002083 | 1.724 | 4 | 0.0013928 | [31 empty] | LINW.06511016.001
Horizontaal Wand | Linea Plus | Nee | RAL9016 | LINW.06511016.133 | 65 | 110 | 16 | 17 | 2450 | 210.6621 | 2.1113 | [8 empty] | A01 | 677 | LINW0.06511016 |  | 651 | 0 | 2450 | 2450 | 2450 | H | 1.46 | 1.46 | 1.46 |  | 0.0002083 | 1.724 | 4 | 0.0013928 | [31 empty] | LINW.06511016.133
Horizontaal Wand | Linea Plus | Nee | OffBlack | LINW.06511016.145 | 65 | 110 | 16 | 17 | 2450 | 210.6621 | 2.1113 | [8 empty] | A01 | 677 | LINW0.06511016 |  | 651 | 0 | 2450 | 2450 | 2450 | H | 1.46 | 1.46 | 1.46 |  | 0.0002083 | 1.724 | 4 | 0.0013928 | [31 empty] | LINW.06511016.145
Horizontaal Wand | Linea Plus | Nee | Grijs 001 | LINW.06511020.001 | 65 | 110 | 20 | 22 | 2630 | 226.1393 | 1.4449 | [8 empty] | A01 | 526 | LINW0.06511020 |  | 506 | 0 | 2630 | 2630 | 2630 | H | 1.348 | 1.348 | 1.348 |  | 0.0001276 | 1.7219 | 2 | 0.00037661 | [31 empty] | LINW.06511020.001
Horizontaal Wand | Linea Plus | Nee | RAL9016 | LINW.06511020.133 | 65 | 110 | 20 | 22 | 2630 | 226.1393 | 1.4449 | [8 empty] | A01 | 526 | LINW0.06511020 |  | 506 | 0 | 2630 | 2630 | 2630 | H | 1.348 | 1.348 | 1.348 |  | 0.0001276 | 1.7219 | 2 | 0.00037661 | [31 empty] | LINW.06511020.133
Horizontaal Wand | Linea Plus | Nee | OffBlack | LINW.06511020.145 | 65 | 110 | 20 | 22 | 2630 | 226.1393 | 1.4449 | [8 empty] | A01 | 526 | LINW0.06511020 |  | 506 | 0 | 2630 | 2630 | 2630 | H | 1.348 | 1.348 | 1.348 |  | 0.0001276 | 1.7219 | 2 | 0.00037661 | [31 empty] | LINW.06511020.145
Horizontaal Wand | Linea Plus | Nee | Grijs 001 | LINW.06511021.001 | 65 | 110 | 21 | 22 | 3306 | 284.2648 | 2.1425 | [8 empty] | A01 | 734 | LINW0.06511021 |  | 706 | 0 | 3306 | 3306 | 3306 | H | 1.49 | 1.49 | 1.49 |  | 0.0001276 | 1.7219 | 4 | 0.0005142 | [31 empty] | LINW.06511021.001
Horizontaal Wand | Linea Plus | Nee | RAL9016 | LINW.06511021.133 | 65 | 110 | 21 | 22 | 3306 | 284.2648 | 2.1425 | [8 empty] | A01 | 734 | LINW0.06511021 |  | 706 | 0 | 3306 | 3306 | 3306 | H | 1.49 | 1.49 | 1.49 |  | 0.0001276 | 1.7219 | 4 | 0.0005142 | [31 empty] | LINW.06511021.133
Horizontaal Wand | Linea Plus | Nee | OffBlack | LINW.06511021.145 | 65 | 110 | 21 | 22 | 3306 | 284.2648 | 2.1425 | [8 empty] | A01 | 734 | LINW0.06511021 |  | 706 | 0 | 3306 | 3306 | 3306 | H | 1.49 | 1.49 | 1.49 |  | 0.0001276 | 1.7219 | 4 | 0.0005142 | [31 empty] | LINW.06511021.145
Horizontaal Wand | Linea Plus | Nee | Grijs 001 | LINW.06512010.001 | 65 | 120 | 10 | 12 | 1345 | 115.6492 | 1.5046 | [8 empty] | A01 | 385 | LINW0.06512010 |  | 370 | 0 | 1345 | 1345 | 1345 | H | 1.385 | 1.385 | 1.385 |  | 0.0003969 | 1.7346 | 2 | 0.00036735 | [31 empty] | LINW.06512010.001
Horizontaal Wand | Linea Plus | Nee | RAL9016 | LINW.06512010.133 | 65 | 120 | 10 | 12 | 1345 | 115.6492 | 1.5046 | [8 empty] | A01 | 385 | LINW0.06512010 |  | 370 | 0 | 1345 | 1345 | 1345 | H | 1.385 | 1.385 | 1.385 |  | 0.0003969 | 1.7346 | 2 | 0.00036735 | [31 empty] | LINW.06512010.133
Horizontaal Wand | Linea Plus | Nee | OffBlack | LINW.06512010.145 | 65 | 120 | 10 | 12 | 1345 | 115.6492 | 1.5046 | [8 empty] | A01 | 385 | LINW0.06512010 |  | 370 | 0 | 1345 | 1345 | 1345 | H | 1.385 | 1.385 | 1.385 |  | 0.0003969 | 1.7346 | 2 | 0.00036735 | [31 empty] | LINW.06512010.145
Horizontaal Wand | Linea Plus | Nee | Grijs 001 | LINW.06512011.001 | 65 | 120 | 11 | 12 | 1780 | 153.0525 | 2.4463 | [8 empty] | A01 | 552 | LINW0.06512011 |  | 531 | 0 | 1780 | 1780 | 1780 | H | 1.45 | 1.45 | 1.45 |  | 0.0003969 | 1.7346 | 4 | 0.00057429 | [31 empty] | LINW.06512011.001
Horizontaal Wand | Linea Plus | Nee | RAL9016 | LINW.06512011.133 | 65 | 120 | 11 | 12 | 1780 | 153.0525 | 2.4463 | [8 empty] | A01 | 552 | LINW0.06512011 |  | 531 | 0 | 1780 | 1780 | 1780 | H | 1.45 | 1.45 | 1.45 |  | 0.0003969 | 1.7346 | 4 | 0.00057429 | [31 empty] | LINW.06512011.133
Horizontaal Wand | Linea Plus | Nee | OffBlack | LINW.06512011.145 | 65 | 120 | 11 | 12 | 1780 | 153.0525 | 2.4463 | [8 empty] | A01 | 552 | LINW0.06512011 |  | 531 | 0 | 1780 | 1780 | 1780 | H | 1.45 | 1.45 | 1.45 |  | 0.0003969 | 1.7346 | 4 | 0.00057429 | [31 empty] | LINW.06512011.145
Horizontaal Wand | Linea Plus | Nee | Grijs 001 | LINW.06512015.001 | 65 | 120 | 15 | 17 | 2058 | 176.9561 | 1.5632 | [8 empty] | A01 | 489 | LINW0.06512015 |  | 470 | 0 | 2058 | 2058 | 2058 | H | 1.345 | 1.345 | 1.345 |  | 0.0002083 | 1.724 | 2 | 0.00046183 | [31 empty] | LINW.06512015.001
Horizontaal Wand | Linea Plus | Nee | RAL9016 | LINW.06512015.133 | 65 | 120 | 15 | 17 | 2058 | 176.9561 | 1.5632 | [8 empty] | A01 | 489 | LINW0.06512015 |  | 470 | 0 | 2058 | 2058 | 2058 | H | 1.345 | 1.345 | 1.345 |  | 0.0002083 | 1.724 | 2 | 0.00046183 | [31 empty] | LINW.06512015.133
Horizontaal Wand | Linea Plus | Nee | OffBlack | LINW.06512015.145 | 65 | 120 | 15 | 17 | 2058 | 176.9561 | 1.5632 | [8 empty] | A01 | 489 | LINW0.06512015 |  | 470 | 0 | 2058 | 2058 | 2058 | H | 1.345 | 1.345 | 1.345 |  | 0.0002083 | 1.724 | 2 | 0.00046183 | [31 empty] | LINW.06512015.145
Horizontaal Wand | Linea Plus | Nee | Grijs 001 | LINW.06512016.001 | 65 | 120 | 16 | 17 | 2672 | 229.7506 | 2.4519 | [8 empty] | A01 | 733 | LINW0.06512016 |  | 705 | 0 | 2672 | 2672 | 2672 | H | 1.46 | 1.46 | 1.46 |  | 0.0002083 | 1.724 | 4 | 0.0013928 | [31 empty] | LINW.06512016.001
Horizontaal Wand | Linea Plus | Nee | RAL9016 | LINW.06512016.133 | 65 | 120 | 16 | 17 | 2672 | 229.7506 | 2.4519 | [8 empty] | A01 | 733 | LINW0.06512016 |  | 705 | 0 | 2672 | 2672 | 2672 | H | 1.46 | 1.46 | 1.46 |  | 0.0002083 | 1.724 | 4 | 0.0013928 | [31 empty] | LINW.06512016.133
Horizontaal Wand | Linea Plus | Nee | OffBlack | LINW.06512016.145 | 65 | 120 | 16 | 17 | 2672 | 229.7506 | 2.4519 | [8 empty] | A01 | 733 | LINW0.06512016 |  | 705 | 0 | 2672 | 2672 | 2672 | H | 1.46 | 1.46 | 1.46 |  | 0.0002083 | 1.724 | 4 | 0.0013928 | [31 empty] | LINW.06512016.145
Horizontaal Wand | Linea Plus | Nee | Grijs 001 | LINW.06512020.001 | 65 | 120 | 20 | 22 | 2869 | 246.6896 | 1.6784 | [8 empty] | A01 | 576 | LINW0.06512020 |  | 554 | 0 | 2869 | 2869 | 2869 | H | 1.348 | 1.348 | 1.348 |  | 0.0001276 | 1.7219 | 2 | 0.00037661 | [31 empty] | LINW.06512020.001
Horizontaal Wand | Linea Plus | Nee | RAL9016 | LINW.06512020.133 | 65 | 120 | 20 | 22 | 2869 | 246.6896 | 1.6784 | [8 empty] | A01 | 576 | LINW0.06512020 |  | 554 | 0 | 2869 | 2869 | 2869 | H | 1.348 | 1.348 | 1.348 |  | 0.0001276 | 1.7219 | 2 | 0.00037661 | [31 empty] | LINW.06512020.133
Horizontaal Wand | Linea Plus | Nee | OffBlack | LINW.06512020.145 | 65 | 120 | 20 | 22 | 2869 | 246.6896 | 1.6784 | [8 empty] | A01 | 576 | LINW0.06512020 |  | 554 | 0 | 2869 | 2869 | 2869 | H | 1.348 | 1.348 | 1.348 |  | 0.0001276 | 1.7219 | 2 | 0.00037661 | [31 empty] | LINW.06512020.145
Horizontaal Wand | Linea Plus | Nee | Grijs 001 | LINW.06512021.001 | 65 | 120 | 21 | 22 | 3606 | 310.0602 | 2.4881 | [8 empty] | A01 | 800 | LINW0.06512021 |  | 769 | 0 | 3606 | 3606 | 3606 | H | 1.49 | 1.49 | 1.49 |  | 0.0001276 | 1.7219 | 4 | 0.0005142 | [31 empty] | LINW.06512021.001
Horizontaal Wand | Linea Plus | Nee | RAL9016 | LINW.06512021.133 | 65 | 120 | 21 | 22 | 3606 | 310.0602 | 2.4881 | [8 empty] | A01 | 800 | LINW0.06512021 |  | 769 | 0 | 3606 | 3606 | 3606 | H | 1.49 | 1.49 | 1.49 |  | 0.0001276 | 1.7219 | 4 | 0.0005142 | [31 empty] | LINW.06512021.133
Horizontaal Wand | Linea Plus | Nee | OffBlack | LINW.06512021.145 | 65 | 120 | 21 | 22 | 3606 | 310.0602 | 2.4881 | [8 empty] | A01 | 800 | LINW0.06512021 |  | 769 | 0 | 3606 | 3606 | 3606 | H | 1.49 | 1.49 | 1.49 |  | 0.0001276 | 1.7219 | 4 | 0.0005142 | [31 empty] | LINW.06512021.145
Horizontaal Wand | Linea Plus | Nee | Grijs 001 | LINW.06514010.001 | 65 | 140 | 10 | 12 | 1569 | 134.9097 | 1.9654 | [8 empty] | A01 | 420 | LINW0.06514010 |  | 404 | 0 | 1569 | 1569 | 1569 | H | 1.385 | 1.385 | 1.385 |  | 0.0003969 | 1.7346 | 2 | 0.00036735 | [31 empty] | LINW.06514010.001
Horizontaal Wand | Linea Plus | Nee | RAL9016 | LINW.06514010.133 | 65 | 140 | 10 | 12 | 1569 | 134.9097 | 1.9654 | [8 empty] | A01 | 420 | LINW0.06514010 |  | 404 | 0 | 1569 | 1569 | 1569 | H | 1.385 | 1.385 | 1.385 |  | 0.0003969 | 1.7346 | 2 | 0.00036735 | [31 empty] | LINW.06514010.133
Horizontaal Wand | Linea Plus | Nee | OffBlack | LINW.06514010.145 | 65 | 140 | 10 | 12 | 1569 | 134.9097 | 1.9654 | [8 empty] | A01 | 420 | LINW0.06514010 |  | 404 | 0 | 1569 | 1569 | 1569 | H | 1.385 | 1.385 | 1.385 |  | 0.0003969 | 1.7346 | 2 | 0.00036735 | [31 empty] | LINW.06514010.145
Horizontaal Wand | Linea Plus | Nee | Grijs 001 | LINW.06514011.001 | 65 | 140 | 11 | 12 | 2076 | 178.5039 | 3.1944 | [8 empty] | A01 | 600 | LINW0.06514011 |  | 577 | 0 | 2076 | 2076 | 2076 | H | 1.45 | 1.45 | 1.45 |  | 0.0003969 | 1.7346 | 4 | 0.00057429 | [31 empty] | LINW.06514011.001
Horizontaal Wand | Linea Plus | Nee | RAL9016 | LINW.06514011.133 | 65 | 140 | 11 | 12 | 2076 | 178.5039 | 3.1944 | [8 empty] | A01 | 600 | LINW0.06514011 |  | 577 | 0 | 2076 | 2076 | 2076 | H | 1.45 | 1.45 | 1.45 |  | 0.0003969 | 1.7346 | 4 | 0.00057429 | [31 empty] | LINW.06514011.133
Horizontaal Wand | Linea Plus | Nee | OffBlack | LINW.06514011.145 | 65 | 140 | 11 | 12 | 2076 | 178.5039 | 3.1944 | [8 empty] | A01 | 600 | LINW0.06514011 |  | 577 | 0 | 2076 | 2076 | 2076 | H | 1.45 | 1.45 | 1.45 |  | 0.0003969 | 1.7346 | 4 | 0.00057429 | [31 empty] | LINW.06514011.145
Horizontaal Wand | Linea Plus | Nee | Grijs 001 | LINW.06514015.001 | 65 | 140 | 15 | 17 | 2401 | 206.4488 | 2.039 | [8 empty] | A01 | 538 | LINW0.06514015 |  | 517 | 0 | 2401 | 2401 | 2401 | H | 1.345 | 1.345 | 1.345 |  | 0.0002083 | 1.724 | 2 | 0.00046183 | [31 empty] | LINW.06514015.001
Horizontaal Wand | Linea Plus | Nee | RAL9016 | LINW.06514015.133 | 65 | 140 | 15 | 17 | 2401 | 206.4488 | 2.039 | [8 empty] | A01 | 538 | LINW0.06514015 |  | 517 | 0 | 2401 | 2401 | 2401 | H | 1.345 | 1.345 | 1.345 |  | 0.0002083 | 1.724 | 2 | 0.00046183 | [31 empty] | LINW.06514015.133
Horizontaal Wand | Linea Plus | Nee | OffBlack | LINW.06514015.145 | 65 | 140 | 15 | 17 | 2401 | 206.4488 | 2.039 | [8 empty] | A01 | 538 | LINW0.06514015 |  | 517 | 0 | 2401 | 2401 | 2401 | H | 1.345 | 1.345 | 1.345 |  | 0.0002083 | 1.724 | 2 | 0.00046183 | [31 empty] | LINW.06514015.145
Horizontaal Wand | Linea Plus | Nee | Grijs 001 | LINW.06514016.001 | 65 | 140 | 16 | 17 | 3118 | 268.0997 | 3.1994 | [8 empty] | A01 | 804 | LINW0.06514016 |  | 773 | 0 | 3118 | 3118 | 3118 | H | 1.46 | 1.46 | 1.46 |  | 0.0002083 | 1.724 | 4 | 0.0013928 | [31 empty] | LINW.06514016.001
Horizontaal Wand | Linea Plus | Nee | RAL9016 | LINW.06514016.133 | 65 | 140 | 16 | 17 | 3118 | 268.0997 | 3.1994 | [8 empty] | A01 | 804 | LINW0.06514016 |  | 773 | 0 | 3118 | 3118 | 3118 | H | 1.46 | 1.46 | 1.46 |  | 0.0002083 | 1.724 | 4 | 0.0013928 | [31 empty] | LINW.06514016.133
Horizontaal Wand | Linea Plus | Nee | OffBlack | LINW.06514016.145 | 65 | 140 | 16 | 17 | 3118 | 268.0997 | 3.1994 | [8 empty] | A01 | 804 | LINW0.06514016 |  | 773 | 0 | 3118 | 3118 | 3118 | H | 1.46 | 1.46 | 1.46 |  | 0.0002083 | 1.724 | 4 | 0.0013928 | [31 empty] | LINW.06514016.145
Horizontaal Wand | Linea Plus | Nee | Grijs 001 | LINW.06514020.001 | 65 | 140 | 20 | 22 | 3347 | 287.7902 | 2.1884 | [8 empty] | A01 | 660 | LINW0.06514020 |  | 635 | 0 | 3347 | 3347 | 3347 | H | 1.348 | 1.348 | 1.348 |  | 0.0001276 | 1.7219 | 2 | 0.00037661 | [31 empty] | LINW.06514020.001
Horizontaal Wand | Linea Plus | Nee | RAL9016 | LINW.06514020.133 | 65 | 140 | 20 | 22 | 3347 | 287.7902 | 2.1884 | [8 empty] | A01 | 660 | LINW0.06514020 |  | 635 | 0 | 3347 | 3347 | 3347 | H | 1.348 | 1.348 | 1.348 |  | 0.0001276 | 1.7219 | 2 | 0.00037661 | [31 empty] | LINW.06514020.133
Horizontaal Wand | Linea Plus | Nee | OffBlack | LINW.06514020.145 | 65 | 140 | 20 | 22 | 3347 | 287.7902 | 2.1884 | [8 empty] | A01 | 660 | LINW0.06514020 |  | 635 | 0 | 3347 | 3347 | 3347 | H | 1.348 | 1.348 | 1.348 |  | 0.0001276 | 1.7219 | 2 | 0.00037661 | [31 empty] | LINW.06514020.145
Horizontaal Wand | Linea Plus | Nee | Grijs 001 | LINW.06514021.001 | 65 | 140 | 21 | 22 | 4207 | 361.7369 | 3.2445 | [8 empty] | A01 | 925 | LINW0.06514021 |  | 889 | 0 | 4207 | 4207 | 4207 | H | 1.49 | 1.49 | 1.49 |  | 0.0001276 | 1.7219 | 4 | 0.0005142 | [31 empty] | LINW.06514021.001
Horizontaal Wand | Linea Plus | Nee | RAL9016 | LINW.06514021.133 | 65 | 140 | 21 | 22 | 4207 | 361.7369 | 3.2445 | [8 empty] | A01 | 925 | LINW0.06514021 |  | 889 | 0 | 4207 | 4207 | 4207 | H | 1.49 | 1.49 | 1.49 |  | 0.0001276 | 1.7219 | 4 | 0.0005142 | [31 empty] | LINW.06514021.133
Horizontaal Wand | Linea Plus | Nee | OffBlack | LINW.06514021.145 | 65 | 140 | 21 | 22 | 4207 | 361.7369 | 3.2445 | [8 empty] | A01 | 925 | LINW0.06514021 |  | 889 | 0 | 4207 | 4207 | 4207 | H | 1.49 | 1.49 | 1.49 |  | 0.0001276 | 1.7219 | 4 | 0.0005142 | [31 empty] | LINW.06514021.145
Horizontaal Wand | Linea Plus | Nee | Grijs 001 | LINW.06516010.001 | 65 | 160 | 10 | 12 | 1794 | 154.2562 | 2.4797 | [8 empty] | A01 | 495 | LINW0.06516010 |  | 476 | 0 | 1794 | 1794 | 1794 | H | 1.385 | 1.385 | 1.385 |  | 0.0003969 | 1.7346 | 2 | 0.00036735 | [31 empty] | LINW.06516010.001
Horizontaal Wand | Linea Plus | Nee | RAL9016 | LINW.06516010.133 | 65 | 160 | 10 | 12 | 1794 | 154.2562 | 2.4797 | [8 empty] | A01 | 495 | LINW0.06516010 |  | 476 | 0 | 1794 | 1794 | 1794 | H | 1.385 | 1.385 | 1.385 |  | 0.0003969 | 1.7346 | 2 | 0.00036735 | [31 empty] | LINW.06516010.133
Horizontaal Wand | Linea Plus | Nee | OffBlack | LINW.06516010.145 | 65 | 160 | 10 | 12 | 1794 | 154.2562 | 2.4797 | [8 empty] | A01 | 495 | LINW0.06516010 |  | 476 | 0 | 1794 | 1794 | 1794 | H | 1.385 | 1.385 | 1.385 |  | 0.0003969 | 1.7346 | 2 | 0.00036735 | [31 empty] | LINW.06516010.145
Horizontaal Wand | Linea Plus | Nee | Grijs 001 | LINW.06516011.001 | 65 | 160 | 11 | 12 | 2373 | 204.0413 | 4.0283 | [8 empty] | A01 | 708 | LINW0.06516011 |  | 681 | 0 | 2373 | 2373 | 2373 | H | 1.45 | 1.45 | 1.45 |  | 0.0003969 | 1.7346 | 4 | 0.00057429 | [31 empty] | LINW.06516011.001
Horizontaal Wand | Linea Plus | Nee | RAL9016 | LINW.06516011.133 | 65 | 160 | 11 | 12 | 2373 | 204.0413 | 4.0283 | [8 empty] | A01 | 708 | LINW0.06516011 |  | 681 | 0 | 2373 | 2373 | 2373 | H | 1.45 | 1.45 | 1.45 |  | 0.0003969 | 1.7346 | 4 | 0.00057429 | [31 empty] | LINW.06516011.133
Horizontaal Wand | Linea Plus | Nee | OffBlack | LINW.06516011.145 | 65 | 160 | 11 | 12 | 2373 | 204.0413 | 4.0283 | [8 empty] | A01 | 708 | LINW0.06516011 |  | 681 | 0 | 2373 | 2373 | 2373 | H | 1.45 | 1.45 | 1.45 |  | 0.0003969 | 1.7346 | 4 | 0.00057429 | [31 empty] | LINW.06516011.145
Horizontaal Wand | Linea Plus | Nee | Grijs 001 | LINW.06516015.001 | 65 | 160 | 15 | 17 | 2744 | 235.9415 | 2.5669 | [8 empty] | A01 | 632 | LINW0.06516015 |  | 608 | 0 | 2744 | 2744 | 2744 | H | 1.345 | 1.345 | 1.345 |  | 0.0002083 | 1.724 | 2 | 0.00046183 | [31 empty] | LINW.06516015.001
Horizontaal Wand | Linea Plus | Nee | RAL9016 | LINW.06516015.133 | 65 | 160 | 15 | 17 | 2744 | 235.9415 | 2.5669 | [8 empty] | A01 | 632 | LINW0.06516015 |  | 608 | 0 | 2744 | 2744 | 2744 | H | 1.345 | 1.345 | 1.345 |  | 0.0002083 | 1.724 | 2 | 0.00046183 | [31 empty] | LINW.06516015.133
Horizontaal Wand | Linea Plus | Nee | OffBlack | LINW.06516015.145 | 65 | 160 | 15 | 17 | 2744 | 235.9415 | 2.5669 | [8 empty] | A01 | 632 | LINW0.06516015 |  | 608 | 0 | 2744 | 2744 | 2744 | H | 1.345 | 1.345 | 1.345 |  | 0.0002083 | 1.724 | 2 | 0.00046183 | [31 empty] | LINW.06516015.145
Horizontaal Wand | Linea Plus | Nee | Grijs 001 | LINW.06516016.001 | 65 | 160 | 16 | 17 | 3563 | 306.3629 | 4.0268 | [8 empty] | A01 | 939 | LINW0.06516016 |  | 903 | 0 | 3563 | 3563 | 3563 | H | 1.46 | 1.46 | 1.46 |  | 0.0002083 | 1.724 | 4 | 0.0013928 | [31 empty] | LINW.06516016.001
Horizontaal Wand | Linea Plus | Nee | RAL9016 | LINW.06516016.133 | 65 | 160 | 16 | 17 | 3563 | 306.3629 | 4.0268 | [8 empty] | A01 | 939 | LINW0.06516016 |  | 903 | 0 | 3563 | 3563 | 3563 | H | 1.46 | 1.46 | 1.46 |  | 0.0002083 | 1.724 | 4 | 0.0013928 | [31 empty] | LINW.06516016.133
Horizontaal Wand | Linea Plus | Nee | OffBlack | LINW.06516016.145 | 65 | 160 | 16 | 17 | 3563 | 306.3629 | 4.0268 | [8 empty] | A01 | 939 | LINW0.06516016 |  | 903 | 0 | 3563 | 3563 | 3563 | H | 1.46 | 1.46 | 1.46 |  | 0.0002083 | 1.724 | 4 | 0.0013928 | [31 empty] | LINW.06516016.145
Horizontaal Wand | Linea Plus | Nee | Grijs 001 | LINW.06516020.001 | 65 | 160 | 20 | 22 | 3826 | 328.9768 | 2.7552 | [8 empty] | A01 | 783 | LINW0.06516020 |  | 753 | 0 | 3826 | 3826 | 3826 | H | 1.348 | 1.348 | 1.348 |  | 0.0001276 | 1.7219 | 2 | 0.00037661 | [31 empty] | LINW.06516020.001
Horizontaal Wand | Linea Plus | Nee | RAL9016 | LINW.06516020.133 | 65 | 160 | 20 | 22 | 3826 | 328.9768 | 2.7552 | [8 empty] | A01 | 783 | LINW0.06516020 |  | 753 | 0 | 3826 | 3826 | 3826 | H | 1.348 | 1.348 | 1.348 |  | 0.0001276 | 1.7219 | 2 | 0.00037661 | [31 empty] | LINW.06516020.133
Horizontaal Wand | Linea Plus | Nee | OffBlack | LINW.06516020.145 | 65 | 160 | 20 | 22 | 3826 | 328.9768 | 2.7552 | [8 empty] | A01 | 783 | LINW0.06516020 |  | 753 | 0 | 3826 | 3826 | 3826 | H | 1.348 | 1.348 | 1.348 |  | 0.0001276 | 1.7219 | 2 | 0.00037661 | [31 empty] | LINW.06516020.145
Horizontaal Wand | Linea Plus | Nee | Grijs 001 | LINW.06516021.001 | 65 | 160 | 21 | 22 | 4808 | 413.4136 | 4.0832 | [8 empty] | A01 | 1096 | LINW0.06516021 |  | 1054 | 0 | 4808 | 4808 | 4808 | H | 1.49 | 1.49 | 1.49 |  | 0.0001276 | 1.7219 | 4 | 0.0005142 | [31 empty] | LINW.06516021.001
Horizontaal Wand | Linea Plus | Nee | RAL9016 | LINW.06516021.133 | 65 | 160 | 21 | 22 | 4808 | 413.4136 | 4.0832 | [8 empty] | A01 | 1096 | LINW0.06516021 |  | 1054 | 0 | 4808 | 4808 | 4808 | H | 1.49 | 1.49 | 1.49 |  | 0.0001276 | 1.7219 | 4 | 0.0005142 | [31 empty] | LINW.06516021.133
Horizontaal Wand | Linea Plus | Nee | OffBlack | LINW.06516021.145 | 65 | 160 | 21 | 22 | 4808 | 413.4136 | 4.0832 | [8 empty] | A01 | 1096 | LINW0.06516021 |  | 1054 | 0 | 4808 | 4808 | 4808 | H | 1.49 | 1.49 | 1.49 |  | 0.0001276 | 1.7219 | 4 | 0.0005142 | [31 empty] | LINW.06516021.145
Horizontaal Wand | Linea Plus | Nee | Grijs 001 | LINW.06518010.001 | 65 | 180 | 10 | 12 | 2018 | 173.5168 | 3.0412 | [8 empty] | A01 | 537 | LINW0.06518010 |  | 516 | 0 | 2018 | 2018 | 2018 | H | 1.385 | 1.385 | 1.385 |  | 0.0003969 | 1.7346 | 2 | 0.00036735 | [31 empty] | LINW.06518010.001
Horizontaal Wand | Linea Plus | Nee | RAL9016 | LINW.06518010.133 | 65 | 180 | 10 | 12 | 2018 | 173.5168 | 3.0412 | [8 empty] | A01 | 537 | LINW0.06518010 |  | 516 | 0 | 2018 | 2018 | 2018 | H | 1.385 | 1.385 | 1.385 |  | 0.0003969 | 1.7346 | 2 | 0.00036735 | [31 empty] | LINW.06518010.133
Horizontaal Wand | Linea Plus | Nee | OffBlack | LINW.06518010.145 | 65 | 180 | 10 | 12 | 2018 | 173.5168 | 3.0412 | [8 empty] | A01 | 537 | LINW0.06518010 |  | 516 | 0 | 2018 | 2018 | 2018 | H | 1.385 | 1.385 | 1.385 |  | 0.0003969 | 1.7346 | 2 | 0.00036735 | [31 empty] | LINW.06518010.145
Horizontaal Wand | Linea Plus | Nee | Grijs 001 | LINW.06518011.001 | 65 | 180 | 11 | 12 | 2669 | 229.4927 | 4.9394 | [8 empty] | A01 | 762 | LINW0.06518011 |  | 733 | 0 | 2669 | 2669 | 2669 | H | 1.45 | 1.45 | 1.45 |  | 0.0003969 | 1.7346 | 4 | 0.00057429 | [31 empty] | LINW.06518011.001
Horizontaal Wand | Linea Plus | Nee | RAL9016 | LINW.06518011.133 | 65 | 180 | 11 | 12 | 2669 | 229.4927 | 4.9394 | [8 empty] | A01 | 762 | LINW0.06518011 |  | 733 | 0 | 2669 | 2669 | 2669 | H | 1.45 | 1.45 | 1.45 |  | 0.0003969 | 1.7346 | 4 | 0.00057429 | [31 empty] | LINW.06518011.133
Horizontaal Wand | Linea Plus | Nee | OffBlack | LINW.06518011.145 | 65 | 180 | 11 | 12 | 2669 | 229.4927 | 4.9394 | [8 empty] | A01 | 762 | LINW0.06518011 |  | 733 | 0 | 2669 | 2669 | 2669 | H | 1.45 | 1.45 | 1.45 |  | 0.0003969 | 1.7346 | 4 | 0.00057429 | [31 empty] | LINW.06518011.145
Horizontaal Wand | Linea Plus | Nee | Grijs 001 | LINW.06518015.001 | 65 | 180 | 15 | 17 | 3087 | 265.4342 | 3.1448 | [8 empty] | A01 | 692 | LINW0.06518015 |  | 665 | 0 | 3087 | 3087 | 3087 | H | 1.345 | 1.345 | 1.345 |  | 0.0002083 | 1.724 | 2 | 0.00046183 | [31 empty] | LINW.06518015.001
Horizontaal Wand | Linea Plus | Nee | RAL9016 | LINW.06518015.133 | 65 | 180 | 15 | 17 | 3087 | 265.4342 | 3.1448 | [8 empty] | A01 | 692 | LINW0.06518015 |  | 665 | 0 | 3087 | 3087 | 3087 | H | 1.345 | 1.345 | 1.345 |  | 0.0002083 | 1.724 | 2 | 0.00046183 | [31 empty] | LINW.06518015.133
Horizontaal Wand | Linea Plus | Nee | OffBlack | LINW.06518015.145 | 65 | 180 | 15 | 17 | 3087 | 265.4342 | 3.1448 | [8 empty] | A01 | 692 | LINW0.06518015 |  | 665 | 0 | 3087 | 3087 | 3087 | H | 1.345 | 1.345 | 1.345 |  | 0.0002083 | 1.724 | 2 | 0.00046183 | [31 empty] | LINW.06518015.145
Horizontaal Wand | Linea Plus | Nee | Grijs 001 | LINW.06518016.001 | 65 | 180 | 16 | 17 | 4009 | 344.712 | 4.9347 | [8 empty] | A01 | 1021 | LINW0.06518016 |  | 982 | 0 | 4009 | 4009 | 4009 | H | 1.46 | 1.46 | 1.46 |  | 0.0002083 | 1.724 | 4 | 0.0013928 | [31 empty] | LINW.06518016.001
Horizontaal Wand | Linea Plus | Nee | RAL9016 | LINW.06518016.133 | 65 | 180 | 16 | 17 | 4009 | 344.712 | 4.9347 | [8 empty] | A01 | 1021 | LINW0.06518016 |  | 982 | 0 | 4009 | 4009 | 4009 | H | 1.46 | 1.46 | 1.46 |  | 0.0002083 | 1.724 | 4 | 0.0013928 | [31 empty] | LINW.06518016.133
Horizontaal Wand | Linea Plus | Nee | OffBlack | LINW.06518016.145 | 65 | 180 | 16 | 17 | 4009 | 344.712 | 4.9347 | [8 empty] | A01 | 1021 | LINW0.06518016 |  | 982 | 0 | 4009 | 4009 | 4009 | H | 1.46 | 1.46 | 1.46 |  | 0.0002083 | 1.724 | 4 | 0.0013928 | [31 empty] | LINW.06518016.145
Horizontaal Wand | Linea Plus | Nee | Grijs 001 | LINW.06518020.001 | 65 | 180 | 20 | 22 | 4304 | 370.0774 | 3.3744 | [8 empty] | A01 | 849 | LINW0.06518020 |  | 816 | 0 | 4304 | 4304 | 4304 | H | 1.348 | 1.348 | 1.348 |  | 0.0001276 | 1.7219 | 2 | 0.00037661 | [31 empty] | LINW.06518020.001
Horizontaal Wand | Linea Plus | Nee | RAL9016 | LINW.06518020.133 | 65 | 180 | 20 | 22 | 4304 | 370.0774 | 3.3744 | [8 empty] | A01 | 849 | LINW0.06518020 |  | 816 | 0 | 4304 | 4304 | 4304 | H | 1.348 | 1.348 | 1.348 |  | 0.0001276 | 1.7219 | 2 | 0.00037661 | [31 empty] | LINW.06518020.133
Horizontaal Wand | Linea Plus | Nee | OffBlack | LINW.06518020.145 | 65 | 180 | 20 | 22 | 4304 | 370.0774 | 3.3744 | [8 empty] | A01 | 849 | LINW0.06518020 |  | 816 | 0 | 4304 | 4304 | 4304 | H | 1.348 | 1.348 | 1.348 |  | 0.0001276 | 1.7219 | 2 | 0.00037661 | [31 empty] | LINW.06518020.145
Horizontaal Wand | Linea Plus | Nee | Grijs 001 | LINW.06518021.001 | 65 | 180 | 21 | 22 | 5409 | 465.0903 | 5.0013 | [8 empty] | A01 | 1189 | LINW0.06518021 |  | 1143 | 0 | 5409 | 5409 | 5409 | H | 1.49 | 1.49 | 1.49 |  | 0.0001276 | 1.7219 | 4 | 0.0005142 | [31 empty] | LINW.06518021.001
Horizontaal Wand | Linea Plus | Nee | RAL9016 | LINW.06518021.133 | 65 | 180 | 21 | 22 | 5409 | 465.0903 | 5.0013 | [8 empty] | A01 | 1189 | LINW0.06518021 |  | 1143 | 0 | 5409 | 5409 | 5409 | H | 1.49 | 1.49 | 1.49 |  | 0.0001276 | 1.7219 | 4 | 0.0005142 | [31 empty] | LINW.06518021.133
Horizontaal Wand | Linea Plus | Nee | OffBlack | LINW.06518021.145 | 65 | 180 | 21 | 22 | 5409 | 465.0903 | 5.0013 | [8 empty] | A01 | 1189 | LINW0.06518021 |  | 1143 | 0 | 5409 | 5409 | 5409 | H | 1.49 | 1.49 | 1.49 |  | 0.0001276 | 1.7219 | 4 | 0.0005142 | [31 empty] | LINW.06518021.145
Horizontaal Wand | Linea Plus | Nee | Grijs 001 | LINW.06520010.001 | 65 | 200 | 10 | 12 | 2242 | 192.7773 | 3.6504 | [8 empty] | A01 | 582 | LINW0.06520010 |  | 560 | 0 | 2242 | 2242 | 2242 | H | 1.385 | 1.385 | 1.385 |  | 0.0003969 | 1.7346 | 2 | 0.00036735 | [31 empty] | LINW.06520010.001
Horizontaal Wand | Linea Plus | Nee | RAL9016 | LINW.06520010.133 | 65 | 200 | 10 | 12 | 2242 | 192.7773 | 3.6504 | [8 empty] | A01 | 582 | LINW0.06520010 |  | 560 | 0 | 2242 | 2242 | 2242 | H | 1.385 | 1.385 | 1.385 |  | 0.0003969 | 1.7346 | 2 | 0.00036735 | [31 empty] | LINW.06520010.133
Horizontaal Wand | Linea Plus | Nee | OffBlack | LINW.06520010.145 | 65 | 200 | 10 | 12 | 2242 | 192.7773 | 3.6504 | [8 empty] | A01 | 582 | LINW0.06520010 |  | 560 | 0 | 2242 | 2242 | 2242 | H | 1.385 | 1.385 | 1.385 |  | 0.0003969 | 1.7346 | 2 | 0.00036735 | [31 empty] | LINW.06520010.145
Horizontaal Wand | Linea Plus | Nee | Grijs 001 | LINW.06520011.001 | 65 | 200 | 11 | 12 | 2966 | 255.0301 | 5.9314 | [8 empty] | A01 | 826 | LINW0.06520011 |  | 794 | 0 | 2966 | 2966 | 2966 | H | 1.45 | 1.45 | 1.45 |  | 0.0003969 | 1.7346 | 4 | 0.00057429 | [31 empty] | LINW.06520011.001
Horizontaal Wand | Linea Plus | Nee | RAL9016 | LINW.06520011.133 | 65 | 200 | 11 | 12 | 2966 | 255.0301 | 5.9314 | [8 empty] | A01 | 826 | LINW0.06520011 |  | 794 | 0 | 2966 | 2966 | 2966 | H | 1.45 | 1.45 | 1.45 |  | 0.0003969 | 1.7346 | 4 | 0.00057429 | [31 empty] | LINW.06520011.133
Horizontaal Wand | Linea Plus | Nee | OffBlack | LINW.06520011.145 | 65 | 200 | 11 | 12 | 2966 | 255.0301 | 5.9314 | [8 empty] | A01 | 826 | LINW0.06520011 |  | 794 | 0 | 2966 | 2966 | 2966 | H | 1.45 | 1.45 | 1.45 |  | 0.0003969 | 1.7346 | 4 | 0.00057429 | [31 empty] | LINW.06520011.145
Horizontaal Wand | Linea Plus | Nee | Grijs 001 | LINW.06520015.001 | 65 | 200 | 15 | 17 | 3430 | 294.9269 | 3.7712 | [8 empty] | A01 | 781 | LINW0.06520015 |  | 751 | 0 | 3430 | 3430 | 3430 | H | 1.345 | 1.345 | 1.345 |  | 0.0002083 | 1.724 | 2 | 0.00046183 | [31 empty] | LINW.06520015.001
Horizontaal Wand | Linea Plus | Nee | RAL9016 | LINW.06520015.133 | 65 | 200 | 15 | 17 | 3430 | 294.9269 | 3.7712 | [8 empty] | A01 | 781 | LINW0.06520015 |  | 751 | 0 | 3430 | 3430 | 3430 | H | 1.345 | 1.345 | 1.345 |  | 0.0002083 | 1.724 | 2 | 0.00046183 | [31 empty] | LINW.06520015.133
Horizontaal Wand | Linea Plus | Nee | OffBlack | LINW.06520015.145 | 65 | 200 | 15 | 17 | 3430 | 294.9269 | 3.7712 | [8 empty] | A01 | 781 | LINW0.06520015 |  | 751 | 0 | 3430 | 3430 | 3430 | H | 1.345 | 1.345 | 1.345 |  | 0.0002083 | 1.724 | 2 | 0.00046183 | [31 empty] | LINW.06520015.145
Horizontaal Wand | Linea Plus | Nee | Grijs 001 | LINW.06520016.001 | 65 | 200 | 16 | 17 | 4454 | 382.9751 | 5.9166 | [8 empty] | A01 | 1162 | LINW0.06520016 |  | 1117 | 0 | 4454 | 4454 | 4454 | H | 1.46 | 1.46 | 1.46 |  | 0.0002083 | 1.724 | 4 | 0.0013928 | [31 empty] | LINW.06520016.001
Horizontaal Wand | Linea Plus | Nee | RAL9016 | LINW.06520016.133 | 65 | 200 | 16 | 17 | 4454 | 382.9751 | 5.9166 | [8 empty] | A01 | 1162 | LINW0.06520016 |  | 1117 | 0 | 4454 | 4454 | 4454 | H | 1.46 | 1.46 | 1.46 |  | 0.0002083 | 1.724 | 4 | 0.0013928 | [31 empty] | LINW.06520016.133
Horizontaal Wand | Linea Plus | Nee | OffBlack | LINW.06520016.145 | 65 | 200 | 16 | 17 | 4454 | 382.9751 | 5.9166 | [8 empty] | A01 | 1162 | LINW0.06520016 |  | 1117 | 0 | 4454 | 4454 | 4454 | H | 1.46 | 1.46 | 1.46 |  | 0.0002083 | 1.724 | 4 | 0.0013928 | [31 empty] | LINW.06520016.145
Horizontaal Wand | Linea Plus | Nee | Grijs 001 | LINW.06520020.001 | 65 | 200 | 20 | 22 | 4782 | 411.178 | 4.0453 | [8 empty] | A01 | 919 | LINW0.06520020 |  | 884 | 0 | 4782 | 4782 | 4782 | H | 1.348 | 1.348 | 1.348 |  | 0.0001276 | 1.7219 | 2 | 0.00037661 | [31 empty] | LINW.06520020.001
Horizontaal Wand | Linea Plus | Nee | RAL9016 | LINW.06520020.133 | 65 | 200 | 20 | 22 | 4782 | 411.178 | 4.0453 | [8 empty] | A01 | 919 | LINW0.06520020 |  | 884 | 0 | 4782 | 4782 | 4782 | H | 1.348 | 1.348 | 1.348 |  | 0.0001276 | 1.7219 | 2 | 0.00037661 | [31 empty] | LINW.06520020.133
Horizontaal Wand | Linea Plus | Nee | OffBlack | LINW.06520020.145 | 65 | 200 | 20 | 22 | 4782 | 411.178 | 4.0453 | [8 empty] | A01 | 919 | LINW0.06520020 |  | 884 | 0 | 4782 | 4782 | 4782 | H | 1.348 | 1.348 | 1.348 |  | 0.0001276 | 1.7219 | 2 | 0.00037661 | [31 empty] | LINW.06520020.145
Horizontaal Wand | Linea Plus | Nee | Grijs 001 | LINW.06520021.001 | 65 | 200 | 21 | 22 | 6010 | 516.767 | 5.9962 | [8 empty] | A01 | 1283 | LINW0.06520021 |  | 1234 | 0 | 6010 | 6010 | 6010 | H | 1.49 | 1.49 | 1.49 |  | 0.0001276 | 1.7219 | 4 | 0.0005142 | [31 empty] | LINW.06520021.001
Horizontaal Wand | Linea Plus | Nee | RAL9016 | LINW.06520021.133 | 65 | 200 | 21 | 22 | 6010 | 516.767 | 5.9962 | [8 empty] | A01 | 1283 | LINW0.06520021 |  | 1234 | 0 | 6010 | 6010 | 6010 | H | 1.49 | 1.49 | 1.49 |  | 0.0001276 | 1.7219 | 4 | 0.0005142 | [31 empty] | LINW.06520021.133
Horizontaal Wand | Linea Plus | Nee | OffBlack | LINW.06520021.145 | 65 | 200 | 21 | 22 | 6010 | 516.767 | 5.9962 | [8 empty] | A01 | 1283 | LINW0.06520021 |  | 1234 | 0 | 6010 | 6010 | 6010 | H | 1.49 | 1.49 | 1.49 |  | 0.0001276 | 1.7219 | 4 | 0.0005142 | [31 empty] | LINW.06520021.145
Horizontaal Wand | Linea Plus | Nee | Grijs 001 | LINW.06522010.001 | 65 | 220 | 10 | 12 | 2466 | 212.0378 | 4.306 | [8 empty] | A01 | 668 | LINW0.06522010 |  | 642 | 0 | 2466 | 2466 | 2466 | H | 1.385 | 1.385 | 1.385 |  | 0.0003969 | 1.7346 | 2 | 0.00036735 | [31 empty] | LINW.06522010.001
Horizontaal Wand | Linea Plus | Nee | RAL9016 | LINW.06522010.133 | 65 | 220 | 10 | 12 | 2466 | 212.0378 | 4.306 | [8 empty] | A01 | 668 | LINW0.06522010 |  | 642 | 0 | 2466 | 2466 | 2466 | H | 1.385 | 1.385 | 1.385 |  | 0.0003969 | 1.7346 | 2 | 0.00036735 | [31 empty] | LINW.06522010.133
Horizontaal Wand | Linea Plus | Nee | OffBlack | LINW.06522010.145 | 65 | 220 | 10 | 12 | 2466 | 212.0378 | 4.306 | [8 empty] | A01 | 668 | LINW0.06522010 |  | 642 | 0 | 2466 | 2466 | 2466 | H | 1.385 | 1.385 | 1.385 |  | 0.0003969 | 1.7346 | 2 | 0.00036735 | [31 empty] | LINW.06522010.145
Horizontaal Wand | Linea Plus | Nee | Grijs 001 | LINW.06522011.001 | 65 | 220 | 11 | 12 | 3263 | 280.5675 | 6.9992 | [8 empty] | A01 | 945 | LINW0.06522011 |  | 909 | 0 | 3263 | 3263 | 3263 | H | 1.45 | 1.45 | 1.45 |  | 0.0003969 | 1.7346 | 4 | 0.00057429 | [31 empty] | LINW.06522011.001
Horizontaal Wand | Linea Plus | Nee | RAL9016 | LINW.06522011.133 | 65 | 220 | 11 | 12 | 3263 | 280.5675 | 6.9992 | [8 empty] | A01 | 945 | LINW0.06522011 |  | 909 | 0 | 3263 | 3263 | 3263 | H | 1.45 | 1.45 | 1.45 |  | 0.0003969 | 1.7346 | 4 | 0.00057429 | [31 empty] | LINW.06522011.133
Horizontaal Wand | Linea Plus | Nee | OffBlack | LINW.06522011.145 | 65 | 220 | 11 | 12 | 3263 | 280.5675 | 6.9992 | [8 empty] | A01 | 945 | LINW0.06522011 |  | 909 | 0 | 3263 | 3263 | 3263 | H | 1.45 | 1.45 | 1.45 |  | 0.0003969 | 1.7346 | 4 | 0.00057429 | [31 empty] | LINW.06522011.145
Horizontaal Wand | Linea Plus | Nee | Grijs 001 | LINW.06522015.001 | 65 | 220 | 15 | 17 | 3773 | 324.4196 | 4.4447 | [8 empty] | A01 | 896 | LINW0.06522015 |  | 862 | 0 | 3773 | 3773 | 3773 | H | 1.345 | 1.345 | 1.345 |  | 0.0002083 | 1.724 | 2 | 0.00046183 | [31 empty] | LINW.06522015.001
Horizontaal Wand | Linea Plus | Nee | RAL9016 | LINW.06522015.133 | 65 | 220 | 15 | 17 | 3773 | 324.4196 | 4.4447 | [8 empty] | A01 | 896 | LINW0.06522015 |  | 862 | 0 | 3773 | 3773 | 3773 | H | 1.345 | 1.345 | 1.345 |  | 0.0002083 | 1.724 | 2 | 0.00046183 | [31 empty] | LINW.06522015.133
Horizontaal Wand | Linea Plus | Nee | OffBlack | LINW.06522015.145 | 65 | 220 | 15 | 17 | 3773 | 324.4196 | 4.4447 | [8 empty] | A01 | 896 | LINW0.06522015 |  | 862 | 0 | 3773 | 3773 | 3773 | H | 1.345 | 1.345 | 1.345 |  | 0.0002083 | 1.724 | 2 | 0.00046183 | [31 empty] | LINW.06522015.145
Horizontaal Wand | Linea Plus | Nee | Grijs 001 | LINW.06522016.001 | 65 | 220 | 16 | 17 | 4899 | 421.2382 | 6.9723 | [8 empty] | A01 | 1334 | LINW0.06522016 |  | 1283 | 0 | 4899 | 4899 | 4899 | H | 1.46 | 1.46 | 1.46 |  | 0.0002083 | 1.724 | 4 | 0.0013928 | [31 empty] | LINW.06522016.001
Horizontaal Wand | Linea Plus | Nee | RAL9016 | LINW.06522016.133 | 65 | 220 | 16 | 17 | 4899 | 421.2382 | 6.9723 | [8 empty] | A01 | 1334 | LINW0.06522016 |  | 1283 | 0 | 4899 | 4899 | 4899 | H | 1.46 | 1.46 | 1.46 |  | 0.0002083 | 1.724 | 4 | 0.0013928 | [31 empty] | LINW.06522016.133
Horizontaal Wand | Linea Plus | Nee | OffBlack | LINW.06522016.145 | 65 | 220 | 16 | 17 | 4899 | 421.2382 | 6.9723 | [8 empty] | A01 | 1334 | LINW0.06522016 |  | 1283 | 0 | 4899 | 4899 | 4899 | H | 1.46 | 1.46 | 1.46 |  | 0.0002083 | 1.724 | 4 | 0.0013928 | [31 empty] | LINW.06522016.145
Horizontaal Wand | Linea Plus | Nee | Grijs 001 | LINW.06522020.001 | 65 | 220 | 20 | 22 | 5260 | 452.2786 | 4.7664 | [8 empty] | A01 | 1062 | LINW0.06522020 |  | 1021 | 0 | 5260 | 5260 | 5260 | H | 1.348 | 1.348 | 1.348 |  | 0.0001276 | 1.7219 | 2 | 0.00037661 | [31 empty] | LINW.06522020.001
Horizontaal Wand | Linea Plus | Nee | RAL9016 | LINW.06522020.133 | 65 | 220 | 20 | 22 | 5260 | 452.2786 | 4.7664 | [8 empty] | A01 | 1062 | LINW0.06522020 |  | 1021 | 0 | 5260 | 5260 | 5260 | H | 1.348 | 1.348 | 1.348 |  | 0.0001276 | 1.7219 | 2 | 0.00037661 | [31 empty] | LINW.06522020.133
Horizontaal Wand | Linea Plus | Nee | OffBlack | LINW.06522020.145 | 65 | 220 | 20 | 22 | 5260 | 452.2786 | 4.7664 | [8 empty] | A01 | 1062 | LINW0.06522020 |  | 1021 | 0 | 5260 | 5260 | 5260 | H | 1.348 | 1.348 | 1.348 |  | 0.0001276 | 1.7219 | 2 | 0.00037661 | [31 empty] | LINW.06522020.145
Horizontaal Wand | Linea Plus | Nee | Grijs 001 | LINW.06522021.001 | 65 | 220 | 21 | 22 | 6611 | 568.4437 | 7.0656 | [8 empty] | A01 | 1483 | LINW0.06522021 |  | 1426 | 0 | 6611 | 6611 | 6611 | H | 1.49 | 1.49 | 1.49 |  | 0.0001276 | 1.7219 | 4 | 0.0005142 | [31 empty] | LINW.06522021.001
Horizontaal Wand | Linea Plus | Nee | RAL9016 | LINW.06522021.133 | 65 | 220 | 21 | 22 | 6611 | 568.4437 | 7.0656 | [8 empty] | A01 | 1483 | LINW0.06522021 |  | 1426 | 0 | 6611 | 6611 | 6611 | H | 1.49 | 1.49 | 1.49 |  | 0.0001276 | 1.7219 | 4 | 0.0005142 | [31 empty] | LINW.06522021.133
Horizontaal Wand | Linea Plus | Nee | OffBlack | LINW.06522021.145 | 65 | 220 | 21 | 22 | 6611 | 568.4437 | 7.0656 | [8 empty] | A01 | 1483 | LINW0.06522021 |  | 1426 | 0 | 6611 | 6611 | 6611 | H | 1.49 | 1.49 | 1.49 |  | 0.0001276 | 1.7219 | 4 | 0.0005142 | [31 empty] | LINW.06522021.145
Horizontaal Wand | Linea Plus | Nee | Grijs 001 | LINW.06524010.001 | 65 | 240 | 10 | 12 | 2690 | 231.2984 | 5.007 | [8 empty] | A01 | 724 | LINW0.06524010 |  | 696 | 0 | 2690 | 2690 | 2690 | H | 1.385 | 1.385 | 1.385 |  | 0.0003969 | 1.7346 | 2 | 0.00036735 | [31 empty] | LINW.06524010.001
Horizontaal Wand | Linea Plus | Nee | RAL9016 | LINW.06524010.133 | 65 | 240 | 10 | 12 | 2690 | 231.2984 | 5.007 | [8 empty] | A01 | 724 | LINW0.06524010 |  | 696 | 0 | 2690 | 2690 | 2690 | H | 1.385 | 1.385 | 1.385 |  | 0.0003969 | 1.7346 | 2 | 0.00036735 | [31 empty] | LINW.06524010.133
Horizontaal Wand | Linea Plus | Nee | OffBlack | LINW.06524010.145 | 65 | 240 | 10 | 12 | 2690 | 231.2984 | 5.007 | [8 empty] | A01 | 724 | LINW0.06524010 |  | 696 | 0 | 2690 | 2690 | 2690 | H | 1.385 | 1.385 | 1.385 |  | 0.0003969 | 1.7346 | 2 | 0.00036735 | [31 empty] | LINW.06524010.145
Horizontaal Wand | Linea Plus | Nee | Grijs 001 | LINW.06524011.001 | 65 | 240 | 11 | 12 | 3559 | 306.0189 | 8.1369 | [8 empty] | A01 | 1021 | LINW0.06524011 |  | 982 | 0 | 3559 | 3559 | 3559 | H | 1.45 | 1.45 | 1.45 |  | 0.0003969 | 1.7346 | 4 | 0.00057429 | [31 empty] | LINW.06524011.001
Horizontaal Wand | Linea Plus | Nee | RAL9016 | LINW.06524011.133 | 65 | 240 | 11 | 12 | 3559 | 306.0189 | 8.1369 | [8 empty] | A01 | 1021 | LINW0.06524011 |  | 982 | 0 | 3559 | 3559 | 3559 | H | 1.45 | 1.45 | 1.45 |  | 0.0003969 | 1.7346 | 4 | 0.00057429 | [31 empty] | LINW.06524011.133
Horizontaal Wand | Linea Plus | Nee | OffBlack | LINW.06524011.145 | 65 | 240 | 11 | 12 | 3559 | 306.0189 | 8.1369 | [8 empty] | A01 | 1021 | LINW0.06524011 |  | 982 | 0 | 3559 | 3559 | 3559 | H | 1.45 | 1.45 | 1.45 |  | 0.0003969 | 1.7346 | 4 | 0.00057429 | [31 empty] | LINW.06524011.145
Horizontaal Wand | Linea Plus | Nee | Grijs 001 | LINW.06524015.001 | 65 | 240 | 15 | 17 | 4116 | 353.9123 | 5.164 | [8 empty] | A01 | 972 | LINW0.06524015 |  | 935 | 0 | 4116 | 4116 | 4116 | H | 1.345 | 1.345 | 1.345 |  | 0.0002083 | 1.724 | 2 | 0.00046183 | [31 empty] | LINW.06524015.001
Horizontaal Wand | Linea Plus | Nee | RAL9016 | LINW.06524015.133 | 65 | 240 | 15 | 17 | 4116 | 353.9123 | 5.164 | [8 empty] | A01 | 972 | LINW0.06524015 |  | 935 | 0 | 4116 | 4116 | 4116 | H | 1.345 | 1.345 | 1.345 |  | 0.0002083 | 1.724 | 2 | 0.00046183 | [31 empty] | LINW.06524015.133
Horizontaal Wand | Linea Plus | Nee | OffBlack | LINW.06524015.145 | 65 | 240 | 15 | 17 | 4116 | 353.9123 | 5.164 | [8 empty] | A01 | 972 | LINW0.06524015 |  | 935 | 0 | 4116 | 4116 | 4116 | H | 1.345 | 1.345 | 1.345 |  | 0.0002083 | 1.724 | 2 | 0.00046183 | [31 empty] | LINW.06524015.145
Horizontaal Wand | Linea Plus | Nee | Grijs 001 | LINW.06524016.001 | 65 | 240 | 16 | 17 | 5345 | 459.5873 | 8.1024 | [8 empty] | A01 | 1440 | LINW0.06524016 |  | 1385 | 0 | 5345 | 5345 | 5345 | H | 1.46 | 1.46 | 1.46 |  | 0.0002083 | 1.724 | 4 | 0.0013928 | [31 empty] | LINW.06524016.001
Horizontaal Wand | Linea Plus | Nee | RAL9016 | LINW.06524016.133 | 65 | 240 | 16 | 17 | 5345 | 459.5873 | 8.1024 | [8 empty] | A01 | 1440 | LINW0.06524016 |  | 1385 | 0 | 5345 | 5345 | 5345 | H | 1.46 | 1.46 | 1.46 |  | 0.0002083 | 1.724 | 4 | 0.0013928 | [31 empty] | LINW.06524016.133
Horizontaal Wand | Linea Plus | Nee | OffBlack | LINW.06524016.145 | 65 | 240 | 16 | 17 | 5345 | 459.5873 | 8.1024 | [8 empty] | A01 | 1440 | LINW0.06524016 |  | 1385 | 0 | 5345 | 5345 | 5345 | H | 1.46 | 1.46 | 1.46 |  | 0.0002083 | 1.724 | 4 | 0.0013928 | [31 empty] | LINW.06524016.145
Horizontaal Wand | Linea Plus | Nee | Grijs 001 | LINW.06524020.001 | 65 | 240 | 20 | 22 | 5738 | 493.3792 | 5.5365 | [8 empty] | A01 | 1152 | LINW0.06524020 |  | 1108 | 0 | 5738 | 5738 | 5738 | H | 1.348 | 1.348 | 1.348 |  | 0.0001276 | 1.7219 | 2 | 0.00037661 | [31 empty] | LINW.06524020.001
Horizontaal Wand | Linea Plus | Nee | RAL9016 | LINW.06524020.133 | 65 | 240 | 20 | 22 | 5738 | 493.3792 | 5.5365 | [8 empty] | A01 | 1152 | LINW0.06524020 |  | 1108 | 0 | 5738 | 5738 | 5738 | H | 1.348 | 1.348 | 1.348 |  | 0.0001276 | 1.7219 | 2 | 0.00037661 | [31 empty] | LINW.06524020.133
Horizontaal Wand | Linea Plus | Nee | OffBlack | LINW.06524020.145 | 65 | 240 | 20 | 22 | 5738 | 493.3792 | 5.5365 | [8 empty] | A01 | 1152 | LINW0.06524020 |  | 1108 | 0 | 5738 | 5738 | 5738 | H | 1.348 | 1.348 | 1.348 |  | 0.0001276 | 1.7219 | 2 | 0.00037661 | [31 empty] | LINW.06524020.145
Horizontaal Wand | Linea Plus | Nee | Grijs 001 | LINW.06524021.001 | 65 | 240 | 21 | 22 | 7212 | 620.1204 | 8.2076 | [8 empty] | A01 | 1604 | LINW0.06524021 |  | 1542 | 0 | 7212 | 7212 | 7212 | H | 1.49 | 1.49 | 1.49 |  | 0.0001276 | 1.7219 | 4 | 0.0005142 | [31 empty] | LINW.06524021.001
Horizontaal Wand | Linea Plus | Nee | RAL9016 | LINW.06524021.133 | 65 | 240 | 21 | 22 | 7212 | 620.1204 | 8.2076 | [8 empty] | A01 | 1604 | LINW0.06524021 |  | 1542 | 0 | 7212 | 7212 | 7212 | H | 1.49 | 1.49 | 1.49 |  | 0.0001276 | 1.7219 | 4 | 0.0005142 | [31 empty] | LINW.06524021.133
Horizontaal Wand | Linea Plus | Nee | OffBlack | LINW.06524021.145 | 65 | 240 | 21 | 22 | 7212 | 620.1204 | 8.2076 | [8 empty] | A01 | 1604 | LINW0.06524021 |  | 1542 | 0 | 7212 | 7212 | 7212 | H | 1.49 | 1.49 | 1.49 |  | 0.0001276 | 1.7219 | 4 | 0.0005142 | [31 empty] | LINW.06524021.145
Horizontaal Wand | Linea Plus | Nee | Grijs 001 | LINW.06526010.001 | 65 | 260 | 10 | 12 | 2915 | 250.6449 | 5.7556 | [8 empty] | A01 | 772 | LINW0.06526010 |  | 742 | 0 | 2915 | 2915 | 2915 | H | 1.385 | 1.385 | 1.385 |  | 0.0003969 | 1.7346 | 2 | 0.00036735 | [31 empty] | LINW.06526010.001
Horizontaal Wand | Linea Plus | Nee | RAL9016 | LINW.06526010.133 | 65 | 260 | 10 | 12 | 2915 | 250.6449 | 5.7556 | [8 empty] | A01 | 772 | LINW0.06526010 |  | 742 | 0 | 2915 | 2915 | 2915 | H | 1.385 | 1.385 | 1.385 |  | 0.0003969 | 1.7346 | 2 | 0.00036735 | [31 empty] | LINW.06526010.133
Horizontaal Wand | Linea Plus | Nee | OffBlack | LINW.06526010.145 | 65 | 260 | 10 | 12 | 2915 | 250.6449 | 5.7556 | [8 empty] | A01 | 772 | LINW0.06526010 |  | 742 | 0 | 2915 | 2915 | 2915 | H | 1.385 | 1.385 | 1.385 |  | 0.0003969 | 1.7346 | 2 | 0.00036735 | [31 empty] | LINW.06526010.145
Horizontaal Wand | Linea Plus | Nee | Grijs 001 | LINW.06526011.001 | 65 | 260 | 11 | 12 | 3856 | 331.5563 | 9.3506 | [8 empty] | A01 | 1086 | LINW0.06526011 |  | 1044 | 0 | 3856 | 3856 | 3856 | H | 1.45 | 1.45 | 1.45 |  | 0.0003969 | 1.7346 | 4 | 0.00057429 | [31 empty] | LINW.06526011.001
Horizontaal Wand | Linea Plus | Nee | RAL9016 | LINW.06526011.133 | 65 | 260 | 11 | 12 | 3856 | 331.5563 | 9.3506 | [8 empty] | A01 | 1086 | LINW0.06526011 |  | 1044 | 0 | 3856 | 3856 | 3856 | H | 1.45 | 1.45 | 1.45 |  | 0.0003969 | 1.7346 | 4 | 0.00057429 | [31 empty] | LINW.06526011.133
Horizontaal Wand | Linea Plus | Nee | OffBlack | LINW.06526011.145 | 65 | 260 | 11 | 12 | 3856 | 331.5563 | 9.3506 | [8 empty] | A01 | 1086 | LINW0.06526011 |  | 1044 | 0 | 3856 | 3856 | 3856 | H | 1.45 | 1.45 | 1.45 |  | 0.0003969 | 1.7346 | 4 | 0.00057429 | [31 empty] | LINW.06526011.145
Horizontaal Wand | Linea Plus | Nee | Grijs 001 | LINW.06526015.001 | 65 | 260 | 15 | 17 | 4459 | 383.405 | 5.9281 | [8 empty] | A01 | 1032 | LINW0.06526015 |  | 992 | 0 | 4459 | 4459 | 4459 | H | 1.345 | 1.345 | 1.345 |  | 0.0002083 | 1.724 | 2 | 0.00046183 | [31 empty] | LINW.06526015.001
Horizontaal Wand | Linea Plus | Nee | RAL9016 | LINW.06526015.133 | 65 | 260 | 15 | 17 | 4459 | 383.405 | 5.9281 | [8 empty] | A01 | 1032 | LINW0.06526015 |  | 992 | 0 | 4459 | 4459 | 4459 | H | 1.345 | 1.345 | 1.345 |  | 0.0002083 | 1.724 | 2 | 0.00046183 | [31 empty] | LINW.06526015.133
Horizontaal Wand | Linea Plus | Nee | OffBlack | LINW.06526015.145 | 65 | 260 | 15 | 17 | 4459 | 383.405 | 5.9281 | [8 empty] | A01 | 1032 | LINW0.06526015 |  | 992 | 0 | 4459 | 4459 | 4459 | H | 1.345 | 1.345 | 1.345 |  | 0.0002083 | 1.724 | 2 | 0.00046183 | [31 empty] | LINW.06526015.145
Horizontaal Wand | Linea Plus | Nee | Grijs 001 | LINW.06526016.001 | 65 | 260 | 16 | 17 | 5790 | 497.8504 | 9.3001 | [8 empty] | A01 | 1530 | LINW0.06526016 |  | 1471 | 0 | 5790 | 5790 | 5790 | H | 1.46 | 1.46 | 1.46 |  | 0.0002083 | 1.724 | 4 | 0.0013928 | [31 empty] | LINW.06526016.001
Horizontaal Wand | Linea Plus | Nee | RAL9016 | LINW.06526016.133 | 65 | 260 | 16 | 17 | 5790 | 497.8504 | 9.3001 | [8 empty] | A01 | 1530 | LINW0.06526016 |  | 1471 | 0 | 5790 | 5790 | 5790 | H | 1.46 | 1.46 | 1.46 |  | 0.0002083 | 1.724 | 4 | 0.0013928 | [31 empty] | LINW.06526016.133
Horizontaal Wand | Linea Plus | Nee | OffBlack | LINW.06526016.145 | 65 | 260 | 16 | 17 | 5790 | 497.8504 | 9.3001 | [8 empty] | A01 | 1530 | LINW0.06526016 |  | 1471 | 0 | 5790 | 5790 | 5790 | H | 1.46 | 1.46 | 1.46 |  | 0.0002083 | 1.724 | 4 | 0.0013928 | [31 empty] | LINW.06526016.145
Horizontaal Wand | Linea Plus | Nee | Grijs 001 | LINW.06526020.001 | 65 | 260 | 20 | 22 | 6217 | 534.5658 | 6.3562 | [8 empty] | A01 | 1223 | LINW0.06526020 |  | 1176 | 0 | 6217 | 6217 | 6217 | H | 1.348 | 1.348 | 1.348 |  | 0.0001276 | 1.7219 | 2 | 0.00037661 | [31 empty] | LINW.06526020.001
Horizontaal Wand | Linea Plus | Nee | RAL9016 | LINW.06526020.133 | 65 | 260 | 20 | 22 | 6217 | 534.5658 | 6.3562 | [8 empty] | A01 | 1223 | LINW0.06526020 |  | 1176 | 0 | 6217 | 6217 | 6217 | H | 1.348 | 1.348 | 1.348 |  | 0.0001276 | 1.7219 | 2 | 0.00037661 | [31 empty] | LINW.06526020.133
Horizontaal Wand | Linea Plus | Nee | OffBlack | LINW.06526020.145 | 65 | 260 | 20 | 22 | 6217 | 534.5658 | 6.3562 | [8 empty] | A01 | 1223 | LINW0.06526020 |  | 1176 | 0 | 6217 | 6217 | 6217 | H | 1.348 | 1.348 | 1.348 |  | 0.0001276 | 1.7219 | 2 | 0.00037661 | [31 empty] | LINW.06526020.145
Horizontaal Wand | Linea Plus | Nee | Grijs 001 | LINW.06526021.001 | 65 | 260 | 21 | 22 | 7813 | 671.7971 | 9.4205 | [8 empty] | A01 | 1706 | LINW0.06526021 |  | 1640 | 0 | 7813 | 7813 | 7813 | H | 1.49 | 1.49 | 1.49 |  | 0.0001276 | 1.7219 | 4 | 0.0005142 | [31 empty] | LINW.06526021.001
Horizontaal Wand | Linea Plus | Nee | RAL9016 | LINW.06526021.133 | 65 | 260 | 21 | 22 | 7813 | 671.7971 | 9.4205 | [8 empty] | A01 | 1706 | LINW0.06526021 |  | 1640 | 0 | 7813 | 7813 | 7813 | H | 1.49 | 1.49 | 1.49 |  | 0.0001276 | 1.7219 | 4 | 0.0005142 | [31 empty] | LINW.06526021.133
Horizontaal Wand | Linea Plus | Nee | OffBlack | LINW.06526021.145 | 65 | 260 | 21 | 22 | 7813 | 671.7971 | 9.4205 | [8 empty] | A01 | 1706 | LINW0.06526021 |  | 1640 | 0 | 7813 | 7813 | 7813 | H | 1.49 | 1.49 | 1.49 |  | 0.0001276 | 1.7219 | 4 | 0.0005142 | [31 empty] | LINW.06526021.145
Horizontaal Wand | Linea Plus | Nee | Grijs 001 | LINW.06528010.001 | 65 | 280 | 10 | 12 | 3139 | 269.9054 | 6.5443 | [8 empty] | A01 | 812 | LINW0.06528010 |  | 781 | 0 | 3139 | 3139 | 3139 | H | 1.385 | 1.385 | 1.385 |  | 0.0003969 | 1.7346 | 2 | 0.00036735 | [31 empty] | LINW.06528010.001
Horizontaal Wand | Linea Plus | Nee | RAL9016 | LINW.06528010.133 | 65 | 280 | 10 | 12 | 3139 | 269.9054 | 6.5443 | [8 empty] | A01 | 812 | LINW0.06528010 |  | 781 | 0 | 3139 | 3139 | 3139 | H | 1.385 | 1.385 | 1.385 |  | 0.0003969 | 1.7346 | 2 | 0.00036735 | [31 empty] | LINW.06528010.133
Horizontaal Wand | Linea Plus | Nee | OffBlack | LINW.06528010.145 | 65 | 280 | 10 | 12 | 3139 | 269.9054 | 6.5443 | [8 empty] | A01 | 812 | LINW0.06528010 |  | 781 | 0 | 3139 | 3139 | 3139 | H | 1.385 | 1.385 | 1.385 |  | 0.0003969 | 1.7346 | 2 | 0.00036735 | [31 empty] | LINW.06528010.145
Horizontaal Wand | Linea Plus | Nee | Grijs 001 | LINW.06528011.001 | 65 | 280 | 11 | 12 | 4152 | 357.0077 | 10.6305 | [8 empty] | A01 | 1144 | LINW0.06528011 |  | 1100 | 0 | 4152 | 4152 | 4152 | H | 1.45 | 1.45 | 1.45 |  | 0.0003969 | 1.7346 | 4 | 0.00057429 | [31 empty] | LINW.06528011.001
Horizontaal Wand | Linea Plus | Nee | RAL9016 | LINW.06528011.133 | 65 | 280 | 11 | 12 | 4152 | 357.0077 | 10.6305 | [8 empty] | A01 | 1144 | LINW0.06528011 |  | 1100 | 0 | 4152 | 4152 | 4152 | H | 1.45 | 1.45 | 1.45 |  | 0.0003969 | 1.7346 | 4 | 0.00057429 | [31 empty] | LINW.06528011.133
Horizontaal Wand | Linea Plus | Nee | OffBlack | LINW.06528011.145 | 65 | 280 | 11 | 12 | 4152 | 357.0077 | 10.6305 | [8 empty] | A01 | 1144 | LINW0.06528011 |  | 1100 | 0 | 4152 | 4152 | 4152 | H | 1.45 | 1.45 | 1.45 |  | 0.0003969 | 1.7346 | 4 | 0.00057429 | [31 empty] | LINW.06528011.145
Horizontaal Wand | Linea Plus | Nee | Grijs 001 | LINW.06528015.001 | 65 | 280 | 15 | 17 | 4802 | 412.8977 | 6.736 | [8 empty] | A01 | 1088 | LINW0.06528015 |  | 1046 | 0 | 4802 | 4802 | 4802 | H | 1.345 | 1.345 | 1.345 |  | 0.0002083 | 1.724 | 2 | 0.00046183 | [31 empty] | LINW.06528015.001
Horizontaal Wand | Linea Plus | Nee | RAL9016 | LINW.06528015.133 | 65 | 280 | 15 | 17 | 4802 | 412.8977 | 6.736 | [8 empty] | A01 | 1088 | LINW0.06528015 |  | 1046 | 0 | 4802 | 4802 | 4802 | H | 1.345 | 1.345 | 1.345 |  | 0.0002083 | 1.724 | 2 | 0.00046183 | [31 empty] | LINW.06528015.133
Horizontaal Wand | Linea Plus | Nee | OffBlack | LINW.06528015.145 | 65 | 280 | 15 | 17 | 4802 | 412.8977 | 6.736 | [8 empty] | A01 | 1088 | LINW0.06528015 |  | 1046 | 0 | 4802 | 4802 | 4802 | H | 1.345 | 1.345 | 1.345 |  | 0.0002083 | 1.724 | 2 | 0.00046183 | [31 empty] | LINW.06528015.145
Horizontaal Wand | Linea Plus | Nee | Grijs 001 | LINW.06528016.001 | 65 | 280 | 16 | 17 | 6236 | 536.1995 | 10.5693 | [8 empty] | A01 | 1614 | LINW0.06528016 |  | 1552 | 0 | 6236 | 6236 | 6236 | H | 1.46 | 1.46 | 1.46 |  | 0.0002083 | 1.724 | 4 | 0.0013928 | [31 empty] | LINW.06528016.001
Horizontaal Wand | Linea Plus | Nee | RAL9016 | LINW.06528016.133 | 65 | 280 | 16 | 17 | 6236 | 536.1995 | 10.5693 | [8 empty] | A01 | 1614 | LINW0.06528016 |  | 1552 | 0 | 6236 | 6236 | 6236 | H | 1.46 | 1.46 | 1.46 |  | 0.0002083 | 1.724 | 4 | 0.0013928 | [31 empty] | LINW.06528016.133
Horizontaal Wand | Linea Plus | Nee | OffBlack | LINW.06528016.145 | 65 | 280 | 16 | 17 | 6236 | 536.1995 | 10.5693 | [8 empty] | A01 | 1614 | LINW0.06528016 |  | 1552 | 0 | 6236 | 6236 | 6236 | H | 1.46 | 1.46 | 1.46 |  | 0.0002083 | 1.724 | 4 | 0.0013928 | [31 empty] | LINW.06528016.145
Horizontaal Wand | Linea Plus | Nee | Grijs 001 | LINW.06528020.001 | 65 | 280 | 20 | 22 | 6695 | 575.6664 | 7.2209 | [8 empty] | A01 | 1293 | LINW0.06528020 |  | 1243 | 0 | 6695 | 6695 | 6695 | H | 1.348 | 1.348 | 1.348 |  | 0.0001276 | 1.7219 | 2 | 0.00037661 | [31 empty] | LINW.06528020.001
Horizontaal Wand | Linea Plus | Nee | RAL9016 | LINW.06528020.133 | 65 | 280 | 20 | 22 | 6695 | 575.6664 | 7.2209 | [8 empty] | A01 | 1293 | LINW0.06528020 |  | 1243 | 0 | 6695 | 6695 | 6695 | H | 1.348 | 1.348 | 1.348 |  | 0.0001276 | 1.7219 | 2 | 0.00037661 | [31 empty] | LINW.06528020.133
Horizontaal Wand | Linea Plus | Nee | OffBlack | LINW.06528020.145 | 65 | 280 | 20 | 22 | 6695 | 575.6664 | 7.2209 | [8 empty] | A01 | 1293 | LINW0.06528020 |  | 1243 | 0 | 6695 | 6695 | 6695 | H | 1.348 | 1.348 | 1.348 |  | 0.0001276 | 1.7219 | 2 | 0.00037661 | [31 empty] | LINW.06528020.145
Horizontaal Wand | Linea Plus | Nee | Grijs 001 | LINW.06528021.001 | 65 | 280 | 21 | 22 | 8414 | 723.4738 | 10.7026 | [8 empty] | A01 | 1802 | LINW0.06528021 |  | 1733 | 0 | 8414 | 8414 | 8414 | H | 1.49 | 1.49 | 1.49 |  | 0.0001276 | 1.7219 | 4 | 0.0005142 | [31 empty] | LINW.06528021.001
Horizontaal Wand | Linea Plus | Nee | RAL9016 | LINW.06528021.133 | 65 | 280 | 21 | 22 | 8414 | 723.4738 | 10.7026 | [8 empty] | A01 | 1802 | LINW0.06528021 |  | 1733 | 0 | 8414 | 8414 | 8414 | H | 1.49 | 1.49 | 1.49 |  | 0.0001276 | 1.7219 | 4 | 0.0005142 | [31 empty] | LINW.06528021.133
Horizontaal Wand | Linea Plus | Nee | OffBlack | LINW.06528021.145 | 65 | 280 | 21 | 22 | 8414 | 723.4738 | 10.7026 | [8 empty] | A01 | 1802 | LINW0.06528021 |  | 1733 | 0 | 8414 | 8414 | 8414 | H | 1.49 | 1.49 | 1.49 |  | 0.0001276 | 1.7219 | 4 | 0.0005142 | [31 empty] | LINW.06528021.145
Horizontaal Wand | Linea Plus | Nee | Grijs 001 | LINW.09506010.001 | 95 | 60 | 10 | 12 | 838 | 72.055 | 0.66219 | [8 empty] | A01 | 275 | LINW0.09506010 |  | 264 | 0 | 838 | 838 | 838 | H | 1.35 | 1.35 | 1.35 |  | 0.0003969 | 1.7346 | 2 | 0.00036735 | [31 empty] | LINW.09506010.001
Horizontaal Wand | Linea Plus | Nee | RAL9016 | LINW.09506010.133 | 95 | 60 | 10 | 12 | 838 | 72.055 | 0.66219 | [8 empty] | A01 | 275 | LINW0.09506010 |  | 264 | 0 | 838 | 838 | 838 | H | 1.35 | 1.35 | 1.35 |  | 0.0003969 | 1.7346 | 2 | 0.00036735 | [31 empty] | LINW.09506010.133
Horizontaal Wand | Linea Plus | Nee | OffBlack | LINW.09506010.145 | 95 | 60 | 10 | 12 | 838 | 72.055 | 0.66219 | [8 empty] | A01 | 275 | LINW0.09506010 |  | 264 | 0 | 838 | 838 | 838 | H | 1.35 | 1.35 | 1.35 |  | 0.0003969 | 1.7346 | 2 | 0.00036735 | [31 empty] | LINW.09506010.145
Horizontaal Wand | Linea Plus | Nee | Grijs 001 | LINW.09506011.001 | 95 | 60 | 11 | 12 | 1055 | 90.7137 | 0.98733 | [8 empty] | A01 | 383 | LINW0.09506011 |  | 368 | 0 | 1055 | 1055 | 1055 | H | 1.441 | 1.441 | 1.441 |  | 0.0003969 | 1.7346 | 4 | 0.00057429 | [31 empty] | LINW.09506011.001
Horizontaal Wand | Linea Plus | Nee | RAL9016 | LINW.09506011.133 | 95 | 60 | 11 | 12 | 1055 | 90.7137 | 0.98733 | [8 empty] | A01 | 383 | LINW0.09506011 |  | 368 | 0 | 1055 | 1055 | 1055 | H | 1.441 | 1.441 | 1.441 |  | 0.0003969 | 1.7346 | 4 | 0.00057429 | [31 empty] | LINW.09506011.133
Horizontaal Wand | Linea Plus | Nee | OffBlack | LINW.09506011.145 | 95 | 60 | 11 | 12 | 1055 | 90.7137 | 0.98733 | [8 empty] | A01 | 383 | LINW0.09506011 |  | 368 | 0 | 1055 | 1055 | 1055 | H | 1.441 | 1.441 | 1.441 |  | 0.0003969 | 1.7346 | 4 | 0.00057429 | [31 empty] | LINW.09506011.145
Horizontaal Wand | Linea Plus | Nee | Grijs 001 | LINW.09506015.001 | 95 | 60 | 15 | 17 | 1210 | 104.0413 | 0.62568 | [8 empty] | A01 | 336 | LINW0.09506015 |  | 323 | 0 | 1210 | 1210 | 1210 | H | 1.293 | 1.293 | 1.293 |  | 0.0002083 | 1.724 | 2 | 0.00046183 | [31 empty] | LINW.09506015.001
Horizontaal Wand | Linea Plus | Nee | RAL9016 | LINW.09506015.133 | 95 | 60 | 15 | 17 | 1210 | 104.0413 | 0.62568 | [8 empty] | A01 | 336 | LINW0.09506015 |  | 323 | 0 | 1210 | 1210 | 1210 | H | 1.293 | 1.293 | 1.293 |  | 0.0002083 | 1.724 | 2 | 0.00046183 | [31 empty] | LINW.09506015.133
Horizontaal Wand | Linea Plus | Nee | OffBlack | LINW.09506015.145 | 95 | 60 | 15 | 17 | 1210 | 104.0413 | 0.62568 | [8 empty] | A01 | 336 | LINW0.09506015 |  | 323 | 0 | 1210 | 1210 | 1210 | H | 1.293 | 1.293 | 1.293 |  | 0.0002083 | 1.724 | 2 | 0.00046183 | [31 empty] | LINW.09506015.145
Horizontaal Wand | Linea Plus | Nee | Grijs 001 | LINW.09506016.001 | 95 | 60 | 16 | 17 | 1608 | 138.2631 | 1.0216 | [8 empty] | A01 | 488 | LINW0.09506016 |  | 469 | 0 | 1608 | 1608 | 1608 | H | 1.455 | 1.455 | 1.455 |  | 0.0002083 | 1.724 | 4 | 0.0013928 | [31 empty] | LINW.09506016.001
Horizontaal Wand | Linea Plus | Nee | RAL9016 | LINW.09506016.133 | 95 | 60 | 16 | 17 | 1608 | 138.2631 | 1.0216 | [8 empty] | A01 | 488 | LINW0.09506016 |  | 469 | 0 | 1608 | 1608 | 1608 | H | 1.455 | 1.455 | 1.455 |  | 0.0002083 | 1.724 | 4 | 0.0013928 | [31 empty] | LINW.09506016.133
Horizontaal Wand | Linea Plus | Nee | OffBlack | LINW.09506016.145 | 95 | 60 | 16 | 17 | 1608 | 138.2631 | 1.0216 | [8 empty] | A01 | 488 | LINW0.09506016 |  | 469 | 0 | 1608 | 1608 | 1608 | H | 1.455 | 1.455 | 1.455 |  | 0.0002083 | 1.724 | 4 | 0.0013928 | [31 empty] | LINW.09506016.145
Horizontaal Wand | Linea Plus | Nee | Grijs 001 | LINW.09506020.001 | 95 | 60 | 20 | 22 | 1706 | 146.6896 | 0.68576 | [8 empty] | A01 | 383 | LINW0.09506020 |  | 368 | 0 | 1706 | 1706 | 1706 | H | 1.296 | 1.296 | 1.296 |  | 0.0001276 | 1.7219 | 2 | 0.00037661 | [31 empty] | LINW.09506020.001
Horizontaal Wand | Linea Plus | Nee | RAL9016 | LINW.09506020.133 | 95 | 60 | 20 | 22 | 1706 | 146.6896 | 0.68576 | [8 empty] | A01 | 383 | LINW0.09506020 |  | 368 | 0 | 1706 | 1706 | 1706 | H | 1.296 | 1.296 | 1.296 |  | 0.0001276 | 1.7219 | 2 | 0.00037661 | [31 empty] | LINW.09506020.133
Horizontaal Wand | Linea Plus | Nee | OffBlack | LINW.09506020.145 | 95 | 60 | 20 | 22 | 1706 | 146.6896 | 0.68576 | [8 empty] | A01 | 383 | LINW0.09506020 |  | 368 | 0 | 1706 | 1706 | 1706 | H | 1.296 | 1.296 | 1.296 |  | 0.0001276 | 1.7219 | 2 | 0.00037661 | [31 empty] | LINW.09506020.145
Horizontaal Wand | Linea Plus | Nee | Grijs 001 | LINW.09506021.001 | 95 | 60 | 21 | 22 | 2290 | 196.9046 | 1.1385 | [8 empty] | A01 | 516 | LINW0.09506021 |  | 496 | 0 | 2290 | 2290 | 2290 | H | 1.499 | 1.499 | 1.499 |  | 0.0001276 | 1.7219 | 4 | 0.0005142 | [31 empty] | LINW.09506021.001
Horizontaal Wand | Linea Plus | Nee | RAL9016 | LINW.09506021.133 | 95 | 60 | 21 | 22 | 2290 | 196.9046 | 1.1385 | [8 empty] | A01 | 516 | LINW0.09506021 |  | 496 | 0 | 2290 | 2290 | 2290 | H | 1.499 | 1.499 | 1.499 |  | 0.0001276 | 1.7219 | 4 | 0.0005142 | [31 empty] | LINW.09506021.133
Horizontaal Wand | Linea Plus | Nee | OffBlack | LINW.09506021.145 | 95 | 60 | 21 | 22 | 2290 | 196.9046 | 1.1385 | [8 empty] | A01 | 516 | LINW0.09506021 |  | 496 | 0 | 2290 | 2290 | 2290 | H | 1.499 | 1.499 | 1.499 |  | 0.0001276 | 1.7219 | 4 | 0.0005142 | [31 empty] | LINW.09506021.145
Horizontaal Wand | Linea Plus | Nee | Grijs 001 | LINW.09507010.001 | 95 | 70 | 10 | 12 | 977 | 84.0069 | 0.86417 | [8 empty] | A01 | 303 | LINW0.09507010 |  | 291 | 0 | 977 | 977 | 977 | H | 1.35 | 1.35 | 1.35 |  | 0.0003969 | 1.7346 | 2 | 0.00036735 | [31 empty] | LINW.09507010.001
Horizontaal Wand | Linea Plus | Nee | RAL9016 | LINW.09507010.133 | 95 | 70 | 10 | 12 | 977 | 84.0069 | 0.86417 | [8 empty] | A01 | 303 | LINW0.09507010 |  | 291 | 0 | 977 | 977 | 977 | H | 1.35 | 1.35 | 1.35 |  | 0.0003969 | 1.7346 | 2 | 0.00036735 | [31 empty] | LINW.09507010.133
Horizontaal Wand | Linea Plus | Nee | OffBlack | LINW.09507010.145 | 95 | 70 | 10 | 12 | 977 | 84.0069 | 0.86417 | [8 empty] | A01 | 303 | LINW0.09507010 |  | 291 | 0 | 977 | 977 | 977 | H | 1.35 | 1.35 | 1.35 |  | 0.0003969 | 1.7346 | 2 | 0.00036735 | [31 empty] | LINW.09507010.145
Horizontaal Wand | Linea Plus | Nee | Grijs 001 | LINW.09507011.001 | 95 | 70 | 11 | 12 | 1231 | 105.8469 | 1.2903 | [8 empty] | A01 | 427 | LINW0.09507011 |  | 411 | 0 | 1231 | 1231 | 1231 | H | 1.441 | 1.441 | 1.441 |  | 0.0003969 | 1.7346 | 4 | 0.00057429 | [31 empty] | LINW.09507011.001
Horizontaal Wand | Linea Plus | Nee | RAL9016 | LINW.09507011.133 | 95 | 70 | 11 | 12 | 1231 | 105.8469 | 1.2903 | [8 empty] | A01 | 427 | LINW0.09507011 |  | 411 | 0 | 1231 | 1231 | 1231 | H | 1.441 | 1.441 | 1.441 |  | 0.0003969 | 1.7346 | 4 | 0.00057429 | [31 empty] | LINW.09507011.133
Horizontaal Wand | Linea Plus | Nee | OffBlack | LINW.09507011.145 | 95 | 70 | 11 | 12 | 1231 | 105.8469 | 1.2903 | [8 empty] | A01 | 427 | LINW0.09507011 |  | 411 | 0 | 1231 | 1231 | 1231 | H | 1.441 | 1.441 | 1.441 |  | 0.0003969 | 1.7346 | 4 | 0.00057429 | [31 empty] | LINW.09507011.145
Horizontaal Wand | Linea Plus | Nee | Grijs 001 | LINW.09507015.001 | 95 | 70 | 15 | 17 | 1411 | 121.3242 | 0.81548 | [8 empty] | A01 | 376 | LINW0.09507015 |  | 362 | 0 | 1411 | 1411 | 1411 | H | 1.293 | 1.293 | 1.293 |  | 0.0002083 | 1.724 | 2 | 0.00046183 | [31 empty] | LINW.09507015.001
Horizontaal Wand | Linea Plus | Nee | RAL9016 | LINW.09507015.133 | 95 | 70 | 15 | 17 | 1411 | 121.3242 | 0.81548 | [8 empty] | A01 | 376 | LINW0.09507015 |  | 362 | 0 | 1411 | 1411 | 1411 | H | 1.293 | 1.293 | 1.293 |  | 0.0002083 | 1.724 | 2 | 0.00046183 | [31 empty] | LINW.09507015.133
Horizontaal Wand | Linea Plus | Nee | OffBlack | LINW.09507015.145 | 95 | 70 | 15 | 17 | 1411 | 121.3242 | 0.81548 | [8 empty] | A01 | 376 | LINW0.09507015 |  | 362 | 0 | 1411 | 1411 | 1411 | H | 1.293 | 1.293 | 1.293 |  | 0.0002083 | 1.724 | 2 | 0.00046183 | [31 empty] | LINW.09507015.145
Horizontaal Wand | Linea Plus | Nee | Grijs 001 | LINW.09507016.001 | 95 | 70 | 16 | 17 | 1876 | 161.307 | 1.3325 | [8 empty] | A01 | 551 | LINW0.09507016 |  | 530 | 0 | 1876 | 1876 | 1876 | H | 1.455 | 1.455 | 1.455 |  | 0.0002083 | 1.724 | 4 | 0.0013928 | [31 empty] | LINW.09507016.001
Horizontaal Wand | Linea Plus | Nee | RAL9016 | LINW.09507016.133 | 95 | 70 | 16 | 17 | 1876 | 161.307 | 1.3325 | [8 empty] | A01 | 551 | LINW0.09507016 |  | 530 | 0 | 1876 | 1876 | 1876 | H | 1.455 | 1.455 | 1.455 |  | 0.0002083 | 1.724 | 4 | 0.0013928 | [31 empty] | LINW.09507016.133
Horizontaal Wand | Linea Plus | Nee | OffBlack | LINW.09507016.145 | 95 | 70 | 16 | 17 | 1876 | 161.307 | 1.3325 | [8 empty] | A01 | 551 | LINW0.09507016 |  | 530 | 0 | 1876 | 1876 | 1876 | H | 1.455 | 1.455 | 1.455 |  | 0.0002083 | 1.724 | 4 | 0.0013928 | [31 empty] | LINW.09507016.145
Horizontaal Wand | Linea Plus | Nee | Grijs 001 | LINW.09507020.001 | 95 | 70 | 20 | 22 | 1991 | 171.1952 | 0.89475 | [8 empty] | A01 | 433 | LINW0.09507020 |  | 416 | 0 | 1991 | 1991 | 1991 | H | 1.296 | 1.296 | 1.296 |  | 0.0001276 | 1.7219 | 2 | 0.00037661 | [31 empty] | LINW.09507020.001
Horizontaal Wand | Linea Plus | Nee | RAL9016 | LINW.09507020.133 | 95 | 70 | 20 | 22 | 1991 | 171.1952 | 0.89475 | [8 empty] | A01 | 433 | LINW0.09507020 |  | 416 | 0 | 1991 | 1991 | 1991 | H | 1.296 | 1.296 | 1.296 |  | 0.0001276 | 1.7219 | 2 | 0.00037661 | [31 empty] | LINW.09507020.133
Horizontaal Wand | Linea Plus | Nee | OffBlack | LINW.09507020.145 | 95 | 70 | 20 | 22 | 1991 | 171.1952 | 0.89475 | [8 empty] | A01 | 433 | LINW0.09507020 |  | 416 | 0 | 1991 | 1991 | 1991 | H | 1.296 | 1.296 | 1.296 |  | 0.0001276 | 1.7219 | 2 | 0.00037661 | [31 empty] | LINW.09507020.145
Horizontaal Wand | Linea Plus | Nee | Grijs 001 | LINW.09507021.001 | 95 | 70 | 21 | 22 | 2671 | 229.6647 | 1.4839 | [8 empty] | A01 | 588 | LINW0.09507021 |  | 565 | 0 | 2671 | 2671 | 2671 | H | 1.499 | 1.499 | 1.499 |  | 0.0001276 | 1.7219 | 4 | 0.0005142 | [31 empty] | LINW.09507021.001
Horizontaal Wand | Linea Plus | Nee | RAL9016 | LINW.09507021.133 | 95 | 70 | 21 | 22 | 2671 | 229.6647 | 1.4839 | [8 empty] | A01 | 588 | LINW0.09507021 |  | 565 | 0 | 2671 | 2671 | 2671 | H | 1.499 | 1.499 | 1.499 |  | 0.0001276 | 1.7219 | 4 | 0.0005142 | [31 empty] | LINW.09507021.133
Horizontaal Wand | Linea Plus | Nee | OffBlack | LINW.09507021.145 | 95 | 70 | 21 | 22 | 2671 | 229.6647 | 1.4839 | [8 empty] | A01 | 588 | LINW0.09507021 |  | 565 | 0 | 2671 | 2671 | 2671 | H | 1.499 | 1.499 | 1.499 |  | 0.0001276 | 1.7219 | 4 | 0.0005142 | [31 empty] | LINW.09507021.145
Horizontaal Wand | Linea Plus | Nee | Grijs 001 | LINW.09508010.001 | 95 | 80 | 10 | 12 | 1117 | 96.0447 | 1.0901 | [8 empty] | A01 | 328 | LINW0.09508010 |  | 315 | 0 | 1117 | 1117 | 1117 | H | 1.35 | 1.35 | 1.35 |  | 0.0003969 | 1.7346 | 2 | 0.00036735 | [31 empty] | LINW.09508010.001
Horizontaal Wand | Linea Plus | Nee | RAL9016 | LINW.09508010.133 | 95 | 80 | 10 | 12 | 1117 | 96.0447 | 1.0901 | [8 empty] | A01 | 328 | LINW0.09508010 |  | 315 | 0 | 1117 | 1117 | 1117 | H | 1.35 | 1.35 | 1.35 |  | 0.0003969 | 1.7346 | 2 | 0.00036735 | [31 empty] | LINW.09508010.133
Horizontaal Wand | Linea Plus | Nee | OffBlack | LINW.09508010.145 | 95 | 80 | 10 | 12 | 1117 | 96.0447 | 1.0901 | [8 empty] | A01 | 328 | LINW0.09508010 |  | 315 | 0 | 1117 | 1117 | 1117 | H | 1.35 | 1.35 | 1.35 |  | 0.0003969 | 1.7346 | 2 | 0.00036735 | [31 empty] | LINW.09508010.145
Horizontaal Wand | Linea Plus | Nee | Grijs 001 | LINW.09508011.001 | 95 | 80 | 11 | 12 | 1406 | 120.8942 | 1.6249 | [8 empty] | A01 | 459 | LINW0.09508011 |  | 441 | 0 | 1406 | 1406 | 1406 | H | 1.441 | 1.441 | 1.441 |  | 0.0003969 | 1.7346 | 4 | 0.00057429 | [31 empty] | LINW.09508011.001
Horizontaal Wand | Linea Plus | Nee | RAL9016 | LINW.09508011.133 | 95 | 80 | 11 | 12 | 1406 | 120.8942 | 1.6249 | [8 empty] | A01 | 459 | LINW0.09508011 |  | 441 | 0 | 1406 | 1406 | 1406 | H | 1.441 | 1.441 | 1.441 |  | 0.0003969 | 1.7346 | 4 | 0.00057429 | [31 empty] | LINW.09508011.133
Horizontaal Wand | Linea Plus | Nee | OffBlack | LINW.09508011.145 | 95 | 80 | 11 | 12 | 1406 | 120.8942 | 1.6249 | [8 empty] | A01 | 459 | LINW0.09508011 |  | 441 | 0 | 1406 | 1406 | 1406 | H | 1.441 | 1.441 | 1.441 |  | 0.0003969 | 1.7346 | 4 | 0.00057429 | [31 empty] | LINW.09508011.145
Horizontaal Wand | Linea Plus | Nee | Grijs 001 | LINW.09508015.001 | 95 | 80 | 15 | 17 | 1613 | 138.693 | 1.027 | [8 empty] | A01 | 408 | LINW0.09508015 |  | 392 | 0 | 1613 | 1613 | 1613 | H | 1.293 | 1.293 | 1.293 |  | 0.0002083 | 1.724 | 2 | 0.00046183 | [31 empty] | LINW.09508015.001
Horizontaal Wand | Linea Plus | Nee | RAL9016 | LINW.09508015.133 | 95 | 80 | 15 | 17 | 1613 | 138.693 | 1.027 | [8 empty] | A01 | 408 | LINW0.09508015 |  | 392 | 0 | 1613 | 1613 | 1613 | H | 1.293 | 1.293 | 1.293 |  | 0.0002083 | 1.724 | 2 | 0.00046183 | [31 empty] | LINW.09508015.133
Horizontaal Wand | Linea Plus | Nee | OffBlack | LINW.09508015.145 | 95 | 80 | 15 | 17 | 1613 | 138.693 | 1.027 | [8 empty] | A01 | 408 | LINW0.09508015 |  | 392 | 0 | 1613 | 1613 | 1613 | H | 1.293 | 1.293 | 1.293 |  | 0.0002083 | 1.724 | 2 | 0.00046183 | [31 empty] | LINW.09508015.145
Horizontaal Wand | Linea Plus | Nee | Grijs 001 | LINW.09508016.001 | 95 | 80 | 16 | 17 | 2144 | 184.3508 | 1.6775 | [8 empty] | A01 | 594 | LINW0.09508016 |  | 571 | 0 | 2144 | 2144 | 2144 | H | 1.455 | 1.455 | 1.455 |  | 0.0002083 | 1.724 | 4 | 0.0013928 | [31 empty] | LINW.09508016.001
Horizontaal Wand | Linea Plus | Nee | RAL9016 | LINW.09508016.133 | 95 | 80 | 16 | 17 | 2144 | 184.3508 | 1.6775 | [8 empty] | A01 | 594 | LINW0.09508016 |  | 571 | 0 | 2144 | 2144 | 2144 | H | 1.455 | 1.455 | 1.455 |  | 0.0002083 | 1.724 | 4 | 0.0013928 | [31 empty] | LINW.09508016.133
Horizontaal Wand | Linea Plus | Nee | OffBlack | LINW.09508016.145 | 95 | 80 | 16 | 17 | 2144 | 184.3508 | 1.6775 | [8 empty] | A01 | 594 | LINW0.09508016 |  | 571 | 0 | 2144 | 2144 | 2144 | H | 1.455 | 1.455 | 1.455 |  | 0.0002083 | 1.724 | 4 | 0.0013928 | [31 empty] | LINW.09508016.145
Horizontaal Wand | Linea Plus | Nee | Grijs 001 | LINW.09508020.001 | 95 | 80 | 20 | 22 | 2275 | 195.6148 | 1.1257 | [8 empty] | A01 | 468 | LINW0.09508020 |  | 450 | 0 | 2275 | 2275 | 2275 | H | 1.296 | 1.296 | 1.296 |  | 0.0001276 | 1.7219 | 2 | 0.00037661 | [31 empty] | LINW.09508020.001
Horizontaal Wand | Linea Plus | Nee | RAL9016 | LINW.09508020.133 | 95 | 80 | 20 | 22 | 2275 | 195.6148 | 1.1257 | [8 empty] | A01 | 468 | LINW0.09508020 |  | 450 | 0 | 2275 | 2275 | 2275 | H | 1.296 | 1.296 | 1.296 |  | 0.0001276 | 1.7219 | 2 | 0.00037661 | [31 empty] | LINW.09508020.133
Horizontaal Wand | Linea Plus | Nee | OffBlack | LINW.09508020.145 | 95 | 80 | 20 | 22 | 2275 | 195.6148 | 1.1257 | [8 empty] | A01 | 468 | LINW0.09508020 |  | 450 | 0 | 2275 | 2275 | 2275 | H | 1.296 | 1.296 | 1.296 |  | 0.0001276 | 1.7219 | 2 | 0.00037661 | [31 empty] | LINW.09508020.145
Horizontaal Wand | Linea Plus | Nee | Grijs 001 | LINW.09508021.001 | 95 | 80 | 21 | 22 | 3053 | 262.5107 | 1.868 | [8 empty] | A01 | 633 | LINW0.09508021 |  | 609 | 0 | 3053 | 3053 | 3053 | H | 1.499 | 1.499 | 1.499 |  | 0.0001276 | 1.7219 | 4 | 0.0005142 | [31 empty] | LINW.09508021.001
Horizontaal Wand | Linea Plus | Nee | RAL9016 | LINW.09508021.133 | 95 | 80 | 21 | 22 | 3053 | 262.5107 | 1.868 | [8 empty] | A01 | 633 | LINW0.09508021 |  | 609 | 0 | 3053 | 3053 | 3053 | H | 1.499 | 1.499 | 1.499 |  | 0.0001276 | 1.7219 | 4 | 0.0005142 | [31 empty] | LINW.09508021.133
Horizontaal Wand | Linea Plus | Nee | OffBlack | LINW.09508021.145 | 95 | 80 | 21 | 22 | 3053 | 262.5107 | 1.868 | [8 empty] | A01 | 633 | LINW0.09508021 |  | 609 | 0 | 3053 | 3053 | 3053 | H | 1.499 | 1.499 | 1.499 |  | 0.0001276 | 1.7219 | 4 | 0.0005142 | [31 empty] | LINW.09508021.145
Horizontaal Wand | Linea Plus | Nee | Grijs 001 | LINW.09509010.001 | 95 | 90 | 10 | 12 | 1256 | 107.9966 | 1.3361 | [8 empty] | A01 | 350 | LINW0.09509010 |  | 337 | 0 | 1256 | 1256 | 1256 | H | 1.35 | 1.35 | 1.35 |  | 0.0003969 | 1.7346 | 2 | 0.00036735 | [31 empty] | LINW.09509010.001
Horizontaal Wand | Linea Plus | Nee | RAL9016 | LINW.09509010.133 | 95 | 90 | 10 | 12 | 1256 | 107.9966 | 1.3361 | [8 empty] | A01 | 350 | LINW0.09509010 |  | 337 | 0 | 1256 | 1256 | 1256 | H | 1.35 | 1.35 | 1.35 |  | 0.0003969 | 1.7346 | 2 | 0.00036735 | [31 empty] | LINW.09509010.133
Horizontaal Wand | Linea Plus | Nee | OffBlack | LINW.09509010.145 | 95 | 90 | 10 | 12 | 1256 | 107.9966 | 1.3361 | [8 empty] | A01 | 350 | LINW0.09509010 |  | 337 | 0 | 1256 | 1256 | 1256 | H | 1.35 | 1.35 | 1.35 |  | 0.0003969 | 1.7346 | 2 | 0.00036735 | [31 empty] | LINW.09509010.145
Horizontaal Wand | Linea Plus | Nee | Grijs 001 | LINW.09509011.001 | 95 | 90 | 11 | 12 | 1582 | 136.0275 | 1.9937 | [8 empty] | A01 | 488 | LINW0.09509011 |  | 469 | 0 | 1582 | 1582 | 1582 | H | 1.441 | 1.441 | 1.441 |  | 0.0003969 | 1.7346 | 4 | 0.00057429 | [31 empty] | LINW.09509011.001
Horizontaal Wand | Linea Plus | Nee | RAL9016 | LINW.09509011.133 | 95 | 90 | 11 | 12 | 1582 | 136.0275 | 1.9937 | [8 empty] | A01 | 488 | LINW0.09509011 |  | 469 | 0 | 1582 | 1582 | 1582 | H | 1.441 | 1.441 | 1.441 |  | 0.0003969 | 1.7346 | 4 | 0.00057429 | [31 empty] | LINW.09509011.133
Horizontaal Wand | Linea Plus | Nee | OffBlack | LINW.09509011.145 | 95 | 90 | 11 | 12 | 1582 | 136.0275 | 1.9937 | [8 empty] | A01 | 488 | LINW0.09509011 |  | 469 | 0 | 1582 | 1582 | 1582 | H | 1.441 | 1.441 | 1.441 |  | 0.0003969 | 1.7346 | 4 | 0.00057429 | [31 empty] | LINW.09509011.145
Horizontaal Wand | Linea Plus | Nee | Grijs 001 | LINW.09509015.001 | 95 | 90 | 15 | 17 | 1814 | 155.9759 | 1.2575 | [8 empty] | A01 | 435 | LINW0.09509015 |  | 418 | 0 | 1814 | 1814 | 1814 | H | 1.293 | 1.293 | 1.293 |  | 0.0002083 | 1.724 | 2 | 0.00046183 | [31 empty] | LINW.09509015.001
Horizontaal Wand | Linea Plus | Nee | RAL9016 | LINW.09509015.133 | 95 | 90 | 15 | 17 | 1814 | 155.9759 | 1.2575 | [8 empty] | A01 | 435 | LINW0.09509015 |  | 418 | 0 | 1814 | 1814 | 1814 | H | 1.293 | 1.293 | 1.293 |  | 0.0002083 | 1.724 | 2 | 0.00046183 | [31 empty] | LINW.09509015.133
Horizontaal Wand | Linea Plus | Nee | OffBlack | LINW.09509015.145 | 95 | 90 | 15 | 17 | 1814 | 155.9759 | 1.2575 | [8 empty] | A01 | 435 | LINW0.09509015 |  | 418 | 0 | 1814 | 1814 | 1814 | H | 1.293 | 1.293 | 1.293 |  | 0.0002083 | 1.724 | 2 | 0.00046183 | [31 empty] | LINW.09509015.145
Horizontaal Wand | Linea Plus | Nee | Grijs 001 | LINW.09509016.001 | 95 | 90 | 16 | 17 | 2412 | 207.3947 | 2.0552 | [8 empty] | A01 | 632 | LINW0.09509016 |  | 608 | 0 | 2412 | 2412 | 2412 | H | 1.455 | 1.455 | 1.455 |  | 0.0002083 | 1.724 | 4 | 0.0013928 | [31 empty] | LINW.09509016.001
Horizontaal Wand | Linea Plus | Nee | RAL9016 | LINW.09509016.133 | 95 | 90 | 16 | 17 | 2412 | 207.3947 | 2.0552 | [8 empty] | A01 | 632 | LINW0.09509016 |  | 608 | 0 | 2412 | 2412 | 2412 | H | 1.455 | 1.455 | 1.455 |  | 0.0002083 | 1.724 | 4 | 0.0013928 | [31 empty] | LINW.09509016.133
Horizontaal Wand | Linea Plus | Nee | OffBlack | LINW.09509016.145 | 95 | 90 | 16 | 17 | 2412 | 207.3947 | 2.0552 | [8 empty] | A01 | 632 | LINW0.09509016 |  | 608 | 0 | 2412 | 2412 | 2412 | H | 1.455 | 1.455 | 1.455 |  | 0.0002083 | 1.724 | 4 | 0.0013928 | [31 empty] | LINW.09509016.145
Horizontaal Wand | Linea Plus | Nee | Grijs 001 | LINW.09509020.001 | 95 | 90 | 20 | 22 | 2560 | 220.1204 | 1.3794 | [8 empty] | A01 | 498 | LINW0.09509020 |  | 479 | 0 | 2560 | 2560 | 2560 | H | 1.296 | 1.296 | 1.296 |  | 0.0001276 | 1.7219 | 2 | 0.00037661 | [31 empty] | LINW.09509020.001
Horizontaal Wand | Linea Plus | Nee | RAL9016 | LINW.09509020.133 | 95 | 90 | 20 | 22 | 2560 | 220.1204 | 1.3794 | [8 empty] | A01 | 498 | LINW0.09509020 |  | 479 | 0 | 2560 | 2560 | 2560 | H | 1.296 | 1.296 | 1.296 |  | 0.0001276 | 1.7219 | 2 | 0.00037661 | [31 empty] | LINW.09509020.133
Horizontaal Wand | Linea Plus | Nee | OffBlack | LINW.09509020.145 | 95 | 90 | 20 | 22 | 2560 | 220.1204 | 1.3794 | [8 empty] | A01 | 498 | LINW0.09509020 |  | 479 | 0 | 2560 | 2560 | 2560 | H | 1.296 | 1.296 | 1.296 |  | 0.0001276 | 1.7219 | 2 | 0.00037661 | [31 empty] | LINW.09509020.145
Horizontaal Wand | Linea Plus | Nee | Grijs 001 | LINW.09509021.001 | 95 | 90 | 21 | 22 | 3434 | 295.2709 | 2.2873 | [8 empty] | A01 | 676 | LINW0.09509021 |  | 650 | 0 | 3434 | 3434 | 3434 | H | 1.499 | 1.499 | 1.499 |  | 0.0001276 | 1.7219 | 4 | 0.0005142 | [31 empty] | LINW.09509021.001
Horizontaal Wand | Linea Plus | Nee | RAL9016 | LINW.09509021.133 | 95 | 90 | 21 | 22 | 3434 | 295.2709 | 2.2873 | [8 empty] | A01 | 676 | LINW0.09509021 |  | 650 | 0 | 3434 | 3434 | 3434 | H | 1.499 | 1.499 | 1.499 |  | 0.0001276 | 1.7219 | 4 | 0.0005142 | [31 empty] | LINW.09509021.133
Horizontaal Wand | Linea Plus | Nee | OffBlack | LINW.09509021.145 | 95 | 90 | 21 | 22 | 3434 | 295.2709 | 2.2873 | [8 empty] | A01 | 676 | LINW0.09509021 |  | 650 | 0 | 3434 | 3434 | 3434 | H | 1.499 | 1.499 | 1.499 |  | 0.0001276 | 1.7219 | 4 | 0.0005142 | [31 empty] | LINW.09509021.145
Horizontaal Wand | Linea Plus | Nee | Grijs 001 | LINW.09510010.001 | 95 | 100 | 10 | 12 | 1396 | 120.0344 | 1.6049 | [8 empty] | A01 | 372 | LINW0.09510010 |  | 358 | 0 | 1396 | 1396 | 1396 | H | 1.35 | 1.35 | 1.35 |  | 0.0003969 | 1.7346 | 2 | 0.00036735 | [31 empty] | LINW.09510010.001
Horizontaal Wand | Linea Plus | Nee | RAL9016 | LINW.09510010.133 | 95 | 100 | 10 | 12 | 1396 | 120.0344 | 1.6049 | [8 empty] | A01 | 372 | LINW0.09510010 |  | 358 | 0 | 1396 | 1396 | 1396 | H | 1.35 | 1.35 | 1.35 |  | 0.0003969 | 1.7346 | 2 | 0.00036735 | [31 empty] | LINW.09510010.133
Horizontaal Wand | Linea Plus | Nee | OffBlack | LINW.09510010.145 | 95 | 100 | 10 | 12 | 1396 | 120.0344 | 1.6049 | [8 empty] | A01 | 372 | LINW0.09510010 |  | 358 | 0 | 1396 | 1396 | 1396 | H | 1.35 | 1.35 | 1.35 |  | 0.0003969 | 1.7346 | 2 | 0.00036735 | [31 empty] | LINW.09510010.145
Horizontaal Wand | Linea Plus | Nee | Grijs 001 | LINW.09510011.001 | 95 | 100 | 11 | 12 | 1758 | 151.1608 | 2.3941 | [8 empty] | A01 | 523 | LINW0.09510011 |  | 503 | 0 | 1758 | 1758 | 1758 | H | 1.441 | 1.441 | 1.441 |  | 0.0003969 | 1.7346 | 4 | 0.00057429 | [31 empty] | LINW.09510011.001
Horizontaal Wand | Linea Plus | Nee | RAL9016 | LINW.09510011.133 | 95 | 100 | 11 | 12 | 1758 | 151.1608 | 2.3941 | [8 empty] | A01 | 523 | LINW0.09510011 |  | 503 | 0 | 1758 | 1758 | 1758 | H | 1.441 | 1.441 | 1.441 |  | 0.0003969 | 1.7346 | 4 | 0.00057429 | [31 empty] | LINW.09510011.133
Horizontaal Wand | Linea Plus | Nee | OffBlack | LINW.09510011.145 | 95 | 100 | 11 | 12 | 1758 | 151.1608 | 2.3941 | [8 empty] | A01 | 523 | LINW0.09510011 |  | 503 | 0 | 1758 | 1758 | 1758 | H | 1.441 | 1.441 | 1.441 |  | 0.0003969 | 1.7346 | 4 | 0.00057429 | [31 empty] | LINW.09510011.145
Horizontaal Wand | Linea Plus | Nee | Grijs 001 | LINW.09510015.001 | 95 | 100 | 15 | 17 | 2016 | 173.3448 | 1.5086 | [8 empty] | A01 | 467 | LINW0.09510015 |  | 449 | 0 | 2016 | 2016 | 2016 | H | 1.293 | 1.293 | 1.293 |  | 0.0002083 | 1.724 | 2 | 0.00046183 | [31 empty] | LINW.09510015.001
Horizontaal Wand | Linea Plus | Nee | RAL9016 | LINW.09510015.133 | 95 | 100 | 15 | 17 | 2016 | 173.3448 | 1.5086 | [8 empty] | A01 | 467 | LINW0.09510015 |  | 449 | 0 | 2016 | 2016 | 2016 | H | 1.293 | 1.293 | 1.293 |  | 0.0002083 | 1.724 | 2 | 0.00046183 | [31 empty] | LINW.09510015.133
Horizontaal Wand | Linea Plus | Nee | OffBlack | LINW.09510015.145 | 95 | 100 | 15 | 17 | 2016 | 173.3448 | 1.5086 | [8 empty] | A01 | 467 | LINW0.09510015 |  | 449 | 0 | 2016 | 2016 | 2016 | H | 1.293 | 1.293 | 1.293 |  | 0.0002083 | 1.724 | 2 | 0.00046183 | [31 empty] | LINW.09510015.145
Horizontaal Wand | Linea Plus | Nee | Grijs 001 | LINW.09510016.001 | 95 | 100 | 16 | 17 | 2680 | 230.4385 | 2.4645 | [8 empty] | A01 | 683 | LINW0.09510016 |  | 657 | 0 | 2680 | 2680 | 2680 | H | 1.455 | 1.455 | 1.455 |  | 0.0002083 | 1.724 | 4 | 0.0013928 | [31 empty] | LINW.09510016.001
Horizontaal Wand | Linea Plus | Nee | RAL9016 | LINW.09510016.133 | 95 | 100 | 16 | 17 | 2680 | 230.4385 | 2.4645 | [8 empty] | A01 | 683 | LINW0.09510016 |  | 657 | 0 | 2680 | 2680 | 2680 | H | 1.455 | 1.455 | 1.455 |  | 0.0002083 | 1.724 | 4 | 0.0013928 | [31 empty] | LINW.09510016.133
Horizontaal Wand | Linea Plus | Nee | OffBlack | LINW.09510016.145 | 95 | 100 | 16 | 17 | 2680 | 230.4385 | 2.4645 | [8 empty] | A01 | 683 | LINW0.09510016 |  | 657 | 0 | 2680 | 2680 | 2680 | H | 1.455 | 1.455 | 1.455 |  | 0.0002083 | 1.724 | 4 | 0.0013928 | [31 empty] | LINW.09510016.145
Horizontaal Wand | Linea Plus | Nee | Grijs 001 | LINW.09510020.001 | 95 | 100 | 20 | 22 | 2844 | 244.54 | 1.6533 | [8 empty] | A01 | 540 | LINW0.09510020 |  | 519 | 0 | 2844 | 2844 | 2844 | H | 1.296 | 1.296 | 1.296 |  | 0.0001276 | 1.7219 | 2 | 0.00037661 | [31 empty] | LINW.09510020.001
Horizontaal Wand | Linea Plus | Nee | RAL9016 | LINW.09510020.133 | 95 | 100 | 20 | 22 | 2844 | 244.54 | 1.6533 | [8 empty] | A01 | 540 | LINW0.09510020 |  | 519 | 0 | 2844 | 2844 | 2844 | H | 1.296 | 1.296 | 1.296 |  | 0.0001276 | 1.7219 | 2 | 0.00037661 | [31 empty] | LINW.09510020.133
Horizontaal Wand | Linea Plus | Nee | OffBlack | LINW.09510020.145 | 95 | 100 | 20 | 22 | 2844 | 244.54 | 1.6533 | [8 empty] | A01 | 540 | LINW0.09510020 |  | 519 | 0 | 2844 | 2844 | 2844 | H | 1.296 | 1.296 | 1.296 |  | 0.0001276 | 1.7219 | 2 | 0.00037661 | [31 empty] | LINW.09510020.145
Horizontaal Wand | Linea Plus | Nee | Grijs 001 | LINW.09510021.001 | 95 | 100 | 21 | 22 | 3816 | 328.1169 | 2.7428 | [8 empty] | A01 | 735 | LINW0.09510021 |  | 707 | 0 | 3816 | 3816 | 3816 | H | 1.499 | 1.499 | 1.499 |  | 0.0001276 | 1.7219 | 4 | 0.0005142 | [31 empty] | LINW.09510021.001
Horizontaal Wand | Linea Plus | Nee | RAL9016 | LINW.09510021.133 | 95 | 100 | 21 | 22 | 3816 | 328.1169 | 2.7428 | [8 empty] | A01 | 735 | LINW0.09510021 |  | 707 | 0 | 3816 | 3816 | 3816 | H | 1.499 | 1.499 | 1.499 |  | 0.0001276 | 1.7219 | 4 | 0.0005142 | [31 empty] | LINW.09510021.133
Horizontaal Wand | Linea Plus | Nee | OffBlack | LINW.09510021.145 | 95 | 100 | 21 | 22 | 3816 | 328.1169 | 2.7428 | [8 empty] | A01 | 735 | LINW0.09510021 |  | 707 | 0 | 3816 | 3816 | 3816 | H | 1.499 | 1.499 | 1.499 |  | 0.0001276 | 1.7219 | 4 | 0.0005142 | [31 empty] | LINW.09510021.145
Horizontaal Wand | Linea Plus | Nee | Grijs 001 | LINW.09511010.001 | 95 | 110 | 10 | 12 | 1536 | 132.0722 | 1.8943 | [8 empty] | A01 | 390 | LINW0.09511010 |  | 375 | 0 | 1536 | 1536 | 1536 | H | 1.35 | 1.35 | 1.35 |  | 0.0003969 | 1.7346 | 2 | 0.00036735 | [31 empty] | LINW.09511010.001
Horizontaal Wand | Linea Plus | Nee | RAL9016 | LINW.09511010.133 | 95 | 110 | 10 | 12 | 1536 | 132.0722 | 1.8943 | [8 empty] | A01 | 390 | LINW0.09511010 |  | 375 | 0 | 1536 | 1536 | 1536 | H | 1.35 | 1.35 | 1.35 |  | 0.0003969 | 1.7346 | 2 | 0.00036735 | [31 empty] | LINW.09511010.133
Horizontaal Wand | Linea Plus | Nee | OffBlack | LINW.09511010.145 | 95 | 110 | 10 | 12 | 1536 | 132.0722 | 1.8943 | [8 empty] | A01 | 390 | LINW0.09511010 |  | 375 | 0 | 1536 | 1536 | 1536 | H | 1.35 | 1.35 | 1.35 |  | 0.0003969 | 1.7346 | 2 | 0.00036735 | [31 empty] | LINW.09511010.145
Horizontaal Wand | Linea Plus | Nee | Grijs 001 | LINW.09511011.001 | 95 | 110 | 11 | 12 | 1934 | 166.2941 | 2.825 | [8 empty] | A01 | 548 | LINW0.09511011 |  | 527 | 0 | 1934 | 1934 | 1934 | H | 1.441 | 1.441 | 1.441 |  | 0.0003969 | 1.7346 | 4 | 0.00057429 | [31 empty] | LINW.09511011.001
Horizontaal Wand | Linea Plus | Nee | RAL9016 | LINW.09511011.133 | 95 | 110 | 11 | 12 | 1934 | 166.2941 | 2.825 | [8 empty] | A01 | 548 | LINW0.09511011 |  | 527 | 0 | 1934 | 1934 | 1934 | H | 1.441 | 1.441 | 1.441 |  | 0.0003969 | 1.7346 | 4 | 0.00057429 | [31 empty] | LINW.09511011.133
Horizontaal Wand | Linea Plus | Nee | OffBlack | LINW.09511011.145 | 95 | 110 | 11 | 12 | 1934 | 166.2941 | 2.825 | [8 empty] | A01 | 548 | LINW0.09511011 |  | 527 | 0 | 1934 | 1934 | 1934 | H | 1.441 | 1.441 | 1.441 |  | 0.0003969 | 1.7346 | 4 | 0.00057429 | [31 empty] | LINW.09511011.145
Horizontaal Wand | Linea Plus | Nee | Grijs 001 | LINW.09511015.001 | 95 | 110 | 15 | 17 | 2218 | 190.7137 | 1.7786 | [8 empty] | A01 | 493 | LINW0.09511015 |  | 474 | 0 | 2218 | 2218 | 2218 | H | 1.293 | 1.293 | 1.293 |  | 0.0002083 | 1.724 | 2 | 0.00046183 | [31 empty] | LINW.09511015.001
Horizontaal Wand | Linea Plus | Nee | RAL9016 | LINW.09511015.133 | 95 | 110 | 15 | 17 | 2218 | 190.7137 | 1.7786 | [8 empty] | A01 | 493 | LINW0.09511015 |  | 474 | 0 | 2218 | 2218 | 2218 | H | 1.293 | 1.293 | 1.293 |  | 0.0002083 | 1.724 | 2 | 0.00046183 | [31 empty] | LINW.09511015.133
Horizontaal Wand | Linea Plus | Nee | OffBlack | LINW.09511015.145 | 95 | 110 | 15 | 17 | 2218 | 190.7137 | 1.7786 | [8 empty] | A01 | 493 | LINW0.09511015 |  | 474 | 0 | 2218 | 2218 | 2218 | H | 1.293 | 1.293 | 1.293 |  | 0.0002083 | 1.724 | 2 | 0.00046183 | [31 empty] | LINW.09511015.145
Horizontaal Wand | Linea Plus | Nee | Grijs 001 | LINW.09511016.001 | 95 | 110 | 16 | 17 | 2948 | 253.4824 | 2.9047 | [8 empty] | A01 | 722 | LINW0.09511016 |  | 694 | 0 | 2948 | 2948 | 2948 | H | 1.455 | 1.455 | 1.455 |  | 0.0002083 | 1.724 | 4 | 0.0013928 | [31 empty] | LINW.09511016.001
Horizontaal Wand | Linea Plus | Nee | RAL9016 | LINW.09511016.133 | 95 | 110 | 16 | 17 | 2948 | 253.4824 | 2.9047 | [8 empty] | A01 | 722 | LINW0.09511016 |  | 694 | 0 | 2948 | 2948 | 2948 | H | 1.455 | 1.455 | 1.455 |  | 0.0002083 | 1.724 | 4 | 0.0013928 | [31 empty] | LINW.09511016.133
Horizontaal Wand | Linea Plus | Nee | OffBlack | LINW.09511016.145 | 95 | 110 | 16 | 17 | 2948 | 253.4824 | 2.9047 | [8 empty] | A01 | 722 | LINW0.09511016 |  | 694 | 0 | 2948 | 2948 | 2948 | H | 1.455 | 1.455 | 1.455 |  | 0.0002083 | 1.724 | 4 | 0.0013928 | [31 empty] | LINW.09511016.145
Horizontaal Wand | Linea Plus | Nee | Grijs 001 | LINW.09511020.001 | 95 | 110 | 20 | 22 | 3128 | 268.9596 | 1.9477 | [8 empty] | A01 | 572 | LINW0.09511020 |  | 550 | 0 | 3128 | 3128 | 3128 | H | 1.296 | 1.296 | 1.296 |  | 0.0001276 | 1.7219 | 2 | 0.00037661 | [31 empty] | LINW.09511020.001
Horizontaal Wand | Linea Plus | Nee | RAL9016 | LINW.09511020.133 | 95 | 110 | 20 | 22 | 3128 | 268.9596 | 1.9477 | [8 empty] | A01 | 572 | LINW0.09511020 |  | 550 | 0 | 3128 | 3128 | 3128 | H | 1.296 | 1.296 | 1.296 |  | 0.0001276 | 1.7219 | 2 | 0.00037661 | [31 empty] | LINW.09511020.133
Horizontaal Wand | Linea Plus | Nee | OffBlack | LINW.09511020.145 | 95 | 110 | 20 | 22 | 3128 | 268.9596 | 1.9477 | [8 empty] | A01 | 572 | LINW0.09511020 |  | 550 | 0 | 3128 | 3128 | 3128 | H | 1.296 | 1.296 | 1.296 |  | 0.0001276 | 1.7219 | 2 | 0.00037661 | [31 empty] | LINW.09511020.145
Horizontaal Wand | Linea Plus | Nee | Grijs 001 | LINW.09511021.001 | 95 | 110 | 21 | 22 | 4198 | 360.963 | 3.2326 | [8 empty] | A01 | 781 | LINW0.09511021 |  | 751 | 0 | 4198 | 4198 | 4198 | H | 1.499 | 1.499 | 1.499 |  | 0.0001276 | 1.7219 | 4 | 0.0005142 | [31 empty] | LINW.09511021.001
Horizontaal Wand | Linea Plus | Nee | RAL9016 | LINW.09511021.133 | 95 | 110 | 21 | 22 | 4198 | 360.963 | 3.2326 | [8 empty] | A01 | 781 | LINW0.09511021 |  | 751 | 0 | 4198 | 4198 | 4198 | H | 1.499 | 1.499 | 1.499 |  | 0.0001276 | 1.7219 | 4 | 0.0005142 | [31 empty] | LINW.09511021.133
Horizontaal Wand | Linea Plus | Nee | OffBlack | LINW.09511021.145 | 95 | 110 | 21 | 22 | 4198 | 360.963 | 3.2326 | [8 empty] | A01 | 781 | LINW0.09511021 |  | 751 | 0 | 4198 | 4198 | 4198 | H | 1.499 | 1.499 | 1.499 |  | 0.0001276 | 1.7219 | 4 | 0.0005142 | [31 empty] | LINW.09511021.145
Horizontaal Wand | Linea Plus | Nee | Grijs 001 | LINW.09512010.001 | 95 | 120 | 10 | 12 | 1675 | 144.0241 | 2.2014 | [8 empty] | A01 | 433 | LINW0.09512010 |  | 416 | 0 | 1675 | 1675 | 1675 | H | 1.35 | 1.35 | 1.35 |  | 0.0003969 | 1.7346 | 2 | 0.00036735 | [31 empty] | LINW.09512010.001
Horizontaal Wand | Linea Plus | Nee | RAL9016 | LINW.09512010.133 | 95 | 120 | 10 | 12 | 1675 | 144.0241 | 2.2014 | [8 empty] | A01 | 433 | LINW0.09512010 |  | 416 | 0 | 1675 | 1675 | 1675 | H | 1.35 | 1.35 | 1.35 |  | 0.0003969 | 1.7346 | 2 | 0.00036735 | [31 empty] | LINW.09512010.133
Horizontaal Wand | Linea Plus | Nee | OffBlack | LINW.09512010.145 | 95 | 120 | 10 | 12 | 1675 | 144.0241 | 2.2014 | [8 empty] | A01 | 433 | LINW0.09512010 |  | 416 | 0 | 1675 | 1675 | 1675 | H | 1.35 | 1.35 | 1.35 |  | 0.0003969 | 1.7346 | 2 | 0.00036735 | [31 empty] | LINW.09512010.145
Horizontaal Wand | Linea Plus | Nee | Grijs 001 | LINW.09512011.001 | 95 | 120 | 11 | 12 | 2110 | 181.4273 | 3.2857 | [8 empty] | A01 | 599 | LINW0.09512011 |  | 576 | 0 | 2110 | 2110 | 2110 | H | 1.441 | 1.441 | 1.441 |  | 0.0003969 | 1.7346 | 4 | 0.00057429 | [31 empty] | LINW.09512011.001
Horizontaal Wand | Linea Plus | Nee | RAL9016 | LINW.09512011.133 | 95 | 120 | 11 | 12 | 2110 | 181.4273 | 3.2857 | [8 empty] | A01 | 599 | LINW0.09512011 |  | 576 | 0 | 2110 | 2110 | 2110 | H | 1.441 | 1.441 | 1.441 |  | 0.0003969 | 1.7346 | 4 | 0.00057429 | [31 empty] | LINW.09512011.133
Horizontaal Wand | Linea Plus | Nee | OffBlack | LINW.09512011.145 | 95 | 120 | 11 | 12 | 2110 | 181.4273 | 3.2857 | [8 empty] | A01 | 599 | LINW0.09512011 |  | 576 | 0 | 2110 | 2110 | 2110 | H | 1.441 | 1.441 | 1.441 |  | 0.0003969 | 1.7346 | 4 | 0.00057429 | [31 empty] | LINW.09512011.145
Horizontaal Wand | Linea Plus | Nee | Grijs 001 | LINW.09512015.001 | 95 | 120 | 15 | 17 | 2419 | 207.9966 | 2.0655 | [8 empty] | A01 | 545 | LINW0.09512015 |  | 524 | 0 | 2419 | 2419 | 2419 | H | 1.293 | 1.293 | 1.293 |  | 0.0002083 | 1.724 | 2 | 0.00046183 | [31 empty] | LINW.09512015.001
Horizontaal Wand | Linea Plus | Nee | RAL9016 | LINW.09512015.133 | 95 | 120 | 15 | 17 | 2419 | 207.9966 | 2.0655 | [8 empty] | A01 | 545 | LINW0.09512015 |  | 524 | 0 | 2419 | 2419 | 2419 | H | 1.293 | 1.293 | 1.293 |  | 0.0002083 | 1.724 | 2 | 0.00046183 | [31 empty] | LINW.09512015.133
Horizontaal Wand | Linea Plus | Nee | OffBlack | LINW.09512015.145 | 95 | 120 | 15 | 17 | 2419 | 207.9966 | 2.0655 | [8 empty] | A01 | 545 | LINW0.09512015 |  | 524 | 0 | 2419 | 2419 | 2419 | H | 1.293 | 1.293 | 1.293 |  | 0.0002083 | 1.724 | 2 | 0.00046183 | [31 empty] | LINW.09512015.145
Horizontaal Wand | Linea Plus | Nee | Grijs 001 | LINW.09512016.001 | 95 | 120 | 16 | 17 | 3216 | 276.5262 | 3.3748 | [8 empty] | A01 | 787 | LINW0.09512016 |  | 757 | 0 | 3216 | 3216 | 3216 | H | 1.455 | 1.455 | 1.455 |  | 0.0002083 | 1.724 | 4 | 0.0013928 | [31 empty] | LINW.09512016.001
Horizontaal Wand | Linea Plus | Nee | RAL9016 | LINW.09512016.133 | 95 | 120 | 16 | 17 | 3216 | 276.5262 | 3.3748 | [8 empty] | A01 | 787 | LINW0.09512016 |  | 757 | 0 | 3216 | 3216 | 3216 | H | 1.455 | 1.455 | 1.455 |  | 0.0002083 | 1.724 | 4 | 0.0013928 | [31 empty] | LINW.09512016.133
Horizontaal Wand | Linea Plus | Nee | OffBlack | LINW.09512016.145 | 95 | 120 | 16 | 17 | 3216 | 276.5262 | 3.3748 | [8 empty] | A01 | 787 | LINW0.09512016 |  | 757 | 0 | 3216 | 3216 | 3216 | H | 1.455 | 1.455 | 1.455 |  | 0.0002083 | 1.724 | 4 | 0.0013928 | [31 empty] | LINW.09512016.145
Horizontaal Wand | Linea Plus | Nee | Grijs 001 | LINW.09512020.001 | 95 | 120 | 20 | 22 | 3413 | 293.4652 | 2.2633 | [8 empty] | A01 | 631 | LINW0.09512020 |  | 607 | 0 | 3413 | 3413 | 3413 | H | 1.296 | 1.296 | 1.296 |  | 0.0001276 | 1.7219 | 2 | 0.00037661 | [31 empty] | LINW.09512020.001
Horizontaal Wand | Linea Plus | Nee | RAL9016 | LINW.09512020.133 | 95 | 120 | 20 | 22 | 3413 | 293.4652 | 2.2633 | [8 empty] | A01 | 631 | LINW0.09512020 |  | 607 | 0 | 3413 | 3413 | 3413 | H | 1.296 | 1.296 | 1.296 |  | 0.0001276 | 1.7219 | 2 | 0.00037661 | [31 empty] | LINW.09512020.133
Horizontaal Wand | Linea Plus | Nee | OffBlack | LINW.09512020.145 | 95 | 120 | 20 | 22 | 3413 | 293.4652 | 2.2633 | [8 empty] | A01 | 631 | LINW0.09512020 |  | 607 | 0 | 3413 | 3413 | 3413 | H | 1.296 | 1.296 | 1.296 |  | 0.0001276 | 1.7219 | 2 | 0.00037661 | [31 empty] | LINW.09512020.145
Horizontaal Wand | Linea Plus | Nee | Grijs 001 | LINW.09512021.001 | 95 | 120 | 21 | 22 | 4579 | 393.7231 | 3.7541 | [8 empty] | A01 | 856 | LINW0.09512021 |  | 823 | 0 | 4579 | 4579 | 4579 | H | 1.499 | 1.499 | 1.499 |  | 0.0001276 | 1.7219 | 4 | 0.0005142 | [31 empty] | LINW.09512021.001
Horizontaal Wand | Linea Plus | Nee | RAL9016 | LINW.09512021.133 | 95 | 120 | 21 | 22 | 4579 | 393.7231 | 3.7541 | [8 empty] | A01 | 856 | LINW0.09512021 |  | 823 | 0 | 4579 | 4579 | 4579 | H | 1.499 | 1.499 | 1.499 |  | 0.0001276 | 1.7219 | 4 | 0.0005142 | [31 empty] | LINW.09512021.133
Horizontaal Wand | Linea Plus | Nee | OffBlack | LINW.09512021.145 | 95 | 120 | 21 | 22 | 4579 | 393.7231 | 3.7541 | [8 empty] | A01 | 856 | LINW0.09512021 |  | 823 | 0 | 4579 | 4579 | 4579 | H | 1.499 | 1.499 | 1.499 |  | 0.0001276 | 1.7219 | 4 | 0.0005142 | [31 empty] | LINW.09512021.145
Horizontaal Wand | Linea Plus | Nee | Grijs 001 | LINW.09514010.001 | 95 | 140 | 10 | 12 | 1954 | 168.0138 | 2.8758 | [8 empty] | A01 | 470 | LINW0.09514010 |  | 452 | 0 | 1954 | 1954 | 1954 | H | 1.35 | 1.35 | 1.35 |  | 0.0003969 | 1.7346 | 2 | 0.00036735 | [31 empty] | LINW.09514010.001
Horizontaal Wand | Linea Plus | Nee | RAL9016 | LINW.09514010.133 | 95 | 140 | 10 | 12 | 1954 | 168.0138 | 2.8758 | [8 empty] | A01 | 470 | LINW0.09514010 |  | 452 | 0 | 1954 | 1954 | 1954 | H | 1.35 | 1.35 | 1.35 |  | 0.0003969 | 1.7346 | 2 | 0.00036735 | [31 empty] | LINW.09514010.133
Horizontaal Wand | Linea Plus | Nee | OffBlack | LINW.09514010.145 | 95 | 140 | 10 | 12 | 1954 | 168.0138 | 2.8758 | [8 empty] | A01 | 470 | LINW0.09514010 |  | 452 | 0 | 1954 | 1954 | 1954 | H | 1.35 | 1.35 | 1.35 |  | 0.0003969 | 1.7346 | 2 | 0.00036735 | [31 empty] | LINW.09514010.145
Horizontaal Wand | Linea Plus | Nee | Grijs 001 | LINW.09514011.001 | 95 | 140 | 11 | 12 | 2461 | 211.6079 | 4.2909 | [8 empty] | A01 | 651 | LINW0.09514011 |  | 626 | 0 | 2461 | 2461 | 2461 | H | 1.441 | 1.441 | 1.441 |  | 0.0003969 | 1.7346 | 4 | 0.00057429 | [31 empty] | LINW.09514011.001
Horizontaal Wand | Linea Plus | Nee | RAL9016 | LINW.09514011.133 | 95 | 140 | 11 | 12 | 2461 | 211.6079 | 4.2909 | [8 empty] | A01 | 651 | LINW0.09514011 |  | 626 | 0 | 2461 | 2461 | 2461 | H | 1.441 | 1.441 | 1.441 |  | 0.0003969 | 1.7346 | 4 | 0.00057429 | [31 empty] | LINW.09514011.133
Horizontaal Wand | Linea Plus | Nee | OffBlack | LINW.09514011.145 | 95 | 140 | 11 | 12 | 2461 | 211.6079 | 4.2909 | [8 empty] | A01 | 651 | LINW0.09514011 |  | 626 | 0 | 2461 | 2461 | 2461 | H | 1.441 | 1.441 | 1.441 |  | 0.0003969 | 1.7346 | 4 | 0.00057429 | [31 empty] | LINW.09514011.145
Horizontaal Wand | Linea Plus | Nee | Grijs 001 | LINW.09514015.001 | 95 | 140 | 15 | 17 | 2822 | 242.6483 | 2.694 | [8 empty] | A01 | 597 | LINW0.09514015 |  | 574 | 0 | 2822 | 2822 | 2822 | H | 1.293 | 1.293 | 1.293 |  | 0.0002083 | 1.724 | 2 | 0.00046183 | [31 empty] | LINW.09514015.001
Horizontaal Wand | Linea Plus | Nee | RAL9016 | LINW.09514015.133 | 95 | 140 | 15 | 17 | 2822 | 242.6483 | 2.694 | [8 empty] | A01 | 597 | LINW0.09514015 |  | 574 | 0 | 2822 | 2822 | 2822 | H | 1.293 | 1.293 | 1.293 |  | 0.0002083 | 1.724 | 2 | 0.00046183 | [31 empty] | LINW.09514015.133
Horizontaal Wand | Linea Plus | Nee | OffBlack | LINW.09514015.145 | 95 | 140 | 15 | 17 | 2822 | 242.6483 | 2.694 | [8 empty] | A01 | 597 | LINW0.09514015 |  | 574 | 0 | 2822 | 2822 | 2822 | H | 1.293 | 1.293 | 1.293 |  | 0.0002083 | 1.724 | 2 | 0.00046183 | [31 empty] | LINW.09514015.145
Horizontaal Wand | Linea Plus | Nee | Grijs 001 | LINW.09514016.001 | 95 | 140 | 16 | 17 | 3752 | 322.6139 | 4.4021 | [8 empty] | A01 | 862 | LINW0.09514016 |  | 829 | 0 | 3752 | 3752 | 3752 | H | 1.455 | 1.455 | 1.455 |  | 0.0002083 | 1.724 | 4 | 0.0013928 | [31 empty] | LINW.09514016.001
Horizontaal Wand | Linea Plus | Nee | RAL9016 | LINW.09514016.133 | 95 | 140 | 16 | 17 | 3752 | 322.6139 | 4.4021 | [8 empty] | A01 | 862 | LINW0.09514016 |  | 829 | 0 | 3752 | 3752 | 3752 | H | 1.455 | 1.455 | 1.455 |  | 0.0002083 | 1.724 | 4 | 0.0013928 | [31 empty] | LINW.09514016.133
Horizontaal Wand | Linea Plus | Nee | OffBlack | LINW.09514016.145 | 95 | 140 | 16 | 17 | 3752 | 322.6139 | 4.4021 | [8 empty] | A01 | 862 | LINW0.09514016 |  | 829 | 0 | 3752 | 3752 | 3752 | H | 1.455 | 1.455 | 1.455 |  | 0.0002083 | 1.724 | 4 | 0.0013928 | [31 empty] | LINW.09514016.145
Horizontaal Wand | Linea Plus | Nee | Grijs 001 | LINW.09514020.001 | 95 | 140 | 20 | 22 | 3982 | 342.3904 | 2.9515 | [8 empty] | A01 | 721 | LINW0.09514020 |  | 693 | 0 | 3982 | 3982 | 3982 | H | 1.296 | 1.296 | 1.296 |  | 0.0001276 | 1.7219 | 2 | 0.00037661 | [31 empty] | LINW.09514020.001
Horizontaal Wand | Linea Plus | Nee | RAL9016 | LINW.09514020.133 | 95 | 140 | 20 | 22 | 3982 | 342.3904 | 2.9515 | [8 empty] | A01 | 721 | LINW0.09514020 |  | 693 | 0 | 3982 | 3982 | 3982 | H | 1.296 | 1.296 | 1.296 |  | 0.0001276 | 1.7219 | 2 | 0.00037661 | [31 empty] | LINW.09514020.133
Horizontaal Wand | Linea Plus | Nee | OffBlack | LINW.09514020.145 | 95 | 140 | 20 | 22 | 3982 | 342.3904 | 2.9515 | [8 empty] | A01 | 721 | LINW0.09514020 |  | 693 | 0 | 3982 | 3982 | 3982 | H | 1.296 | 1.296 | 1.296 |  | 0.0001276 | 1.7219 | 2 | 0.00037661 | [31 empty] | LINW.09514020.145
Horizontaal Wand | Linea Plus | Nee | Grijs 001 | LINW.09514021.001 | 95 | 140 | 21 | 22 | 5342 | 459.3293 | 4.8951 | [8 empty] | A01 | 984 | LINW0.09514021 |  | 946 | 0 | 5342 | 5342 | 5342 | H | 1.499 | 1.499 | 1.499 |  | 0.0001276 | 1.7219 | 4 | 0.0005142 | [31 empty] | LINW.09514021.001
Horizontaal Wand | Linea Plus | Nee | RAL9016 | LINW.09514021.133 | 95 | 140 | 21 | 22 | 5342 | 459.3293 | 4.8951 | [8 empty] | A01 | 984 | LINW0.09514021 |  | 946 | 0 | 5342 | 5342 | 5342 | H | 1.499 | 1.499 | 1.499 |  | 0.0001276 | 1.7219 | 4 | 0.0005142 | [31 empty] | LINW.09514021.133
Horizontaal Wand | Linea Plus | Nee | OffBlack | LINW.09514021.145 | 95 | 140 | 21 | 22 | 5342 | 459.3293 | 4.8951 | [8 empty] | A01 | 984 | LINW0.09514021 |  | 946 | 0 | 5342 | 5342 | 5342 | H | 1.499 | 1.499 | 1.499 |  | 0.0001276 | 1.7219 | 4 | 0.0005142 | [31 empty] | LINW.09514021.145
Vloerput | Mini Canal Hybrid | Ja | standaard | MDCL.01407026/DBL | 14 | 70 | 10/DBL | 26 | 549.5161 | 47.2499 | 0.31849 | 63 | 30 | 30.767 | 30.767 | 13.2274 | 0.034994 | 55 | 26 | D06 | 747 | MDCL0.01407026/DBL |  | 718 | 0 | 570.35 | 549.5161 | 517.4195 | H+C-3sp | 1.125 | 1.125 | 1.125 |  | 0.0003969 | 1.7346 | 2 | 0.00036735 |  | 32.196 | 32.4972 | 30.767 |  | 0.929 | 0.929 | 0.929 | 44: 0.0003969; 45: 1.7346; 47: 31; 48: 30; 49: 26; 52: 38; 53: 34; 55: 77; 57: 63; 59: 55 | MDCL.01407026/DBL
Vloerput | Mini Canal Hybrid | Ja | standaard | MDCL.01407026/DBLVAC | 14 | 70 | 10/DBL | 26 | 549.5161 | 47.2499 | 0.31849 | 63 | 30 | 30.767 | 30.767 | 13.2274 | 0.034994 | 55 | 26 | D06 | 881 | MDCL0.01407026/DBL/02 |  | 847 | 0 | 570.35 | 549.5161 | 517.4195 | H+C-3sp | 1.125 | 1.125 | 1.125 |  | 0.0003969 | 1.7346 | 2 | 0.00036735 |  | 32.196 | 32.4972 | 30.767 |  | 0.929 | 0.929 | 0.929 | 44: 0.0003969; 45: 1.7346; 47: 31; 48: 30; 49: 26; 52: 38; 53: 34; 55: 77; 57: 63; 59: 55 | MDCL.01407026/DBLVAC
Vloerput | Mini Canal Hybrid | Ja | standaard | MDCL.01407026/DBN | 14 | 70 | 10/DBN | 26 | 549.5161 | 47.2499 | 0.31849 | 63 | 30 | 30.767 | 30.767 | 13.2274 | 0.034994 | 55 | 26 | D06 | 747 | MDCL0.01407026/DBN |  | 718 | 0 | 570.35 | 549.5161 | 517.4195 | H+C-3sp | 1.125 | 1.125 | 1.125 |  | 0.0003969 | 1.7346 | 2 | 0.00036735 |  | 32.196 | 32.4972 | 30.767 |  | 0.929 | 0.929 | 0.929 | 44: 0.0003969; 45: 1.7346; 47: 31; 48: 30; 49: 26; 52: 38; 53: 34; 55: 77; 57: 63; 59: 55 | MDCL.01407026/DBN
Vloerput | Mini Canal Hybrid | Ja | standaard | MDCL.01407026/DBNVAC | 14 | 70 | 10/DBN | 26 | 549.5161 | 47.2499 | 0.31849 | 63 | 30 | 30.767 | 30.767 | 13.2274 | 0.034994 | 55 | 26 | D06 | 881 | MDCL0.01407026/DBN/02 |  | 847 | 0 | 570.35 | 549.5161 | 517.4195 | H+C-3sp | 1.125 | 1.125 | 1.125 |  | 0.0003969 | 1.7346 | 2 | 0.00036735 |  | 32.196 | 32.4972 | 30.767 |  | 0.929 | 0.929 | 0.929 | 44: 0.0003969; 45: 1.7346; 47: 31; 48: 30; 49: 26; 52: 38; 53: 34; 55: 77; 57: 63; 59: 55 | MDCL.01407026/DBNVAC
Vloerput | Mini Canal Hybrid | Ja | standaard | MDCL.01407026/DBR | 14 | 70 | 10/DBR | 26 | 549.5161 | 47.2499 | 0.31849 | 63 | 30 | 30.767 | 30.767 | 13.2274 | 0.034994 | 55 | 26 | D06 | 747 | MDCL0.01407026/DBR |  | 718 | 0 | 570.35 | 549.5161 | 517.4195 | H+C-3sp | 1.125 | 1.125 | 1.125 |  | 0.0003969 | 1.7346 | 2 | 0.00036735 |  | 32.196 | 32.4972 | 30.767 |  | 0.929 | 0.929 | 0.929 | 44: 0.0003969; 45: 1.7346; 47: 31; 48: 30; 49: 26; 52: 38; 53: 34; 55: 77; 57: 63; 59: 55 | MDCL.01407026/DBR
Vloerput | Mini Canal Hybrid | Ja | standaard | MDCL.01407026/DBRVAC | 14 | 70 | 10/DBR | 26 | 549.5161 | 47.2499 | 0.31849 | 63 | 30 | 30.767 | 30.767 | 13.2274 | 0.034994 | 55 | 26 | D06 | 881 | MDCL0.01407026/DBR/02 |  | 847 | 0 | 570.35 | 549.5161 | 517.4195 | H+C-3sp | 1.125 | 1.125 | 1.125 |  | 0.0003969 | 1.7346 | 2 | 0.00036735 |  | 32.196 | 32.4972 | 30.767 |  | 0.929 | 0.929 | 0.929 | 44: 0.0003969; 45: 1.7346; 47: 31; 48: 30; 49: 26; 52: 38; 53: 34; 55: 77; 57: 63; 59: 55 | MDCL.01407026/DBRVAC
Vloerput | Mini Canal Hybrid | Ja | standaard | MDCL.01407026/DBV | 14 | 70 | 10/DBV | 26 | 549.5161 | 47.2499 | 0.31849 | 63 | 30 | 30.767 | 30.767 | 13.2274 | 0.034994 | 55 | 26 | D06 | 823 | MDCL0.01407026/DBV |  | 791 | 0 | 570.35 | 549.5161 | 517.4195 | H+C-3sp | 1.125 | 1.125 | 1.125 |  | 0.0003969 | 1.7346 | 2 | 0.00036735 |  | 32.196 | 32.4972 | 30.767 |  | 0.929 | 0.929 | 0.929 | 44: 0.0003969; 45: 1.7346; 47: 31; 48: 30; 49: 26; 52: 38; 53: 34; 55: 77; 57: 63; 59: 55 | MDCL.01407026/DBV
Vloerput | Mini Canal Hybrid | Ja | standaard | MDCL.01407026/DBVVAC | 14 | 70 | 10/DBV | 26 | 549.5161 | 47.2499 | 0.31849 | 63 | 30 | 30.767 | 30.767 | 13.2274 | 0.034994 | 55 | 26 | D06 | 956 | MDCL0.01407026/DBV/02 |  | 919 | 0 | 570.35 | 549.5161 | 517.4195 | H+C-3sp | 1.125 | 1.125 | 1.125 |  | 0.0003969 | 1.7346 | 2 | 0.00036735 |  | 32.196 | 32.4972 | 30.767 |  | 0.929 | 0.929 | 0.929 | 44: 0.0003969; 45: 1.7346; 47: 31; 48: 30; 49: 26; 52: 38; 53: 34; 55: 77; 57: 63; 59: 55 | MDCL.01407026/DBVVAC
Vloerput | Mini Canal Hybrid | Ja | standaard | MDCL.01407026/DDB | 14 | 70 | 10/DDB | 26 | 549.5161 | 47.2499 | 0.31849 | 63 | 30 | 30.767 | 30.767 | 13.2274 | 0.034994 | 55 | 26 | D06 | 747 | MDCL0.01407026/DDB |  | 718 | 0 | 570.35 | 549.5161 | 517.4195 | H+C-3sp | 1.125 | 1.125 | 1.125 |  | 0.0003969 | 1.7346 | 2 | 0.00036735 |  | 32.196 | 32.4972 | 30.767 |  | 0.929 | 0.929 | 0.929 | 44: 0.0003969; 45: 1.7346; 47: 31; 48: 30; 49: 26; 52: 38; 53: 34; 55: 77; 57: 63; 59: 55 | MDCL.01407026/DDB
Vloerput | Mini Canal Hybrid | Ja | standaard | MDCL.01407026/DDBVAC | 14 | 70 | 10/DDB | 26 | 549.5161 | 47.2499 | 0.31849 | 63 | 30 | 30.767 | 30.767 | 13.2274 | 0.034994 | 55 | 26 | D06 | 881 | MDCL0.01407026/DDB/02 |  | 847 | 0 | 570.35 | 549.5161 | 517.4195 | H+C-3sp | 1.125 | 1.125 | 1.125 |  | 0.0003969 | 1.7346 | 2 | 0.00036735 |  | 32.196 | 32.4972 | 30.767 |  | 0.929 | 0.929 | 0.929 | 44: 0.0003969; 45: 1.7346; 47: 31; 48: 30; 49: 26; 52: 38; 53: 34; 55: 77; 57: 63; 59: 55 | MDCL.01407026/DDBVAC
Vloerput | Mini Canal Hybrid | Ja | standaard | MDCL.01407026/DMN | 14 | 70 | 10/DMN | 26 | 549.5161 | 47.2499 | 0.31849 | 63 | 30 | 30.767 | 30.767 | 13.2274 | 0.034994 | 55 | 26 | D06 | 747 | MDCL0.01407026/DMN |  | 718 | 0 | 570.35 | 549.5161 | 517.4195 | H+C-3sp | 1.125 | 1.125 | 1.125 |  | 0.0003969 | 1.7346 | 2 | 0.00036735 |  | 32.196 | 32.4972 | 30.767 |  | 0.929 | 0.929 | 0.929 | 44: 0.0003969; 45: 1.7346; 47: 31; 48: 30; 49: 26; 52: 38; 53: 34; 55: 77; 57: 63; 59: 55 | MDCL.01407026/DMN
Vloerput | Mini Canal Hybrid | Ja | standaard | MDCL.01407026/DMNVAC | 14 | 70 | 10/DMN | 26 | 549.5161 | 47.2499 | 0.31849 | 63 | 30 | 30.767 | 30.767 | 13.2274 | 0.034994 | 55 | 26 | D06 | 881 | MDCL0.01407026/DMN/02 |  | 847 | 0 | 570.35 | 549.5161 | 517.4195 | H+C-3sp | 1.125 | 1.125 | 1.125 |  | 0.0003969 | 1.7346 | 2 | 0.00036735 |  | 32.196 | 32.4972 | 30.767 |  | 0.929 | 0.929 | 0.929 | 44: 0.0003969; 45: 1.7346; 47: 31; 48: 30; 49: 26; 52: 38; 53: 34; 55: 77; 57: 63; 59: 55 | MDCL.01407026/DMNVAC
Vloerput | Mini Canal Hybrid | Ja | standaard | MDCL.01407026/DMV | 14 | 70 | 10/DMV | 26 | 549.5161 | 47.2499 | 0.31849 | 63 | 30 | 30.767 | 30.767 | 13.2274 | 0.034994 | 55 | 26 | D06 | 823 | MDCL0.01407026/DMV |  | 791 | 0 | 570.35 | 549.5161 | 517.4195 | H+C-3sp | 1.125 | 1.125 | 1.125 |  | 0.0003969 | 1.7346 | 2 | 0.00036735 |  | 32.196 | 32.4972 | 30.767 |  | 0.929 | 0.929 | 0.929 | 44: 0.0003969; 45: 1.7346; 47: 31; 48: 30; 49: 26; 52: 38; 53: 34; 55: 77; 57: 63; 59: 55 | MDCL.01407026/DMV
Vloerput | Mini Canal Hybrid | Ja | standaard | MDCL.01407026/DMVVAC | 14 | 70 | 10/DMV | 26 | 549.5161 | 47.2499 | 0.31849 | 63 | 30 | 30.767 | 30.767 | 13.2274 | 0.034994 | 55 | 26 | D06 | 956 | MDCL0.01407026/DMV/02 |  | 919 | 0 | 570.35 | 549.5161 | 517.4195 | H+C-3sp | 1.125 | 1.125 | 1.125 |  | 0.0003969 | 1.7346 | 2 | 0.00036735 |  | 32.196 | 32.4972 | 30.767 |  | 0.929 | 0.929 | 0.929 | 44: 0.0003969; 45: 1.7346; 47: 31; 48: 30; 49: 26; 52: 38; 53: 34; 55: 77; 57: 63; 59: 55 | MDCL.01407026/DMVVAC
Vloerput | Mini Canal Hybrid | Ja | standaard | MDCL.01407026/DNA | 14 | 70 | 10/DNA | 26 | 549.5161 | 47.2499 | 0.31849 | 63 | 30 | 30.767 | 30.767 | 13.2274 | 0.034994 | 55 | 26 | D06 | 747 | MDCL0.01407026/DNA |  | 718 | 0 | 570.35 | 549.5161 | 517.4195 | H+C-3sp | 1.125 | 1.125 | 1.125 |  | 0.0003969 | 1.7346 | 2 | 0.00036735 |  | 32.196 | 32.4972 | 30.767 |  | 0.929 | 0.929 | 0.929 | 44: 0.0003969; 45: 1.7346; 47: 31; 48: 30; 49: 26; 52: 38; 53: 34; 55: 77; 57: 63; 59: 55 | MDCL.01407026/DNA
Vloerput | Mini Canal Hybrid | Ja | standaard | MDCL.01407026/DNAVAC | 14 | 70 | 10/DNA | 26 | 549.5161 | 47.2499 | 0.31849 | 63 | 30 | 30.767 | 30.767 | 13.2274 | 0.034994 | 55 | 26 | D06 | 881 | MDCL0.01407026/DNA/02 |  | 847 | 0 | 570.35 | 549.5161 | 517.4195 | H+C-3sp | 1.125 | 1.125 | 1.125 |  | 0.0003969 | 1.7346 | 2 | 0.00036735 |  | 32.196 | 32.4972 | 30.767 |  | 0.929 | 0.929 | 0.929 | 44: 0.0003969; 45: 1.7346; 47: 31; 48: 30; 49: 26; 52: 38; 53: 34; 55: 77; 57: 63; 59: 55 | MDCL.01407026/DNAVAC
Vloerput | Mini Canal Hybrid | Ja | standaard | MDCL.01407026/DON | 14 | 70 | 10/DON | 26 | 549.5161 | 47.2499 | 0.31849 | 63 | 30 | 30.767 | 30.767 | 13.2274 | 0.034994 | 55 | 26 | D06 | 823 | MDCL0.01407026/DON |  | 791 | 0 | 570.35 | 549.5161 | 517.4195 | H+C-3sp | 1.125 | 1.125 | 1.125 |  | 0.0003969 | 1.7346 | 2 | 0.00036735 |  | 32.196 | 32.4972 | 30.767 |  | 0.929 | 0.929 | 0.929 | 44: 0.0003969; 45: 1.7346; 47: 31; 48: 30; 49: 26; 52: 38; 53: 34; 55: 77; 57: 63; 59: 55 | MDCL.01407026/DON
Vloerput | Mini Canal Hybrid | Ja | standaard | MDCL.01407026/DONVAC | 14 | 70 | 10/DON | 26 | 549.5161 | 47.2499 | 0.31849 | 63 | 30 | 30.767 | 30.767 | 13.2274 | 0.034994 | 55 | 26 | D06 | 956 | MDCL0.01407026/DON/02 |  | 919 | 0 | 570.35 | 549.5161 | 517.4195 | H+C-3sp | 1.125 | 1.125 | 1.125 |  | 0.0003969 | 1.7346 | 2 | 0.00036735 |  | 32.196 | 32.4972 | 30.767 |  | 0.929 | 0.929 | 0.929 | 44: 0.0003969; 45: 1.7346; 47: 31; 48: 30; 49: 26; 52: 38; 53: 34; 55: 77; 57: 63; 59: 55 | MDCL.01407026/DONVAC
Vloerput | Mini Canal Hybrid | Ja | standaard | MDCL.01407026/DOV | 14 | 70 | 10/DOV | 26 | 549.5161 | 47.2499 | 0.31849 | 63 | 30 | 30.767 | 30.767 | 13.2274 | 0.034994 | 55 | 26 | D06 | 823 | MDCL0.01407026/DOV |  | 791 | 0 | 570.35 | 549.5161 | 517.4195 | H+C-3sp | 1.125 | 1.125 | 1.125 |  | 0.0003969 | 1.7346 | 2 | 0.00036735 |  | 32.196 | 32.4972 | 30.767 |  | 0.929 | 0.929 | 0.929 | 44: 0.0003969; 45: 1.7346; 47: 31; 48: 30; 49: 26; 52: 38; 53: 34; 55: 77; 57: 63; 59: 55 | MDCL.01407026/DOV
Vloerput | Mini Canal Hybrid | Ja | standaard | MDCL.01407026/DOVVAC | 14 | 70 | 10/DOV | 26 | 549.5161 | 47.2499 | 0.31849 | 63 | 30 | 30.767 | 30.767 | 13.2274 | 0.034994 | 55 | 26 | D06 | 956 | MDCL0.01407026/DOV/02 |  | 919 | 0 | 570.35 | 549.5161 | 517.4195 | H+C-3sp | 1.125 | 1.125 | 1.125 |  | 0.0003969 | 1.7346 | 2 | 0.00036735 |  | 32.196 | 32.4972 | 30.767 |  | 0.929 | 0.929 | 0.929 | 44: 0.0003969; 45: 1.7346; 47: 31; 48: 30; 49: 26; 52: 38; 53: 34; 55: 77; 57: 63; 59: 55 | MDCL.01407026/DOVVAC
Vloerput | Mini Canal Hybrid | Ja | standaard | MDCL.01407026/RBL | 14 | 70 | 10/RBL | 26 | 549.5161 | 47.2499 | 0.31849 | 63 | 30 | 30.767 | 30.767 | 13.2274 | 0.034994 | 55 | 26 | D06 | 823 | MDCL0.01407026/RBL |  | 791 | 0 | 570.35 | 549.5161 | 517.4195 | H+C-3sp | 1.125 | 1.125 | 1.125 |  | 0.0003969 | 1.7346 | 2 | 0.00036735 |  | 32.196 | 32.4972 | 30.767 |  | 0.929 | 0.929 | 0.929 | 44: 0.0003969; 45: 1.7346; 47: 31; 48: 30; 49: 26; 52: 38; 53: 34; 55: 77; 57: 63; 59: 55 | MDCL.01407026/RBL
Vloerput | Mini Canal Hybrid | Ja | standaard | MDCL.01407026/RBLVAC | 14 | 70 | 10/RBL | 26 | 549.5161 | 47.2499 | 0.31849 | 63 | 30 | 30.767 | 30.767 | 13.2274 | 0.034994 | 55 | 26 | D06 | 956 | MDCL0.01407026/RBL/02 |  | 919 | 0 | 570.35 | 549.5161 | 517.4195 | H+C-3sp | 1.125 | 1.125 | 1.125 |  | 0.0003969 | 1.7346 | 2 | 0.00036735 |  | 32.196 | 32.4972 | 30.767 |  | 0.929 | 0.929 | 0.929 | 44: 0.0003969; 45: 1.7346; 47: 31; 48: 30; 49: 26; 52: 38; 53: 34; 55: 77; 57: 63; 59: 55 | MDCL.01407026/RBLVAC
Vloerput | Mini Canal Hybrid | Ja | standaard | MDCL.01407026/RBN | 14 | 70 | 10/RBN | 26 | 549.5161 | 47.2499 | 0.31849 | 63 | 30 | 30.767 | 30.767 | 13.2274 | 0.034994 | 55 | 26 | D06 | 747 | MDCL0.01407026/RBN |  | 718 | 0 | 570.35 | 549.5161 | 517.4195 | H+C-3sp | 1.125 | 1.125 | 1.125 |  | 0.0003969 | 1.7346 | 2 | 0.00036735 |  | 32.196 | 32.4972 | 30.767 |  | 0.929 | 0.929 | 0.929 | 44: 0.0003969; 45: 1.7346; 47: 31; 48: 30; 49: 26; 52: 38; 53: 34; 55: 77; 57: 63; 59: 55 | MDCL.01407026/RBN
Vloerput | Mini Canal Hybrid | Ja | standaard | MDCL.01407026/RBNVAC | 14 | 70 | 10/RBN | 26 | 549.5161 | 47.2499 | 0.31849 | 63 | 30 | 30.767 | 30.767 | 13.2274 | 0.034994 | 55 | 26 | D06 | 881 | MDCL0.01407026/RBN/02 |  | 847 | 0 | 570.35 | 549.5161 | 517.4195 | H+C-3sp | 1.125 | 1.125 | 1.125 |  | 0.0003969 | 1.7346 | 2 | 0.00036735 |  | 32.196 | 32.4972 | 30.767 |  | 0.929 | 0.929 | 0.929 | 44: 0.0003969; 45: 1.7346; 47: 31; 48: 30; 49: 26; 52: 38; 53: 34; 55: 77; 57: 63; 59: 55 | MDCL.01407026/RBNVAC
Vloerput | Mini Canal Hybrid | Ja | standaard | MDCL.01407026/RBR | 14 | 70 | 10/RBR | 26 | 549.5161 | 47.2499 | 0.31849 | 63 | 30 | 30.767 | 30.767 | 13.2274 | 0.034994 | 55 | 26 | D06 | 747 | MDCL0.01407026/RBR |  | 718 | 0 | 570.35 | 549.5161 | 517.4195 | H+C-3sp | 1.125 | 1.125 | 1.125 |  | 0.0003969 | 1.7346 | 2 | 0.00036735 |  | 32.196 | 32.4972 | 30.767 |  | 0.929 | 0.929 | 0.929 | 44: 0.0003969; 45: 1.7346; 47: 31; 48: 30; 49: 26; 52: 38; 53: 34; 55: 77; 57: 63; 59: 55 | MDCL.01407026/RBR
Vloerput | Mini Canal Hybrid | Ja | standaard | MDCL.01407026/RBRVAC | 14 | 70 | 10/RBR | 26 | 549.5161 | 47.2499 | 0.31849 | 63 | 30 | 30.767 | 30.767 | 13.2274 | 0.034994 | 55 | 26 | D06 | 881 | MDCL0.01407026/RBR/02 |  | 847 | 0 | 570.35 | 549.5161 | 517.4195 | H+C-3sp | 1.125 | 1.125 | 1.125 |  | 0.0003969 | 1.7346 | 2 | 0.00036735 |  | 32.196 | 32.4972 | 30.767 |  | 0.929 | 0.929 | 0.929 | 44: 0.0003969; 45: 1.7346; 47: 31; 48: 30; 49: 26; 52: 38; 53: 34; 55: 77; 57: 63; 59: 55 | MDCL.01407026/RBRVAC
Vloerput | Mini Canal Hybrid | Ja | standaard | MDCL.01407026/RBV | 14 | 70 | 10/RBV | 26 | 549.5161 | 47.2499 | 0.31849 | 63 | 30 | 30.767 | 30.767 | 13.2274 | 0.034994 | 55 | 26 | D06 | 747 | MDCL0.01407026/RBV |  | 718 | 0 | 570.35 | 549.5161 | 517.4195 | H+C-3sp | 1.125 | 1.125 | 1.125 |  | 0.0003969 | 1.7346 | 2 | 0.00036735 |  | 32.196 | 32.4972 | 30.767 |  | 0.929 | 0.929 | 0.929 | 44: 0.0003969; 45: 1.7346; 47: 31; 48: 30; 49: 26; 52: 38; 53: 34; 55: 77; 57: 63; 59: 55 | MDCL.01407026/RBV
Vloerput | Mini Canal Hybrid | Ja | standaard | MDCL.01407026/RBVVAC | 14 | 70 | 10/RBV | 26 | 549.5161 | 47.2499 | 0.31849 | 63 | 30 | 30.767 | 30.767 | 13.2274 | 0.034994 | 55 | 26 | D06 | 881 | MDCL0.01407026/RBV/02 |  | 847 | 0 | 570.35 | 549.5161 | 517.4195 | H+C-3sp | 1.125 | 1.125 | 1.125 |  | 0.0003969 | 1.7346 | 2 | 0.00036735 |  | 32.196 | 32.4972 | 30.767 |  | 0.929 | 0.929 | 0.929 | 44: 0.0003969; 45: 1.7346; 47: 31; 48: 30; 49: 26; 52: 38; 53: 34; 55: 77; 57: 63; 59: 55 | MDCL.01407026/RBVVAC
Vloerput | Mini Canal Hybrid | Ja | standaard | MDCL.01407026/RDB | 14 | 70 | 10/RDB | 26 | 549.5161 | 47.2499 | 0.31849 | 63 | 30 | 30.767 | 30.767 | 13.2274 | 0.034994 | 55 | 26 | D06 | 823 | MDCL0.01407026/RDB |  | 791 | 0 | 570.35 | 549.5161 | 517.4195 | H+C-3sp | 1.125 | 1.125 | 1.125 |  | 0.0003969 | 1.7346 | 2 | 0.00036735 |  | 32.196 | 32.4972 | 30.767 |  | 0.929 | 0.929 | 0.929 | 44: 0.0003969; 45: 1.7346; 47: 31; 48: 30; 49: 26; 52: 38; 53: 34; 55: 77; 57: 63; 59: 55 | MDCL.01407026/RDB
Vloerput | Mini Canal Hybrid | Ja | standaard | MDCL.01407026/RDBVAC | 14 | 70 | 10/RDB | 26 | 549.5161 | 47.2499 | 0.31849 | 63 | 30 | 30.767 | 30.767 | 13.2274 | 0.034994 | 55 | 26 | D06 | 956 | MDCL0.01407026/RDB/02 |  | 919 | 0 | 570.35 | 549.5161 | 517.4195 | H+C-3sp | 1.125 | 1.125 | 1.125 |  | 0.0003969 | 1.7346 | 2 | 0.00036735 |  | 32.196 | 32.4972 | 30.767 |  | 0.929 | 0.929 | 0.929 | 44: 0.0003969; 45: 1.7346; 47: 31; 48: 30; 49: 26; 52: 38; 53: 34; 55: 77; 57: 63; 59: 55 | MDCL.01407026/RDBVAC
Vloerput | Mini Canal Hybrid | Ja | standaard | MDCL.01407026/RMN | 14 | 70 | 10/RMN | 26 | 549.5161 | 47.2499 | 0.31849 | 63 | 30 | 30.767 | 30.767 | 13.2274 | 0.034994 | 55 | 26 | D06 | 747 | MDCL0.01407026/RMN |  | 718 | 0 | 570.35 | 549.5161 | 517.4195 | H+C-3sp | 1.125 | 1.125 | 1.125 |  | 0.0003969 | 1.7346 | 2 | 0.00036735 |  | 32.196 | 32.4972 | 30.767 |  | 0.929 | 0.929 | 0.929 | 44: 0.0003969; 45: 1.7346; 47: 31; 48: 30; 49: 26; 52: 38; 53: 34; 55: 77; 57: 63; 59: 55 | MDCL.01407026/RMN
Vloerput | Mini Canal Hybrid | Ja | standaard | MDCL.01407026/RMNVAC | 14 | 70 | 10/RMN | 26 | 549.5161 | 47.2499 | 0.31849 | 63 | 30 | 30.767 | 30.767 | 13.2274 | 0.034994 | 55 | 26 | D06 | 881 | MDCL0.01407026/RMN/02 |  | 847 | 0 | 570.35 | 549.5161 | 517.4195 | H+C-3sp | 1.125 | 1.125 | 1.125 |  | 0.0003969 | 1.7346 | 2 | 0.00036735 |  | 32.196 | 32.4972 | 30.767 |  | 0.929 | 0.929 | 0.929 | 44: 0.0003969; 45: 1.7346; 47: 31; 48: 30; 49: 26; 52: 38; 53: 34; 55: 77; 57: 63; 59: 55 | MDCL.01407026/RMNVAC
Vloerput | Mini Canal Hybrid | Ja | standaard | MDCL.01407026/RMV | 14 | 70 | 10/RMV | 26 | 549.5161 | 47.2499 | 0.31849 | 63 | 30 | 30.767 | 30.767 | 13.2274 | 0.034994 | 55 | 26 | D06 | 747 | MDCL0.01407026/RMV |  | 718 | 0 | 570.35 | 549.5161 | 517.4195 | H+C-3sp | 1.125 | 1.125 | 1.125 |  | 0.0003969 | 1.7346 | 2 | 0.00036735 |  | 32.196 | 32.4972 | 30.767 |  | 0.929 | 0.929 | 0.929 | 44: 0.0003969; 45: 1.7346; 47: 31; 48: 30; 49: 26; 52: 38; 53: 34; 55: 77; 57: 63; 59: 55 | MDCL.01407026/RMV
Vloerput | Mini Canal Hybrid | Ja | standaard | MDCL.01407026/RMVVAC | 14 | 70 | 10/RMV | 26 | 549.5161 | 47.2499 | 0.31849 | 63 | 30 | 30.767 | 30.767 | 13.2274 | 0.034994 | 55 | 26 | D06 | 881 | MDCL0.01407026/RMV/02 |  | 847 | 0 | 570.35 | 549.5161 | 517.4195 | H+C-3sp | 1.125 | 1.125 | 1.125 |  | 0.0003969 | 1.7346 | 2 | 0.00036735 |  | 32.196 | 32.4972 | 30.767 |  | 0.929 | 0.929 | 0.929 | 44: 0.0003969; 45: 1.7346; 47: 31; 48: 30; 49: 26; 52: 38; 53: 34; 55: 77; 57: 63; 59: 55 | MDCL.01407026/RMVVAC
Vloerput | Mini Canal Hybrid | Ja | standaard | MDCL.01407026/RNA | 14 | 70 | 10/RNA | 26 | 549.5161 | 47.2499 | 0.31849 | 63 | 30 | 30.767 | 30.767 | 13.2274 | 0.034994 | 55 | 26 | D06 | 747 | MDCL0.01407026/RNA |  | 718 | 0 | 570.35 | 549.5161 | 517.4195 | H+C-3sp | 1.125 | 1.125 | 1.125 |  | 0.0003969 | 1.7346 | 2 | 0.00036735 |  | 32.196 | 32.4972 | 30.767 |  | 0.929 | 0.929 | 0.929 | 44: 0.0003969; 45: 1.7346; 47: 31; 48: 30; 49: 26; 52: 38; 53: 34; 55: 77; 57: 63; 59: 55 | MDCL.01407026/RNA
Vloerput | Mini Canal Hybrid | Ja | standaard | MDCL.01407026/RNAVAC | 14 | 70 | 10/RNA | 26 | 549.5161 | 47.2499 | 0.31849 | 63 | 30 | 30.767 | 30.767 | 13.2274 | 0.034994 | 55 | 26 | D06 | 881 | MDCL0.01407026/RNA/02 |  | 847 | 0 | 570.35 | 549.5161 | 517.4195 | H+C-3sp | 1.125 | 1.125 | 1.125 |  | 0.0003969 | 1.7346 | 2 | 0.00036735 |  | 32.196 | 32.4972 | 30.767 |  | 0.929 | 0.929 | 0.929 | 44: 0.0003969; 45: 1.7346; 47: 31; 48: 30; 49: 26; 52: 38; 53: 34; 55: 77; 57: 63; 59: 55 | MDCL.01407026/RNAVAC
Vloerput | Mini Canal Hybrid | Ja | standaard | MDCL.01407026/RON | 14 | 70 | 10/RON | 26 | 549.5161 | 47.2499 | 0.31849 | 63 | 30 | 30.767 | 30.767 | 13.2274 | 0.034994 | 55 | 26 | D06 | 747 | MDCL0.01407026/RON |  | 718 | 0 | 570.35 | 549.5161 | 517.4195 | H+C-3sp | 1.125 | 1.125 | 1.125 |  | 0.0003969 | 1.7346 | 2 | 0.00036735 |  | 32.196 | 32.4972 | 30.767 |  | 0.929 | 0.929 | 0.929 | 44: 0.0003969; 45: 1.7346; 47: 31; 48: 30; 49: 26; 52: 38; 53: 34; 55: 77; 57: 63; 59: 55 | MDCL.01407026/RON
Vloerput | Mini Canal Hybrid | Ja | standaard | MDCL.01407026/RONVAC | 14 | 70 | 10/RON | 26 | 549.5161 | 47.2499 | 0.31849 | 63 | 30 | 30.767 | 30.767 | 13.2274 | 0.034994 | 55 | 26 | D06 | 881 | MDCL0.01407026/RON/02 |  | 847 | 0 | 570.35 | 549.5161 | 517.4195 | H+C-3sp | 1.125 | 1.125 | 1.125 |  | 0.0003969 | 1.7346 | 2 | 0.00036735 |  | 32.196 | 32.4972 | 30.767 |  | 0.929 | 0.929 | 0.929 | 44: 0.0003969; 45: 1.7346; 47: 31; 48: 30; 49: 26; 52: 38; 53: 34; 55: 77; 57: 63; 59: 55 | MDCL.01407026/RONVAC
Vloerput | Mini Canal Hybrid | Ja | standaard | MDCL.01407026/ROV | 14 | 70 | 10/ROV | 26 | 549.5161 | 47.2499 | 0.31849 | 63 | 30 | 30.767 | 30.767 | 13.2274 | 0.034994 | 55 | 26 | D06 | 747 | MDCL0.01407026/ROV |  | 718 | 0 | 570.35 | 549.5161 | 517.4195 | H+C-3sp | 1.125 | 1.125 | 1.125 |  | 0.0003969 | 1.7346 | 2 | 0.00036735 |  | 32.196 | 32.4972 | 30.767 |  | 0.929 | 0.929 | 0.929 | 44: 0.0003969; 45: 1.7346; 47: 31; 48: 30; 49: 26; 52: 38; 53: 34; 55: 77; 57: 63; 59: 55 | MDCL.01407026/ROV
Vloerput | Mini Canal Hybrid | Ja | standaard | MDCL.01407026/ROVVAC | 14 | 70 | 10/ROV | 26 | 549.5161 | 47.2499 | 0.31849 | 63 | 30 | 30.767 | 30.767 | 13.2274 | 0.034994 | 55 | 26 | D06 | 881 | MDCL0.01407026/ROV/02 |  | 847 | 0 | 570.35 | 549.5161 | 517.4195 | H+C-3sp | 1.125 | 1.125 | 1.125 |  | 0.0003969 | 1.7346 | 2 | 0.00036735 |  | 32.196 | 32.4972 | 30.767 |  | 0.929 | 0.929 | 0.929 | 44: 0.0003969; 45: 1.7346; 47: 31; 48: 30; 49: 26; 52: 38; 53: 34; 55: 77; 57: 63; 59: 55 | MDCL.01407026/ROVVAC
Vloerput | Mini Canal Hybrid | Ja | standaard | MDCL.01407026/RSS | 14 | 70 | 10/RSS | 26 | 549.5161 | 47.2499 | 0.31849 | 63 | 30 | 30.767 | 30.767 | 13.2274 | 0.034994 | 55 | 26 | D06 | 1148 | MDCL0.01407026/RSS |  | 1104 | 0 | 570.35 | 549.5161 | 517.4195 | H+C-3sp | 1.125 | 1.125 | 1.125 |  | 0.0003969 | 1.7346 | 2 | 0.00036735 |  | 32.196 | 32.4972 | 30.767 |  | 0.929 | 0.929 | 0.929 | 44: 0.0003969; 45: 1.7346; 47: 31; 48: 30; 49: 26; 52: 38; 53: 34; 55: 77; 57: 63; 59: 55 | MDCL.01407026/RSS
Vloerput | Mini Canal Hybrid | Ja | standaard | MDCL.01407026/RSSVAC | 14 | 70 | 10/RSS | 26 | 549.5161 | 47.2499 | 0.31849 | 63 | 30 | 30.767 | 30.767 | 13.2274 | 0.034994 | 55 | 26 | D06 | 1282 | MDCL0.01407026/RSS/02 |  | 1233 | 0 | 570.35 | 549.5161 | 517.4195 | H+C-3sp | 1.125 | 1.125 | 1.125 |  | 0.0003969 | 1.7346 | 2 | 0.00036735 |  | 32.196 | 32.4972 | 30.767 |  | 0.929 | 0.929 | 0.929 | 44: 0.0003969; 45: 1.7346; 47: 31; 48: 30; 49: 26; 52: 38; 53: 34; 55: 77; 57: 63; 59: 55 | MDCL.01407026/RSSVAC
Vloerput | Mini Canal Hybrid | Ja | standaard | MDCL.01407026/SBL | 14 | 70 | 10/SBL | 26 | 549.5161 | 47.2499 | 0.31849 | 63 | 30 | 30.767 | 30.767 | 13.2274 | 0.034994 | 55 | 26 | D06 | 719 | MDCL0.01407026/SBL |  | 691 | 0 | 570.35 | 549.5161 | 517.4195 | H+C-3sp | 1.125 | 1.125 | 1.125 |  | 0.0003969 | 1.7346 | 2 | 0.00036735 |  | 32.196 | 32.4972 | 30.767 |  | 0.929 | 0.929 | 0.929 | 44: 0.0003969; 45: 1.7346; 47: 31; 48: 30; 49: 26; 52: 38; 53: 34; 55: 77; 57: 63; 59: 55 | MDCL.01407026/SBL
Vloerput | Mini Canal Hybrid | Ja | standaard | MDCL.01407026/SBLVAC | 14 | 70 | 10/SBL | 26 | 549.5161 | 47.2499 | 0.31849 | 63 | 30 | 30.767 | 30.767 | 13.2274 | 0.034994 | 55 | 26 | D06 | 853 | MDCL0.01407026/SBL/02 |  | 820 | 0 | 570.35 | 549.5161 | 517.4195 | H+C-3sp | 1.125 | 1.125 | 1.125 |  | 0.0003969 | 1.7346 | 2 | 0.00036735 |  | 32.196 | 32.4972 | 30.767 |  | 0.929 | 0.929 | 0.929 | 44: 0.0003969; 45: 1.7346; 47: 31; 48: 30; 49: 26; 52: 38; 53: 34; 55: 77; 57: 63; 59: 55 | MDCL.01407026/SBLVAC
Vloerput | Mini Canal Hybrid | Ja | standaard | MDCL.01407026/SBR | 14 | 70 | 10/SBR | 26 | 549.5161 | 47.2499 | 0.31849 | 63 | 30 | 30.767 | 30.767 | 13.2274 | 0.034994 | 55 | 26 | D06 | 719 | MDCL0.01407026/SBR |  | 691 | 0 | 570.35 | 549.5161 | 517.4195 | H+C-3sp | 1.125 | 1.125 | 1.125 |  | 0.0003969 | 1.7346 | 2 | 0.00036735 |  | 32.196 | 32.4972 | 30.767 |  | 0.929 | 0.929 | 0.929 | 44: 0.0003969; 45: 1.7346; 47: 31; 48: 30; 49: 26; 52: 38; 53: 34; 55: 77; 57: 63; 59: 55 | MDCL.01407026/SBR
Vloerput | Mini Canal Hybrid | Ja | standaard | MDCL.01407026/SBRVAC | 14 | 70 | 10/SBR | 26 | 549.5161 | 47.2499 | 0.31849 | 63 | 30 | 30.767 | 30.767 | 13.2274 | 0.034994 | 55 | 26 | D06 | 853 | MDCL0.01407026/SBR/02 |  | 820 | 0 | 570.35 | 549.5161 | 517.4195 | H+C-3sp | 1.125 | 1.125 | 1.125 |  | 0.0003969 | 1.7346 | 2 | 0.00036735 |  | 32.196 | 32.4972 | 30.767 |  | 0.929 | 0.929 | 0.929 | 44: 0.0003969; 45: 1.7346; 47: 31; 48: 30; 49: 26; 52: 38; 53: 34; 55: 77; 57: 63; 59: 55 | MDCL.01407026/SBRVAC
Vloerput | Mini Canal Hybrid | Ja | standaard | MDCL.01407026/SDB | 14 | 70 | 10/SDB | 26 | 549.5161 | 47.2499 | 0.31849 | 63 | 30 | 30.767 | 30.767 | 13.2274 | 0.034994 | 55 | 26 | D06 | 719 | MDCL0.01407026/SDB |  | 691 | 0 | 570.35 | 549.5161 | 517.4195 | H+C-3sp | 1.125 | 1.125 | 1.125 |  | 0.0003969 | 1.7346 | 2 | 0.00036735 |  | 32.196 | 32.4972 | 30.767 |  | 0.929 | 0.929 | 0.929 | 44: 0.0003969; 45: 1.7346; 47: 31; 48: 30; 49: 26; 52: 38; 53: 34; 55: 77; 57: 63; 59: 55 | MDCL.01407026/SDB
Vloerput | Mini Canal Hybrid | Ja | standaard | MDCL.01407026/SDBVAC | 14 | 70 | 10/SDB | 26 | 549.5161 | 47.2499 | 0.31849 | 63 | 30 | 30.767 | 30.767 | 13.2274 | 0.034994 | 55 | 26 | D06 | 853 | MDCL0.01407026/SDB/02 |  | 820 | 0 | 570.35 | 549.5161 | 517.4195 | H+C-3sp | 1.125 | 1.125 | 1.125 |  | 0.0003969 | 1.7346 | 2 | 0.00036735 |  | 32.196 | 32.4972 | 30.767 |  | 0.929 | 0.929 | 0.929 | 44: 0.0003969; 45: 1.7346; 47: 31; 48: 30; 49: 26; 52: 38; 53: 34; 55: 77; 57: 63; 59: 55 | MDCL.01407026/SDBVAC
Vloerput | Mini Canal Hybrid | Ja | standaard | MDCL.01407026/SNA | 14 | 70 | 10/SNA | 26 | 549.5161 | 47.2499 | 0.31849 | 63 | 30 | 30.767 | 30.767 | 13.2274 | 0.034994 | 55 | 26 | D06 | 719 | MDCL0.01407026/SNA |  | 691 | 0 | 570.35 | 549.5161 | 517.4195 | H+C-3sp | 1.125 | 1.125 | 1.125 |  | 0.0003969 | 1.7346 | 2 | 0.00036735 |  | 32.196 | 32.4972 | 30.767 |  | 0.929 | 0.929 | 0.929 | 44: 0.0003969; 45: 1.7346; 47: 31; 48: 30; 49: 26; 52: 38; 53: 34; 55: 77; 57: 63; 59: 55 | MDCL.01407026/SNA
Vloerput | Mini Canal Hybrid | Ja | standaard | MDCL.01407026/SNAVAC | 14 | 70 | 10/SNA | 26 | 549.5161 | 47.2499 | 0.31849 | 63 | 30 | 30.767 | 30.767 | 13.2274 | 0.034994 | 55 | 26 | D06 | 853 | MDCL0.01407026/SNA/02 |  | 820 | 0 | 570.35 | 549.5161 | 517.4195 | H+C-3sp | 1.125 | 1.125 | 1.125 |  | 0.0003969 | 1.7346 | 2 | 0.00036735 |  | 32.196 | 32.4972 | 30.767 |  | 0.929 | 0.929 | 0.929 | 44: 0.0003969; 45: 1.7346; 47: 31; 48: 30; 49: 26; 52: 38; 53: 34; 55: 77; 57: 63; 59: 55 | MDCL.01407026/SNAVAC
Vloerput | Mini Canal Hybrid | Ja | standaard | MDCL.01407034/DBL | 14 | 70 | 15/DBL | 34 | 711.1157 | 61.1449 | 0.25025 | 63 | 30 | 34.6401 | 34.6401 | 14.8926 | 0.021922 | 55 | 26 | D06 | 836 | MDCL0.01407034/DBL |  | 804 | 0 | 726.34 | 711.1157 | 669.9966 | H+C-3sp | 1.103 | 1.103 | 1.103 |  | 0.0002083 | 1.724 | 2 | 0.00046183 |  | 37.698 | 37.7796 | 34.6401 |  | 0.8926 | 0.8926 | 0.8926 | 44: 0.0002083; 45: 1.724; 47: 31; 48: 30; 49: 26; 52: 38; 53: 34; 55: 77; 57: 63; 59: 55 | MDCL.01407034/DBL
Vloerput | Mini Canal Hybrid | Ja | standaard | MDCL.01407034/DBLVAC | 14 | 70 | 15/DBL | 34 | 711.1157 | 61.1449 | 0.25025 | 63 | 30 | 34.6401 | 34.6401 | 14.8926 | 0.021922 | 55 | 26 | D06 | 969 | MDCL0.01407034/DBL/02 |  | 932 | 0 | 726.34 | 711.1157 | 669.9966 | H+C-3sp | 1.103 | 1.103 | 1.103 |  | 0.0002083 | 1.724 | 2 | 0.00046183 |  | 37.698 | 37.7796 | 34.6401 |  | 0.8926 | 0.8926 | 0.8926 | 44: 0.0002083; 45: 1.724; 47: 31; 48: 30; 49: 26; 52: 38; 53: 34; 55: 77; 57: 63; 59: 55 | MDCL.01407034/DBLVAC
Vloerput | Mini Canal Hybrid | Ja | standaard | MDCL.01407034/DBN | 14 | 70 | 15/DBN | 34 | 711.1157 | 61.1449 | 0.25025 | 63 | 30 | 34.6401 | 34.6401 | 14.8926 | 0.021922 | 55 | 26 | D06 | 836 | MDCL0.01407034/DBN |  | 804 | 0 | 726.34 | 711.1157 | 669.9966 | H+C-3sp | 1.103 | 1.103 | 1.103 |  | 0.0002083 | 1.724 | 2 | 0.00046183 |  | 37.698 | 37.7796 | 34.6401 |  | 0.8926 | 0.8926 | 0.8926 | 44: 0.0002083; 45: 1.724; 47: 31; 48: 30; 49: 26; 52: 38; 53: 34; 55: 77; 57: 63; 59: 55 | MDCL.01407034/DBN
Vloerput | Mini Canal Hybrid | Ja | standaard | MDCL.01407034/DBNVAC | 14 | 70 | 15/DBN | 34 | 711.1157 | 61.1449 | 0.25025 | 63 | 30 | 34.6401 | 34.6401 | 14.8926 | 0.021922 | 55 | 26 | D06 | 969 | MDCL0.01407034/DBN/02 |  | 932 | 0 | 726.34 | 711.1157 | 669.9966 | H+C-3sp | 1.103 | 1.103 | 1.103 |  | 0.0002083 | 1.724 | 2 | 0.00046183 |  | 37.698 | 37.7796 | 34.6401 |  | 0.8926 | 0.8926 | 0.8926 | 44: 0.0002083; 45: 1.724; 47: 31; 48: 30; 49: 26; 52: 38; 53: 34; 55: 77; 57: 63; 59: 55 | MDCL.01407034/DBNVAC
Vloerput | Mini Canal Hybrid | Ja | standaard | MDCL.01407034/DBR | 14 | 70 | 15/DBR | 34 | 711.1157 | 61.1449 | 0.25025 | 63 | 30 | 34.6401 | 34.6401 | 14.8926 | 0.021922 | 55 | 26 | D06 | 836 | MDCL0.01407034/DBR |  | 804 | 0 | 726.34 | 711.1157 | 669.9966 | H+C-3sp | 1.103 | 1.103 | 1.103 |  | 0.0002083 | 1.724 | 2 | 0.00046183 |  | 37.698 | 37.7796 | 34.6401 |  | 0.8926 | 0.8926 | 0.8926 | 44: 0.0002083; 45: 1.724; 47: 31; 48: 30; 49: 26; 52: 38; 53: 34; 55: 77; 57: 63; 59: 55 | MDCL.01407034/DBR
Vloerput | Mini Canal Hybrid | Ja | standaard | MDCL.01407034/DBRVAC | 14 | 70 | 15/DBR | 34 | 711.1157 | 61.1449 | 0.25025 | 63 | 30 | 34.6401 | 34.6401 | 14.8926 | 0.021922 | 55 | 26 | D06 | 969 | MDCL0.01407034/DBR/02 |  | 932 | 0 | 726.34 | 711.1157 | 669.9966 | H+C-3sp | 1.103 | 1.103 | 1.103 |  | 0.0002083 | 1.724 | 2 | 0.00046183 |  | 37.698 | 37.7796 | 34.6401 |  | 0.8926 | 0.8926 | 0.8926 | 44: 0.0002083; 45: 1.724; 47: 31; 48: 30; 49: 26; 52: 38; 53: 34; 55: 77; 57: 63; 59: 55 | MDCL.01407034/DBRVAC
Vloerput | Mini Canal Hybrid | Ja | standaard | MDCL.01407034/DBV | 14 | 70 | 15/DBV | 34 | 711.1157 | 61.1449 | 0.25025 | 63 | 30 | 34.6401 | 34.6401 | 14.8926 | 0.021922 | 55 | 26 | D06 | 913 | MDCL0.01407034/DBV |  | 878 | 0 | 726.34 | 711.1157 | 669.9966 | H+C-3sp | 1.103 | 1.103 | 1.103 |  | 0.0002083 | 1.724 | 2 | 0.00046183 |  | 37.698 | 37.7796 | 34.6401 |  | 0.8926 | 0.8926 | 0.8926 | 44: 0.0002083; 45: 1.724; 47: 31; 48: 30; 49: 26; 52: 38; 53: 34; 55: 77; 57: 63; 59: 55 | MDCL.01407034/DBV
Vloerput | Mini Canal Hybrid | Ja | standaard | MDCL.01407034/DBVVAC | 14 | 70 | 15/DBV | 34 | 711.1157 | 61.1449 | 0.25025 | 63 | 30 | 34.6401 | 34.6401 | 14.8926 | 0.021922 | 55 | 26 | D06 | 1047 | MDCL0.01407034/DBV/02 |  | 1007 | 0 | 726.34 | 711.1157 | 669.9966 | H+C-3sp | 1.103 | 1.103 | 1.103 |  | 0.0002083 | 1.724 | 2 | 0.00046183 |  | 37.698 | 37.7796 | 34.6401 |  | 0.8926 | 0.8926 | 0.8926 | 44: 0.0002083; 45: 1.724; 47: 31; 48: 30; 49: 26; 52: 38; 53: 34; 55: 77; 57: 63; 59: 55 | MDCL.01407034/DBVVAC
Vloerput | Mini Canal Hybrid | Ja | standaard | MDCL.01407034/DDB | 14 | 70 | 15/DDB | 34 | 711.1157 | 61.1449 | 0.25025 | 63 | 30 | 34.6401 | 34.6401 | 14.8926 | 0.021922 | 55 | 26 | D06 | 836 | MDCL0.01407034/DDB |  | 804 | 0 | 726.34 | 711.1157 | 669.9966 | H+C-3sp | 1.103 | 1.103 | 1.103 |  | 0.0002083 | 1.724 | 2 | 0.00046183 |  | 37.698 | 37.7796 | 34.6401 |  | 0.8926 | 0.8926 | 0.8926 | 44: 0.0002083; 45: 1.724; 47: 31; 48: 30; 49: 26; 52: 38; 53: 34; 55: 77; 57: 63; 59: 55 | MDCL.01407034/DDB
Vloerput | Mini Canal Hybrid | Ja | standaard | MDCL.01407034/DDBVAC | 14 | 70 | 15/DDB | 34 | 711.1157 | 61.1449 | 0.25025 | 63 | 30 | 34.6401 | 34.6401 | 14.8926 | 0.021922 | 55 | 26 | D06 | 969 | MDCL0.01407034/DDB/02 |  | 932 | 0 | 726.34 | 711.1157 | 669.9966 | H+C-3sp | 1.103 | 1.103 | 1.103 |  | 0.0002083 | 1.724 | 2 | 0.00046183 |  | 37.698 | 37.7796 | 34.6401 |  | 0.8926 | 0.8926 | 0.8926 | 44: 0.0002083; 45: 1.724; 47: 31; 48: 30; 49: 26; 52: 38; 53: 34; 55: 77; 57: 63; 59: 55 | MDCL.01407034/DDBVAC
Vloerput | Mini Canal Hybrid | Ja | standaard | MDCL.01407034/DMN | 14 | 70 | 15/DMN | 34 | 711.1157 | 61.1449 | 0.25025 | 63 | 30 | 34.6401 | 34.6401 | 14.8926 | 0.021922 | 55 | 26 | D06 | 836 | MDCL0.01407034/DMN |  | 804 | 0 | 726.34 | 711.1157 | 669.9966 | H+C-3sp | 1.103 | 1.103 | 1.103 |  | 0.0002083 | 1.724 | 2 | 0.00046183 |  | 37.698 | 37.7796 | 34.6401 |  | 0.8926 | 0.8926 | 0.8926 | 44: 0.0002083; 45: 1.724; 47: 31; 48: 30; 49: 26; 52: 38; 53: 34; 55: 77; 57: 63; 59: 55 | MDCL.01407034/DMN
Vloerput | Mini Canal Hybrid | Ja | standaard | MDCL.01407034/DMNVAC | 14 | 70 | 15/DMN | 34 | 711.1157 | 61.1449 | 0.25025 | 63 | 30 | 34.6401 | 34.6401 | 14.8926 | 0.021922 | 55 | 26 | D06 | 969 | MDCL0.01407034/DMN/02 |  | 932 | 0 | 726.34 | 711.1157 | 669.9966 | H+C-3sp | 1.103 | 1.103 | 1.103 |  | 0.0002083 | 1.724 | 2 | 0.00046183 |  | 37.698 | 37.7796 | 34.6401 |  | 0.8926 | 0.8926 | 0.8926 | 44: 0.0002083; 45: 1.724; 47: 31; 48: 30; 49: 26; 52: 38; 53: 34; 55: 77; 57: 63; 59: 55 | MDCL.01407034/DMNVAC
Vloerput | Mini Canal Hybrid | Ja | standaard | MDCL.01407034/DMV | 14 | 70 | 15/DMV | 34 | 711.1157 | 61.1449 | 0.25025 | 63 | 30 | 34.6401 | 34.6401 | 14.8926 | 0.021922 | 55 | 26 | D06 | 913 | MDCL0.01407034/DMV |  | 878 | 0 | 726.34 | 711.1157 | 669.9966 | H+C-3sp | 1.103 | 1.103 | 1.103 |  | 0.0002083 | 1.724 | 2 | 0.00046183 |  | 37.698 | 37.7796 | 34.6401 |  | 0.8926 | 0.8926 | 0.8926 | 44: 0.0002083; 45: 1.724; 47: 31; 48: 30; 49: 26; 52: 38; 53: 34; 55: 77; 57: 63; 59: 55 | MDCL.01407034/DMV
Vloerput | Mini Canal Hybrid | Ja | standaard | MDCL.01407034/DMVVAC | 14 | 70 | 15/DMV | 34 | 711.1157 | 61.1449 | 0.25025 | 63 | 30 | 34.6401 | 34.6401 | 14.8926 | 0.021922 | 55 | 26 | D06 | 1047 | MDCL0.01407034/DMV/02 |  | 1007 | 0 | 726.34 | 711.1157 | 669.9966 | H+C-3sp | 1.103 | 1.103 | 1.103 |  | 0.0002083 | 1.724 | 2 | 0.00046183 |  | 37.698 | 37.7796 | 34.6401 |  | 0.8926 | 0.8926 | 0.8926 | 44: 0.0002083; 45: 1.724; 47: 31; 48: 30; 49: 26; 52: 38; 53: 34; 55: 77; 57: 63; 59: 55 | MDCL.01407034/DMVVAC
Vloerput | Mini Canal Hybrid | Ja | standaard | MDCL.01407034/DNA | 14 | 70 | 15/DNA | 34 | 711.1157 | 61.1449 | 0.25025 | 63 | 30 | 34.6401 | 34.6401 | 14.8926 | 0.021922 | 55 | 26 | D06 | 836 | MDCL0.01407034/DNA |  | 804 | 0 | 726.34 | 711.1157 | 669.9966 | H+C-3sp | 1.103 | 1.103 | 1.103 |  | 0.0002083 | 1.724 | 2 | 0.00046183 |  | 37.698 | 37.7796 | 34.6401 |  | 0.8926 | 0.8926 | 0.8926 | 44: 0.0002083; 45: 1.724; 47: 31; 48: 30; 49: 26; 52: 38; 53: 34; 55: 77; 57: 63; 59: 55 | MDCL.01407034/DNA
Vloerput | Mini Canal Hybrid | Ja | standaard | MDCL.01407034/DNAVAC | 14 | 70 | 15/DNA | 34 | 711.1157 | 61.1449 | 0.25025 | 63 | 30 | 34.6401 | 34.6401 | 14.8926 | 0.021922 | 55 | 26 | D06 | 969 | MDCL0.01407034/DNA/02 |  | 932 | 0 | 726.34 | 711.1157 | 669.9966 | H+C-3sp | 1.103 | 1.103 | 1.103 |  | 0.0002083 | 1.724 | 2 | 0.00046183 |  | 37.698 | 37.7796 | 34.6401 |  | 0.8926 | 0.8926 | 0.8926 | 44: 0.0002083; 45: 1.724; 47: 31; 48: 30; 49: 26; 52: 38; 53: 34; 55: 77; 57: 63; 59: 55 | MDCL.01407034/DNAVAC
Vloerput | Mini Canal Hybrid | Ja | standaard | MDCL.01407034/DON | 14 | 70 | 15/DON | 34 | 711.1157 | 61.1449 | 0.25025 | 63 | 30 | 34.6401 | 34.6401 | 14.8926 | 0.021922 | 55 | 26 | D06 | 913 | MDCL0.01407034/DON |  | 878 | 0 | 726.34 | 711.1157 | 669.9966 | H+C-3sp | 1.103 | 1.103 | 1.103 |  | 0.0002083 | 1.724 | 2 | 0.00046183 |  | 37.698 | 37.7796 | 34.6401 |  | 0.8926 | 0.8926 | 0.8926 | 44: 0.0002083; 45: 1.724; 47: 31; 48: 30; 49: 26; 52: 38; 53: 34; 55: 77; 57: 63; 59: 55 | MDCL.01407034/DON
Vloerput | Mini Canal Hybrid | Ja | standaard | MDCL.01407034/DONVAC | 14 | 70 | 15/DON | 34 | 711.1157 | 61.1449 | 0.25025 | 63 | 30 | 34.6401 | 34.6401 | 14.8926 | 0.021922 | 55 | 26 | D06 | 1047 | MDCL0.01407034/DON/02 |  | 1007 | 0 | 726.34 | 711.1157 | 669.9966 | H+C-3sp | 1.103 | 1.103 | 1.103 |  | 0.0002083 | 1.724 | 2 | 0.00046183 |  | 37.698 | 37.7796 | 34.6401 |  | 0.8926 | 0.8926 | 0.8926 | 44: 0.0002083; 45: 1.724; 47: 31; 48: 30; 49: 26; 52: 38; 53: 34; 55: 77; 57: 63; 59: 55 | MDCL.01407034/DONVAC
Vloerput | Mini Canal Hybrid | Ja | standaard | MDCL.01407034/DOV | 14 | 70 | 15/DOV | 34 | 711.1157 | 61.1449 | 0.25025 | 63 | 30 | 34.6401 | 34.6401 | 14.8926 | 0.021922 | 55 | 26 | D06 | 913 | MDCL0.01407034/DOV |  | 878 | 0 | 726.34 | 711.1157 | 669.9966 | H+C-3sp | 1.103 | 1.103 | 1.103 |  | 0.0002083 | 1.724 | 2 | 0.00046183 |  | 37.698 | 37.7796 | 34.6401 |  | 0.8926 | 0.8926 | 0.8926 | 44: 0.0002083; 45: 1.724; 47: 31; 48: 30; 49: 26; 52: 38; 53: 34; 55: 77; 57: 63; 59: 55 | MDCL.01407034/DOV
Vloerput | Mini Canal Hybrid | Ja | standaard | MDCL.01407034/DOVVAC | 14 | 70 | 15/DOV | 34 | 711.1157 | 61.1449 | 0.25025 | 63 | 30 | 34.6401 | 34.6401 | 14.8926 | 0.021922 | 55 | 26 | D06 | 1047 | MDCL0.01407034/DOV/02 |  | 1007 | 0 | 726.34 | 711.1157 | 669.9966 | H+C-3sp | 1.103 | 1.103 | 1.103 |  | 0.0002083 | 1.724 | 2 | 0.00046183 |  | 37.698 | 37.7796 | 34.6401 |  | 0.8926 | 0.8926 | 0.8926 | 44: 0.0002083; 45: 1.724; 47: 31; 48: 30; 49: 26; 52: 38; 53: 34; 55: 77; 57: 63; 59: 55 | MDCL.01407034/DOVVAC
Vloerput | Mini Canal Hybrid | Ja | standaard | MDCL.01407034/RBL | 14 | 70 | 15/RBL | 34 | 711.1157 | 61.1449 | 0.25025 | 63 | 30 | 34.6401 | 34.6401 | 14.8926 | 0.021922 | 55 | 26 | D06 | 913 | MDCL0.01407034/RBL |  | 878 | 0 | 726.34 | 711.1157 | 669.9966 | H+C-3sp | 1.103 | 1.103 | 1.103 |  | 0.0002083 | 1.724 | 2 | 0.00046183 |  | 37.698 | 37.7796 | 34.6401 |  | 0.8926 | 0.8926 | 0.8926 | 44: 0.0002083; 45: 1.724; 47: 31; 48: 30; 49: 26; 52: 38; 53: 34; 55: 77; 57: 63; 59: 55 | MDCL.01407034/RBL
Vloerput | Mini Canal Hybrid | Ja | standaard | MDCL.01407034/RBLVAC | 14 | 70 | 15/RBL | 34 | 711.1157 | 61.1449 | 0.25025 | 63 | 30 | 34.6401 | 34.6401 | 14.8926 | 0.021922 | 55 | 26 | D06 | 1047 | MDCL0.01407034/RBL/02 |  | 1007 | 0 | 726.34 | 711.1157 | 669.9966 | H+C-3sp | 1.103 | 1.103 | 1.103 |  | 0.0002083 | 1.724 | 2 | 0.00046183 |  | 37.698 | 37.7796 | 34.6401 |  | 0.8926 | 0.8926 | 0.8926 | 44: 0.0002083; 45: 1.724; 47: 31; 48: 30; 49: 26; 52: 38; 53: 34; 55: 77; 57: 63; 59: 55 | MDCL.01407034/RBLVAC
Vloerput | Mini Canal Hybrid | Ja | standaard | MDCL.01407034/RBN | 14 | 70 | 15/RBN | 34 | 711.1157 | 61.1449 | 0.25025 | 63 | 30 | 34.6401 | 34.6401 | 14.8926 | 0.021922 | 55 | 26 | D06 | 836 | MDCL0.01407034/RBN |  | 804 | 0 | 726.34 | 711.1157 | 669.9966 | H+C-3sp | 1.103 | 1.103 | 1.103 |  | 0.0002083 | 1.724 | 2 | 0.00046183 |  | 37.698 | 37.7796 | 34.6401 |  | 0.8926 | 0.8926 | 0.8926 | 44: 0.0002083; 45: 1.724; 47: 31; 48: 30; 49: 26; 52: 38; 53: 34; 55: 77; 57: 63; 59: 55 | MDCL.01407034/RBN
Vloerput | Mini Canal Hybrid | Ja | standaard | MDCL.01407034/RBNVAC | 14 | 70 | 15/RBN | 34 | 711.1157 | 61.1449 | 0.25025 | 63 | 30 | 34.6401 | 34.6401 | 14.8926 | 0.021922 | 55 | 26 | D06 | 969 | MDCL0.01407034/RBN/02 |  | 932 | 0 | 726.34 | 711.1157 | 669.9966 | H+C-3sp | 1.103 | 1.103 | 1.103 |  | 0.0002083 | 1.724 | 2 | 0.00046183 |  | 37.698 | 37.7796 | 34.6401 |  | 0.8926 | 0.8926 | 0.8926 | 44: 0.0002083; 45: 1.724; 47: 31; 48: 30; 49: 26; 52: 38; 53: 34; 55: 77; 57: 63; 59: 55 | MDCL.01407034/RBNVAC
Vloerput | Mini Canal Hybrid | Ja | standaard | MDCL.01407034/RBR | 14 | 70 | 15/RBR | 34 | 711.1157 | 61.1449 | 0.25025 | 63 | 30 | 34.6401 | 34.6401 | 14.8926 | 0.021922 | 55 | 26 | D06 | 836 | MDCL0.01407034/RBR |  | 804 | 0 | 726.34 | 711.1157 | 669.9966 | H+C-3sp | 1.103 | 1.103 | 1.103 |  | 0.0002083 | 1.724 | 2 | 0.00046183 |  | 37.698 | 37.7796 | 34.6401 |  | 0.8926 | 0.8926 | 0.8926 | 44: 0.0002083; 45: 1.724; 47: 31; 48: 30; 49: 26; 52: 38; 53: 34; 55: 77; 57: 63; 59: 55 | MDCL.01407034/RBR
Vloerput | Mini Canal Hybrid | Ja | standaard | MDCL.01407034/RBRVAC | 14 | 70 | 15/RBR | 34 | 711.1157 | 61.1449 | 0.25025 | 63 | 30 | 34.6401 | 34.6401 | 14.8926 | 0.021922 | 55 | 26 | D06 | 969 | MDCL0.01407034/RBR/02 |  | 932 | 0 | 726.34 | 711.1157 | 669.9966 | H+C-3sp | 1.103 | 1.103 | 1.103 |  | 0.0002083 | 1.724 | 2 | 0.00046183 |  | 37.698 | 37.7796 | 34.6401 |  | 0.8926 | 0.8926 | 0.8926 | 44: 0.0002083; 45: 1.724; 47: 31; 48: 30; 49: 26; 52: 38; 53: 34; 55: 77; 57: 63; 59: 55 | MDCL.01407034/RBRVAC
Vloerput | Mini Canal Hybrid | Ja | standaard | MDCL.01407034/RBV | 14 | 70 | 15/RBV | 34 | 711.1157 | 61.1449 | 0.25025 | 63 | 30 | 34.6401 | 34.6401 | 14.8926 | 0.021922 | 55 | 26 | D06 | 836 | MDCL0.01407034/RBV |  | 804 | 0 | 726.34 | 711.1157 | 669.9966 | H+C-3sp | 1.103 | 1.103 | 1.103 |  | 0.0002083 | 1.724 | 2 | 0.00046183 |  | 37.698 | 37.7796 | 34.6401 |  | 0.8926 | 0.8926 | 0.8926 | 44: 0.0002083; 45: 1.724; 47: 31; 48: 30; 49: 26; 52: 38; 53: 34; 55: 77; 57: 63; 59: 55 | MDCL.01407034/RBV
Vloerput | Mini Canal Hybrid | Ja | standaard | MDCL.01407034/RBVVAC | 14 | 70 | 15/RBV | 34 | 711.1157 | 61.1449 | 0.25025 | 63 | 30 | 34.6401 | 34.6401 | 14.8926 | 0.021922 | 55 | 26 | D06 | 969 | MDCL0.01407034/RBV/02 |  | 932 | 0 | 726.34 | 711.1157 | 669.9966 | H+C-3sp | 1.103 | 1.103 | 1.103 |  | 0.0002083 | 1.724 | 2 | 0.00046183 |  | 37.698 | 37.7796 | 34.6401 |  | 0.8926 | 0.8926 | 0.8926 | 44: 0.0002083; 45: 1.724; 47: 31; 48: 30; 49: 26; 52: 38; 53: 34; 55: 77; 57: 63; 59: 55 | MDCL.01407034/RBVVAC
Vloerput | Mini Canal Hybrid | Ja | standaard | MDCL.01407034/RDB | 14 | 70 | 15/RDB | 34 | 711.1157 | 61.1449 | 0.25025 | 63 | 30 | 34.6401 | 34.6401 | 14.8926 | 0.021922 | 55 | 26 | D06 | 913 | MDCL0.01407034/RDB |  | 878 | 0 | 726.34 | 711.1157 | 669.9966 | H+C-3sp | 1.103 | 1.103 | 1.103 |  | 0.0002083 | 1.724 | 2 | 0.00046183 |  | 37.698 | 37.7796 | 34.6401 |  | 0.8926 | 0.8926 | 0.8926 | 44: 0.0002083; 45: 1.724; 47: 31; 48: 30; 49: 26; 52: 38; 53: 34; 55: 77; 57: 63; 59: 55 | MDCL.01407034/RDB
Vloerput | Mini Canal Hybrid | Ja | standaard | MDCL.01407034/RDBVAC | 14 | 70 | 15/RDB | 34 | 711.1157 | 61.1449 | 0.25025 | 63 | 30 | 34.6401 | 34.6401 | 14.8926 | 0.021922 | 55 | 26 | D06 | 1047 | MDCL0.01407034/RDB/02 |  | 1007 | 0 | 726.34 | 711.1157 | 669.9966 | H+C-3sp | 1.103 | 1.103 | 1.103 |  | 0.0002083 | 1.724 | 2 | 0.00046183 |  | 37.698 | 37.7796 | 34.6401 |  | 0.8926 | 0.8926 | 0.8926 | 44: 0.0002083; 45: 1.724; 47: 31; 48: 30; 49: 26; 52: 38; 53: 34; 55: 77; 57: 63; 59: 55 | MDCL.01407034/RDBVAC
Vloerput | Mini Canal Hybrid | Ja | standaard | MDCL.01407034/RMN | 14 | 70 | 15/RMN | 34 | 711.1157 | 61.1449 | 0.25025 | 63 | 30 | 34.6401 | 34.6401 | 14.8926 | 0.021922 | 55 | 26 | D06 | 836 | MDCL0.01407034/RMN |  | 804 | 0 | 726.34 | 711.1157 | 669.9966 | H+C-3sp | 1.103 | 1.103 | 1.103 |  | 0.0002083 | 1.724 | 2 | 0.00046183 |  | 37.698 | 37.7796 | 34.6401 |  | 0.8926 | 0.8926 | 0.8926 | 44: 0.0002083; 45: 1.724; 47: 31; 48: 30; 49: 26; 52: 38; 53: 34; 55: 77; 57: 63; 59: 55 | MDCL.01407034/RMN
Vloerput | Mini Canal Hybrid | Ja | standaard | MDCL.01407034/RMNVAC | 14 | 70 | 15/RMN | 34 | 711.1157 | 61.1449 | 0.25025 | 63 | 30 | 34.6401 | 34.6401 | 14.8926 | 0.021922 | 55 | 26 | D06 | 969 | MDCL0.01407034/RMN/02 |  | 932 | 0 | 726.34 | 711.1157 | 669.9966 | H+C-3sp | 1.103 | 1.103 | 1.103 |  | 0.0002083 | 1.724 | 2 | 0.00046183 |  | 37.698 | 37.7796 | 34.6401 |  | 0.8926 | 0.8926 | 0.8926 | 44: 0.0002083; 45: 1.724; 47: 31; 48: 30; 49: 26; 52: 38; 53: 34; 55: 77; 57: 63; 59: 55 | MDCL.01407034/RMNVAC
Vloerput | Mini Canal Hybrid | Ja | standaard | MDCL.01407034/RMV | 14 | 70 | 15/RMV | 34 | 711.1157 | 61.1449 | 0.25025 | 63 | 30 | 34.6401 | 34.6401 | 14.8926 | 0.021922 | 55 | 26 | D06 | 836 | MDCL0.01407034/RMV |  | 804 | 0 | 726.34 | 711.1157 | 669.9966 | H+C-3sp | 1.103 | 1.103 | 1.103 |  | 0.0002083 | 1.724 | 2 | 0.00046183 |  | 37.698 | 37.7796 | 34.6401 |  | 0.8926 | 0.8926 | 0.8926 | 44: 0.0002083; 45: 1.724; 47: 31; 48: 30; 49: 26; 52: 38; 53: 34; 55: 77; 57: 63; 59: 55 | MDCL.01407034/RMV
Vloerput | Mini Canal Hybrid | Ja | standaard | MDCL.01407034/RMVVAC | 14 | 70 | 15/RMV | 34 | 711.1157 | 61.1449 | 0.25025 | 63 | 30 | 34.6401 | 34.6401 | 14.8926 | 0.021922 | 55 | 26 | D06 | 969 | MDCL0.01407034/RMV/02 |  | 932 | 0 | 726.34 | 711.1157 | 669.9966 | H+C-3sp | 1.103 | 1.103 | 1.103 |  | 0.0002083 | 1.724 | 2 | 0.00046183 |  | 37.698 | 37.7796 | 34.6401 |  | 0.8926 | 0.8926 | 0.8926 | 44: 0.0002083; 45: 1.724; 47: 31; 48: 30; 49: 26; 52: 38; 53: 34; 55: 77; 57: 63; 59: 55 | MDCL.01407034/RMVVAC
Vloerput | Mini Canal Hybrid | Ja | standaard | MDCL.01407034/RNA | 14 | 70 | 15/RNA | 34 | 711.1157 | 61.1449 | 0.25025 | 63 | 30 | 34.6401 | 34.6401 | 14.8926 | 0.021922 | 55 | 26 | D06 | 836 | MDCL0.01407034/RNA |  | 804 | 0 | 726.34 | 711.1157 | 669.9966 | H+C-3sp | 1.103 | 1.103 | 1.103 |  | 0.0002083 | 1.724 | 2 | 0.00046183 |  | 37.698 | 37.7796 | 34.6401 |  | 0.8926 | 0.8926 | 0.8926 | 44: 0.0002083; 45: 1.724; 47: 31; 48: 30; 49: 26; 52: 38; 53: 34; 55: 77; 57: 63; 59: 55 | MDCL.01407034/RNA
Vloerput | Mini Canal Hybrid | Ja | standaard | MDCL.01407034/RNAVAC | 14 | 70 | 15/RNA | 34 | 711.1157 | 61.1449 | 0.25025 | 63 | 30 | 34.6401 | 34.6401 | 14.8926 | 0.021922 | 55 | 26 | D06 | 969 | MDCL0.01407034/RNA/02 |  | 932 | 0 | 726.34 | 711.1157 | 669.9966 | H+C-3sp | 1.103 | 1.103 | 1.103 |  | 0.0002083 | 1.724 | 2 | 0.00046183 |  | 37.698 | 37.7796 | 34.6401 |  | 0.8926 | 0.8926 | 0.8926 | 44: 0.0002083; 45: 1.724; 47: 31; 48: 30; 49: 26; 52: 38; 53: 34; 55: 77; 57: 63; 59: 55 | MDCL.01407034/RNAVAC
Vloerput | Mini Canal Hybrid | Ja | standaard | MDCL.01407034/RON | 14 | 70 | 15/RON | 34 | 711.1157 | 61.1449 | 0.25025 | 63 | 30 | 34.6401 | 34.6401 | 14.8926 | 0.021922 | 55 | 26 | D06 | 836 | MDCL0.01407034/RON |  | 804 | 0 | 726.34 | 711.1157 | 669.9966 | H+C-3sp | 1.103 | 1.103 | 1.103 |  | 0.0002083 | 1.724 | 2 | 0.00046183 |  | 37.698 | 37.7796 | 34.6401 |  | 0.8926 | 0.8926 | 0.8926 | 44: 0.0002083; 45: 1.724; 47: 31; 48: 30; 49: 26; 52: 38; 53: 34; 55: 77; 57: 63; 59: 55 | MDCL.01407034/RON
Vloerput | Mini Canal Hybrid | Ja | standaard | MDCL.01407034/RONVAC | 14 | 70 | 15/RON | 34 | 711.1157 | 61.1449 | 0.25025 | 63 | 30 | 34.6401 | 34.6401 | 14.8926 | 0.021922 | 55 | 26 | D06 | 969 | MDCL0.01407034/RON/02 |  | 932 | 0 | 726.34 | 711.1157 | 669.9966 | H+C-3sp | 1.103 | 1.103 | 1.103 |  | 0.0002083 | 1.724 | 2 | 0.00046183 |  | 37.698 | 37.7796 | 34.6401 |  | 0.8926 | 0.8926 | 0.8926 | 44: 0.0002083; 45: 1.724; 47: 31; 48: 30; 49: 26; 52: 38; 53: 34; 55: 77; 57: 63; 59: 55 | MDCL.01407034/RONVAC
Vloerput | Mini Canal Hybrid | Ja | standaard | MDCL.01407034/ROV | 14 | 70 | 15/ROV | 34 | 711.1157 | 61.1449 | 0.25025 | 63 | 30 | 34.6401 | 34.6401 | 14.8926 | 0.021922 | 55 | 26 | D06 | 836 | MDCL0.01407034/ROV |  | 804 | 0 | 726.34 | 711.1157 | 669.9966 | H+C-3sp | 1.103 | 1.103 | 1.103 |  | 0.0002083 | 1.724 | 2 | 0.00046183 |  | 37.698 | 37.7796 | 34.6401 |  | 0.8926 | 0.8926 | 0.8926 | 44: 0.0002083; 45: 1.724; 47: 31; 48: 30; 49: 26; 52: 38; 53: 34; 55: 77; 57: 63; 59: 55 | MDCL.01407034/ROV
Vloerput | Mini Canal Hybrid | Ja | standaard | MDCL.01407034/ROVVAC | 14 | 70 | 15/ROV | 34 | 711.1157 | 61.1449 | 0.25025 | 63 | 30 | 34.6401 | 34.6401 | 14.8926 | 0.021922 | 55 | 26 | D06 | 969 | MDCL0.01407034/ROV/02 |  | 932 | 0 | 726.34 | 711.1157 | 669.9966 | H+C-3sp | 1.103 | 1.103 | 1.103 |  | 0.0002083 | 1.724 | 2 | 0.00046183 |  | 37.698 | 37.7796 | 34.6401 |  | 0.8926 | 0.8926 | 0.8926 | 44: 0.0002083; 45: 1.724; 47: 31; 48: 30; 49: 26; 52: 38; 53: 34; 55: 77; 57: 63; 59: 55 | MDCL.01407034/ROVVAC
Vloerput | Mini Canal Hybrid | Ja | standaard | MDCL.01407034/RSS | 14 | 70 | 15/RSS | 34 | 711.1157 | 61.1449 | 0.25025 | 63 | 30 | 34.6401 | 34.6401 | 14.8926 | 0.021922 | 55 | 26 | D06 | 1323 | MDCL0.01407034/RSS |  | 1272 | 0 | 726.34 | 711.1157 | 669.9966 | H+C-3sp | 1.103 | 1.103 | 1.103 |  | 0.0002083 | 1.724 | 2 | 0.00046183 |  | 37.698 | 37.7796 | 34.6401 |  | 0.8926 | 0.8926 | 0.8926 | 44: 0.0002083; 45: 1.724; 47: 31; 48: 30; 49: 26; 52: 38; 53: 34; 55: 77; 57: 63; 59: 55 | MDCL.01407034/RSS
Vloerput | Mini Canal Hybrid | Ja | standaard | MDCL.01407034/RSSVAC | 14 | 70 | 15/RSS | 34 | 711.1157 | 61.1449 | 0.25025 | 63 | 30 | 34.6401 | 34.6401 | 14.8926 | 0.021922 | 55 | 26 | D06 | 1456 | MDCL0.01407034/RSS/02 |  | 1400 | 0 | 726.34 | 711.1157 | 669.9966 | H+C-3sp | 1.103 | 1.103 | 1.103 |  | 0.0002083 | 1.724 | 2 | 0.00046183 |  | 37.698 | 37.7796 | 34.6401 |  | 0.8926 | 0.8926 | 0.8926 | 44: 0.0002083; 45: 1.724; 47: 31; 48: 30; 49: 26; 52: 38; 53: 34; 55: 77; 57: 63; 59: 55 | MDCL.01407034/RSSVAC
Vloerput | Mini Canal Hybrid | Ja | standaard | MDCL.01407034/SBL | 14 | 70 | 15/SBL | 34 | 711.1157 | 61.1449 | 0.25025 | 63 | 30 | 34.6401 | 34.6401 | 14.8926 | 0.021922 | 55 | 26 | D06 | 787 | MDCL0.01407034/SBL |  | 757 | 0 | 726.34 | 711.1157 | 669.9966 | H+C-3sp | 1.103 | 1.103 | 1.103 |  | 0.0002083 | 1.724 | 2 | 0.00046183 |  | 37.698 | 37.7796 | 34.6401 |  | 0.8926 | 0.8926 | 0.8926 | 44: 0.0002083; 45: 1.724; 47: 31; 48: 30; 49: 26; 52: 38; 53: 34; 55: 77; 57: 63; 59: 55 | MDCL.01407034/SBL
Vloerput | Mini Canal Hybrid | Ja | standaard | MDCL.01407034/SBLVAC | 14 | 70 | 15/SBL | 34 | 711.1157 | 61.1449 | 0.25025 | 63 | 30 | 34.6401 | 34.6401 | 14.8926 | 0.021922 | 55 | 26 | D06 | 920 | MDCL0.01407034/SBL/02 |  | 885 | 0 | 726.34 | 711.1157 | 669.9966 | H+C-3sp | 1.103 | 1.103 | 1.103 |  | 0.0002083 | 1.724 | 2 | 0.00046183 |  | 37.698 | 37.7796 | 34.6401 |  | 0.8926 | 0.8926 | 0.8926 | 44: 0.0002083; 45: 1.724; 47: 31; 48: 30; 49: 26; 52: 38; 53: 34; 55: 77; 57: 63; 59: 55 | MDCL.01407034/SBLVAC
Vloerput | Mini Canal Hybrid | Ja | standaard | MDCL.01407034/SBR | 14 | 70 | 15/SBR | 34 | 711.1157 | 61.1449 | 0.25025 | 63 | 30 | 34.6401 | 34.6401 | 14.8926 | 0.021922 | 55 | 26 | D06 | 787 | MDCL0.01407034/SBR |  | 757 | 0 | 726.34 | 711.1157 | 669.9966 | H+C-3sp | 1.103 | 1.103 | 1.103 |  | 0.0002083 | 1.724 | 2 | 0.00046183 |  | 37.698 | 37.7796 | 34.6401 |  | 0.8926 | 0.8926 | 0.8926 | 44: 0.0002083; 45: 1.724; 47: 31; 48: 30; 49: 26; 52: 38; 53: 34; 55: 77; 57: 63; 59: 55 | MDCL.01407034/SBR
Vloerput | Mini Canal Hybrid | Ja | standaard | MDCL.01407034/SBRVAC | 14 | 70 | 15/SBR | 34 | 711.1157 | 61.1449 | 0.25025 | 63 | 30 | 34.6401 | 34.6401 | 14.8926 | 0.021922 | 55 | 26 | D06 | 920 | MDCL0.01407034/SBR/02 |  | 885 | 0 | 726.34 | 711.1157 | 669.9966 | H+C-3sp | 1.103 | 1.103 | 1.103 |  | 0.0002083 | 1.724 | 2 | 0.00046183 |  | 37.698 | 37.7796 | 34.6401 |  | 0.8926 | 0.8926 | 0.8926 | 44: 0.0002083; 45: 1.724; 47: 31; 48: 30; 49: 26; 52: 38; 53: 34; 55: 77; 57: 63; 59: 55 | MDCL.01407034/SBRVAC
Vloerput | Mini Canal Hybrid | Ja | standaard | MDCL.01407034/SDB | 14 | 70 | 15/SDB | 34 | 711.1157 | 61.1449 | 0.25025 | 63 | 30 | 34.6401 | 34.6401 | 14.8926 | 0.021922 | 55 | 26 | D06 | 787 | MDCL0.01407034/SDB |  | 757 | 0 | 726.34 | 711.1157 | 669.9966 | H+C-3sp | 1.103 | 1.103 | 1.103 |  | 0.0002083 | 1.724 | 2 | 0.00046183 |  | 37.698 | 37.7796 | 34.6401 |  | 0.8926 | 0.8926 | 0.8926 | 44: 0.0002083; 45: 1.724; 47: 31; 48: 30; 49: 26; 52: 38; 53: 34; 55: 77; 57: 63; 59: 55 | MDCL.01407034/SDB
Vloerput | Mini Canal Hybrid | Ja | standaard | MDCL.01407034/SDBVAC | 14 | 70 | 15/SDB | 34 | 711.1157 | 61.1449 | 0.25025 | 63 | 30 | 34.6401 | 34.6401 | 14.8926 | 0.021922 | 55 | 26 | D06 | 920 | MDCL0.01407034/SDB/02 |  | 885 | 0 | 726.34 | 711.1157 | 669.9966 | H+C-3sp | 1.103 | 1.103 | 1.103 |  | 0.0002083 | 1.724 | 2 | 0.00046183 |  | 37.698 | 37.7796 | 34.6401 |  | 0.8926 | 0.8926 | 0.8926 | 44: 0.0002083; 45: 1.724; 47: 31; 48: 30; 49: 26; 52: 38; 53: 34; 55: 77; 57: 63; 59: 55 | MDCL.01407034/SDBVAC
Vloerput | Mini Canal Hybrid | Ja | standaard | MDCL.01407034/SNA | 14 | 70 | 15/SNA | 34 | 711.1157 | 61.1449 | 0.25025 | 63 | 30 | 34.6401 | 34.6401 | 14.8926 | 0.021922 | 55 | 26 | D06 | 787 | MDCL0.01407034/SNA |  | 757 | 0 | 726.34 | 711.1157 | 669.9966 | H+C-3sp | 1.103 | 1.103 | 1.103 |  | 0.0002083 | 1.724 | 2 | 0.00046183 |  | 37.698 | 37.7796 | 34.6401 |  | 0.8926 | 0.8926 | 0.8926 | 44: 0.0002083; 45: 1.724; 47: 31; 48: 30; 49: 26; 52: 38; 53: 34; 55: 77; 57: 63; 59: 55 | MDCL.01407034/SNA
Vloerput | Mini Canal Hybrid | Ja | standaard | MDCL.01407034/SNAVAC | 14 | 70 | 15/SNA | 34 | 711.1157 | 61.1449 | 0.25025 | 63 | 30 | 34.6401 | 34.6401 | 14.8926 | 0.021922 | 55 | 26 | D06 | 920 | MDCL0.01407034/SNA/02 |  | 885 | 0 | 726.34 | 711.1157 | 669.9966 | H+C-3sp | 1.103 | 1.103 | 1.103 |  | 0.0002083 | 1.724 | 2 | 0.00046183 |  | 37.698 | 37.7796 | 34.6401 |  | 0.8926 | 0.8926 | 0.8926 | 44: 0.0002083; 45: 1.724; 47: 31; 48: 30; 49: 26; 52: 38; 53: 34; 55: 77; 57: 63; 59: 55 | MDCL.01407034/SNAVAC
Vloerput | Mini Canal Hybrid | Ja | standaard | MDCL.01407042/DBL | 14 | 70 | 20/DBL | 42 | 837.8075 | 72.0385 | 0.20155 | 63 | 30 | 29.7563 | 29.7563 | 12.7929 | 0.010279 | 55 | 26 | D06 | 886 | MDCL0.01407042/DBL |  | 852 | 0 | 855.27 | 837.8075 | 791.88 | H+C-3sp | 1.1 | 1.1 | 1.1 |  | 0.0001276 | 1.7219 | 2 | 0.00037661 |  | 32.047 | 32.0747 | 29.7563 |  | 0.614 | 0.614 | 0.614 | 44: 0.0001276; 45: 1.7219; 47: 31; 48: 30; 49: 26; 52: 38; 53: 34; 55: 77; 57: 63; 59: 55 | MDCL.01407042/DBL
Vloerput | Mini Canal Hybrid | Ja | standaard | MDCL.01407042/DBLVAC | 14 | 70 | 20/DBL | 42 | 837.8075 | 72.0385 | 0.20155 | 63 | 30 | 29.7563 | 29.7563 | 12.7929 | 0.010279 | 55 | 26 | D06 | 1019 | MDCL0.01407042/DBL/02 |  | 980 | 0 | 855.27 | 837.8075 | 791.88 | H+C-3sp | 1.1 | 1.1 | 1.1 |  | 0.0001276 | 1.7219 | 2 | 0.00037661 |  | 32.047 | 32.0747 | 29.7563 |  | 0.614 | 0.614 | 0.614 | 44: 0.0001276; 45: 1.7219; 47: 31; 48: 30; 49: 26; 52: 38; 53: 34; 55: 77; 57: 63; 59: 55 | MDCL.01407042/DBLVAC
Vloerput | Mini Canal Hybrid | Ja | standaard | MDCL.01407042/DBN | 14 | 70 | 20/DBN | 42 | 837.8075 | 72.0385 | 0.20155 | 63 | 30 | 29.7563 | 29.7563 | 12.7929 | 0.010279 | 55 | 26 | D06 | 886 | MDCL0.01407042/DBN |  | 852 | 0 | 855.27 | 837.8075 | 791.88 | H+C-3sp | 1.1 | 1.1 | 1.1 |  | 0.0001276 | 1.7219 | 2 | 0.00037661 |  | 32.047 | 32.0747 | 29.7563 |  | 0.614 | 0.614 | 0.614 | 44: 0.0001276; 45: 1.7219; 47: 31; 48: 30; 49: 26; 52: 38; 53: 34; 55: 77; 57: 63; 59: 55 | MDCL.01407042/DBN
Vloerput | Mini Canal Hybrid | Ja | standaard | MDCL.01407042/DBNVAC | 14 | 70 | 20/DBN | 42 | 837.8075 | 72.0385 | 0.20155 | 63 | 30 | 29.7563 | 29.7563 | 12.7929 | 0.010279 | 55 | 26 | D06 | 1019 | MDCL0.01407042/DBN/02 |  | 980 | 0 | 855.27 | 837.8075 | 791.88 | H+C-3sp | 1.1 | 1.1 | 1.1 |  | 0.0001276 | 1.7219 | 2 | 0.00037661 |  | 32.047 | 32.0747 | 29.7563 |  | 0.614 | 0.614 | 0.614 | 44: 0.0001276; 45: 1.7219; 47: 31; 48: 30; 49: 26; 52: 38; 53: 34; 55: 77; 57: 63; 59: 55 | MDCL.01407042/DBNVAC
Vloerput | Mini Canal Hybrid | Ja | standaard | MDCL.01407042/DBR | 14 | 70 | 20/DBR | 42 | 837.8075 | 72.0385 | 0.20155 | 63 | 30 | 29.7563 | 29.7563 | 12.7929 | 0.010279 | 55 | 26 | D06 | 886 | MDCL0.01407042/DBR |  | 852 | 0 | 855.27 | 837.8075 | 791.88 | H+C-3sp | 1.1 | 1.1 | 1.1 |  | 0.0001276 | 1.7219 | 2 | 0.00037661 |  | 32.047 | 32.0747 | 29.7563 |  | 0.614 | 0.614 | 0.614 | 44: 0.0001276; 45: 1.7219; 47: 31; 48: 30; 49: 26; 52: 38; 53: 34; 55: 77; 57: 63; 59: 55 | MDCL.01407042/DBR
Vloerput | Mini Canal Hybrid | Ja | standaard | MDCL.01407042/DBRVAC | 14 | 70 | 20/DBR | 42 | 837.8075 | 72.0385 | 0.20155 | 63 | 30 | 29.7563 | 29.7563 | 12.7929 | 0.010279 | 55 | 26 | D06 | 1019 | MDCL0.01407042/DBR/02 |  | 980 | 0 | 855.27 | 837.8075 | 791.88 | H+C-3sp | 1.1 | 1.1 | 1.1 |  | 0.0001276 | 1.7219 | 2 | 0.00037661 |  | 32.047 | 32.0747 | 29.7563 |  | 0.614 | 0.614 | 0.614 | 44: 0.0001276; 45: 1.7219; 47: 31; 48: 30; 49: 26; 52: 38; 53: 34; 55: 77; 57: 63; 59: 55 | MDCL.01407042/DBRVAC
Vloerput | Mini Canal Hybrid | Ja | standaard | MDCL.01407042/DBV | 14 | 70 | 20/DBV | 42 | 837.8075 | 72.0385 | 0.20155 | 63 | 30 | 29.7563 | 29.7563 | 12.7929 | 0.010279 | 55 | 26 | D06 | 989 | MDCL0.01407042/DBV |  | 951 | 0 | 855.27 | 837.8075 | 791.88 | H+C-3sp | 1.1 | 1.1 | 1.1 |  | 0.0001276 | 1.7219 | 2 | 0.00037661 |  | 32.047 | 32.0747 | 29.7563 |  | 0.614 | 0.614 | 0.614 | 44: 0.0001276; 45: 1.7219; 47: 31; 48: 30; 49: 26; 52: 38; 53: 34; 55: 77; 57: 63; 59: 55 | MDCL.01407042/DBV
Vloerput | Mini Canal Hybrid | Ja | standaard | MDCL.01407042/DBVVAC | 14 | 70 | 20/DBV | 42 | 837.8075 | 72.0385 | 0.20155 | 63 | 30 | 29.7563 | 29.7563 | 12.7929 | 0.010279 | 55 | 26 | D06 | 1123 | MDCL0.01407042/DBV/02 |  | 1080 | 0 | 855.27 | 837.8075 | 791.88 | H+C-3sp | 1.1 | 1.1 | 1.1 |  | 0.0001276 | 1.7219 | 2 | 0.00037661 |  | 32.047 | 32.0747 | 29.7563 |  | 0.614 | 0.614 | 0.614 | 44: 0.0001276; 45: 1.7219; 47: 31; 48: 30; 49: 26; 52: 38; 53: 34; 55: 77; 57: 63; 59: 55 | MDCL.01407042/DBVVAC
Vloerput | Mini Canal Hybrid | Ja | standaard | MDCL.01407042/DDB | 14 | 70 | 20/DDB | 42 | 837.8075 | 72.0385 | 0.20155 | 63 | 30 | 29.7563 | 29.7563 | 12.7929 | 0.010279 | 55 | 26 | D06 | 886 | MDCL0.01407042/DDB |  | 852 | 0 | 855.27 | 837.8075 | 791.88 | H+C-3sp | 1.1 | 1.1 | 1.1 |  | 0.0001276 | 1.7219 | 2 | 0.00037661 |  | 32.047 | 32.0747 | 29.7563 |  | 0.614 | 0.614 | 0.614 | 44: 0.0001276; 45: 1.7219; 47: 31; 48: 30; 49: 26; 52: 38; 53: 34; 55: 77; 57: 63; 59: 55 | MDCL.01407042/DDB
Vloerput | Mini Canal Hybrid | Ja | standaard | MDCL.01407042/DDBVAC | 14 | 70 | 20/DDB | 42 | 837.8075 | 72.0385 | 0.20155 | 63 | 30 | 29.7563 | 29.7563 | 12.7929 | 0.010279 | 55 | 26 | D06 | 1019 | MDCL0.01407042/DDB/02 |  | 980 | 0 | 855.27 | 837.8075 | 791.88 | H+C-3sp | 1.1 | 1.1 | 1.1 |  | 0.0001276 | 1.7219 | 2 | 0.00037661 |  | 32.047 | 32.0747 | 29.7563 |  | 0.614 | 0.614 | 0.614 | 44: 0.0001276; 45: 1.7219; 47: 31; 48: 30; 49: 26; 52: 38; 53: 34; 55: 77; 57: 63; 59: 55 | MDCL.01407042/DDBVAC
Vloerput | Mini Canal Hybrid | Ja | standaard | MDCL.01407042/DMN | 14 | 70 | 20/DMN | 42 | 837.8075 | 72.0385 | 0.20155 | 63 | 30 | 29.7563 | 29.7563 | 12.7929 | 0.010279 | 55 | 26 | D06 | 886 | MDCL0.01407042/DMN |  | 852 | 0 | 855.27 | 837.8075 | 791.88 | H+C-3sp | 1.1 | 1.1 | 1.1 |  | 0.0001276 | 1.7219 | 2 | 0.00037661 |  | 32.047 | 32.0747 | 29.7563 |  | 0.614 | 0.614 | 0.614 | 44: 0.0001276; 45: 1.7219; 47: 31; 48: 30; 49: 26; 52: 38; 53: 34; 55: 77; 57: 63; 59: 55 | MDCL.01407042/DMN
Vloerput | Mini Canal Hybrid | Ja | standaard | MDCL.01407042/DMNVAC | 14 | 70 | 20/DMN | 42 | 837.8075 | 72.0385 | 0.20155 | 63 | 30 | 29.7563 | 29.7563 | 12.7929 | 0.010279 | 55 | 26 | D06 | 1019 | MDCL0.01407042/DMN/02 |  | 980 | 0 | 855.27 | 837.8075 | 791.88 | H+C-3sp | 1.1 | 1.1 | 1.1 |  | 0.0001276 | 1.7219 | 2 | 0.00037661 |  | 32.047 | 32.0747 | 29.7563 |  | 0.614 | 0.614 | 0.614 | 44: 0.0001276; 45: 1.7219; 47: 31; 48: 30; 49: 26; 52: 38; 53: 34; 55: 77; 57: 63; 59: 55 | MDCL.01407042/DMNVAC
Vloerput | Mini Canal Hybrid | Ja | standaard | MDCL.01407042/DMV | 14 | 70 | 20/DMV | 42 | 837.8075 | 72.0385 | 0.20155 | 63 | 30 | 29.7563 | 29.7563 | 12.7929 | 0.010279 | 55 | 26 | D06 | 989 | MDCL0.01407042/DMV |  | 951 | 0 | 855.27 | 837.8075 | 791.88 | H+C-3sp | 1.1 | 1.1 | 1.1 |  | 0.0001276 | 1.7219 | 2 | 0.00037661 |  | 32.047 | 32.0747 | 29.7563 |  | 0.614 | 0.614 | 0.614 | 44: 0.0001276; 45: 1.7219; 47: 31; 48: 30; 49: 26; 52: 38; 53: 34; 55: 77; 57: 63; 59: 55 | MDCL.01407042/DMV
Vloerput | Mini Canal Hybrid | Ja | standaard | MDCL.01407042/DMVVAC | 14 | 70 | 20/DMV | 42 | 837.8075 | 72.0385 | 0.20155 | 63 | 30 | 29.7563 | 29.7563 | 12.7929 | 0.010279 | 55 | 26 | D06 | 1123 | MDCL0.01407042/DMV/02 |  | 1080 | 0 | 855.27 | 837.8075 | 791.88 | H+C-3sp | 1.1 | 1.1 | 1.1 |  | 0.0001276 | 1.7219 | 2 | 0.00037661 |  | 32.047 | 32.0747 | 29.7563 |  | 0.614 | 0.614 | 0.614 | 44: 0.0001276; 45: 1.7219; 47: 31; 48: 30; 49: 26; 52: 38; 53: 34; 55: 77; 57: 63; 59: 55 | MDCL.01407042/DMVVAC
Vloerput | Mini Canal Hybrid | Ja | standaard | MDCL.01407042/DNA | 14 | 70 | 20/DNA | 42 | 837.8075 | 72.0385 | 0.20155 | 63 | 30 | 29.7563 | 29.7563 | 12.7929 | 0.010279 | 55 | 26 | D06 | 886 | MDCL0.01407042/DNA |  | 852 | 0 | 855.27 | 837.8075 | 791.88 | H+C-3sp | 1.1 | 1.1 | 1.1 |  | 0.0001276 | 1.7219 | 2 | 0.00037661 |  | 32.047 | 32.0747 | 29.7563 |  | 0.614 | 0.614 | 0.614 | 44: 0.0001276; 45: 1.7219; 47: 31; 48: 30; 49: 26; 52: 38; 53: 34; 55: 77; 57: 63; 59: 55 | MDCL.01407042/DNA
Vloerput | Mini Canal Hybrid | Ja | standaard | MDCL.01407042/DNAVAC | 14 | 70 | 20/DNA | 42 | 837.8075 | 72.0385 | 0.20155 | 63 | 30 | 29.7563 | 29.7563 | 12.7929 | 0.010279 | 55 | 26 | D06 | 1019 | MDCL0.01407042/DNA/02 |  | 980 | 0 | 855.27 | 837.8075 | 791.88 | H+C-3sp | 1.1 | 1.1 | 1.1 |  | 0.0001276 | 1.7219 | 2 | 0.00037661 |  | 32.047 | 32.0747 | 29.7563 |  | 0.614 | 0.614 | 0.614 | 44: 0.0001276; 45: 1.7219; 47: 31; 48: 30; 49: 26; 52: 38; 53: 34; 55: 77; 57: 63; 59: 55 | MDCL.01407042/DNAVAC
Vloerput | Mini Canal Hybrid | Ja | standaard | MDCL.01407042/DON | 14 | 70 | 20/DON | 42 | 837.8075 | 72.0385 | 0.20155 | 63 | 30 | 29.7563 | 29.7563 | 12.7929 | 0.010279 | 55 | 26 | D06 | 989 | MDCL0.01407042/DON |  | 951 | 0 | 855.27 | 837.8075 | 791.88 | H+C-3sp | 1.1 | 1.1 | 1.1 |  | 0.0001276 | 1.7219 | 2 | 0.00037661 |  | 32.047 | 32.0747 | 29.7563 |  | 0.614 | 0.614 | 0.614 | 44: 0.0001276; 45: 1.7219; 47: 31; 48: 30; 49: 26; 52: 38; 53: 34; 55: 77; 57: 63; 59: 55 | MDCL.01407042/DON
Vloerput | Mini Canal Hybrid | Ja | standaard | MDCL.01407042/DONVAC | 14 | 70 | 20/DON | 42 | 837.8075 | 72.0385 | 0.20155 | 63 | 30 | 29.7563 | 29.7563 | 12.7929 | 0.010279 | 55 | 26 | D06 | 1123 | MDCL0.01407042/DON/02 |  | 1080 | 0 | 855.27 | 837.8075 | 791.88 | H+C-3sp | 1.1 | 1.1 | 1.1 |  | 0.0001276 | 1.7219 | 2 | 0.00037661 |  | 32.047 | 32.0747 | 29.7563 |  | 0.614 | 0.614 | 0.614 | 44: 0.0001276; 45: 1.7219; 47: 31; 48: 30; 49: 26; 52: 38; 53: 34; 55: 77; 57: 63; 59: 55 | MDCL.01407042/DONVAC
Vloerput | Mini Canal Hybrid | Ja | standaard | MDCL.01407042/DOV | 14 | 70 | 20/DOV | 42 | 837.8075 | 72.0385 | 0.20155 | 63 | 30 | 29.7563 | 29.7563 | 12.7929 | 0.010279 | 55 | 26 | D06 | 989 | MDCL0.01407042/DOV |  | 951 | 0 | 855.27 | 837.8075 | 791.88 | H+C-3sp | 1.1 | 1.1 | 1.1 |  | 0.0001276 | 1.7219 | 2 | 0.00037661 |  | 32.047 | 32.0747 | 29.7563 |  | 0.614 | 0.614 | 0.614 | 44: 0.0001276; 45: 1.7219; 47: 31; 48: 30; 49: 26; 52: 38; 53: 34; 55: 77; 57: 63; 59: 55 | MDCL.01407042/DOV
Vloerput | Mini Canal Hybrid | Ja | standaard | MDCL.01407042/DOVVAC | 14 | 70 | 20/DOV | 42 | 837.8075 | 72.0385 | 0.20155 | 63 | 30 | 29.7563 | 29.7563 | 12.7929 | 0.010279 | 55 | 26 | D06 | 1123 | MDCL0.01407042/DOV/02 |  | 1080 | 0 | 855.27 | 837.8075 | 791.88 | H+C-3sp | 1.1 | 1.1 | 1.1 |  | 0.0001276 | 1.7219 | 2 | 0.00037661 |  | 32.047 | 32.0747 | 29.7563 |  | 0.614 | 0.614 | 0.614 | 44: 0.0001276; 45: 1.7219; 47: 31; 48: 30; 49: 26; 52: 38; 53: 34; 55: 77; 57: 63; 59: 55 | MDCL.01407042/DOVVAC
Vloerput | Mini Canal Hybrid | Ja | standaard | MDCL.01407042/RBL | 14 | 70 | 20/RBL | 42 | 837.8075 | 72.0385 | 0.20155 | 63 | 30 | 29.7563 | 29.7563 | 12.7929 | 0.010279 | 55 | 26 | D06 | 989 | MDCL0.01407042/RBL |  | 951 | 0 | 855.27 | 837.8075 | 791.88 | H+C-3sp | 1.1 | 1.1 | 1.1 |  | 0.0001276 | 1.7219 | 2 | 0.00037661 |  | 32.047 | 32.0747 | 29.7563 |  | 0.614 | 0.614 | 0.614 | 44: 0.0001276; 45: 1.7219; 47: 31; 48: 30; 49: 26; 52: 38; 53: 34; 55: 77; 57: 63; 59: 55 | MDCL.01407042/RBL
Vloerput | Mini Canal Hybrid | Ja | standaard | MDCL.01407042/RBLVAC | 14 | 70 | 20/RBL | 42 | 837.8075 | 72.0385 | 0.20155 | 63 | 30 | 29.7563 | 29.7563 | 12.7929 | 0.010279 | 55 | 26 | D06 | 1123 | MDCL0.01407042/RBL/02 |  | 1080 | 0 | 855.27 | 837.8075 | 791.88 | H+C-3sp | 1.1 | 1.1 | 1.1 |  | 0.0001276 | 1.7219 | 2 | 0.00037661 |  | 32.047 | 32.0747 | 29.7563 |  | 0.614 | 0.614 | 0.614 | 44: 0.0001276; 45: 1.7219; 47: 31; 48: 30; 49: 26; 52: 38; 53: 34; 55: 77; 57: 63; 59: 55 | MDCL.01407042/RBLVAC
Vloerput | Mini Canal Hybrid | Ja | standaard | MDCL.01407042/RBN | 14 | 70 | 20/RBN | 42 | 837.8075 | 72.0385 | 0.20155 | 63 | 30 | 29.7563 | 29.7563 | 12.7929 | 0.010279 | 55 | 26 | D06 | 886 | MDCL0.01407042/RBN |  | 852 | 0 | 855.27 | 837.8075 | 791.88 | H+C-3sp | 1.1 | 1.1 | 1.1 |  | 0.0001276 | 1.7219 | 2 | 0.00037661 |  | 32.047 | 32.0747 | 29.7563 |  | 0.614 | 0.614 | 0.614 | 44: 0.0001276; 45: 1.7219; 47: 31; 48: 30; 49: 26; 52: 38; 53: 34; 55: 77; 57: 63; 59: 55 | MDCL.01407042/RBN
Vloerput | Mini Canal Hybrid | Ja | standaard | MDCL.01407042/RBNVAC | 14 | 70 | 20/RBN | 42 | 837.8075 | 72.0385 | 0.20155 | 63 | 30 | 29.7563 | 29.7563 | 12.7929 | 0.010279 | 55 | 26 | D06 | 1019 | MDCL0.01407042/RBN/02 |  | 980 | 0 | 855.27 | 837.8075 | 791.88 | H+C-3sp | 1.1 | 1.1 | 1.1 |  | 0.0001276 | 1.7219 | 2 | 0.00037661 |  | 32.047 | 32.0747 | 29.7563 |  | 0.614 | 0.614 | 0.614 | 44: 0.0001276; 45: 1.7219; 47: 31; 48: 30; 49: 26; 52: 38; 53: 34; 55: 77; 57: 63; 59: 55 | MDCL.01407042/RBNVAC
Vloerput | Mini Canal Hybrid | Ja | standaard | MDCL.01407042/RBR | 14 | 70 | 20/RBR | 42 | 837.8075 | 72.0385 | 0.20155 | 63 | 30 | 29.7563 | 29.7563 | 12.7929 | 0.010279 | 55 | 26 | D06 | 886 | MDCL0.01407042/RBR |  | 852 | 0 | 855.27 | 837.8075 | 791.88 | H+C-3sp | 1.1 | 1.1 | 1.1 |  | 0.0001276 | 1.7219 | 2 | 0.00037661 |  | 32.047 | 32.0747 | 29.7563 |  | 0.614 | 0.614 | 0.614 | 44: 0.0001276; 45: 1.7219; 47: 31; 48: 30; 49: 26; 52: 38; 53: 34; 55: 77; 57: 63; 59: 55 | MDCL.01407042/RBR
Vloerput | Mini Canal Hybrid | Ja | standaard | MDCL.01407042/RBRVAC | 14 | 70 | 20/RBR | 42 | 837.8075 | 72.0385 | 0.20155 | 63 | 30 | 29.7563 | 29.7563 | 12.7929 | 0.010279 | 55 | 26 | D06 | 1019 | MDCL0.01407042/RBR/02 |  | 980 | 0 | 855.27 | 837.8075 | 791.88 | H+C-3sp | 1.1 | 1.1 | 1.1 |  | 0.0001276 | 1.7219 | 2 | 0.00037661 |  | 32.047 | 32.0747 | 29.7563 |  | 0.614 | 0.614 | 0.614 | 44: 0.0001276; 45: 1.7219; 47: 31; 48: 30; 49: 26; 52: 38; 53: 34; 55: 77; 57: 63; 59: 55 | MDCL.01407042/RBRVAC
Vloerput | Mini Canal Hybrid | Ja | standaard | MDCL.01407042/RBV | 14 | 70 | 20/RBV | 42 | 837.8075 | 72.0385 | 0.20155 | 63 | 30 | 29.7563 | 29.7563 | 12.7929 | 0.010279 | 55 | 26 | D06 | 886 | MDCL0.01407042/RBV |  | 852 | 0 | 855.27 | 837.8075 | 791.88 | H+C-3sp | 1.1 | 1.1 | 1.1 |  | 0.0001276 | 1.7219 | 2 | 0.00037661 |  | 32.047 | 32.0747 | 29.7563 |  | 0.614 | 0.614 | 0.614 | 44: 0.0001276; 45: 1.7219; 47: 31; 48: 30; 49: 26; 52: 38; 53: 34; 55: 77; 57: 63; 59: 55 | MDCL.01407042/RBV
Vloerput | Mini Canal Hybrid | Ja | standaard | MDCL.01407042/RBVVAC | 14 | 70 | 20/RBV | 42 | 837.8075 | 72.0385 | 0.20155 | 63 | 30 | 29.7563 | 29.7563 | 12.7929 | 0.010279 | 55 | 26 | D06 | 1019 | MDCL0.01407042/RBV/02 |  | 980 | 0 | 855.27 | 837.8075 | 791.88 | H+C-3sp | 1.1 | 1.1 | 1.1 |  | 0.0001276 | 1.7219 | 2 | 0.00037661 |  | 32.047 | 32.0747 | 29.7563 |  | 0.614 | 0.614 | 0.614 | 44: 0.0001276; 45: 1.7219; 47: 31; 48: 30; 49: 26; 52: 38; 53: 34; 55: 77; 57: 63; 59: 55 | MDCL.01407042/RBVVAC
Vloerput | Mini Canal Hybrid | Ja | standaard | MDCL.01407042/RDB | 14 | 70 | 20/RDB | 42 | 837.8075 | 72.0385 | 0.20155 | 63 | 30 | 29.7563 | 29.7563 | 12.7929 | 0.010279 | 55 | 26 | D06 | 989 | MDCL0.01407042/RDB |  | 951 | 0 | 855.27 | 837.8075 | 791.88 | H+C-3sp | 1.1 | 1.1 | 1.1 |  | 0.0001276 | 1.7219 | 2 | 0.00037661 |  | 32.047 | 32.0747 | 29.7563 |  | 0.614 | 0.614 | 0.614 | 44: 0.0001276; 45: 1.7219; 47: 31; 48: 30; 49: 26; 52: 38; 53: 34; 55: 77; 57: 63; 59: 55 | MDCL.01407042/RDB
Vloerput | Mini Canal Hybrid | Ja | standaard | MDCL.01407042/RDBVAC | 14 | 70 | 20/RDB | 42 | 837.8075 | 72.0385 | 0.20155 | 63 | 30 | 29.7563 | 29.7563 | 12.7929 | 0.010279 | 55 | 26 | D06 | 1123 | MDCL0.01407042/RDB/02 |  | 1080 | 0 | 855.27 | 837.8075 | 791.88 | H+C-3sp | 1.1 | 1.1 | 1.1 |  | 0.0001276 | 1.7219 | 2 | 0.00037661 |  | 32.047 | 32.0747 | 29.7563 |  | 0.614 | 0.614 | 0.614 | 44: 0.0001276; 45: 1.7219; 47: 31; 48: 30; 49: 26; 52: 38; 53: 34; 55: 77; 57: 63; 59: 55 | MDCL.01407042/RDBVAC
Vloerput | Mini Canal Hybrid | Ja | standaard | MDCL.01407042/RMN | 14 | 70 | 20/RMN | 42 | 837.8075 | 72.0385 | 0.20155 | 63 | 30 | 29.7563 | 29.7563 | 12.7929 | 0.010279 | 55 | 26 | D06 | 886 | MDCL0.01407042/RMN |  | 852 | 0 | 855.27 | 837.8075 | 791.88 | H+C-3sp | 1.1 | 1.1 | 1.1 |  | 0.0001276 | 1.7219 | 2 | 0.00037661 |  | 32.047 | 32.0747 | 29.7563 |  | 0.614 | 0.614 | 0.614 | 44: 0.0001276; 45: 1.7219; 47: 31; 48: 30; 49: 26; 52: 38; 53: 34; 55: 77; 57: 63; 59: 55 | MDCL.01407042/RMN
Vloerput | Mini Canal Hybrid | Ja | standaard | MDCL.01407042/RMNVAC | 14 | 70 | 20/RMN | 42 | 837.8075 | 72.0385 | 0.20155 | 63 | 30 | 29.7563 | 29.7563 | 12.7929 | 0.010279 | 55 | 26 | D06 | 1019 | MDCL0.01407042/RMN/02 |  | 980 | 0 | 855.27 | 837.8075 | 791.88 | H+C-3sp | 1.1 | 1.1 | 1.1 |  | 0.0001276 | 1.7219 | 2 | 0.00037661 |  | 32.047 | 32.0747 | 29.7563 |  | 0.614 | 0.614 | 0.614 | 44: 0.0001276; 45: 1.7219; 47: 31; 48: 30; 49: 26; 52: 38; 53: 34; 55: 77; 57: 63; 59: 55 | MDCL.01407042/RMNVAC
Vloerput | Mini Canal Hybrid | Ja | standaard | MDCL.01407042/RMV | 14 | 70 | 20/RMV | 42 | 837.8075 | 72.0385 | 0.20155 | 63 | 30 | 29.7563 | 29.7563 | 12.7929 | 0.010279 | 55 | 26 | D06 | 886 | MDCL0.01407042/RMV |  | 852 | 0 | 855.27 | 837.8075 | 791.88 | H+C-3sp | 1.1 | 1.1 | 1.1 |  | 0.0001276 | 1.7219 | 2 | 0.00037661 |  | 32.047 | 32.0747 | 29.7563 |  | 0.614 | 0.614 | 0.614 | 44: 0.0001276; 45: 1.7219; 47: 31; 48: 30; 49: 26; 52: 38; 53: 34; 55: 77; 57: 63; 59: 55 | MDCL.01407042/RMV
Vloerput | Mini Canal Hybrid | Ja | standaard | MDCL.01407042/RMVVAC | 14 | 70 | 20/RMV | 42 | 837.8075 | 72.0385 | 0.20155 | 63 | 30 | 29.7563 | 29.7563 | 12.7929 | 0.010279 | 55 | 26 | D06 | 1019 | MDCL0.01407042/RMV/02 |  | 980 | 0 | 855.27 | 837.8075 | 791.88 | H+C-3sp | 1.1 | 1.1 | 1.1 |  | 0.0001276 | 1.7219 | 2 | 0.00037661 |  | 32.047 | 32.0747 | 29.7563 |  | 0.614 | 0.614 | 0.614 | 44: 0.0001276; 45: 1.7219; 47: 31; 48: 30; 49: 26; 52: 38; 53: 34; 55: 77; 57: 63; 59: 55 | MDCL.01407042/RMVVAC
Vloerput | Mini Canal Hybrid | Ja | standaard | MDCL.01407042/RNA | 14 | 70 | 20/RNA | 42 | 837.8075 | 72.0385 | 0.20155 | 63 | 30 | 29.7563 | 29.7563 | 12.7929 | 0.010279 | 55 | 26 | D06 | 886 | MDCL0.01407042/RNA |  | 852 | 0 | 855.27 | 837.8075 | 791.88 | H+C-3sp | 1.1 | 1.1 | 1.1 |  | 0.0001276 | 1.7219 | 2 | 0.00037661 |  | 32.047 | 32.0747 | 29.7563 |  | 0.614 | 0.614 | 0.614 | 44: 0.0001276; 45: 1.7219; 47: 31; 48: 30; 49: 26; 52: 38; 53: 34; 55: 77; 57: 63; 59: 55 | MDCL.01407042/RNA
Vloerput | Mini Canal Hybrid | Ja | standaard | MDCL.01407042/RNAVAC | 14 | 70 | 20/RNA | 42 | 837.8075 | 72.0385 | 0.20155 | 63 | 30 | 29.7563 | 29.7563 | 12.7929 | 0.010279 | 55 | 26 | D06 | 1019 | MDCL0.01407042/RNA/02 |  | 980 | 0 | 855.27 | 837.8075 | 791.88 | H+C-3sp | 1.1 | 1.1 | 1.1 |  | 0.0001276 | 1.7219 | 2 | 0.00037661 |  | 32.047 | 32.0747 | 29.7563 |  | 0.614 | 0.614 | 0.614 | 44: 0.0001276; 45: 1.7219; 47: 31; 48: 30; 49: 26; 52: 38; 53: 34; 55: 77; 57: 63; 59: 55 | MDCL.01407042/RNAVAC
Vloerput | Mini Canal Hybrid | Ja | standaard | MDCL.01407042/RON | 14 | 70 | 20/RON | 42 | 837.8075 | 72.0385 | 0.20155 | 63 | 30 | 29.7563 | 29.7563 | 12.7929 | 0.010279 | 55 | 26 | D06 | 886 | MDCL0.01407042/RON |  | 852 | 0 | 855.27 | 837.8075 | 791.88 | H+C-3sp | 1.1 | 1.1 | 1.1 |  | 0.0001276 | 1.7219 | 2 | 0.00037661 |  | 32.047 | 32.0747 | 29.7563 |  | 0.614 | 0.614 | 0.614 | 44: 0.0001276; 45: 1.7219; 47: 31; 48: 30; 49: 26; 52: 38; 53: 34; 55: 77; 57: 63; 59: 55 | MDCL.01407042/RON
Vloerput | Mini Canal Hybrid | Ja | standaard | MDCL.01407042/RONVAC | 14 | 70 | 20/RON | 42 | 837.8075 | 72.0385 | 0.20155 | 63 | 30 | 29.7563 | 29.7563 | 12.7929 | 0.010279 | 55 | 26 | D06 | 1019 | MDCL0.01407042/RON/02 |  | 980 | 0 | 855.27 | 837.8075 | 791.88 | H+C-3sp | 1.1 | 1.1 | 1.1 |  | 0.0001276 | 1.7219 | 2 | 0.00037661 |  | 32.047 | 32.0747 | 29.7563 |  | 0.614 | 0.614 | 0.614 | 44: 0.0001276; 45: 1.7219; 47: 31; 48: 30; 49: 26; 52: 38; 53: 34; 55: 77; 57: 63; 59: 55 | MDCL.01407042/RONVAC
Vloerput | Mini Canal Hybrid | Ja | standaard | MDCL.01407042/ROV | 14 | 70 | 20/ROV | 42 | 837.8075 | 72.0385 | 0.20155 | 63 | 30 | 29.7563 | 29.7563 | 12.7929 | 0.010279 | 55 | 26 | D06 | 886 | MDCL0.01407042/ROV |  | 852 | 0 | 855.27 | 837.8075 | 791.88 | H+C-3sp | 1.1 | 1.1 | 1.1 |  | 0.0001276 | 1.7219 | 2 | 0.00037661 |  | 32.047 | 32.0747 | 29.7563 |  | 0.614 | 0.614 | 0.614 | 44: 0.0001276; 45: 1.7219; 47: 31; 48: 30; 49: 26; 52: 38; 53: 34; 55: 77; 57: 63; 59: 55 | MDCL.01407042/ROV
Vloerput | Mini Canal Hybrid | Ja | standaard | MDCL.01407042/ROVVAC | 14 | 70 | 20/ROV | 42 | 837.8075 | 72.0385 | 0.20155 | 63 | 30 | 29.7563 | 29.7563 | 12.7929 | 0.010279 | 55 | 26 | D06 | 1019 | MDCL0.01407042/ROV/02 |  | 980 | 0 | 855.27 | 837.8075 | 791.88 | H+C-3sp | 1.1 | 1.1 | 1.1 |  | 0.0001276 | 1.7219 | 2 | 0.00037661 |  | 32.047 | 32.0747 | 29.7563 |  | 0.614 | 0.614 | 0.614 | 44: 0.0001276; 45: 1.7219; 47: 31; 48: 30; 49: 26; 52: 38; 53: 34; 55: 77; 57: 63; 59: 55 | MDCL.01407042/ROVVAC
Vloerput | Mini Canal Hybrid | Ja | standaard | MDCL.01407042/RSS | 14 | 70 | 20/RSS | 42 | 837.8075 | 72.0385 | 0.20155 | 63 | 30 | 29.7563 | 29.7563 | 12.7929 | 0.010279 | 55 | 26 | D06 | 1563 | MDCL0.01407042/RSS |  | 1503 | 0 | 855.27 | 837.8075 | 791.88 | H+C-3sp | 1.1 | 1.1 | 1.1 |  | 0.0001276 | 1.7219 | 2 | 0.00037661 |  | 32.047 | 32.0747 | 29.7563 |  | 0.614 | 0.614 | 0.614 | 44: 0.0001276; 45: 1.7219; 47: 31; 48: 30; 49: 26; 52: 38; 53: 34; 55: 77; 57: 63; 59: 55 | MDCL.01407042/RSS
Vloerput | Mini Canal Hybrid | Ja | standaard | MDCL.01407042/RSSVAC | 14 | 70 | 20/RSS | 42 | 837.8075 | 72.0385 | 0.20155 | 63 | 30 | 29.7563 | 29.7563 | 12.7929 | 0.010279 | 55 | 26 | D06 | 1696 | MDCL0.01407042/RSS/02 |  | 1631 | 0 | 855.27 | 837.8075 | 791.88 | H+C-3sp | 1.1 | 1.1 | 1.1 |  | 0.0001276 | 1.7219 | 2 | 0.00037661 |  | 32.047 | 32.0747 | 29.7563 |  | 0.614 | 0.614 | 0.614 | 44: 0.0001276; 45: 1.7219; 47: 31; 48: 30; 49: 26; 52: 38; 53: 34; 55: 77; 57: 63; 59: 55 | MDCL.01407042/RSSVAC
Vloerput | Mini Canal Hybrid | Ja | standaard | MDCL.01407042/SBL | 14 | 70 | 20/SBL | 42 | 837.8075 | 72.0385 | 0.20155 | 63 | 30 | 29.7563 | 29.7563 | 12.7929 | 0.010279 | 55 | 26 | D06 | 848 | MDCL0.01407042/SBL |  | 815 | 0 | 855.27 | 837.8075 | 791.88 | H+C-3sp | 1.1 | 1.1 | 1.1 |  | 0.0001276 | 1.7219 | 2 | 0.00037661 |  | 32.047 | 32.0747 | 29.7563 |  | 0.614 | 0.614 | 0.614 | 44: 0.0001276; 45: 1.7219; 47: 31; 48: 30; 49: 26; 52: 38; 53: 34; 55: 77; 57: 63; 59: 55 | MDCL.01407042/SBL
Vloerput | Mini Canal Hybrid | Ja | standaard | MDCL.01407042/SBLVAC | 14 | 70 | 20/SBL | 42 | 837.8075 | 72.0385 | 0.20155 | 63 | 30 | 29.7563 | 29.7563 | 12.7929 | 0.010279 | 55 | 26 | D06 | 982 | MDCL0.01407042/SBL/02 |  | 944 | 0 | 855.27 | 837.8075 | 791.88 | H+C-3sp | 1.1 | 1.1 | 1.1 |  | 0.0001276 | 1.7219 | 2 | 0.00037661 |  | 32.047 | 32.0747 | 29.7563 |  | 0.614 | 0.614 | 0.614 | 44: 0.0001276; 45: 1.7219; 47: 31; 48: 30; 49: 26; 52: 38; 53: 34; 55: 77; 57: 63; 59: 55 | MDCL.01407042/SBLVAC
Vloerput | Mini Canal Hybrid | Ja | standaard | MDCL.01407042/SBR | 14 | 70 | 20/SBR | 42 | 837.8075 | 72.0385 | 0.20155 | 63 | 30 | 29.7563 | 29.7563 | 12.7929 | 0.010279 | 55 | 26 | D06 | 848 | MDCL0.01407042/SBR |  | 815 | 0 | 855.27 | 837.8075 | 791.88 | H+C-3sp | 1.1 | 1.1 | 1.1 |  | 0.0001276 | 1.7219 | 2 | 0.00037661 |  | 32.047 | 32.0747 | 29.7563 |  | 0.614 | 0.614 | 0.614 | 44: 0.0001276; 45: 1.7219; 47: 31; 48: 30; 49: 26; 52: 38; 53: 34; 55: 77; 57: 63; 59: 55 | MDCL.01407042/SBR
Vloerput | Mini Canal Hybrid | Ja | standaard | MDCL.01407042/SBRVAC | 14 | 70 | 20/SBR | 42 | 837.8075 | 72.0385 | 0.20155 | 63 | 30 | 29.7563 | 29.7563 | 12.7929 | 0.010279 | 55 | 26 | D06 | 982 | MDCL0.01407042/SBR/02 |  | 944 | 0 | 855.27 | 837.8075 | 791.88 | H+C-3sp | 1.1 | 1.1 | 1.1 |  | 0.0001276 | 1.7219 | 2 | 0.00037661 |  | 32.047 | 32.0747 | 29.7563 |  | 0.614 | 0.614 | 0.614 | 44: 0.0001276; 45: 1.7219; 47: 31; 48: 30; 49: 26; 52: 38; 53: 34; 55: 77; 57: 63; 59: 55 | MDCL.01407042/SBRVAC
Vloerput | Mini Canal Hybrid | Ja | standaard | MDCL.01407042/SDB | 14 | 70 | 20/SDB | 42 | 837.8075 | 72.0385 | 0.20155 | 63 | 30 | 29.7563 | 29.7563 | 12.7929 | 0.010279 | 55 | 26 | D06 | 848 | MDCL0.01407042/SDB |  | 815 | 0 | 855.27 | 837.8075 | 791.88 | H+C-3sp | 1.1 | 1.1 | 1.1 |  | 0.0001276 | 1.7219 | 2 | 0.00037661 |  | 32.047 | 32.0747 | 29.7563 |  | 0.614 | 0.614 | 0.614 | 44: 0.0001276; 45: 1.7219; 47: 31; 48: 30; 49: 26; 52: 38; 53: 34; 55: 77; 57: 63; 59: 55 | MDCL.01407042/SDB
Vloerput | Mini Canal Hybrid | Ja | standaard | MDCL.01407042/SDBVAC | 14 | 70 | 20/SDB | 42 | 837.8075 | 72.0385 | 0.20155 | 63 | 30 | 29.7563 | 29.7563 | 12.7929 | 0.010279 | 55 | 26 | D06 | 982 | MDCL0.01407042/SDB/02 |  | 944 | 0 | 855.27 | 837.8075 | 791.88 | H+C-3sp | 1.1 | 1.1 | 1.1 |  | 0.0001276 | 1.7219 | 2 | 0.00037661 |  | 32.047 | 32.0747 | 29.7563 |  | 0.614 | 0.614 | 0.614 | 44: 0.0001276; 45: 1.7219; 47: 31; 48: 30; 49: 26; 52: 38; 53: 34; 55: 77; 57: 63; 59: 55 | MDCL.01407042/SDBVAC
Vloerput | Mini Canal Hybrid | Ja | standaard | MDCL.01407042/SNA | 14 | 70 | 20/SNA | 42 | 837.8075 | 72.0385 | 0.20155 | 63 | 30 | 29.7563 | 29.7563 | 12.7929 | 0.010279 | 55 | 26 | D06 | 848 | MDCL0.01407042/SNA |  | 815 | 0 | 855.27 | 837.8075 | 791.88 | H+C-3sp | 1.1 | 1.1 | 1.1 |  | 0.0001276 | 1.7219 | 2 | 0.00037661 |  | 32.047 | 32.0747 | 29.7563 |  | 0.614 | 0.614 | 0.614 | 44: 0.0001276; 45: 1.7219; 47: 31; 48: 30; 49: 26; 52: 38; 53: 34; 55: 77; 57: 63; 59: 55 | MDCL.01407042/SNA
Vloerput | Mini Canal Hybrid | Ja | standaard | MDCL.01407042/SNAVAC | 14 | 70 | 20/SNA | 42 | 837.8075 | 72.0385 | 0.20155 | 63 | 30 | 29.7563 | 29.7563 | 12.7929 | 0.010279 | 55 | 26 | D06 | 982 | MDCL0.01407042/SNA/02 |  | 944 | 0 | 855.27 | 837.8075 | 791.88 | H+C-3sp | 1.1 | 1.1 | 1.1 |  | 0.0001276 | 1.7219 | 2 | 0.00037661 |  | 32.047 | 32.0747 | 29.7563 |  | 0.614 | 0.614 | 0.614 | 44: 0.0001276; 45: 1.7219; 47: 31; 48: 30; 49: 26; 52: 38; 53: 34; 55: 77; 57: 63; 59: 55 | MDCL.01407042/SNAVAC
Vloerput | Mini Canal Hybrid | Ja | standaard | MDCL.01408026/DBL | 14 | 80 | 10/DBL | 26 | 991.4095 | 85.2459 | 0.88639 | 126 | 30 | 61.5382 | 61.5382 | 26.4566 | 0.11647 | 111 | 26 | D06 | 794 | MDCL0.01408026/DBL |  | 763 | 0 | 1033.06 | 991.4095 | 927.2266 | H+C-3sp | 1.125 | 1.125 | 1.125 |  | 0.0003969 | 1.7346 | 2 | 0.00036735 |  | 64.401 | 65.0003 | 61.5382 |  | 0.929 | 0.929 | 0.929 | 44: 0.0003969; 45: 1.7346; 47: 34; 48: 30; 49: 26; 52: 38; 53: 34; 55: 153; 57: 126; 59: 111 | MDCL.01408026/DBL
Vloerput | Mini Canal Hybrid | Ja | standaard | MDCL.01408026/DBLVAC | 14 | 80 | 10/DBL | 26 | 991.4095 | 85.2459 | 0.88639 | 126 | 30 | 61.5382 | 61.5382 | 26.4566 | 0.11647 | 111 | 26 | D06 | 928 | MDCL0.01408026/DBL/02 |  | 892 | 0 | 1033.06 | 991.4095 | 927.2266 | H+C-3sp | 1.125 | 1.125 | 1.125 |  | 0.0003969 | 1.7346 | 2 | 0.00036735 |  | 64.401 | 65.0003 | 61.5382 |  | 0.929 | 0.929 | 0.929 | 44: 0.0003969; 45: 1.7346; 47: 34; 48: 30; 49: 26; 52: 38; 53: 34; 55: 153; 57: 126; 59: 111 | MDCL.01408026/DBLVAC
Vloerput | Mini Canal Hybrid | Ja | standaard | MDCL.01408026/DBN | 14 | 80 | 10/DBN | 26 | 991.4095 | 85.2459 | 0.88639 | 126 | 30 | 61.5382 | 61.5382 | 26.4566 | 0.11647 | 111 | 26 | D06 | 794 | MDCL0.01408026/DBN |  | 763 | 0 | 1033.06 | 991.4095 | 927.2266 | H+C-3sp | 1.125 | 1.125 | 1.125 |  | 0.0003969 | 1.7346 | 2 | 0.00036735 |  | 64.401 | 65.0003 | 61.5382 |  | 0.929 | 0.929 | 0.929 | 44: 0.0003969; 45: 1.7346; 47: 34; 48: 30; 49: 26; 52: 38; 53: 34; 55: 153; 57: 126; 59: 111 | MDCL.01408026/DBN
Vloerput | Mini Canal Hybrid | Ja | standaard | MDCL.01408026/DBNVAC | 14 | 80 | 10/DBN | 26 | 991.4095 | 85.2459 | 0.88639 | 126 | 30 | 61.5382 | 61.5382 | 26.4566 | 0.11647 | 111 | 26 | D06 | 928 | MDCL0.01408026/DBN/02 |  | 892 | 0 | 1033.06 | 991.4095 | 927.2266 | H+C-3sp | 1.125 | 1.125 | 1.125 |  | 0.0003969 | 1.7346 | 2 | 0.00036735 |  | 64.401 | 65.0003 | 61.5382 |  | 0.929 | 0.929 | 0.929 | 44: 0.0003969; 45: 1.7346; 47: 34; 48: 30; 49: 26; 52: 38; 53: 34; 55: 153; 57: 126; 59: 111 | MDCL.01408026/DBNVAC
Vloerput | Mini Canal Hybrid | Ja | standaard | MDCL.01408026/DBR | 14 | 80 | 10/DBR | 26 | 991.4095 | 85.2459 | 0.88639 | 126 | 30 | 61.5382 | 61.5382 | 26.4566 | 0.11647 | 111 | 26 | D06 | 794 | MDCL0.01408026/DBR |  | 763 | 0 | 1033.06 | 991.4095 | 927.2266 | H+C-3sp | 1.125 | 1.125 | 1.125 |  | 0.0003969 | 1.7346 | 2 | 0.00036735 |  | 64.401 | 65.0003 | 61.5382 |  | 0.929 | 0.929 | 0.929 | 44: 0.0003969; 45: 1.7346; 47: 34; 48: 30; 49: 26; 52: 38; 53: 34; 55: 153; 57: 126; 59: 111 | MDCL.01408026/DBR
Vloerput | Mini Canal Hybrid | Ja | standaard | MDCL.01408026/DBRVAC | 14 | 80 | 10/DBR | 26 | 991.4095 | 85.2459 | 0.88639 | 126 | 30 | 61.5382 | 61.5382 | 26.4566 | 0.11647 | 111 | 26 | D06 | 928 | MDCL0.01408026/DBR/02 |  | 892 | 0 | 1033.06 | 991.4095 | 927.2266 | H+C-3sp | 1.125 | 1.125 | 1.125 |  | 0.0003969 | 1.7346 | 2 | 0.00036735 |  | 64.401 | 65.0003 | 61.5382 |  | 0.929 | 0.929 | 0.929 | 44: 0.0003969; 45: 1.7346; 47: 34; 48: 30; 49: 26; 52: 38; 53: 34; 55: 153; 57: 126; 59: 111 | MDCL.01408026/DBRVAC
Vloerput | Mini Canal Hybrid | Ja | standaard | MDCL.01408026/DBV | 14 | 80 | 10/DBV | 26 | 991.4095 | 85.2459 | 0.88639 | 126 | 30 | 61.5382 | 61.5382 | 26.4566 | 0.11647 | 111 | 26 | D06 | 882 | MDCL0.01408026/DBV |  | 848 | 0 | 1033.06 | 991.4095 | 927.2266 | H+C-3sp | 1.125 | 1.125 | 1.125 |  | 0.0003969 | 1.7346 | 2 | 0.00036735 |  | 64.401 | 65.0003 | 61.5382 |  | 0.929 | 0.929 | 0.929 | 44: 0.0003969; 45: 1.7346; 47: 34; 48: 30; 49: 26; 52: 38; 53: 34; 55: 153; 57: 126; 59: 111 | MDCL.01408026/DBV
Vloerput | Mini Canal Hybrid | Ja | standaard | MDCL.01408026/DBVVAC | 14 | 80 | 10/DBV | 26 | 991.4095 | 85.2459 | 0.88639 | 126 | 30 | 61.5382 | 61.5382 | 26.4566 | 0.11647 | 111 | 26 | D06 | 1015 | MDCL0.01408026/DBV/02 |  | 976 | 0 | 1033.06 | 991.4095 | 927.2266 | H+C-3sp | 1.125 | 1.125 | 1.125 |  | 0.0003969 | 1.7346 | 2 | 0.00036735 |  | 64.401 | 65.0003 | 61.5382 |  | 0.929 | 0.929 | 0.929 | 44: 0.0003969; 45: 1.7346; 47: 34; 48: 30; 49: 26; 52: 38; 53: 34; 55: 153; 57: 126; 59: 111 | MDCL.01408026/DBVVAC
Vloerput | Mini Canal Hybrid | Ja | standaard | MDCL.01408026/DDB | 14 | 80 | 10/DDB | 26 | 991.4095 | 85.2459 | 0.88639 | 126 | 30 | 61.5382 | 61.5382 | 26.4566 | 0.11647 | 111 | 26 | D06 | 794 | MDCL0.01408026/DDB |  | 763 | 0 | 1033.06 | 991.4095 | 927.2266 | H+C-3sp | 1.125 | 1.125 | 1.125 |  | 0.0003969 | 1.7346 | 2 | 0.00036735 |  | 64.401 | 65.0003 | 61.5382 |  | 0.929 | 0.929 | 0.929 | 44: 0.0003969; 45: 1.7346; 47: 34; 48: 30; 49: 26; 52: 38; 53: 34; 55: 153; 57: 126; 59: 111 | MDCL.01408026/DDB
Vloerput | Mini Canal Hybrid | Ja | standaard | MDCL.01408026/DDBVAC | 14 | 80 | 10/DDB | 26 | 991.4095 | 85.2459 | 0.88639 | 126 | 30 | 61.5382 | 61.5382 | 26.4566 | 0.11647 | 111 | 26 | D06 | 928 | MDCL0.01408026/DDB/02 |  | 892 | 0 | 1033.06 | 991.4095 | 927.2266 | H+C-3sp | 1.125 | 1.125 | 1.125 |  | 0.0003969 | 1.7346 | 2 | 0.00036735 |  | 64.401 | 65.0003 | 61.5382 |  | 0.929 | 0.929 | 0.929 | 44: 0.0003969; 45: 1.7346; 47: 34; 48: 30; 49: 26; 52: 38; 53: 34; 55: 153; 57: 126; 59: 111 | MDCL.01408026/DDBVAC
Vloerput | Mini Canal Hybrid | Ja | standaard | MDCL.01408026/DMN | 14 | 80 | 10/DMN | 26 | 991.4095 | 85.2459 | 0.88639 | 126 | 30 | 61.5382 | 61.5382 | 26.4566 | 0.11647 | 111 | 26 | D06 | 794 | MDCL0.01408026/DMN |  | 763 | 0 | 1033.06 | 991.4095 | 927.2266 | H+C-3sp | 1.125 | 1.125 | 1.125 |  | 0.0003969 | 1.7346 | 2 | 0.00036735 |  | 64.401 | 65.0003 | 61.5382 |  | 0.929 | 0.929 | 0.929 | 44: 0.0003969; 45: 1.7346; 47: 34; 48: 30; 49: 26; 52: 38; 53: 34; 55: 153; 57: 126; 59: 111 | MDCL.01408026/DMN
Vloerput | Mini Canal Hybrid | Ja | standaard | MDCL.01408026/DMNVAC | 14 | 80 | 10/DMN | 26 | 991.4095 | 85.2459 | 0.88639 | 126 | 30 | 61.5382 | 61.5382 | 26.4566 | 0.11647 | 111 | 26 | D06 | 928 | MDCL0.01408026/DMN/02 |  | 892 | 0 | 1033.06 | 991.4095 | 927.2266 | H+C-3sp | 1.125 | 1.125 | 1.125 |  | 0.0003969 | 1.7346 | 2 | 0.00036735 |  | 64.401 | 65.0003 | 61.5382 |  | 0.929 | 0.929 | 0.929 | 44: 0.0003969; 45: 1.7346; 47: 34; 48: 30; 49: 26; 52: 38; 53: 34; 55: 153; 57: 126; 59: 111 | MDCL.01408026/DMNVAC
Vloerput | Mini Canal Hybrid | Ja | standaard | MDCL.01408026/DMV | 14 | 80 | 10/DMV | 26 | 991.4095 | 85.2459 | 0.88639 | 126 | 30 | 61.5382 | 61.5382 | 26.4566 | 0.11647 | 111 | 26 | D06 | 882 | MDCL0.01408026/DMV |  | 848 | 0 | 1033.06 | 991.4095 | 927.2266 | H+C-3sp | 1.125 | 1.125 | 1.125 |  | 0.0003969 | 1.7346 | 2 | 0.00036735 |  | 64.401 | 65.0003 | 61.5382 |  | 0.929 | 0.929 | 0.929 | 44: 0.0003969; 45: 1.7346; 47: 34; 48: 30; 49: 26; 52: 38; 53: 34; 55: 153; 57: 126; 59: 111 | MDCL.01408026/DMV
Vloerput | Mini Canal Hybrid | Ja | standaard | MDCL.01408026/DMVVAC | 14 | 80 | 10/DMV | 26 | 991.4095 | 85.2459 | 0.88639 | 126 | 30 | 61.5382 | 61.5382 | 26.4566 | 0.11647 | 111 | 26 | D06 | 1015 | MDCL0.01408026/DMV/02 |  | 976 | 0 | 1033.06 | 991.4095 | 927.2266 | H+C-3sp | 1.125 | 1.125 | 1.125 |  | 0.0003969 | 1.7346 | 2 | 0.00036735 |  | 64.401 | 65.0003 | 61.5382 |  | 0.929 | 0.929 | 0.929 | 44: 0.0003969; 45: 1.7346; 47: 34; 48: 30; 49: 26; 52: 38; 53: 34; 55: 153; 57: 126; 59: 111 | MDCL.01408026/DMVVAC
Vloerput | Mini Canal Hybrid | Ja | standaard | MDCL.01408026/DNA | 14 | 80 | 10/DNA | 26 | 991.4095 | 85.2459 | 0.88639 | 126 | 30 | 61.5382 | 61.5382 | 26.4566 | 0.11647 | 111 | 26 | D06 | 794 | MDCL0.01408026/DNA |  | 763 | 0 | 1033.06 | 991.4095 | 927.2266 | H+C-3sp | 1.125 | 1.125 | 1.125 |  | 0.0003969 | 1.7346 | 2 | 0.00036735 |  | 64.401 | 65.0003 | 61.5382 |  | 0.929 | 0.929 | 0.929 | 44: 0.0003969; 45: 1.7346; 47: 34; 48: 30; 49: 26; 52: 38; 53: 34; 55: 153; 57: 126; 59: 111 | MDCL.01408026/DNA
Vloerput | Mini Canal Hybrid | Ja | standaard | MDCL.01408026/DNAVAC | 14 | 80 | 10/DNA | 26 | 991.4095 | 85.2459 | 0.88639 | 126 | 30 | 61.5382 | 61.5382 | 26.4566 | 0.11647 | 111 | 26 | D06 | 928 | MDCL0.01408026/DNA/02 |  | 892 | 0 | 1033.06 | 991.4095 | 927.2266 | H+C-3sp | 1.125 | 1.125 | 1.125 |  | 0.0003969 | 1.7346 | 2 | 0.00036735 |  | 64.401 | 65.0003 | 61.5382 |  | 0.929 | 0.929 | 0.929 | 44: 0.0003969; 45: 1.7346; 47: 34; 48: 30; 49: 26; 52: 38; 53: 34; 55: 153; 57: 126; 59: 111 | MDCL.01408026/DNAVAC
Vloerput | Mini Canal Hybrid | Ja | standaard | MDCL.01408026/DON | 14 | 80 | 10/DON | 26 | 991.4095 | 85.2459 | 0.88639 | 126 | 30 | 61.5382 | 61.5382 | 26.4566 | 0.11647 | 111 | 26 | D06 | 882 | MDCL0.01408026/DON |  | 848 | 0 | 1033.06 | 991.4095 | 927.2266 | H+C-3sp | 1.125 | 1.125 | 1.125 |  | 0.0003969 | 1.7346 | 2 | 0.00036735 |  | 64.401 | 65.0003 | 61.5382 |  | 0.929 | 0.929 | 0.929 | 44: 0.0003969; 45: 1.7346; 47: 34; 48: 30; 49: 26; 52: 38; 53: 34; 55: 153; 57: 126; 59: 111 | MDCL.01408026/DON
Vloerput | Mini Canal Hybrid | Ja | standaard | MDCL.01408026/DONVAC | 14 | 80 | 10/DON | 26 | 991.4095 | 85.2459 | 0.88639 | 126 | 30 | 61.5382 | 61.5382 | 26.4566 | 0.11647 | 111 | 26 | D06 | 1015 | MDCL0.01408026/DON/02 |  | 976 | 0 | 1033.06 | 991.4095 | 927.2266 | H+C-3sp | 1.125 | 1.125 | 1.125 |  | 0.0003969 | 1.7346 | 2 | 0.00036735 |  | 64.401 | 65.0003 | 61.5382 |  | 0.929 | 0.929 | 0.929 | 44: 0.0003969; 45: 1.7346; 47: 34; 48: 30; 49: 26; 52: 38; 53: 34; 55: 153; 57: 126; 59: 111 | MDCL.01408026/DONVAC
Vloerput | Mini Canal Hybrid | Ja | standaard | MDCL.01408026/DOV | 14 | 80 | 10/DOV | 26 | 991.4095 | 85.2459 | 0.88639 | 126 | 30 | 61.5382 | 61.5382 | 26.4566 | 0.11647 | 111 | 26 | D06 | 882 | MDCL0.01408026/DOV |  | 848 | 0 | 1033.06 | 991.4095 | 927.2266 | H+C-3sp | 1.125 | 1.125 | 1.125 |  | 0.0003969 | 1.7346 | 2 | 0.00036735 |  | 64.401 | 65.0003 | 61.5382 |  | 0.929 | 0.929 | 0.929 | 44: 0.0003969; 45: 1.7346; 47: 34; 48: 30; 49: 26; 52: 38; 53: 34; 55: 153; 57: 126; 59: 111 | MDCL.01408026/DOV
Vloerput | Mini Canal Hybrid | Ja | standaard | MDCL.01408026/DOVVAC | 14 | 80 | 10/DOV | 26 | 991.4095 | 85.2459 | 0.88639 | 126 | 30 | 61.5382 | 61.5382 | 26.4566 | 0.11647 | 111 | 26 | D06 | 1015 | MDCL0.01408026/DOV/02 |  | 976 | 0 | 1033.06 | 991.4095 | 927.2266 | H+C-3sp | 1.125 | 1.125 | 1.125 |  | 0.0003969 | 1.7346 | 2 | 0.00036735 |  | 64.401 | 65.0003 | 61.5382 |  | 0.929 | 0.929 | 0.929 | 44: 0.0003969; 45: 1.7346; 47: 34; 48: 30; 49: 26; 52: 38; 53: 34; 55: 153; 57: 126; 59: 111 | MDCL.01408026/DOVVAC
Vloerput | Mini Canal Hybrid | Ja | standaard | MDCL.01408026/RBL | 14 | 80 | 10/RBL | 26 | 991.4095 | 85.2459 | 0.88639 | 126 | 30 | 61.5382 | 61.5382 | 26.4566 | 0.11647 | 111 | 26 | D06 | 882 | MDCL0.01408026/RBL |  | 848 | 0 | 1033.06 | 991.4095 | 927.2266 | H+C-3sp | 1.125 | 1.125 | 1.125 |  | 0.0003969 | 1.7346 | 2 | 0.00036735 |  | 64.401 | 65.0003 | 61.5382 |  | 0.929 | 0.929 | 0.929 | 44: 0.0003969; 45: 1.7346; 47: 34; 48: 30; 49: 26; 52: 38; 53: 34; 55: 153; 57: 126; 59: 111 | MDCL.01408026/RBL
Vloerput | Mini Canal Hybrid | Ja | standaard | MDCL.01408026/RBLVAC | 14 | 80 | 10/RBL | 26 | 991.4095 | 85.2459 | 0.88639 | 126 | 30 | 61.5382 | 61.5382 | 26.4566 | 0.11647 | 111 | 26 | D06 | 1015 | MDCL0.01408026/RBL/02 |  | 976 | 0 | 1033.06 | 991.4095 | 927.2266 | H+C-3sp | 1.125 | 1.125 | 1.125 |  | 0.0003969 | 1.7346 | 2 | 0.00036735 |  | 64.401 | 65.0003 | 61.5382 |  | 0.929 | 0.929 | 0.929 | 44: 0.0003969; 45: 1.7346; 47: 34; 48: 30; 49: 26; 52: 38; 53: 34; 55: 153; 57: 126; 59: 111 | MDCL.01408026/RBLVAC
Vloerput | Mini Canal Hybrid | Ja | standaard | MDCL.01408026/RBN | 14 | 80 | 10/RBN | 26 | 991.4095 | 85.2459 | 0.88639 | 126 | 30 | 61.5382 | 61.5382 | 26.4566 | 0.11647 | 111 | 26 | D06 | 794 | MDCL0.01408026/RBN |  | 763 | 0 | 1033.06 | 991.4095 | 927.2266 | H+C-3sp | 1.125 | 1.125 | 1.125 |  | 0.0003969 | 1.7346 | 2 | 0.00036735 |  | 64.401 | 65.0003 | 61.5382 |  | 0.929 | 0.929 | 0.929 | 44: 0.0003969; 45: 1.7346; 47: 34; 48: 30; 49: 26; 52: 38; 53: 34; 55: 153; 57: 126; 59: 111 | MDCL.01408026/RBN
Vloerput | Mini Canal Hybrid | Ja | standaard | MDCL.01408026/RBNVAC | 14 | 80 | 10/RBN | 26 | 991.4095 | 85.2459 | 0.88639 | 126 | 30 | 61.5382 | 61.5382 | 26.4566 | 0.11647 | 111 | 26 | D06 | 928 | MDCL0.01408026/RBN/02 |  | 892 | 0 | 1033.06 | 991.4095 | 927.2266 | H+C-3sp | 1.125 | 1.125 | 1.125 |  | 0.0003969 | 1.7346 | 2 | 0.00036735 |  | 64.401 | 65.0003 | 61.5382 |  | 0.929 | 0.929 | 0.929 | 44: 0.0003969; 45: 1.7346; 47: 34; 48: 30; 49: 26; 52: 38; 53: 34; 55: 153; 57: 126; 59: 111 | MDCL.01408026/RBNVAC
Vloerput | Mini Canal Hybrid | Ja | standaard | MDCL.01408026/RBR | 14 | 80 | 10/RBR | 26 | 991.4095 | 85.2459 | 0.88639 | 126 | 30 | 61.5382 | 61.5382 | 26.4566 | 0.11647 | 111 | 26 | D06 | 794 | MDCL0.01408026/RBR |  | 763 | 0 | 1033.06 | 991.4095 | 927.2266 | H+C-3sp | 1.125 | 1.125 | 1.125 |  | 0.0003969 | 1.7346 | 2 | 0.00036735 |  | 64.401 | 65.0003 | 61.5382 |  | 0.929 | 0.929 | 0.929 | 44: 0.0003969; 45: 1.7346; 47: 34; 48: 30; 49: 26; 52: 38; 53: 34; 55: 153; 57: 126; 59: 111 | MDCL.01408026/RBR
Vloerput | Mini Canal Hybrid | Ja | standaard | MDCL.01408026/RBRVAC | 14 | 80 | 10/RBR | 26 | 991.4095 | 85.2459 | 0.88639 | 126 | 30 | 61.5382 | 61.5382 | 26.4566 | 0.11647 | 111 | 26 | D06 | 928 | MDCL0.01408026/RBR/02 |  | 892 | 0 | 1033.06 | 991.4095 | 927.2266 | H+C-3sp | 1.125 | 1.125 | 1.125 |  | 0.0003969 | 1.7346 | 2 | 0.00036735 |  | 64.401 | 65.0003 | 61.5382 |  | 0.929 | 0.929 | 0.929 | 44: 0.0003969; 45: 1.7346; 47: 34; 48: 30; 49: 26; 52: 38; 53: 34; 55: 153; 57: 126; 59: 111 | MDCL.01408026/RBRVAC
Vloerput | Mini Canal Hybrid | Ja | standaard | MDCL.01408026/RBV | 14 | 80 | 10/RBV | 26 | 991.4095 | 85.2459 | 0.88639 | 126 | 30 | 61.5382 | 61.5382 | 26.4566 | 0.11647 | 111 | 26 | D06 | 794 | MDCL0.01408026/RBV |  | 763 | 0 | 1033.06 | 991.4095 | 927.2266 | H+C-3sp | 1.125 | 1.125 | 1.125 |  | 0.0003969 | 1.7346 | 2 | 0.00036735 |  | 64.401 | 65.0003 | 61.5382 |  | 0.929 | 0.929 | 0.929 | 44: 0.0003969; 45: 1.7346; 47: 34; 48: 30; 49: 26; 52: 38; 53: 34; 55: 153; 57: 126; 59: 111 | MDCL.01408026/RBV
Vloerput | Mini Canal Hybrid | Ja | standaard | MDCL.01408026/RBVVAC | 14 | 80 | 10/RBV | 26 | 991.4095 | 85.2459 | 0.88639 | 126 | 30 | 61.5382 | 61.5382 | 26.4566 | 0.11647 | 111 | 26 | D06 | 928 | MDCL0.01408026/RBV/02 |  | 892 | 0 | 1033.06 | 991.4095 | 927.2266 | H+C-3sp | 1.125 | 1.125 | 1.125 |  | 0.0003969 | 1.7346 | 2 | 0.00036735 |  | 64.401 | 65.0003 | 61.5382 |  | 0.929 | 0.929 | 0.929 | 44: 0.0003969; 45: 1.7346; 47: 34; 48: 30; 49: 26; 52: 38; 53: 34; 55: 153; 57: 126; 59: 111 | MDCL.01408026/RBVVAC
Vloerput | Mini Canal Hybrid | Ja | standaard | MDCL.01408026/RDB | 14 | 80 | 10/RDB | 26 | 991.4095 | 85.2459 | 0.88639 | 126 | 30 | 61.5382 | 61.5382 | 26.4566 | 0.11647 | 111 | 26 | D06 | 882 | MDCL0.01408026/RDB |  | 848 | 0 | 1033.06 | 991.4095 | 927.2266 | H+C-3sp | 1.125 | 1.125 | 1.125 |  | 0.0003969 | 1.7346 | 2 | 0.00036735 |  | 64.401 | 65.0003 | 61.5382 |  | 0.929 | 0.929 | 0.929 | 44: 0.0003969; 45: 1.7346; 47: 34; 48: 30; 49: 26; 52: 38; 53: 34; 55: 153; 57: 126; 59: 111 | MDCL.01408026/RDB
Vloerput | Mini Canal Hybrid | Ja | standaard | MDCL.01408026/RDBVAC | 14 | 80 | 10/RDB | 26 | 991.4095 | 85.2459 | 0.88639 | 126 | 30 | 61.5382 | 61.5382 | 26.4566 | 0.11647 | 111 | 26 | D06 | 1015 | MDCL0.01408026/RDB/02 |  | 976 | 0 | 1033.06 | 991.4095 | 927.2266 | H+C-3sp | 1.125 | 1.125 | 1.125 |  | 0.0003969 | 1.7346 | 2 | 0.00036735 |  | 64.401 | 65.0003 | 61.5382 |  | 0.929 | 0.929 | 0.929 | 44: 0.0003969; 45: 1.7346; 47: 34; 48: 30; 49: 26; 52: 38; 53: 34; 55: 153; 57: 126; 59: 111 | MDCL.01408026/RDBVAC
Vloerput | Mini Canal Hybrid | Ja | standaard | MDCL.01408026/RMN | 14 | 80 | 10/RMN | 26 | 991.4095 | 85.2459 | 0.88639 | 126 | 30 | 61.5382 | 61.5382 | 26.4566 | 0.11647 | 111 | 26 | D06 | 794 | MDCL0.01408026/RMN |  | 763 | 0 | 1033.06 | 991.4095 | 927.2266 | H+C-3sp | 1.125 | 1.125 | 1.125 |  | 0.0003969 | 1.7346 | 2 | 0.00036735 |  | 64.401 | 65.0003 | 61.5382 |  | 0.929 | 0.929 | 0.929 | 44: 0.0003969; 45: 1.7346; 47: 34; 48: 30; 49: 26; 52: 38; 53: 34; 55: 153; 57: 126; 59: 111 | MDCL.01408026/RMN
Vloerput | Mini Canal Hybrid | Ja | standaard | MDCL.01408026/RMNVAC | 14 | 80 | 10/RMN | 26 | 991.4095 | 85.2459 | 0.88639 | 126 | 30 | 61.5382 | 61.5382 | 26.4566 | 0.11647 | 111 | 26 | D06 | 928 | MDCL0.01408026/RMN/02 |  | 892 | 0 | 1033.06 | 991.4095 | 927.2266 | H+C-3sp | 1.125 | 1.125 | 1.125 |  | 0.0003969 | 1.7346 | 2 | 0.00036735 |  | 64.401 | 65.0003 | 61.5382 |  | 0.929 | 0.929 | 0.929 | 44: 0.0003969; 45: 1.7346; 47: 34; 48: 30; 49: 26; 52: 38; 53: 34; 55: 153; 57: 126; 59: 111 | MDCL.01408026/RMNVAC
Vloerput | Mini Canal Hybrid | Ja | standaard | MDCL.01408026/RMV | 14 | 80 | 10/RMV | 26 | 991.4095 | 85.2459 | 0.88639 | 126 | 30 | 61.5382 | 61.5382 | 26.4566 | 0.11647 | 111 | 26 | D06 | 794 | MDCL0.01408026/RMV |  | 763 | 0 | 1033.06 | 991.4095 | 927.2266 | H+C-3sp | 1.125 | 1.125 | 1.125 |  | 0.0003969 | 1.7346 | 2 | 0.00036735 |  | 64.401 | 65.0003 | 61.5382 |  | 0.929 | 0.929 | 0.929 | 44: 0.0003969; 45: 1.7346; 47: 34; 48: 30; 49: 26; 52: 38; 53: 34; 55: 153; 57: 126; 59: 111 | MDCL.01408026/RMV
Vloerput | Mini Canal Hybrid | Ja | standaard | MDCL.01408026/RMVVAC | 14 | 80 | 10/RMV | 26 | 991.4095 | 85.2459 | 0.88639 | 126 | 30 | 61.5382 | 61.5382 | 26.4566 | 0.11647 | 111 | 26 | D06 | 928 | MDCL0.01408026/RMV/02 |  | 892 | 0 | 1033.06 | 991.4095 | 927.2266 | H+C-3sp | 1.125 | 1.125 | 1.125 |  | 0.0003969 | 1.7346 | 2 | 0.00036735 |  | 64.401 | 65.0003 | 61.5382 |  | 0.929 | 0.929 | 0.929 | 44: 0.0003969; 45: 1.7346; 47: 34; 48: 30; 49: 26; 52: 38; 53: 34; 55: 153; 57: 126; 59: 111 | MDCL.01408026/RMVVAC
Vloerput | Mini Canal Hybrid | Ja | standaard | MDCL.01408026/RNA | 14 | 80 | 10/RNA | 26 | 991.4095 | 85.2459 | 0.88639 | 126 | 30 | 61.5382 | 61.5382 | 26.4566 | 0.11647 | 111 | 26 | D06 | 794 | MDCL0.01408026/RNA |  | 763 | 0 | 1033.06 | 991.4095 | 927.2266 | H+C-3sp | 1.125 | 1.125 | 1.125 |  | 0.0003969 | 1.7346 | 2 | 0.00036735 |  | 64.401 | 65.0003 | 61.5382 |  | 0.929 | 0.929 | 0.929 | 44: 0.0003969; 45: 1.7346; 47: 34; 48: 30; 49: 26; 52: 38; 53: 34; 55: 153; 57: 126; 59: 111 | MDCL.01408026/RNA
Vloerput | Mini Canal Hybrid | Ja | standaard | MDCL.01408026/RNAVAC | 14 | 80 | 10/RNA | 26 | 991.4095 | 85.2459 | 0.88639 | 126 | 30 | 61.5382 | 61.5382 | 26.4566 | 0.11647 | 111 | 26 | D06 | 928 | MDCL0.01408026/RNA/02 |  | 892 | 0 | 1033.06 | 991.4095 | 927.2266 | H+C-3sp | 1.125 | 1.125 | 1.125 |  | 0.0003969 | 1.7346 | 2 | 0.00036735 |  | 64.401 | 65.0003 | 61.5382 |  | 0.929 | 0.929 | 0.929 | 44: 0.0003969; 45: 1.7346; 47: 34; 48: 30; 49: 26; 52: 38; 53: 34; 55: 153; 57: 126; 59: 111 | MDCL.01408026/RNAVAC
Vloerput | Mini Canal Hybrid | Ja | standaard | MDCL.01408026/RON | 14 | 80 | 10/RON | 26 | 991.4095 | 85.2459 | 0.88639 | 126 | 30 | 61.5382 | 61.5382 | 26.4566 | 0.11647 | 111 | 26 | D06 | 794 | MDCL0.01408026/RON |  | 763 | 0 | 1033.06 | 991.4095 | 927.2266 | H+C-3sp | 1.125 | 1.125 | 1.125 |  | 0.0003969 | 1.7346 | 2 | 0.00036735 |  | 64.401 | 65.0003 | 61.5382 |  | 0.929 | 0.929 | 0.929 | 44: 0.0003969; 45: 1.7346; 47: 34; 48: 30; 49: 26; 52: 38; 53: 34; 55: 153; 57: 126; 59: 111 | MDCL.01408026/RON
Vloerput | Mini Canal Hybrid | Ja | standaard | MDCL.01408026/RONVAC | 14 | 80 | 10/RON | 26 | 991.4095 | 85.2459 | 0.88639 | 126 | 30 | 61.5382 | 61.5382 | 26.4566 | 0.11647 | 111 | 26 | D06 | 928 | MDCL0.01408026/RON/02 |  | 892 | 0 | 1033.06 | 991.4095 | 927.2266 | H+C-3sp | 1.125 | 1.125 | 1.125 |  | 0.0003969 | 1.7346 | 2 | 0.00036735 |  | 64.401 | 65.0003 | 61.5382 |  | 0.929 | 0.929 | 0.929 | 44: 0.0003969; 45: 1.7346; 47: 34; 48: 30; 49: 26; 52: 38; 53: 34; 55: 153; 57: 126; 59: 111 | MDCL.01408026/RONVAC
Vloerput | Mini Canal Hybrid | Ja | standaard | MDCL.01408026/ROV | 14 | 80 | 10/ROV | 26 | 991.4095 | 85.2459 | 0.88639 | 126 | 30 | 61.5382 | 61.5382 | 26.4566 | 0.11647 | 111 | 26 | D06 | 794 | MDCL0.01408026/ROV |  | 763 | 0 | 1033.06 | 991.4095 | 927.2266 | H+C-3sp | 1.125 | 1.125 | 1.125 |  | 0.0003969 | 1.7346 | 2 | 0.00036735 |  | 64.401 | 65.0003 | 61.5382 |  | 0.929 | 0.929 | 0.929 | 44: 0.0003969; 45: 1.7346; 47: 34; 48: 30; 49: 26; 52: 38; 53: 34; 55: 153; 57: 126; 59: 111 | MDCL.01408026/ROV
Vloerput | Mini Canal Hybrid | Ja | standaard | MDCL.01408026/ROVVAC | 14 | 80 | 10/ROV | 26 | 991.4095 | 85.2459 | 0.88639 | 126 | 30 | 61.5382 | 61.5382 | 26.4566 | 0.11647 | 111 | 26 | D06 | 928 | MDCL0.01408026/ROV/02 |  | 892 | 0 | 1033.06 | 991.4095 | 927.2266 | H+C-3sp | 1.125 | 1.125 | 1.125 |  | 0.0003969 | 1.7346 | 2 | 0.00036735 |  | 64.401 | 65.0003 | 61.5382 |  | 0.929 | 0.929 | 0.929 | 44: 0.0003969; 45: 1.7346; 47: 34; 48: 30; 49: 26; 52: 38; 53: 34; 55: 153; 57: 126; 59: 111 | MDCL.01408026/ROVVAC
Vloerput | Mini Canal Hybrid | Ja | standaard | MDCL.01408026/RSS | 14 | 80 | 10/RSS | 26 | 991.4095 | 85.2459 | 0.88639 | 126 | 30 | 61.5382 | 61.5382 | 26.4566 | 0.11647 | 111 | 26 | D06 | 1255 | MDCL0.01408026/RSS |  | 1207 | 0 | 1033.06 | 991.4095 | 927.2266 | H+C-3sp | 1.125 | 1.125 | 1.125 |  | 0.0003969 | 1.7346 | 2 | 0.00036735 |  | 64.401 | 65.0003 | 61.5382 |  | 0.929 | 0.929 | 0.929 | 44: 0.0003969; 45: 1.7346; 47: 34; 48: 30; 49: 26; 52: 38; 53: 34; 55: 153; 57: 126; 59: 111 | MDCL.01408026/RSS
Vloerput | Mini Canal Hybrid | Ja | standaard | MDCL.01408026/RSSVAC | 14 | 80 | 10/RSS | 26 | 991.4095 | 85.2459 | 0.88639 | 126 | 30 | 61.5382 | 61.5382 | 26.4566 | 0.11647 | 111 | 26 | D06 | 1389 | MDCL0.01408026/RSS/02 |  | 1336 | 0 | 1033.06 | 991.4095 | 927.2266 | H+C-3sp | 1.125 | 1.125 | 1.125 |  | 0.0003969 | 1.7346 | 2 | 0.00036735 |  | 64.401 | 65.0003 | 61.5382 |  | 0.929 | 0.929 | 0.929 | 44: 0.0003969; 45: 1.7346; 47: 34; 48: 30; 49: 26; 52: 38; 53: 34; 55: 153; 57: 126; 59: 111 | MDCL.01408026/RSSVAC
Vloerput | Mini Canal Hybrid | Ja | standaard | MDCL.01408026/SBL | 14 | 80 | 10/SBL | 26 | 991.4095 | 85.2459 | 0.88639 | 126 | 30 | 61.5382 | 61.5382 | 26.4566 | 0.11647 | 111 | 26 | D06 | 761 | MDCL0.01408026/SBL |  | 732 | 0 | 1033.06 | 991.4095 | 927.2266 | H+C-3sp | 1.125 | 1.125 | 1.125 |  | 0.0003969 | 1.7346 | 2 | 0.00036735 |  | 64.401 | 65.0003 | 61.5382 |  | 0.929 | 0.929 | 0.929 | 44: 0.0003969; 45: 1.7346; 47: 34; 48: 30; 49: 26; 52: 38; 53: 34; 55: 153; 57: 126; 59: 111 | MDCL.01408026/SBL
Vloerput | Mini Canal Hybrid | Ja | standaard | MDCL.01408026/SBLVAC | 14 | 80 | 10/SBL | 26 | 991.4095 | 85.2459 | 0.88639 | 126 | 30 | 61.5382 | 61.5382 | 26.4566 | 0.11647 | 111 | 26 | D06 | 895 | MDCL0.01408026/SBL/02 |  | 861 | 0 | 1033.06 | 991.4095 | 927.2266 | H+C-3sp | 1.125 | 1.125 | 1.125 |  | 0.0003969 | 1.7346 | 2 | 0.00036735 |  | 64.401 | 65.0003 | 61.5382 |  | 0.929 | 0.929 | 0.929 | 44: 0.0003969; 45: 1.7346; 47: 34; 48: 30; 49: 26; 52: 38; 53: 34; 55: 153; 57: 126; 59: 111 | MDCL.01408026/SBLVAC
Vloerput | Mini Canal Hybrid | Ja | standaard | MDCL.01408026/SBR | 14 | 80 | 10/SBR | 26 | 991.4095 | 85.2459 | 0.88639 | 126 | 30 | 61.5382 | 61.5382 | 26.4566 | 0.11647 | 111 | 26 | D06 | 761 | MDCL0.01408026/SBR |  | 732 | 0 | 1033.06 | 991.4095 | 927.2266 | H+C-3sp | 1.125 | 1.125 | 1.125 |  | 0.0003969 | 1.7346 | 2 | 0.00036735 |  | 64.401 | 65.0003 | 61.5382 |  | 0.929 | 0.929 | 0.929 | 44: 0.0003969; 45: 1.7346; 47: 34; 48: 30; 49: 26; 52: 38; 53: 34; 55: 153; 57: 126; 59: 111 | MDCL.01408026/SBR
Vloerput | Mini Canal Hybrid | Ja | standaard | MDCL.01408026/SBRVAC | 14 | 80 | 10/SBR | 26 | 991.4095 | 85.2459 | 0.88639 | 126 | 30 | 61.5382 | 61.5382 | 26.4566 | 0.11647 | 111 | 26 | D06 | 895 | MDCL0.01408026/SBR/02 |  | 861 | 0 | 1033.06 | 991.4095 | 927.2266 | H+C-3sp | 1.125 | 1.125 | 1.125 |  | 0.0003969 | 1.7346 | 2 | 0.00036735 |  | 64.401 | 65.0003 | 61.5382 |  | 0.929 | 0.929 | 0.929 | 44: 0.0003969; 45: 1.7346; 47: 34; 48: 30; 49: 26; 52: 38; 53: 34; 55: 153; 57: 126; 59: 111 | MDCL.01408026/SBRVAC
Vloerput | Mini Canal Hybrid | Ja | standaard | MDCL.01408026/SDB | 14 | 80 | 10/SDB | 26 | 991.4095 | 85.2459 | 0.88639 | 126 | 30 | 61.5382 | 61.5382 | 26.4566 | 0.11647 | 111 | 26 | D06 | 761 | MDCL0.01408026/SDB |  | 732 | 0 | 1033.06 | 991.4095 | 927.2266 | H+C-3sp | 1.125 | 1.125 | 1.125 |  | 0.0003969 | 1.7346 | 2 | 0.00036735 |  | 64.401 | 65.0003 | 61.5382 |  | 0.929 | 0.929 | 0.929 | 44: 0.0003969; 45: 1.7346; 47: 34; 48: 30; 49: 26; 52: 38; 53: 34; 55: 153; 57: 126; 59: 111 | MDCL.01408026/SDB
Vloerput | Mini Canal Hybrid | Ja | standaard | MDCL.01408026/SDBVAC | 14 | 80 | 10/SDB | 26 | 991.4095 | 85.2459 | 0.88639 | 126 | 30 | 61.5382 | 61.5382 | 26.4566 | 0.11647 | 111 | 26 | D06 | 895 | MDCL0.01408026/SDB/02 |  | 861 | 0 | 1033.06 | 991.4095 | 927.2266 | H+C-3sp | 1.125 | 1.125 | 1.125 |  | 0.0003969 | 1.7346 | 2 | 0.00036735 |  | 64.401 | 65.0003 | 61.5382 |  | 0.929 | 0.929 | 0.929 | 44: 0.0003969; 45: 1.7346; 47: 34; 48: 30; 49: 26; 52: 38; 53: 34; 55: 153; 57: 126; 59: 111 | MDCL.01408026/SDBVAC
Vloerput | Mini Canal Hybrid | Ja | standaard | MDCL.01408026/SNA | 14 | 80 | 10/SNA | 26 | 991.4095 | 85.2459 | 0.88639 | 126 | 30 | 61.5382 | 61.5382 | 26.4566 | 0.11647 | 111 | 26 | D06 | 761 | MDCL0.01408026/SNA |  | 732 | 0 | 1033.06 | 991.4095 | 927.2266 | H+C-3sp | 1.125 | 1.125 | 1.125 |  | 0.0003969 | 1.7346 | 2 | 0.00036735 |  | 64.401 | 65.0003 | 61.5382 |  | 0.929 | 0.929 | 0.929 | 44: 0.0003969; 45: 1.7346; 47: 34; 48: 30; 49: 26; 52: 38; 53: 34; 55: 153; 57: 126; 59: 111 | MDCL.01408026/SNA
Vloerput | Mini Canal Hybrid | Ja | standaard | MDCL.01408026/SNAVAC | 14 | 80 | 10/SNA | 26 | 991.4095 | 85.2459 | 0.88639 | 126 | 30 | 61.5382 | 61.5382 | 26.4566 | 0.11647 | 111 | 26 | D06 | 895 | MDCL0.01408026/SNA/02 |  | 861 | 0 | 1033.06 | 991.4095 | 927.2266 | H+C-3sp | 1.125 | 1.125 | 1.125 |  | 0.0003969 | 1.7346 | 2 | 0.00036735 |  | 64.401 | 65.0003 | 61.5382 |  | 0.929 | 0.929 | 0.929 | 44: 0.0003969; 45: 1.7346; 47: 34; 48: 30; 49: 26; 52: 38; 53: 34; 55: 153; 57: 126; 59: 111 | MDCL.01408026/SNAVAC
Vloerput | Mini Canal Hybrid | Ja | standaard | MDCL.01408034/DBL | 14 | 80 | 15/DBL | 34 | 1280.3887 | 110.0936 | 0.68974 | 126 | 30 | 69.2894 | 69.2894 | 29.7891 | 0.072438 | 111 | 26 | D06 | 900 | MDCL0.01408034/DBL |  | 865 | 0 | 1310.82 | 1280.3887 | 1198.1607 | H+C-3sp | 1.103 | 1.103 | 1.103 |  | 0.0002083 | 1.724 | 2 | 0.00046183 |  | 75.41 | 75.5701 | 69.2894 |  | 0.8926 | 0.8926 | 0.8926 | 44: 0.0002083; 45: 1.724; 47: 34; 48: 30; 49: 26; 52: 38; 53: 34; 55: 153; 57: 126; 59: 111 | MDCL.01408034/DBL
Vloerput | Mini Canal Hybrid | Ja | standaard | MDCL.01408034/DBLVAC | 14 | 80 | 15/DBL | 34 | 1280.3887 | 110.0936 | 0.68974 | 126 | 30 | 69.2894 | 69.2894 | 29.7891 | 0.072438 | 111 | 26 | D06 | 1033 | MDCL0.01408034/DBL/02 |  | 993 | 0 | 1310.82 | 1280.3887 | 1198.1607 | H+C-3sp | 1.103 | 1.103 | 1.103 |  | 0.0002083 | 1.724 | 2 | 0.00046183 |  | 75.41 | 75.5701 | 69.2894 |  | 0.8926 | 0.8926 | 0.8926 | 44: 0.0002083; 45: 1.724; 47: 34; 48: 30; 49: 26; 52: 38; 53: 34; 55: 153; 57: 126; 59: 111 | MDCL.01408034/DBLVAC
Vloerput | Mini Canal Hybrid | Ja | standaard | MDCL.01408034/DBN | 14 | 80 | 15/DBN | 34 | 1280.3887 | 110.0936 | 0.68974 | 126 | 30 | 69.2894 | 69.2894 | 29.7891 | 0.072438 | 111 | 26 | D06 | 900 | MDCL0.01408034/DBN |  | 865 | 0 | 1310.82 | 1280.3887 | 1198.1607 | H+C-3sp | 1.103 | 1.103 | 1.103 |  | 0.0002083 | 1.724 | 2 | 0.00046183 |  | 75.41 | 75.5701 | 69.2894 |  | 0.8926 | 0.8926 | 0.8926 | 44: 0.0002083; 45: 1.724; 47: 34; 48: 30; 49: 26; 52: 38; 53: 34; 55: 153; 57: 126; 59: 111 | MDCL.01408034/DBN
Vloerput | Mini Canal Hybrid | Ja | standaard | MDCL.01408034/DBNVAC | 14 | 80 | 15/DBN | 34 | 1280.3887 | 110.0936 | 0.68974 | 126 | 30 | 69.2894 | 69.2894 | 29.7891 | 0.072438 | 111 | 26 | D06 | 1033 | MDCL0.01408034/DBN/02 |  | 993 | 0 | 1310.82 | 1280.3887 | 1198.1607 | H+C-3sp | 1.103 | 1.103 | 1.103 |  | 0.0002083 | 1.724 | 2 | 0.00046183 |  | 75.41 | 75.5701 | 69.2894 |  | 0.8926 | 0.8926 | 0.8926 | 44: 0.0002083; 45: 1.724; 47: 34; 48: 30; 49: 26; 52: 38; 53: 34; 55: 153; 57: 126; 59: 111 | MDCL.01408034/DBNVAC
Vloerput | Mini Canal Hybrid | Ja | standaard | MDCL.01408034/DBR | 14 | 80 | 15/DBR | 34 | 1280.3887 | 110.0936 | 0.68974 | 126 | 30 | 69.2894 | 69.2894 | 29.7891 | 0.072438 | 111 | 26 | D06 | 900 | MDCL0.01408034/DBR |  | 865 | 0 | 1310.82 | 1280.3887 | 1198.1607 | H+C-3sp | 1.103 | 1.103 | 1.103 |  | 0.0002083 | 1.724 | 2 | 0.00046183 |  | 75.41 | 75.5701 | 69.2894 |  | 0.8926 | 0.8926 | 0.8926 | 44: 0.0002083; 45: 1.724; 47: 34; 48: 30; 49: 26; 52: 38; 53: 34; 55: 153; 57: 126; 59: 111 | MDCL.01408034/DBR
Vloerput | Mini Canal Hybrid | Ja | standaard | MDCL.01408034/DBRVAC | 14 | 80 | 15/DBR | 34 | 1280.3887 | 110.0936 | 0.68974 | 126 | 30 | 69.2894 | 69.2894 | 29.7891 | 0.072438 | 111 | 26 | D06 | 1033 | MDCL0.01408034/DBR/02 |  | 993 | 0 | 1310.82 | 1280.3887 | 1198.1607 | H+C-3sp | 1.103 | 1.103 | 1.103 |  | 0.0002083 | 1.724 | 2 | 0.00046183 |  | 75.41 | 75.5701 | 69.2894 |  | 0.8926 | 0.8926 | 0.8926 | 44: 0.0002083; 45: 1.724; 47: 34; 48: 30; 49: 26; 52: 38; 53: 34; 55: 153; 57: 126; 59: 111 | MDCL.01408034/DBRVAC
Vloerput | Mini Canal Hybrid | Ja | standaard | MDCL.01408034/DBV | 14 | 80 | 15/DBV | 34 | 1280.3887 | 110.0936 | 0.68974 | 126 | 30 | 69.2894 | 69.2894 | 29.7891 | 0.072438 | 111 | 26 | D06 | 989 | MDCL0.01408034/DBV |  | 951 | 0 | 1310.82 | 1280.3887 | 1198.1607 | H+C-3sp | 1.103 | 1.103 | 1.103 |  | 0.0002083 | 1.724 | 2 | 0.00046183 |  | 75.41 | 75.5701 | 69.2894 |  | 0.8926 | 0.8926 | 0.8926 | 44: 0.0002083; 45: 1.724; 47: 34; 48: 30; 49: 26; 52: 38; 53: 34; 55: 153; 57: 126; 59: 111 | MDCL.01408034/DBV
Vloerput | Mini Canal Hybrid | Ja | standaard | MDCL.01408034/DBVVAC | 14 | 80 | 15/DBV | 34 | 1280.3887 | 110.0936 | 0.68974 | 126 | 30 | 69.2894 | 69.2894 | 29.7891 | 0.072438 | 111 | 26 | D06 | 1121 | MDCL0.01408034/DBV/02 |  | 1078 | 0 | 1310.82 | 1280.3887 | 1198.1607 | H+C-3sp | 1.103 | 1.103 | 1.103 |  | 0.0002083 | 1.724 | 2 | 0.00046183 |  | 75.41 | 75.5701 | 69.2894 |  | 0.8926 | 0.8926 | 0.8926 | 44: 0.0002083; 45: 1.724; 47: 34; 48: 30; 49: 26; 52: 38; 53: 34; 55: 153; 57: 126; 59: 111 | MDCL.01408034/DBVVAC
Vloerput | Mini Canal Hybrid | Ja | standaard | MDCL.01408034/DDB | 14 | 80 | 15/DDB | 34 | 1280.3887 | 110.0936 | 0.68974 | 126 | 30 | 69.2894 | 69.2894 | 29.7891 | 0.072438 | 111 | 26 | D06 | 900 | MDCL0.01408034/DDB |  | 865 | 0 | 1310.82 | 1280.3887 | 1198.1607 | H+C-3sp | 1.103 | 1.103 | 1.103 |  | 0.0002083 | 1.724 | 2 | 0.00046183 |  | 75.41 | 75.5701 | 69.2894 |  | 0.8926 | 0.8926 | 0.8926 | 44: 0.0002083; 45: 1.724; 47: 34; 48: 30; 49: 26; 52: 38; 53: 34; 55: 153; 57: 126; 59: 111 | MDCL.01408034/DDB
Vloerput | Mini Canal Hybrid | Ja | standaard | MDCL.01408034/DDBVAC | 14 | 80 | 15/DDB | 34 | 1280.3887 | 110.0936 | 0.68974 | 126 | 30 | 69.2894 | 69.2894 | 29.7891 | 0.072438 | 111 | 26 | D06 | 1033 | MDCL0.01408034/DDB/02 |  | 993 | 0 | 1310.82 | 1280.3887 | 1198.1607 | H+C-3sp | 1.103 | 1.103 | 1.103 |  | 0.0002083 | 1.724 | 2 | 0.00046183 |  | 75.41 | 75.5701 | 69.2894 |  | 0.8926 | 0.8926 | 0.8926 | 44: 0.0002083; 45: 1.724; 47: 34; 48: 30; 49: 26; 52: 38; 53: 34; 55: 153; 57: 126; 59: 111 | MDCL.01408034/DDBVAC
Vloerput | Mini Canal Hybrid | Ja | standaard | MDCL.01408034/DMN | 14 | 80 | 15/DMN | 34 | 1280.3887 | 110.0936 | 0.68974 | 126 | 30 | 69.2894 | 69.2894 | 29.7891 | 0.072438 | 111 | 26 | D06 | 900 | MDCL0.01408034/DMN |  | 865 | 0 | 1310.82 | 1280.3887 | 1198.1607 | H+C-3sp | 1.103 | 1.103 | 1.103 |  | 0.0002083 | 1.724 | 2 | 0.00046183 |  | 75.41 | 75.5701 | 69.2894 |  | 0.8926 | 0.8926 | 0.8926 | 44: 0.0002083; 45: 1.724; 47: 34; 48: 30; 49: 26; 52: 38; 53: 34; 55: 153; 57: 126; 59: 111 | MDCL.01408034/DMN
Vloerput | Mini Canal Hybrid | Ja | standaard | MDCL.01408034/DMNVAC | 14 | 80 | 15/DMN | 34 | 1280.3887 | 110.0936 | 0.68974 | 126 | 30 | 69.2894 | 69.2894 | 29.7891 | 0.072438 | 111 | 26 | D06 | 1033 | MDCL0.01408034/DMN/02 |  | 993 | 0 | 1310.82 | 1280.3887 | 1198.1607 | H+C-3sp | 1.103 | 1.103 | 1.103 |  | 0.0002083 | 1.724 | 2 | 0.00046183 |  | 75.41 | 75.5701 | 69.2894 |  | 0.8926 | 0.8926 | 0.8926 | 44: 0.0002083; 45: 1.724; 47: 34; 48: 30; 49: 26; 52: 38; 53: 34; 55: 153; 57: 126; 59: 111 | MDCL.01408034/DMNVAC
Vloerput | Mini Canal Hybrid | Ja | standaard | MDCL.01408034/DMV | 14 | 80 | 15/DMV | 34 | 1280.3887 | 110.0936 | 0.68974 | 126 | 30 | 69.2894 | 69.2894 | 29.7891 | 0.072438 | 111 | 26 | D06 | 989 | MDCL0.01408034/DMV |  | 951 | 0 | 1310.82 | 1280.3887 | 1198.1607 | H+C-3sp | 1.103 | 1.103 | 1.103 |  | 0.0002083 | 1.724 | 2 | 0.00046183 |  | 75.41 | 75.5701 | 69.2894 |  | 0.8926 | 0.8926 | 0.8926 | 44: 0.0002083; 45: 1.724; 47: 34; 48: 30; 49: 26; 52: 38; 53: 34; 55: 153; 57: 126; 59: 111 | MDCL.01408034/DMV
Vloerput | Mini Canal Hybrid | Ja | standaard | MDCL.01408034/DMVVAC | 14 | 80 | 15/DMV | 34 | 1280.3887 | 110.0936 | 0.68974 | 126 | 30 | 69.2894 | 69.2894 | 29.7891 | 0.072438 | 111 | 26 | D06 | 1121 | MDCL0.01408034/DMV/02 |  | 1078 | 0 | 1310.82 | 1280.3887 | 1198.1607 | H+C-3sp | 1.103 | 1.103 | 1.103 |  | 0.0002083 | 1.724 | 2 | 0.00046183 |  | 75.41 | 75.5701 | 69.2894 |  | 0.8926 | 0.8926 | 0.8926 | 44: 0.0002083; 45: 1.724; 47: 34; 48: 30; 49: 26; 52: 38; 53: 34; 55: 153; 57: 126; 59: 111 | MDCL.01408034/DMVVAC
Vloerput | Mini Canal Hybrid | Ja | standaard | MDCL.01408034/DNA | 14 | 80 | 15/DNA | 34 | 1280.3887 | 110.0936 | 0.68974 | 126 | 30 | 69.2894 | 69.2894 | 29.7891 | 0.072438 | 111 | 26 | D06 | 900 | MDCL0.01408034/DNA |  | 865 | 0 | 1310.82 | 1280.3887 | 1198.1607 | H+C-3sp | 1.103 | 1.103 | 1.103 |  | 0.0002083 | 1.724 | 2 | 0.00046183 |  | 75.41 | 75.5701 | 69.2894 |  | 0.8926 | 0.8926 | 0.8926 | 44: 0.0002083; 45: 1.724; 47: 34; 48: 30; 49: 26; 52: 38; 53: 34; 55: 153; 57: 126; 59: 111 | MDCL.01408034/DNA
Vloerput | Mini Canal Hybrid | Ja | standaard | MDCL.01408034/DNAVAC | 14 | 80 | 15/DNA | 34 | 1280.3887 | 110.0936 | 0.68974 | 126 | 30 | 69.2894 | 69.2894 | 29.7891 | 0.072438 | 111 | 26 | D06 | 1033 | MDCL0.01408034/DNA/02 |  | 993 | 0 | 1310.82 | 1280.3887 | 1198.1607 | H+C-3sp | 1.103 | 1.103 | 1.103 |  | 0.0002083 | 1.724 | 2 | 0.00046183 |  | 75.41 | 75.5701 | 69.2894 |  | 0.8926 | 0.8926 | 0.8926 | 44: 0.0002083; 45: 1.724; 47: 34; 48: 30; 49: 26; 52: 38; 53: 34; 55: 153; 57: 126; 59: 111 | MDCL.01408034/DNAVAC
Vloerput | Mini Canal Hybrid | Ja | standaard | MDCL.01408034/DON | 14 | 80 | 15/DON | 34 | 1280.3887 | 110.0936 | 0.68974 | 126 | 30 | 69.2894 | 69.2894 | 29.7891 | 0.072438 | 111 | 26 | D06 | 989 | MDCL0.01408034/DON |  | 951 | 0 | 1310.82 | 1280.3887 | 1198.1607 | H+C-3sp | 1.103 | 1.103 | 1.103 |  | 0.0002083 | 1.724 | 2 | 0.00046183 |  | 75.41 | 75.5701 | 69.2894 |  | 0.8926 | 0.8926 | 0.8926 | 44: 0.0002083; 45: 1.724; 47: 34; 48: 30; 49: 26; 52: 38; 53: 34; 55: 153; 57: 126; 59: 111 | MDCL.01408034/DON
Vloerput | Mini Canal Hybrid | Ja | standaard | MDCL.01408034/DONVAC | 14 | 80 | 15/DON | 34 | 1280.3887 | 110.0936 | 0.68974 | 126 | 30 | 69.2894 | 69.2894 | 29.7891 | 0.072438 | 111 | 26 | D06 | 1121 | MDCL0.01408034/DON/02 |  | 1078 | 0 | 1310.82 | 1280.3887 | 1198.1607 | H+C-3sp | 1.103 | 1.103 | 1.103 |  | 0.0002083 | 1.724 | 2 | 0.00046183 |  | 75.41 | 75.5701 | 69.2894 |  | 0.8926 | 0.8926 | 0.8926 | 44: 0.0002083; 45: 1.724; 47: 34; 48: 30; 49: 26; 52: 38; 53: 34; 55: 153; 57: 126; 59: 111 | MDCL.01408034/DONVAC
Vloerput | Mini Canal Hybrid | Ja | standaard | MDCL.01408034/DOV | 14 | 80 | 15/DOV | 34 | 1280.3887 | 110.0936 | 0.68974 | 126 | 30 | 69.2894 | 69.2894 | 29.7891 | 0.072438 | 111 | 26 | D06 | 989 | MDCL0.01408034/DOV |  | 951 | 0 | 1310.82 | 1280.3887 | 1198.1607 | H+C-3sp | 1.103 | 1.103 | 1.103 |  | 0.0002083 | 1.724 | 2 | 0.00046183 |  | 75.41 | 75.5701 | 69.2894 |  | 0.8926 | 0.8926 | 0.8926 | 44: 0.0002083; 45: 1.724; 47: 34; 48: 30; 49: 26; 52: 38; 53: 34; 55: 153; 57: 126; 59: 111 | MDCL.01408034/DOV
Vloerput | Mini Canal Hybrid | Ja | standaard | MDCL.01408034/DOVVAC | 14 | 80 | 15/DOV | 34 | 1280.3887 | 110.0936 | 0.68974 | 126 | 30 | 69.2894 | 69.2894 | 29.7891 | 0.072438 | 111 | 26 | D06 | 1121 | MDCL0.01408034/DOV/02 |  | 1078 | 0 | 1310.82 | 1280.3887 | 1198.1607 | H+C-3sp | 1.103 | 1.103 | 1.103 |  | 0.0002083 | 1.724 | 2 | 0.00046183 |  | 75.41 | 75.5701 | 69.2894 |  | 0.8926 | 0.8926 | 0.8926 | 44: 0.0002083; 45: 1.724; 47: 34; 48: 30; 49: 26; 52: 38; 53: 34; 55: 153; 57: 126; 59: 111 | MDCL.01408034/DOVVAC
Vloerput | Mini Canal Hybrid | Ja | standaard | MDCL.01408034/RBL | 14 | 80 | 15/RBL | 34 | 1280.3887 | 110.0936 | 0.68974 | 126 | 30 | 69.2894 | 69.2894 | 29.7891 | 0.072438 | 111 | 26 | D06 | 989 | MDCL0.01408034/RBL |  | 951 | 0 | 1310.82 | 1280.3887 | 1198.1607 | H+C-3sp | 1.103 | 1.103 | 1.103 |  | 0.0002083 | 1.724 | 2 | 0.00046183 |  | 75.41 | 75.5701 | 69.2894 |  | 0.8926 | 0.8926 | 0.8926 | 44: 0.0002083; 45: 1.724; 47: 34; 48: 30; 49: 26; 52: 38; 53: 34; 55: 153; 57: 126; 59: 111 | MDCL.01408034/RBL
Vloerput | Mini Canal Hybrid | Ja | standaard | MDCL.01408034/RBLVAC | 14 | 80 | 15/RBL | 34 | 1280.3887 | 110.0936 | 0.68974 | 126 | 30 | 69.2894 | 69.2894 | 29.7891 | 0.072438 | 111 | 26 | D06 | 1121 | MDCL0.01408034/RBL/02 |  | 1078 | 0 | 1310.82 | 1280.3887 | 1198.1607 | H+C-3sp | 1.103 | 1.103 | 1.103 |  | 0.0002083 | 1.724 | 2 | 0.00046183 |  | 75.41 | 75.5701 | 69.2894 |  | 0.8926 | 0.8926 | 0.8926 | 44: 0.0002083; 45: 1.724; 47: 34; 48: 30; 49: 26; 52: 38; 53: 34; 55: 153; 57: 126; 59: 111 | MDCL.01408034/RBLVAC
Vloerput | Mini Canal Hybrid | Ja | standaard | MDCL.01408034/RBN | 14 | 80 | 15/RBN | 34 | 1280.3887 | 110.0936 | 0.68974 | 126 | 30 | 69.2894 | 69.2894 | 29.7891 | 0.072438 | 111 | 26 | D06 | 900 | MDCL0.01408034/RBN |  | 865 | 0 | 1310.82 | 1280.3887 | 1198.1607 | H+C-3sp | 1.103 | 1.103 | 1.103 |  | 0.0002083 | 1.724 | 2 | 0.00046183 |  | 75.41 | 75.5701 | 69.2894 |  | 0.8926 | 0.8926 | 0.8926 | 44: 0.0002083; 45: 1.724; 47: 34; 48: 30; 49: 26; 52: 38; 53: 34; 55: 153; 57: 126; 59: 111 | MDCL.01408034/RBN
Vloerput | Mini Canal Hybrid | Ja | standaard | MDCL.01408034/RBNVAC | 14 | 80 | 15/RBN | 34 | 1280.3887 | 110.0936 | 0.68974 | 126 | 30 | 69.2894 | 69.2894 | 29.7891 | 0.072438 | 111 | 26 | D06 | 1033 | MDCL0.01408034/RBN/02 |  | 993 | 0 | 1310.82 | 1280.3887 | 1198.1607 | H+C-3sp | 1.103 | 1.103 | 1.103 |  | 0.0002083 | 1.724 | 2 | 0.00046183 |  | 75.41 | 75.5701 | 69.2894 |  | 0.8926 | 0.8926 | 0.8926 | 44: 0.0002083; 45: 1.724; 47: 34; 48: 30; 49: 26; 52: 38; 53: 34; 55: 153; 57: 126; 59: 111 | MDCL.01408034/RBNVAC
Vloerput | Mini Canal Hybrid | Ja | standaard | MDCL.01408034/RBR | 14 | 80 | 15/RBR | 34 | 1280.3887 | 110.0936 | 0.68974 | 126 | 30 | 69.2894 | 69.2894 | 29.7891 | 0.072438 | 111 | 26 | D06 | 900 | MDCL0.01408034/RBR |  | 865 | 0 | 1310.82 | 1280.3887 | 1198.1607 | H+C-3sp | 1.103 | 1.103 | 1.103 |  | 0.0002083 | 1.724 | 2 | 0.00046183 |  | 75.41 | 75.5701 | 69.2894 |  | 0.8926 | 0.8926 | 0.8926 | 44: 0.0002083; 45: 1.724; 47: 34; 48: 30; 49: 26; 52: 38; 53: 34; 55: 153; 57: 126; 59: 111 | MDCL.01408034/RBR
Vloerput | Mini Canal Hybrid | Ja | standaard | MDCL.01408034/RBRVAC | 14 | 80 | 15/RBR | 34 | 1280.3887 | 110.0936 | 0.68974 | 126 | 30 | 69.2894 | 69.2894 | 29.7891 | 0.072438 | 111 | 26 | D06 | 1033 | MDCL0.01408034/RBR/02 |  | 993 | 0 | 1310.82 | 1280.3887 | 1198.1607 | H+C-3sp | 1.103 | 1.103 | 1.103 |  | 0.0002083 | 1.724 | 2 | 0.00046183 |  | 75.41 | 75.5701 | 69.2894 |  | 0.8926 | 0.8926 | 0.8926 | 44: 0.0002083; 45: 1.724; 47: 34; 48: 30; 49: 26; 52: 38; 53: 34; 55: 153; 57: 126; 59: 111 | MDCL.01408034/RBRVAC
Vloerput | Mini Canal Hybrid | Ja | standaard | MDCL.01408034/RBV | 14 | 80 | 15/RBV | 34 | 1280.3887 | 110.0936 | 0.68974 | 126 | 30 | 69.2894 | 69.2894 | 29.7891 | 0.072438 | 111 | 26 | D06 | 900 | MDCL0.01408034/RBV |  | 865 | 0 | 1310.82 | 1280.3887 | 1198.1607 | H+C-3sp | 1.103 | 1.103 | 1.103 |  | 0.0002083 | 1.724 | 2 | 0.00046183 |  | 75.41 | 75.5701 | 69.2894 |  | 0.8926 | 0.8926 | 0.8926 | 44: 0.0002083; 45: 1.724; 47: 34; 48: 30; 49: 26; 52: 38; 53: 34; 55: 153; 57: 126; 59: 111 | MDCL.01408034/RBV
Vloerput | Mini Canal Hybrid | Ja | standaard | MDCL.01408034/RBVVAC | 14 | 80 | 15/RBV | 34 | 1280.3887 | 110.0936 | 0.68974 | 126 | 30 | 69.2894 | 69.2894 | 29.7891 | 0.072438 | 111 | 26 | D06 | 1033 | MDCL0.01408034/RBV/02 |  | 993 | 0 | 1310.82 | 1280.3887 | 1198.1607 | H+C-3sp | 1.103 | 1.103 | 1.103 |  | 0.0002083 | 1.724 | 2 | 0.00046183 |  | 75.41 | 75.5701 | 69.2894 |  | 0.8926 | 0.8926 | 0.8926 | 44: 0.0002083; 45: 1.724; 47: 34; 48: 30; 49: 26; 52: 38; 53: 34; 55: 153; 57: 126; 59: 111 | MDCL.01408034/RBVVAC
Vloerput | Mini Canal Hybrid | Ja | standaard | MDCL.01408034/RDB | 14 | 80 | 15/RDB | 34 | 1280.3887 | 110.0936 | 0.68974 | 126 | 30 | 69.2894 | 69.2894 | 29.7891 | 0.072438 | 111 | 26 | D06 | 989 | MDCL0.01408034/RDB |  | 951 | 0 | 1310.82 | 1280.3887 | 1198.1607 | H+C-3sp | 1.103 | 1.103 | 1.103 |  | 0.0002083 | 1.724 | 2 | 0.00046183 |  | 75.41 | 75.5701 | 69.2894 |  | 0.8926 | 0.8926 | 0.8926 | 44: 0.0002083; 45: 1.724; 47: 34; 48: 30; 49: 26; 52: 38; 53: 34; 55: 153; 57: 126; 59: 111 | MDCL.01408034/RDB
Vloerput | Mini Canal Hybrid | Ja | standaard | MDCL.01408034/RDBVAC | 14 | 80 | 15/RDB | 34 | 1280.3887 | 110.0936 | 0.68974 | 126 | 30 | 69.2894 | 69.2894 | 29.7891 | 0.072438 | 111 | 26 | D06 | 1121 | MDCL0.01408034/RDB/02 |  | 1078 | 0 | 1310.82 | 1280.3887 | 1198.1607 | H+C-3sp | 1.103 | 1.103 | 1.103 |  | 0.0002083 | 1.724 | 2 | 0.00046183 |  | 75.41 | 75.5701 | 69.2894 |  | 0.8926 | 0.8926 | 0.8926 | 44: 0.0002083; 45: 1.724; 47: 34; 48: 30; 49: 26; 52: 38; 53: 34; 55: 153; 57: 126; 59: 111 | MDCL.01408034/RDBVAC
Vloerput | Mini Canal Hybrid | Ja | standaard | MDCL.01408034/RMN | 14 | 80 | 15/RMN | 34 | 1280.3887 | 110.0936 | 0.68974 | 126 | 30 | 69.2894 | 69.2894 | 29.7891 | 0.072438 | 111 | 26 | D06 | 900 | MDCL0.01408034/RMN |  | 865 | 0 | 1310.82 | 1280.3887 | 1198.1607 | H+C-3sp | 1.103 | 1.103 | 1.103 |  | 0.0002083 | 1.724 | 2 | 0.00046183 |  | 75.41 | 75.5701 | 69.2894 |  | 0.8926 | 0.8926 | 0.8926 | 44: 0.0002083; 45: 1.724; 47: 34; 48: 30; 49: 26; 52: 38; 53: 34; 55: 153; 57: 126; 59: 111 | MDCL.01408034/RMN
Vloerput | Mini Canal Hybrid | Ja | standaard | MDCL.01408034/RMNVAC | 14 | 80 | 15/RMN | 34 | 1280.3887 | 110.0936 | 0.68974 | 126 | 30 | 69.2894 | 69.2894 | 29.7891 | 0.072438 | 111 | 26 | D06 | 1033 | MDCL0.01408034/RMN/02 |  | 993 | 0 | 1310.82 | 1280.3887 | 1198.1607 | H+C-3sp | 1.103 | 1.103 | 1.103 |  | 0.0002083 | 1.724 | 2 | 0.00046183 |  | 75.41 | 75.5701 | 69.2894 |  | 0.8926 | 0.8926 | 0.8926 | 44: 0.0002083; 45: 1.724; 47: 34; 48: 30; 49: 26; 52: 38; 53: 34; 55: 153; 57: 126; 59: 111 | MDCL.01408034/RMNVAC
Vloerput | Mini Canal Hybrid | Ja | standaard | MDCL.01408034/RMV | 14 | 80 | 15/RMV | 34 | 1280.3887 | 110.0936 | 0.68974 | 126 | 30 | 69.2894 | 69.2894 | 29.7891 | 0.072438 | 111 | 26 | D06 | 900 | MDCL0.01408034/RMV |  | 865 | 0 | 1310.82 | 1280.3887 | 1198.1607 | H+C-3sp | 1.103 | 1.103 | 1.103 |  | 0.0002083 | 1.724 | 2 | 0.00046183 |  | 75.41 | 75.5701 | 69.2894 |  | 0.8926 | 0.8926 | 0.8926 | 44: 0.0002083; 45: 1.724; 47: 34; 48: 30; 49: 26; 52: 38; 53: 34; 55: 153; 57: 126; 59: 111 | MDCL.01408034/RMV
Vloerput | Mini Canal Hybrid | Ja | standaard | MDCL.01408034/RMVVAC | 14 | 80 | 15/RMV | 34 | 1280.3887 | 110.0936 | 0.68974 | 126 | 30 | 69.2894 | 69.2894 | 29.7891 | 0.072438 | 111 | 26 | D06 | 1033 | MDCL0.01408034/RMV/02 |  | 993 | 0 | 1310.82 | 1280.3887 | 1198.1607 | H+C-3sp | 1.103 | 1.103 | 1.103 |  | 0.0002083 | 1.724 | 2 | 0.00046183 |  | 75.41 | 75.5701 | 69.2894 |  | 0.8926 | 0.8926 | 0.8926 | 44: 0.0002083; 45: 1.724; 47: 34; 48: 30; 49: 26; 52: 38; 53: 34; 55: 153; 57: 126; 59: 111 | MDCL.01408034/RMVVAC
Vloerput | Mini Canal Hybrid | Ja | standaard | MDCL.01408034/RNA | 14 | 80 | 15/RNA | 34 | 1280.3887 | 110.0936 | 0.68974 | 126 | 30 | 69.2894 | 69.2894 | 29.7891 | 0.072438 | 111 | 26 | D06 | 900 | MDCL0.01408034/RNA |  | 865 | 0 | 1310.82 | 1280.3887 | 1198.1607 | H+C-3sp | 1.103 | 1.103 | 1.103 |  | 0.0002083 | 1.724 | 2 | 0.00046183 |  | 75.41 | 75.5701 | 69.2894 |  | 0.8926 | 0.8926 | 0.8926 | 44: 0.0002083; 45: 1.724; 47: 34; 48: 30; 49: 26; 52: 38; 53: 34; 55: 153; 57: 126; 59: 111 | MDCL.01408034/RNA
Vloerput | Mini Canal Hybrid | Ja | standaard | MDCL.01408034/RNAVAC | 14 | 80 | 15/RNA | 34 | 1280.3887 | 110.0936 | 0.68974 | 126 | 30 | 69.2894 | 69.2894 | 29.7891 | 0.072438 | 111 | 26 | D06 | 1033 | MDCL0.01408034/RNA/02 |  | 993 | 0 | 1310.82 | 1280.3887 | 1198.1607 | H+C-3sp | 1.103 | 1.103 | 1.103 |  | 0.0002083 | 1.724 | 2 | 0.00046183 |  | 75.41 | 75.5701 | 69.2894 |  | 0.8926 | 0.8926 | 0.8926 | 44: 0.0002083; 45: 1.724; 47: 34; 48: 30; 49: 26; 52: 38; 53: 34; 55: 153; 57: 126; 59: 111 | MDCL.01408034/RNAVAC
Vloerput | Mini Canal Hybrid | Ja | standaard | MDCL.01408034/RON | 14 | 80 | 15/RON | 34 | 1280.3887 | 110.0936 | 0.68974 | 126 | 30 | 69.2894 | 69.2894 | 29.7891 | 0.072438 | 111 | 26 | D06 | 900 | MDCL0.01408034/RON |  | 865 | 0 | 1310.82 | 1280.3887 | 1198.1607 | H+C-3sp | 1.103 | 1.103 | 1.103 |  | 0.0002083 | 1.724 | 2 | 0.00046183 |  | 75.41 | 75.5701 | 69.2894 |  | 0.8926 | 0.8926 | 0.8926 | 44: 0.0002083; 45: 1.724; 47: 34; 48: 30; 49: 26; 52: 38; 53: 34; 55: 153; 57: 126; 59: 111 | MDCL.01408034/RON
Vloerput | Mini Canal Hybrid | Ja | standaard | MDCL.01408034/RONVAC | 14 | 80 | 15/RON | 34 | 1280.3887 | 110.0936 | 0.68974 | 126 | 30 | 69.2894 | 69.2894 | 29.7891 | 0.072438 | 111 | 26 | D06 | 1033 | MDCL0.01408034/RON/02 |  | 993 | 0 | 1310.82 | 1280.3887 | 1198.1607 | H+C-3sp | 1.103 | 1.103 | 1.103 |  | 0.0002083 | 1.724 | 2 | 0.00046183 |  | 75.41 | 75.5701 | 69.2894 |  | 0.8926 | 0.8926 | 0.8926 | 44: 0.0002083; 45: 1.724; 47: 34; 48: 30; 49: 26; 52: 38; 53: 34; 55: 153; 57: 126; 59: 111 | MDCL.01408034/RONVAC
Vloerput | Mini Canal Hybrid | Ja | standaard | MDCL.01408034/ROV | 14 | 80 | 15/ROV | 34 | 1280.3887 | 110.0936 | 0.68974 | 126 | 30 | 69.2894 | 69.2894 | 29.7891 | 0.072438 | 111 | 26 | D06 | 900 | MDCL0.01408034/ROV |  | 865 | 0 | 1310.82 | 1280.3887 | 1198.1607 | H+C-3sp | 1.103 | 1.103 | 1.103 |  | 0.0002083 | 1.724 | 2 | 0.00046183 |  | 75.41 | 75.5701 | 69.2894 |  | 0.8926 | 0.8926 | 0.8926 | 44: 0.0002083; 45: 1.724; 47: 34; 48: 30; 49: 26; 52: 38; 53: 34; 55: 153; 57: 126; 59: 111 | MDCL.01408034/ROV
Vloerput | Mini Canal Hybrid | Ja | standaard | MDCL.01408034/ROVVAC | 14 | 80 | 15/ROV | 34 | 1280.3887 | 110.0936 | 0.68974 | 126 | 30 | 69.2894 | 69.2894 | 29.7891 | 0.072438 | 111 | 26 | D06 | 1033 | MDCL0.01408034/ROV/02 |  | 993 | 0 | 1310.82 | 1280.3887 | 1198.1607 | H+C-3sp | 1.103 | 1.103 | 1.103 |  | 0.0002083 | 1.724 | 2 | 0.00046183 |  | 75.41 | 75.5701 | 69.2894 |  | 0.8926 | 0.8926 | 0.8926 | 44: 0.0002083; 45: 1.724; 47: 34; 48: 30; 49: 26; 52: 38; 53: 34; 55: 153; 57: 126; 59: 111 | MDCL.01408034/ROVVAC
Vloerput | Mini Canal Hybrid | Ja | standaard | MDCL.01408034/RSS | 14 | 80 | 15/RSS | 34 | 1280.3887 | 110.0936 | 0.68974 | 126 | 30 | 69.2894 | 69.2894 | 29.7891 | 0.072438 | 111 | 26 | D06 | 1457 | MDCL0.01408034/RSS |  | 1401 | 0 | 1310.82 | 1280.3887 | 1198.1607 | H+C-3sp | 1.103 | 1.103 | 1.103 |  | 0.0002083 | 1.724 | 2 | 0.00046183 |  | 75.41 | 75.5701 | 69.2894 |  | 0.8926 | 0.8926 | 0.8926 | 44: 0.0002083; 45: 1.724; 47: 34; 48: 30; 49: 26; 52: 38; 53: 34; 55: 153; 57: 126; 59: 111 | MDCL.01408034/RSS
Vloerput | Mini Canal Hybrid | Ja | standaard | MDCL.01408034/RSSVAC | 14 | 80 | 15/RSS | 34 | 1280.3887 | 110.0936 | 0.68974 | 126 | 30 | 69.2894 | 69.2894 | 29.7891 | 0.072438 | 111 | 26 | D06 | 1591 | MDCL0.01408034/RSS/02 |  | 1530 | 0 | 1310.82 | 1280.3887 | 1198.1607 | H+C-3sp | 1.103 | 1.103 | 1.103 |  | 0.0002083 | 1.724 | 2 | 0.00046183 |  | 75.41 | 75.5701 | 69.2894 |  | 0.8926 | 0.8926 | 0.8926 | 44: 0.0002083; 45: 1.724; 47: 34; 48: 30; 49: 26; 52: 38; 53: 34; 55: 153; 57: 126; 59: 111 | MDCL.01408034/RSSVAC
Vloerput | Mini Canal Hybrid | Ja | standaard | MDCL.01408034/SBL | 14 | 80 | 15/SBL | 34 | 1280.3887 | 110.0936 | 0.68974 | 126 | 30 | 69.2894 | 69.2894 | 29.7891 | 0.072438 | 111 | 26 | D06 | 844 | MDCL0.01408034/SBL |  | 812 | 0 | 1310.82 | 1280.3887 | 1198.1607 | H+C-3sp | 1.103 | 1.103 | 1.103 |  | 0.0002083 | 1.724 | 2 | 0.00046183 |  | 75.41 | 75.5701 | 69.2894 |  | 0.8926 | 0.8926 | 0.8926 | 44: 0.0002083; 45: 1.724; 47: 34; 48: 30; 49: 26; 52: 38; 53: 34; 55: 153; 57: 126; 59: 111 | MDCL.01408034/SBL
Vloerput | Mini Canal Hybrid | Ja | standaard | MDCL.01408034/SBLVAC | 14 | 80 | 15/SBL | 34 | 1280.3887 | 110.0936 | 0.68974 | 126 | 30 | 69.2894 | 69.2894 | 29.7891 | 0.072438 | 111 | 26 | D06 | 978 | MDCL0.01408034/SBL/02 |  | 940 | 0 | 1310.82 | 1280.3887 | 1198.1607 | H+C-3sp | 1.103 | 1.103 | 1.103 |  | 0.0002083 | 1.724 | 2 | 0.00046183 |  | 75.41 | 75.5701 | 69.2894 |  | 0.8926 | 0.8926 | 0.8926 | 44: 0.0002083; 45: 1.724; 47: 34; 48: 30; 49: 26; 52: 38; 53: 34; 55: 153; 57: 126; 59: 111 | MDCL.01408034/SBLVAC
Vloerput | Mini Canal Hybrid | Ja | standaard | MDCL.01408034/SBR | 14 | 80 | 15/SBR | 34 | 1280.3887 | 110.0936 | 0.68974 | 126 | 30 | 69.2894 | 69.2894 | 29.7891 | 0.072438 | 111 | 26 | D06 | 844 | MDCL0.01408034/SBR |  | 812 | 0 | 1310.82 | 1280.3887 | 1198.1607 | H+C-3sp | 1.103 | 1.103 | 1.103 |  | 0.0002083 | 1.724 | 2 | 0.00046183 |  | 75.41 | 75.5701 | 69.2894 |  | 0.8926 | 0.8926 | 0.8926 | 44: 0.0002083; 45: 1.724; 47: 34; 48: 30; 49: 26; 52: 38; 53: 34; 55: 153; 57: 126; 59: 111 | MDCL.01408034/SBR
Vloerput | Mini Canal Hybrid | Ja | standaard | MDCL.01408034/SBRVAC | 14 | 80 | 15/SBR | 34 | 1280.3887 | 110.0936 | 0.68974 | 126 | 30 | 69.2894 | 69.2894 | 29.7891 | 0.072438 | 111 | 26 | D06 | 978 | MDCL0.01408034/SBR/02 |  | 940 | 0 | 1310.82 | 1280.3887 | 1198.1607 | H+C-3sp | 1.103 | 1.103 | 1.103 |  | 0.0002083 | 1.724 | 2 | 0.00046183 |  | 75.41 | 75.5701 | 69.2894 |  | 0.8926 | 0.8926 | 0.8926 | 44: 0.0002083; 45: 1.724; 47: 34; 48: 30; 49: 26; 52: 38; 53: 34; 55: 153; 57: 126; 59: 111 | MDCL.01408034/SBRVAC
Vloerput | Mini Canal Hybrid | Ja | standaard | MDCL.01408034/SDB | 14 | 80 | 15/SDB | 34 | 1280.3887 | 110.0936 | 0.68974 | 126 | 30 | 69.2894 | 69.2894 | 29.7891 | 0.072438 | 111 | 26 | D06 | 844 | MDCL0.01408034/SDB |  | 812 | 0 | 1310.82 | 1280.3887 | 1198.1607 | H+C-3sp | 1.103 | 1.103 | 1.103 |  | 0.0002083 | 1.724 | 2 | 0.00046183 |  | 75.41 | 75.5701 | 69.2894 |  | 0.8926 | 0.8926 | 0.8926 | 44: 0.0002083; 45: 1.724; 47: 34; 48: 30; 49: 26; 52: 38; 53: 34; 55: 153; 57: 126; 59: 111 | MDCL.01408034/SDB
Vloerput | Mini Canal Hybrid | Ja | standaard | MDCL.01408034/SDBVAC | 14 | 80 | 15/SDB | 34 | 1280.3887 | 110.0936 | 0.68974 | 126 | 30 | 69.2894 | 69.2894 | 29.7891 | 0.072438 | 111 | 26 | D06 | 978 | MDCL0.01408034/SDB/02 |  | 940 | 0 | 1310.82 | 1280.3887 | 1198.1607 | H+C-3sp | 1.103 | 1.103 | 1.103 |  | 0.0002083 | 1.724 | 2 | 0.00046183 |  | 75.41 | 75.5701 | 69.2894 |  | 0.8926 | 0.8926 | 0.8926 | 44: 0.0002083; 45: 1.724; 47: 34; 48: 30; 49: 26; 52: 38; 53: 34; 55: 153; 57: 126; 59: 111 | MDCL.01408034/SDBVAC
Vloerput | Mini Canal Hybrid | Ja | standaard | MDCL.01408034/SNA | 14 | 80 | 15/SNA | 34 | 1280.3887 | 110.0936 | 0.68974 | 126 | 30 | 69.2894 | 69.2894 | 29.7891 | 0.072438 | 111 | 26 | D06 | 844 | MDCL0.01408034/SNA |  | 812 | 0 | 1310.82 | 1280.3887 | 1198.1607 | H+C-3sp | 1.103 | 1.103 | 1.103 |  | 0.0002083 | 1.724 | 2 | 0.00046183 |  | 75.41 | 75.5701 | 69.2894 |  | 0.8926 | 0.8926 | 0.8926 | 44: 0.0002083; 45: 1.724; 47: 34; 48: 30; 49: 26; 52: 38; 53: 34; 55: 153; 57: 126; 59: 111 | MDCL.01408034/SNA
Vloerput | Mini Canal Hybrid | Ja | standaard | MDCL.01408034/SNAVAC | 14 | 80 | 15/SNA | 34 | 1280.3887 | 110.0936 | 0.68974 | 126 | 30 | 69.2894 | 69.2894 | 29.7891 | 0.072438 | 111 | 26 | D06 | 978 | MDCL0.01408034/SNA/02 |  | 940 | 0 | 1310.82 | 1280.3887 | 1198.1607 | H+C-3sp | 1.103 | 1.103 | 1.103 |  | 0.0002083 | 1.724 | 2 | 0.00046183 |  | 75.41 | 75.5701 | 69.2894 |  | 0.8926 | 0.8926 | 0.8926 | 44: 0.0002083; 45: 1.724; 47: 34; 48: 30; 49: 26; 52: 38; 53: 34; 55: 153; 57: 126; 59: 111 | MDCL.01408034/SNAVAC
Vloerput | Mini Canal Hybrid | Ja | standaard | MDCL.01408042/DBL | 14 | 80 | 20/DBL | 42 | 1499.8965 | 128.9679 | 0.5494 | 126 | 30 | 59.5168 | 59.5168 | 25.5876 | 0.033911 | 111 | 26 | D06 | 959 | MDCL0.01408042/DBL |  | 922 | 0 | 1534.79 | 1499.8965 | 1408.0575 | H+C-3sp | 1.1 | 1.1 | 1.1 |  | 0.0001276 | 1.7219 | 2 | 0.00037661 |  | 64.103 | 64.1553 | 59.5168 |  | 0.614 | 0.614 | 0.614 | 44: 0.0001276; 45: 1.7219; 47: 34; 48: 30; 49: 26; 52: 38; 53: 34; 55: 153; 57: 126; 59: 111 | MDCL.01408042/DBL
Vloerput | Mini Canal Hybrid | Ja | standaard | MDCL.01408042/DBLVAC | 14 | 80 | 20/DBL | 42 | 1499.8965 | 128.9679 | 0.5494 | 126 | 30 | 59.5168 | 59.5168 | 25.5876 | 0.033911 | 111 | 26 | D06 | 1093 | MDCL0.01408042/DBL/02 |  | 1051 | 0 | 1534.79 | 1499.8965 | 1408.0575 | H+C-3sp | 1.1 | 1.1 | 1.1 |  | 0.0001276 | 1.7219 | 2 | 0.00037661 |  | 64.103 | 64.1553 | 59.5168 |  | 0.614 | 0.614 | 0.614 | 44: 0.0001276; 45: 1.7219; 47: 34; 48: 30; 49: 26; 52: 38; 53: 34; 55: 153; 57: 126; 59: 111 | MDCL.01408042/DBLVAC
Vloerput | Mini Canal Hybrid | Ja | standaard | MDCL.01408042/DBN | 14 | 80 | 20/DBN | 42 | 1499.8965 | 128.9679 | 0.5494 | 126 | 30 | 59.5168 | 59.5168 | 25.5876 | 0.033911 | 111 | 26 | D06 | 959 | MDCL0.01408042/DBN |  | 922 | 0 | 1534.79 | 1499.8965 | 1408.0575 | H+C-3sp | 1.1 | 1.1 | 1.1 |  | 0.0001276 | 1.7219 | 2 | 0.00037661 |  | 64.103 | 64.1553 | 59.5168 |  | 0.614 | 0.614 | 0.614 | 44: 0.0001276; 45: 1.7219; 47: 34; 48: 30; 49: 26; 52: 38; 53: 34; 55: 153; 57: 126; 59: 111 | MDCL.01408042/DBN
Vloerput | Mini Canal Hybrid | Ja | standaard | MDCL.01408042/DBNVAC | 14 | 80 | 20/DBN | 42 | 1499.8965 | 128.9679 | 0.5494 | 126 | 30 | 59.5168 | 59.5168 | 25.5876 | 0.033911 | 111 | 26 | D06 | 1093 | MDCL0.01408042/DBN/02 |  | 1051 | 0 | 1534.79 | 1499.8965 | 1408.0575 | H+C-3sp | 1.1 | 1.1 | 1.1 |  | 0.0001276 | 1.7219 | 2 | 0.00037661 |  | 64.103 | 64.1553 | 59.5168 |  | 0.614 | 0.614 | 0.614 | 44: 0.0001276; 45: 1.7219; 47: 34; 48: 30; 49: 26; 52: 38; 53: 34; 55: 153; 57: 126; 59: 111 | MDCL.01408042/DBNVAC
Vloerput | Mini Canal Hybrid | Ja | standaard | MDCL.01408042/DBR | 14 | 80 | 20/DBR | 42 | 1499.8965 | 128.9679 | 0.5494 | 126 | 30 | 59.5168 | 59.5168 | 25.5876 | 0.033911 | 111 | 26 | D06 | 959 | MDCL0.01408042/DBR |  | 922 | 0 | 1534.79 | 1499.8965 | 1408.0575 | H+C-3sp | 1.1 | 1.1 | 1.1 |  | 0.0001276 | 1.7219 | 2 | 0.00037661 |  | 64.103 | 64.1553 | 59.5168 |  | 0.614 | 0.614 | 0.614 | 44: 0.0001276; 45: 1.7219; 47: 34; 48: 30; 49: 26; 52: 38; 53: 34; 55: 153; 57: 126; 59: 111 | MDCL.01408042/DBR
Vloerput | Mini Canal Hybrid | Ja | standaard | MDCL.01408042/DBRVAC | 14 | 80 | 20/DBR | 42 | 1499.8965 | 128.9679 | 0.5494 | 126 | 30 | 59.5168 | 59.5168 | 25.5876 | 0.033911 | 111 | 26 | D06 | 1093 | MDCL0.01408042/DBR/02 |  | 1051 | 0 | 1534.79 | 1499.8965 | 1408.0575 | H+C-3sp | 1.1 | 1.1 | 1.1 |  | 0.0001276 | 1.7219 | 2 | 0.00037661 |  | 64.103 | 64.1553 | 59.5168 |  | 0.614 | 0.614 | 0.614 | 44: 0.0001276; 45: 1.7219; 47: 34; 48: 30; 49: 26; 52: 38; 53: 34; 55: 153; 57: 126; 59: 111 | MDCL.01408042/DBRVAC
Vloerput | Mini Canal Hybrid | Ja | standaard | MDCL.01408042/DBV | 14 | 80 | 20/DBV | 42 | 1499.8965 | 128.9679 | 0.5494 | 126 | 30 | 59.5168 | 59.5168 | 25.5876 | 0.033911 | 111 | 26 | D06 | 1077 | MDCL0.01408042/DBV |  | 1036 | 0 | 1534.79 | 1499.8965 | 1408.0575 | H+C-3sp | 1.1 | 1.1 | 1.1 |  | 0.0001276 | 1.7219 | 2 | 0.00037661 |  | 64.103 | 64.1553 | 59.5168 |  | 0.614 | 0.614 | 0.614 | 44: 0.0001276; 45: 1.7219; 47: 34; 48: 30; 49: 26; 52: 38; 53: 34; 55: 153; 57: 126; 59: 111 | MDCL.01408042/DBV
Vloerput | Mini Canal Hybrid | Ja | standaard | MDCL.01408042/DBVVAC | 14 | 80 | 20/DBV | 42 | 1499.8965 | 128.9679 | 0.5494 | 126 | 30 | 59.5168 | 59.5168 | 25.5876 | 0.033911 | 111 | 26 | D06 | 1212 | MDCL0.01408042/DBV/02 |  | 1165 | 0 | 1534.79 | 1499.8965 | 1408.0575 | H+C-3sp | 1.1 | 1.1 | 1.1 |  | 0.0001276 | 1.7219 | 2 | 0.00037661 |  | 64.103 | 64.1553 | 59.5168 |  | 0.614 | 0.614 | 0.614 | 44: 0.0001276; 45: 1.7219; 47: 34; 48: 30; 49: 26; 52: 38; 53: 34; 55: 153; 57: 126; 59: 111 | MDCL.01408042/DBVVAC
Vloerput | Mini Canal Hybrid | Ja | standaard | MDCL.01408042/DDB | 14 | 80 | 20/DDB | 42 | 1499.8965 | 128.9679 | 0.5494 | 126 | 30 | 59.5168 | 59.5168 | 25.5876 | 0.033911 | 111 | 26 | D06 | 959 | MDCL0.01408042/DDB |  | 922 | 0 | 1534.79 | 1499.8965 | 1408.0575 | H+C-3sp | 1.1 | 1.1 | 1.1 |  | 0.0001276 | 1.7219 | 2 | 0.00037661 |  | 64.103 | 64.1553 | 59.5168 |  | 0.614 | 0.614 | 0.614 | 44: 0.0001276; 45: 1.7219; 47: 34; 48: 30; 49: 26; 52: 38; 53: 34; 55: 153; 57: 126; 59: 111 | MDCL.01408042/DDB
Vloerput | Mini Canal Hybrid | Ja | standaard | MDCL.01408042/DDBVAC | 14 | 80 | 20/DDB | 42 | 1499.8965 | 128.9679 | 0.5494 | 126 | 30 | 59.5168 | 59.5168 | 25.5876 | 0.033911 | 111 | 26 | D06 | 1093 | MDCL0.01408042/DDB/02 |  | 1051 | 0 | 1534.79 | 1499.8965 | 1408.0575 | H+C-3sp | 1.1 | 1.1 | 1.1 |  | 0.0001276 | 1.7219 | 2 | 0.00037661 |  | 64.103 | 64.1553 | 59.5168 |  | 0.614 | 0.614 | 0.614 | 44: 0.0001276; 45: 1.7219; 47: 34; 48: 30; 49: 26; 52: 38; 53: 34; 55: 153; 57: 126; 59: 111 | MDCL.01408042/DDBVAC
Vloerput | Mini Canal Hybrid | Ja | standaard | MDCL.01408042/DMN | 14 | 80 | 20/DMN | 42 | 1499.8965 | 128.9679 | 0.5494 | 126 | 30 | 59.5168 | 59.5168 | 25.5876 | 0.033911 | 111 | 26 | D06 | 959 | MDCL0.01408042/DMN |  | 922 | 0 | 1534.79 | 1499.8965 | 1408.0575 | H+C-3sp | 1.1 | 1.1 | 1.1 |  | 0.0001276 | 1.7219 | 2 | 0.00037661 |  | 64.103 | 64.1553 | 59.5168 |  | 0.614 | 0.614 | 0.614 | 44: 0.0001276; 45: 1.7219; 47: 34; 48: 30; 49: 26; 52: 38; 53: 34; 55: 153; 57: 126; 59: 111 | MDCL.01408042/DMN
Vloerput | Mini Canal Hybrid | Ja | standaard | MDCL.01408042/DMNVAC | 14 | 80 | 20/DMN | 42 | 1499.8965 | 128.9679 | 0.5494 | 126 | 30 | 59.5168 | 59.5168 | 25.5876 | 0.033911 | 111 | 26 | D06 | 1093 | MDCL0.01408042/DMN/02 |  | 1051 | 0 | 1534.79 | 1499.8965 | 1408.0575 | H+C-3sp | 1.1 | 1.1 | 1.1 |  | 0.0001276 | 1.7219 | 2 | 0.00037661 |  | 64.103 | 64.1553 | 59.5168 |  | 0.614 | 0.614 | 0.614 | 44: 0.0001276; 45: 1.7219; 47: 34; 48: 30; 49: 26; 52: 38; 53: 34; 55: 153; 57: 126; 59: 111 | MDCL.01408042/DMNVAC
Vloerput | Mini Canal Hybrid | Ja | standaard | MDCL.01408042/DMV | 14 | 80 | 20/DMV | 42 | 1499.8965 | 128.9679 | 0.5494 | 126 | 30 | 59.5168 | 59.5168 | 25.5876 | 0.033911 | 111 | 26 | D06 | 1077 | MDCL0.01408042/DMV |  | 1036 | 0 | 1534.79 | 1499.8965 | 1408.0575 | H+C-3sp | 1.1 | 1.1 | 1.1 |  | 0.0001276 | 1.7219 | 2 | 0.00037661 |  | 64.103 | 64.1553 | 59.5168 |  | 0.614 | 0.614 | 0.614 | 44: 0.0001276; 45: 1.7219; 47: 34; 48: 30; 49: 26; 52: 38; 53: 34; 55: 153; 57: 126; 59: 111 | MDCL.01408042/DMV
Vloerput | Mini Canal Hybrid | Ja | standaard | MDCL.01408042/DMVVAC | 14 | 80 | 20/DMV | 42 | 1499.8965 | 128.9679 | 0.5494 | 126 | 30 | 59.5168 | 59.5168 | 25.5876 | 0.033911 | 111 | 26 | D06 | 1212 | MDCL0.01408042/DMV/02 |  | 1165 | 0 | 1534.79 | 1499.8965 | 1408.0575 | H+C-3sp | 1.1 | 1.1 | 1.1 |  | 0.0001276 | 1.7219 | 2 | 0.00037661 |  | 64.103 | 64.1553 | 59.5168 |  | 0.614 | 0.614 | 0.614 | 44: 0.0001276; 45: 1.7219; 47: 34; 48: 30; 49: 26; 52: 38; 53: 34; 55: 153; 57: 126; 59: 111 | MDCL.01408042/DMVVAC
Vloerput | Mini Canal Hybrid | Ja | standaard | MDCL.01408042/DNA | 14 | 80 | 20/DNA | 42 | 1499.8965 | 128.9679 | 0.5494 | 126 | 30 | 59.5168 | 59.5168 | 25.5876 | 0.033911 | 111 | 26 | D06 | 959 | MDCL0.01408042/DNA |  | 922 | 0 | 1534.79 | 1499.8965 | 1408.0575 | H+C-3sp | 1.1 | 1.1 | 1.1 |  | 0.0001276 | 1.7219 | 2 | 0.00037661 |  | 64.103 | 64.1553 | 59.5168 |  | 0.614 | 0.614 | 0.614 | 44: 0.0001276; 45: 1.7219; 47: 34; 48: 30; 49: 26; 52: 38; 53: 34; 55: 153; 57: 126; 59: 111 | MDCL.01408042/DNA
Vloerput | Mini Canal Hybrid | Ja | standaard | MDCL.01408042/DNAVAC | 14 | 80 | 20/DNA | 42 | 1499.8965 | 128.9679 | 0.5494 | 126 | 30 | 59.5168 | 59.5168 | 25.5876 | 0.033911 | 111 | 26 | D06 | 1093 | MDCL0.01408042/DNA/02 |  | 1051 | 0 | 1534.79 | 1499.8965 | 1408.0575 | H+C-3sp | 1.1 | 1.1 | 1.1 |  | 0.0001276 | 1.7219 | 2 | 0.00037661 |  | 64.103 | 64.1553 | 59.5168 |  | 0.614 | 0.614 | 0.614 | 44: 0.0001276; 45: 1.7219; 47: 34; 48: 30; 49: 26; 52: 38; 53: 34; 55: 153; 57: 126; 59: 111 | MDCL.01408042/DNAVAC
Vloerput | Mini Canal Hybrid | Ja | standaard | MDCL.01408042/DON | 14 | 80 | 20/DON | 42 | 1499.8965 | 128.9679 | 0.5494 | 126 | 30 | 59.5168 | 59.5168 | 25.5876 | 0.033911 | 111 | 26 | D06 | 1077 | MDCL0.01408042/DON |  | 1036 | 0 | 1534.79 | 1499.8965 | 1408.0575 | H+C-3sp | 1.1 | 1.1 | 1.1 |  | 0.0001276 | 1.7219 | 2 | 0.00037661 |  | 64.103 | 64.1553 | 59.5168 |  | 0.614 | 0.614 | 0.614 | 44: 0.0001276; 45: 1.7219; 47: 34; 48: 30; 49: 26; 52: 38; 53: 34; 55: 153; 57: 126; 59: 111 | MDCL.01408042/DON
Vloerput | Mini Canal Hybrid | Ja | standaard | MDCL.01408042/DONVAC | 14 | 80 | 20/DON | 42 | 1499.8965 | 128.9679 | 0.5494 | 126 | 30 | 59.5168 | 59.5168 | 25.5876 | 0.033911 | 111 | 26 | D06 | 1212 | MDCL0.01408042/DON/02 |  | 1165 | 0 | 1534.79 | 1499.8965 | 1408.0575 | H+C-3sp | 1.1 | 1.1 | 1.1 |  | 0.0001276 | 1.7219 | 2 | 0.00037661 |  | 64.103 | 64.1553 | 59.5168 |  | 0.614 | 0.614 | 0.614 | 44: 0.0001276; 45: 1.7219; 47: 34; 48: 30; 49: 26; 52: 38; 53: 34; 55: 153; 57: 126; 59: 111 | MDCL.01408042/DONVAC
Vloerput | Mini Canal Hybrid | Ja | standaard | MDCL.01408042/DOV | 14 | 80 | 20/DOV | 42 | 1499.8965 | 128.9679 | 0.5494 | 126 | 30 | 59.5168 | 59.5168 | 25.5876 | 0.033911 | 111 | 26 | D06 | 1077 | MDCL0.01408042/DOV |  | 1036 | 0 | 1534.79 | 1499.8965 | 1408.0575 | H+C-3sp | 1.1 | 1.1 | 1.1 |  | 0.0001276 | 1.7219 | 2 | 0.00037661 |  | 64.103 | 64.1553 | 59.5168 |  | 0.614 | 0.614 | 0.614 | 44: 0.0001276; 45: 1.7219; 47: 34; 48: 30; 49: 26; 52: 38; 53: 34; 55: 153; 57: 126; 59: 111 | MDCL.01408042/DOV
Vloerput | Mini Canal Hybrid | Ja | standaard | MDCL.01408042/DOVVAC | 14 | 80 | 20/DOV | 42 | 1499.8965 | 128.9679 | 0.5494 | 126 | 30 | 59.5168 | 59.5168 | 25.5876 | 0.033911 | 111 | 26 | D06 | 1212 | MDCL0.01408042/DOV/02 |  | 1165 | 0 | 1534.79 | 1499.8965 | 1408.0575 | H+C-3sp | 1.1 | 1.1 | 1.1 |  | 0.0001276 | 1.7219 | 2 | 0.00037661 |  | 64.103 | 64.1553 | 59.5168 |  | 0.614 | 0.614 | 0.614 | 44: 0.0001276; 45: 1.7219; 47: 34; 48: 30; 49: 26; 52: 38; 53: 34; 55: 153; 57: 126; 59: 111 | MDCL.01408042/DOVVAC
Vloerput | Mini Canal Hybrid | Ja | standaard | MDCL.01408042/RBL | 14 | 80 | 20/RBL | 42 | 1499.8965 | 128.9679 | 0.5494 | 126 | 30 | 59.5168 | 59.5168 | 25.5876 | 0.033911 | 111 | 26 | D06 | 1077 | MDCL0.01408042/RBL |  | 1036 | 0 | 1534.79 | 1499.8965 | 1408.0575 | H+C-3sp | 1.1 | 1.1 | 1.1 |  | 0.0001276 | 1.7219 | 2 | 0.00037661 |  | 64.103 | 64.1553 | 59.5168 |  | 0.614 | 0.614 | 0.614 | 44: 0.0001276; 45: 1.7219; 47: 34; 48: 30; 49: 26; 52: 38; 53: 34; 55: 153; 57: 126; 59: 111 | MDCL.01408042/RBL
Vloerput | Mini Canal Hybrid | Ja | standaard | MDCL.01408042/RBLVAC | 14 | 80 | 20/RBL | 42 | 1499.8965 | 128.9679 | 0.5494 | 126 | 30 | 59.5168 | 59.5168 | 25.5876 | 0.033911 | 111 | 26 | D06 | 1212 | MDCL0.01408042/RBL/02 |  | 1165 | 0 | 1534.79 | 1499.8965 | 1408.0575 | H+C-3sp | 1.1 | 1.1 | 1.1 |  | 0.0001276 | 1.7219 | 2 | 0.00037661 |  | 64.103 | 64.1553 | 59.5168 |  | 0.614 | 0.614 | 0.614 | 44: 0.0001276; 45: 1.7219; 47: 34; 48: 30; 49: 26; 52: 38; 53: 34; 55: 153; 57: 126; 59: 111 | MDCL.01408042/RBLVAC
Vloerput | Mini Canal Hybrid | Ja | standaard | MDCL.01408042/RBN | 14 | 80 | 20/RBN | 42 | 1499.8965 | 128.9679 | 0.5494 | 126 | 30 | 59.5168 | 59.5168 | 25.5876 | 0.033911 | 111 | 26 | D06 | 959 | MDCL0.01408042/RBN |  | 922 | 0 | 1534.79 | 1499.8965 | 1408.0575 | H+C-3sp | 1.1 | 1.1 | 1.1 |  | 0.0001276 | 1.7219 | 2 | 0.00037661 |  | 64.103 | 64.1553 | 59.5168 |  | 0.614 | 0.614 | 0.614 | 44: 0.0001276; 45: 1.7219; 47: 34; 48: 30; 49: 26; 52: 38; 53: 34; 55: 153; 57: 126; 59: 111 | MDCL.01408042/RBN
Vloerput | Mini Canal Hybrid | Ja | standaard | MDCL.01408042/RBNVAC | 14 | 80 | 20/RBN | 42 | 1499.8965 | 128.9679 | 0.5494 | 126 | 30 | 59.5168 | 59.5168 | 25.5876 | 0.033911 | 111 | 26 | D06 | 1093 | MDCL0.01408042/RBN/02 |  | 1051 | 0 | 1534.79 | 1499.8965 | 1408.0575 | H+C-3sp | 1.1 | 1.1 | 1.1 |  | 0.0001276 | 1.7219 | 2 | 0.00037661 |  | 64.103 | 64.1553 | 59.5168 |  | 0.614 | 0.614 | 0.614 | 44: 0.0001276; 45: 1.7219; 47: 34; 48: 30; 49: 26; 52: 38; 53: 34; 55: 153; 57: 126; 59: 111 | MDCL.01408042/RBNVAC
Vloerput | Mini Canal Hybrid | Ja | standaard | MDCL.01408042/RBR | 14 | 80 | 20/RBR | 42 | 1499.8965 | 128.9679 | 0.5494 | 126 | 30 | 59.5168 | 59.5168 | 25.5876 | 0.033911 | 111 | 26 | D06 | 959 | MDCL0.01408042/RBR |  | 922 | 0 | 1534.79 | 1499.8965 | 1408.0575 | H+C-3sp | 1.1 | 1.1 | 1.1 |  | 0.0001276 | 1.7219 | 2 | 0.00037661 |  | 64.103 | 64.1553 | 59.5168 |  | 0.614 | 0.614 | 0.614 | 44: 0.0001276; 45: 1.7219; 47: 34; 48: 30; 49: 26; 52: 38; 53: 34; 55: 153; 57: 126; 59: 111 | MDCL.01408042/RBR
Vloerput | Mini Canal Hybrid | Ja | standaard | MDCL.01408042/RBRVAC | 14 | 80 | 20/RBR | 42 | 1499.8965 | 128.9679 | 0.5494 | 126 | 30 | 59.5168 | 59.5168 | 25.5876 | 0.033911 | 111 | 26 | D06 | 1093 | MDCL0.01408042/RBR/02 |  | 1051 | 0 | 1534.79 | 1499.8965 | 1408.0575 | H+C-3sp | 1.1 | 1.1 | 1.1 |  | 0.0001276 | 1.7219 | 2 | 0.00037661 |  | 64.103 | 64.1553 | 59.5168 |  | 0.614 | 0.614 | 0.614 | 44: 0.0001276; 45: 1.7219; 47: 34; 48: 30; 49: 26; 52: 38; 53: 34; 55: 153; 57: 126; 59: 111 | MDCL.01408042/RBRVAC
Vloerput | Mini Canal Hybrid | Ja | standaard | MDCL.01408042/RBV | 14 | 80 | 20/RBV | 42 | 1499.8965 | 128.9679 | 0.5494 | 126 | 30 | 59.5168 | 59.5168 | 25.5876 | 0.033911 | 111 | 26 | D06 | 959 | MDCL0.01408042/RBV |  | 922 | 0 | 1534.79 | 1499.8965 | 1408.0575 | H+C-3sp | 1.1 | 1.1 | 1.1 |  | 0.0001276 | 1.7219 | 2 | 0.00037661 |  | 64.103 | 64.1553 | 59.5168 |  | 0.614 | 0.614 | 0.614 | 44: 0.0001276; 45: 1.7219; 47: 34; 48: 30; 49: 26; 52: 38; 53: 34; 55: 153; 57: 126; 59: 111 | MDCL.01408042/RBV
Vloerput | Mini Canal Hybrid | Ja | standaard | MDCL.01408042/RBVVAC | 14 | 80 | 20/RBV | 42 | 1499.8965 | 128.9679 | 0.5494 | 126 | 30 | 59.5168 | 59.5168 | 25.5876 | 0.033911 | 111 | 26 | D06 | 1093 | MDCL0.01408042/RBV/02 |  | 1051 | 0 | 1534.79 | 1499.8965 | 1408.0575 | H+C-3sp | 1.1 | 1.1 | 1.1 |  | 0.0001276 | 1.7219 | 2 | 0.00037661 |  | 64.103 | 64.1553 | 59.5168 |  | 0.614 | 0.614 | 0.614 | 44: 0.0001276; 45: 1.7219; 47: 34; 48: 30; 49: 26; 52: 38; 53: 34; 55: 153; 57: 126; 59: 111 | MDCL.01408042/RBVVAC
Vloerput | Mini Canal Hybrid | Ja | standaard | MDCL.01408042/RDB | 14 | 80 | 20/RDB | 42 | 1499.8965 | 128.9679 | 0.5494 | 126 | 30 | 59.5168 | 59.5168 | 25.5876 | 0.033911 | 111 | 26 | D06 | 1077 | MDCL0.01408042/RDB |  | 1036 | 0 | 1534.79 | 1499.8965 | 1408.0575 | H+C-3sp | 1.1 | 1.1 | 1.1 |  | 0.0001276 | 1.7219 | 2 | 0.00037661 |  | 64.103 | 64.1553 | 59.5168 |  | 0.614 | 0.614 | 0.614 | 44: 0.0001276; 45: 1.7219; 47: 34; 48: 30; 49: 26; 52: 38; 53: 34; 55: 153; 57: 126; 59: 111 | MDCL.01408042/RDB
Vloerput | Mini Canal Hybrid | Ja | standaard | MDCL.01408042/RDBVAC | 14 | 80 | 20/RDB | 42 | 1499.8965 | 128.9679 | 0.5494 | 126 | 30 | 59.5168 | 59.5168 | 25.5876 | 0.033911 | 111 | 26 | D06 | 1212 | MDCL0.01408042/RDB/02 |  | 1165 | 0 | 1534.79 | 1499.8965 | 1408.0575 | H+C-3sp | 1.1 | 1.1 | 1.1 |  | 0.0001276 | 1.7219 | 2 | 0.00037661 |  | 64.103 | 64.1553 | 59.5168 |  | 0.614 | 0.614 | 0.614 | 44: 0.0001276; 45: 1.7219; 47: 34; 48: 30; 49: 26; 52: 38; 53: 34; 55: 153; 57: 126; 59: 111 | MDCL.01408042/RDBVAC
Vloerput | Mini Canal Hybrid | Ja | standaard | MDCL.01408042/RMN | 14 | 80 | 20/RMN | 42 | 1499.8965 | 128.9679 | 0.5494 | 126 | 30 | 59.5168 | 59.5168 | 25.5876 | 0.033911 | 111 | 26 | D06 | 959 | MDCL0.01408042/RMN |  | 922 | 0 | 1534.79 | 1499.8965 | 1408.0575 | H+C-3sp | 1.1 | 1.1 | 1.1 |  | 0.0001276 | 1.7219 | 2 | 0.00037661 |  | 64.103 | 64.1553 | 59.5168 |  | 0.614 | 0.614 | 0.614 | 44: 0.0001276; 45: 1.7219; 47: 34; 48: 30; 49: 26; 52: 38; 53: 34; 55: 153; 57: 126; 59: 111 | MDCL.01408042/RMN
Vloerput | Mini Canal Hybrid | Ja | standaard | MDCL.01408042/RMNVAC | 14 | 80 | 20/RMN | 42 | 1499.8965 | 128.9679 | 0.5494 | 126 | 30 | 59.5168 | 59.5168 | 25.5876 | 0.033911 | 111 | 26 | D06 | 1093 | MDCL0.01408042/RMN/02 |  | 1051 | 0 | 1534.79 | 1499.8965 | 1408.0575 | H+C-3sp | 1.1 | 1.1 | 1.1 |  | 0.0001276 | 1.7219 | 2 | 0.00037661 |  | 64.103 | 64.1553 | 59.5168 |  | 0.614 | 0.614 | 0.614 | 44: 0.0001276; 45: 1.7219; 47: 34; 48: 30; 49: 26; 52: 38; 53: 34; 55: 153; 57: 126; 59: 111 | MDCL.01408042/RMNVAC
Vloerput | Mini Canal Hybrid | Ja | standaard | MDCL.01408042/RMV | 14 | 80 | 20/RMV | 42 | 1499.8965 | 128.9679 | 0.5494 | 126 | 30 | 59.5168 | 59.5168 | 25.5876 | 0.033911 | 111 | 26 | D06 | 959 | MDCL0.01408042/RMV |  | 922 | 0 | 1534.79 | 1499.8965 | 1408.0575 | H+C-3sp | 1.1 | 1.1 | 1.1 |  | 0.0001276 | 1.7219 | 2 | 0.00037661 |  | 64.103 | 64.1553 | 59.5168 |  | 0.614 | 0.614 | 0.614 | 44: 0.0001276; 45: 1.7219; 47: 34; 48: 30; 49: 26; 52: 38; 53: 34; 55: 153; 57: 126; 59: 111 | MDCL.01408042/RMV
Vloerput | Mini Canal Hybrid | Ja | standaard | MDCL.01408042/RMVVAC | 14 | 80 | 20/RMV | 42 | 1499.8965 | 128.9679 | 0.5494 | 126 | 30 | 59.5168 | 59.5168 | 25.5876 | 0.033911 | 111 | 26 | D06 | 1093 | MDCL0.01408042/RMV/02 |  | 1051 | 0 | 1534.79 | 1499.8965 | 1408.0575 | H+C-3sp | 1.1 | 1.1 | 1.1 |  | 0.0001276 | 1.7219 | 2 | 0.00037661 |  | 64.103 | 64.1553 | 59.5168 |  | 0.614 | 0.614 | 0.614 | 44: 0.0001276; 45: 1.7219; 47: 34; 48: 30; 49: 26; 52: 38; 53: 34; 55: 153; 57: 126; 59: 111 | MDCL.01408042/RMVVAC
Vloerput | Mini Canal Hybrid | Ja | standaard | MDCL.01408042/RNA | 14 | 80 | 20/RNA | 42 | 1499.8965 | 128.9679 | 0.5494 | 126 | 30 | 59.5168 | 59.5168 | 25.5876 | 0.033911 | 111 | 26 | D06 | 959 | MDCL0.01408042/RNA |  | 922 | 0 | 1534.79 | 1499.8965 | 1408.0575 | H+C-3sp | 1.1 | 1.1 | 1.1 |  | 0.0001276 | 1.7219 | 2 | 0.00037661 |  | 64.103 | 64.1553 | 59.5168 |  | 0.614 | 0.614 | 0.614 | 44: 0.0001276; 45: 1.7219; 47: 34; 48: 30; 49: 26; 52: 38; 53: 34; 55: 153; 57: 126; 59: 111 | MDCL.01408042/RNA
Vloerput | Mini Canal Hybrid | Ja | standaard | MDCL.01408042/RNAVAC | 14 | 80 | 20/RNA | 42 | 1499.8965 | 128.9679 | 0.5494 | 126 | 30 | 59.5168 | 59.5168 | 25.5876 | 0.033911 | 111 | 26 | D06 | 1093 | MDCL0.01408042/RNA/02 |  | 1051 | 0 | 1534.79 | 1499.8965 | 1408.0575 | H+C-3sp | 1.1 | 1.1 | 1.1 |  | 0.0001276 | 1.7219 | 2 | 0.00037661 |  | 64.103 | 64.1553 | 59.5168 |  | 0.614 | 0.614 | 0.614 | 44: 0.0001276; 45: 1.7219; 47: 34; 48: 30; 49: 26; 52: 38; 53: 34; 55: 153; 57: 126; 59: 111 | MDCL.01408042/RNAVAC
Vloerput | Mini Canal Hybrid | Ja | standaard | MDCL.01408042/RON | 14 | 80 | 20/RON | 42 | 1499.8965 | 128.9679 | 0.5494 | 126 | 30 | 59.5168 | 59.5168 | 25.5876 | 0.033911 | 111 | 26 | D06 | 959 | MDCL0.01408042/RON |  | 922 | 0 | 1534.79 | 1499.8965 | 1408.0575 | H+C-3sp | 1.1 | 1.1 | 1.1 |  | 0.0001276 | 1.7219 | 2 | 0.00037661 |  | 64.103 | 64.1553 | 59.5168 |  | 0.614 | 0.614 | 0.614 | 44: 0.0001276; 45: 1.7219; 47: 34; 48: 30; 49: 26; 52: 38; 53: 34; 55: 153; 57: 126; 59: 111 | MDCL.01408042/RON
Vloerput | Mini Canal Hybrid | Ja | standaard | MDCL.01408042/RONVAC | 14 | 80 | 20/RON | 42 | 1499.8965 | 128.9679 | 0.5494 | 126 | 30 | 59.5168 | 59.5168 | 25.5876 | 0.033911 | 111 | 26 | D06 | 1093 | MDCL0.01408042/RON/02 |  | 1051 | 0 | 1534.79 | 1499.8965 | 1408.0575 | H+C-3sp | 1.1 | 1.1 | 1.1 |  | 0.0001276 | 1.7219 | 2 | 0.00037661 |  | 64.103 | 64.1553 | 59.5168 |  | 0.614 | 0.614 | 0.614 | 44: 0.0001276; 45: 1.7219; 47: 34; 48: 30; 49: 26; 52: 38; 53: 34; 55: 153; 57: 126; 59: 111 | MDCL.01408042/RONVAC
Vloerput | Mini Canal Hybrid | Ja | standaard | MDCL.01408042/ROV | 14 | 80 | 20/ROV | 42 | 1499.8965 | 128.9679 | 0.5494 | 126 | 30 | 59.5168 | 59.5168 | 25.5876 | 0.033911 | 111 | 26 | D06 | 959 | MDCL0.01408042/ROV |  | 922 | 0 | 1534.79 | 1499.8965 | 1408.0575 | H+C-3sp | 1.1 | 1.1 | 1.1 |  | 0.0001276 | 1.7219 | 2 | 0.00037661 |  | 64.103 | 64.1553 | 59.5168 |  | 0.614 | 0.614 | 0.614 | 44: 0.0001276; 45: 1.7219; 47: 34; 48: 30; 49: 26; 52: 38; 53: 34; 55: 153; 57: 126; 59: 111 | MDCL.01408042/ROV
Vloerput | Mini Canal Hybrid | Ja | standaard | MDCL.01408042/ROVVAC | 14 | 80 | 20/ROV | 42 | 1499.8965 | 128.9679 | 0.5494 | 126 | 30 | 59.5168 | 59.5168 | 25.5876 | 0.033911 | 111 | 26 | D06 | 1093 | MDCL0.01408042/ROV/02 |  | 1051 | 0 | 1534.79 | 1499.8965 | 1408.0575 | H+C-3sp | 1.1 | 1.1 | 1.1 |  | 0.0001276 | 1.7219 | 2 | 0.00037661 |  | 64.103 | 64.1553 | 59.5168 |  | 0.614 | 0.614 | 0.614 | 44: 0.0001276; 45: 1.7219; 47: 34; 48: 30; 49: 26; 52: 38; 53: 34; 55: 153; 57: 126; 59: 111 | MDCL.01408042/ROVVAC
Vloerput | Mini Canal Hybrid | Ja | standaard | MDCL.01408042/RSS | 14 | 80 | 20/RSS | 42 | 1499.8965 | 128.9679 | 0.5494 | 126 | 30 | 59.5168 | 59.5168 | 25.5876 | 0.033911 | 111 | 26 | D06 | 1735 | MDCL0.01408042/RSS |  | 1668 | 0 | 1534.79 | 1499.8965 | 1408.0575 | H+C-3sp | 1.1 | 1.1 | 1.1 |  | 0.0001276 | 1.7219 | 2 | 0.00037661 |  | 64.103 | 64.1553 | 59.5168 |  | 0.614 | 0.614 | 0.614 | 44: 0.0001276; 45: 1.7219; 47: 34; 48: 30; 49: 26; 52: 38; 53: 34; 55: 153; 57: 126; 59: 111 | MDCL.01408042/RSS
Vloerput | Mini Canal Hybrid | Ja | standaard | MDCL.01408042/RSSVAC | 14 | 80 | 20/RSS | 42 | 1499.8965 | 128.9679 | 0.5494 | 126 | 30 | 59.5168 | 59.5168 | 25.5876 | 0.033911 | 111 | 26 | D06 | 1869 | MDCL0.01408042/RSS/02 |  | 1797 | 0 | 1534.79 | 1499.8965 | 1408.0575 | H+C-3sp | 1.1 | 1.1 | 1.1 |  | 0.0001276 | 1.7219 | 2 | 0.00037661 |  | 64.103 | 64.1553 | 59.5168 |  | 0.614 | 0.614 | 0.614 | 44: 0.0001276; 45: 1.7219; 47: 34; 48: 30; 49: 26; 52: 38; 53: 34; 55: 153; 57: 126; 59: 111 | MDCL.01408042/RSSVAC
Vloerput | Mini Canal Hybrid | Ja | standaard | MDCL.01408042/SBL | 14 | 80 | 20/SBL | 42 | 1499.8965 | 128.9679 | 0.5494 | 126 | 30 | 59.5168 | 59.5168 | 25.5876 | 0.033911 | 111 | 26 | D06 | 917 | MDCL0.01408042/SBL |  | 882 | 0 | 1534.79 | 1499.8965 | 1408.0575 | H+C-3sp | 1.1 | 1.1 | 1.1 |  | 0.0001276 | 1.7219 | 2 | 0.00037661 |  | 64.103 | 64.1553 | 59.5168 |  | 0.614 | 0.614 | 0.614 | 44: 0.0001276; 45: 1.7219; 47: 34; 48: 30; 49: 26; 52: 38; 53: 34; 55: 153; 57: 126; 59: 111 | MDCL.01408042/SBL
Vloerput | Mini Canal Hybrid | Ja | standaard | MDCL.01408042/SBLVAC | 14 | 80 | 20/SBL | 42 | 1499.8965 | 128.9679 | 0.5494 | 126 | 30 | 59.5168 | 59.5168 | 25.5876 | 0.033911 | 111 | 26 | D06 | 1050 | MDCL0.01408042/SBL/02 |  | 1010 | 0 | 1534.79 | 1499.8965 | 1408.0575 | H+C-3sp | 1.1 | 1.1 | 1.1 |  | 0.0001276 | 1.7219 | 2 | 0.00037661 |  | 64.103 | 64.1553 | 59.5168 |  | 0.614 | 0.614 | 0.614 | 44: 0.0001276; 45: 1.7219; 47: 34; 48: 30; 49: 26; 52: 38; 53: 34; 55: 153; 57: 126; 59: 111 | MDCL.01408042/SBLVAC
Vloerput | Mini Canal Hybrid | Ja | standaard | MDCL.01408042/SBR | 14 | 80 | 20/SBR | 42 | 1499.8965 | 128.9679 | 0.5494 | 126 | 30 | 59.5168 | 59.5168 | 25.5876 | 0.033911 | 111 | 26 | D06 | 917 | MDCL0.01408042/SBR |  | 882 | 0 | 1534.79 | 1499.8965 | 1408.0575 | H+C-3sp | 1.1 | 1.1 | 1.1 |  | 0.0001276 | 1.7219 | 2 | 0.00037661 |  | 64.103 | 64.1553 | 59.5168 |  | 0.614 | 0.614 | 0.614 | 44: 0.0001276; 45: 1.7219; 47: 34; 48: 30; 49: 26; 52: 38; 53: 34; 55: 153; 57: 126; 59: 111 | MDCL.01408042/SBR
Vloerput | Mini Canal Hybrid | Ja | standaard | MDCL.01408042/SBRVAC | 14 | 80 | 20/SBR | 42 | 1499.8965 | 128.9679 | 0.5494 | 126 | 30 | 59.5168 | 59.5168 | 25.5876 | 0.033911 | 111 | 26 | D06 | 1050 | MDCL0.01408042/SBR/02 |  | 1010 | 0 | 1534.79 | 1499.8965 | 1408.0575 | H+C-3sp | 1.1 | 1.1 | 1.1 |  | 0.0001276 | 1.7219 | 2 | 0.00037661 |  | 64.103 | 64.1553 | 59.5168 |  | 0.614 | 0.614 | 0.614 | 44: 0.0001276; 45: 1.7219; 47: 34; 48: 30; 49: 26; 52: 38; 53: 34; 55: 153; 57: 126; 59: 111 | MDCL.01408042/SBRVAC
Vloerput | Mini Canal Hybrid | Ja | standaard | MDCL.01408042/SDB | 14 | 80 | 20/SDB | 42 | 1499.8965 | 128.9679 | 0.5494 | 126 | 30 | 59.5168 | 59.5168 | 25.5876 | 0.033911 | 111 | 26 | D06 | 917 | MDCL0.01408042/SDB |  | 882 | 0 | 1534.79 | 1499.8965 | 1408.0575 | H+C-3sp | 1.1 | 1.1 | 1.1 |  | 0.0001276 | 1.7219 | 2 | 0.00037661 |  | 64.103 | 64.1553 | 59.5168 |  | 0.614 | 0.614 | 0.614 | 44: 0.0001276; 45: 1.7219; 47: 34; 48: 30; 49: 26; 52: 38; 53: 34; 55: 153; 57: 126; 59: 111 | MDCL.01408042/SDB
Vloerput | Mini Canal Hybrid | Ja | standaard | MDCL.01408042/SDBVAC | 14 | 80 | 20/SDB | 42 | 1499.8965 | 128.9679 | 0.5494 | 126 | 30 | 59.5168 | 59.5168 | 25.5876 | 0.033911 | 111 | 26 | D06 | 1050 | MDCL0.01408042/SDB/02 |  | 1010 | 0 | 1534.79 | 1499.8965 | 1408.0575 | H+C-3sp | 1.1 | 1.1 | 1.1 |  | 0.0001276 | 1.7219 | 2 | 0.00037661 |  | 64.103 | 64.1553 | 59.5168 |  | 0.614 | 0.614 | 0.614 | 44: 0.0001276; 45: 1.7219; 47: 34; 48: 30; 49: 26; 52: 38; 53: 34; 55: 153; 57: 126; 59: 111 | MDCL.01408042/SDBVAC
Vloerput | Mini Canal Hybrid | Ja | standaard | MDCL.01408042/SNA | 14 | 80 | 20/SNA | 42 | 1499.8965 | 128.9679 | 0.5494 | 126 | 30 | 59.5168 | 59.5168 | 25.5876 | 0.033911 | 111 | 26 | D06 | 917 | MDCL0.01408042/SNA |  | 882 | 0 | 1534.79 | 1499.8965 | 1408.0575 | H+C-3sp | 1.1 | 1.1 | 1.1 |  | 0.0001276 | 1.7219 | 2 | 0.00037661 |  | 64.103 | 64.1553 | 59.5168 |  | 0.614 | 0.614 | 0.614 | 44: 0.0001276; 45: 1.7219; 47: 34; 48: 30; 49: 26; 52: 38; 53: 34; 55: 153; 57: 126; 59: 111 | MDCL.01408042/SNA
Vloerput | Mini Canal Hybrid | Ja | standaard | MDCL.01408042/SNAVAC | 14 | 80 | 20/SNA | 42 | 1499.8965 | 128.9679 | 0.5494 | 126 | 30 | 59.5168 | 59.5168 | 25.5876 | 0.033911 | 111 | 26 | D06 | 1050 | MDCL0.01408042/SNA/02 |  | 1010 | 0 | 1534.79 | 1499.8965 | 1408.0575 | H+C-3sp | 1.1 | 1.1 | 1.1 |  | 0.0001276 | 1.7219 | 2 | 0.00037661 |  | 64.103 | 64.1553 | 59.5168 |  | 0.614 | 0.614 | 0.614 | 44: 0.0001276; 45: 1.7219; 47: 34; 48: 30; 49: 26; 52: 38; 53: 34; 55: 153; 57: 126; 59: 111 | MDCL.01408042/SNAVAC
Vloerput | Mini Canal Hybrid | Ja | standaard | MDCL.01409026/DBL | 14 | 90 | 10/DBL | 26 | 1027.2595 | 88.3284 | 0.94273 | 126 | 30 | 61.5382 | 61.5382 | 26.4566 | 0.11647 | 111 | 26 | D06 | 834 | MDCL0.01409026/DBL |  | 802 | 0 | 1068.91 | 1027.2595 | 963.0766 | H+C-3sp | 1.125 | 1.125 | 1.125 |  | 0.0003969 | 1.7346 | 2 | 0.00036735 |  | 64.401 | 65.0003 | 61.5382 |  | 0.929 | 0.929 | 0.929 | 44: 0.0003969; 45: 1.7346; 47: 34; 48: 30; 49: 26; 52: 38; 53: 34; 55: 153; 57: 126; 59: 111 | MDCL.01409026/DBL
Vloerput | Mini Canal Hybrid | Ja | standaard | MDCL.01409026/DBLVAC | 14 | 90 | 10/DBL | 26 | 1027.2595 | 88.3284 | 0.94273 | 126 | 30 | 61.5382 | 61.5382 | 26.4566 | 0.11647 | 111 | 26 | D06 | 968 | MDCL0.01409026/DBL/02 |  | 931 | 0 | 1068.91 | 1027.2595 | 963.0766 | H+C-3sp | 1.125 | 1.125 | 1.125 |  | 0.0003969 | 1.7346 | 2 | 0.00036735 |  | 64.401 | 65.0003 | 61.5382 |  | 0.929 | 0.929 | 0.929 | 44: 0.0003969; 45: 1.7346; 47: 34; 48: 30; 49: 26; 52: 38; 53: 34; 55: 153; 57: 126; 59: 111 | MDCL.01409026/DBLVAC
Vloerput | Mini Canal Hybrid | Ja | standaard | MDCL.01409026/DBN | 14 | 90 | 10/DBN | 26 | 1027.2595 | 88.3284 | 0.94273 | 126 | 30 | 61.5382 | 61.5382 | 26.4566 | 0.11647 | 111 | 26 | D06 | 834 | MDCL0.01409026/DBN |  | 802 | 0 | 1068.91 | 1027.2595 | 963.0766 | H+C-3sp | 1.125 | 1.125 | 1.125 |  | 0.0003969 | 1.7346 | 2 | 0.00036735 |  | 64.401 | 65.0003 | 61.5382 |  | 0.929 | 0.929 | 0.929 | 44: 0.0003969; 45: 1.7346; 47: 34; 48: 30; 49: 26; 52: 38; 53: 34; 55: 153; 57: 126; 59: 111 | MDCL.01409026/DBN
Vloerput | Mini Canal Hybrid | Ja | standaard | MDCL.01409026/DBNVAC | 14 | 90 | 10/DBN | 26 | 1027.2595 | 88.3284 | 0.94273 | 126 | 30 | 61.5382 | 61.5382 | 26.4566 | 0.11647 | 111 | 26 | D06 | 968 | MDCL0.01409026/DBN/02 |  | 931 | 0 | 1068.91 | 1027.2595 | 963.0766 | H+C-3sp | 1.125 | 1.125 | 1.125 |  | 0.0003969 | 1.7346 | 2 | 0.00036735 |  | 64.401 | 65.0003 | 61.5382 |  | 0.929 | 0.929 | 0.929 | 44: 0.0003969; 45: 1.7346; 47: 34; 48: 30; 49: 26; 52: 38; 53: 34; 55: 153; 57: 126; 59: 111 | MDCL.01409026/DBNVAC
Vloerput | Mini Canal Hybrid | Ja | standaard | MDCL.01409026/DBR | 14 | 90 | 10/DBR | 26 | 1027.2595 | 88.3284 | 0.94273 | 126 | 30 | 61.5382 | 61.5382 | 26.4566 | 0.11647 | 111 | 26 | D06 | 834 | MDCL0.01409026/DBR |  | 802 | 0 | 1068.91 | 1027.2595 | 963.0766 | H+C-3sp | 1.125 | 1.125 | 1.125 |  | 0.0003969 | 1.7346 | 2 | 0.00036735 |  | 64.401 | 65.0003 | 61.5382 |  | 0.929 | 0.929 | 0.929 | 44: 0.0003969; 45: 1.7346; 47: 34; 48: 30; 49: 26; 52: 38; 53: 34; 55: 153; 57: 126; 59: 111 | MDCL.01409026/DBR
Vloerput | Mini Canal Hybrid | Ja | standaard | MDCL.01409026/DBRVAC | 14 | 90 | 10/DBR | 26 | 1027.2595 | 88.3284 | 0.94273 | 126 | 30 | 61.5382 | 61.5382 | 26.4566 | 0.11647 | 111 | 26 | D06 | 968 | MDCL0.01409026/DBR/02 |  | 931 | 0 | 1068.91 | 1027.2595 | 963.0766 | H+C-3sp | 1.125 | 1.125 | 1.125 |  | 0.0003969 | 1.7346 | 2 | 0.00036735 |  | 64.401 | 65.0003 | 61.5382 |  | 0.929 | 0.929 | 0.929 | 44: 0.0003969; 45: 1.7346; 47: 34; 48: 30; 49: 26; 52: 38; 53: 34; 55: 153; 57: 126; 59: 111 | MDCL.01409026/DBRVAC
Vloerput | Mini Canal Hybrid | Ja | standaard | MDCL.01409026/DBV | 14 | 90 | 10/DBV | 26 | 1027.2595 | 88.3284 | 0.94273 | 126 | 30 | 61.5382 | 61.5382 | 26.4566 | 0.11647 | 111 | 26 | D06 | 932 | MDCL0.01409026/DBV |  | 896 | 0 | 1068.91 | 1027.2595 | 963.0766 | H+C-3sp | 1.125 | 1.125 | 1.125 |  | 0.0003969 | 1.7346 | 2 | 0.00036735 |  | 64.401 | 65.0003 | 61.5382 |  | 0.929 | 0.929 | 0.929 | 44: 0.0003969; 45: 1.7346; 47: 34; 48: 30; 49: 26; 52: 38; 53: 34; 55: 153; 57: 126; 59: 111 | MDCL.01409026/DBV
Vloerput | Mini Canal Hybrid | Ja | standaard | MDCL.01409026/DBVVAC | 14 | 90 | 10/DBV | 26 | 1027.2595 | 88.3284 | 0.94273 | 126 | 30 | 61.5382 | 61.5382 | 26.4566 | 0.11647 | 111 | 26 | D06 | 1066 | MDCL0.01409026/DBV/02 |  | 1025 | 0 | 1068.91 | 1027.2595 | 963.0766 | H+C-3sp | 1.125 | 1.125 | 1.125 |  | 0.0003969 | 1.7346 | 2 | 0.00036735 |  | 64.401 | 65.0003 | 61.5382 |  | 0.929 | 0.929 | 0.929 | 44: 0.0003969; 45: 1.7346; 47: 34; 48: 30; 49: 26; 52: 38; 53: 34; 55: 153; 57: 126; 59: 111 | MDCL.01409026/DBVVAC
Vloerput | Mini Canal Hybrid | Ja | standaard | MDCL.01409026/DDB | 14 | 90 | 10/DDB | 26 | 1027.2595 | 88.3284 | 0.94273 | 126 | 30 | 61.5382 | 61.5382 | 26.4566 | 0.11647 | 111 | 26 | D06 | 834 | MDCL0.01409026/DDB |  | 802 | 0 | 1068.91 | 1027.2595 | 963.0766 | H+C-3sp | 1.125 | 1.125 | 1.125 |  | 0.0003969 | 1.7346 | 2 | 0.00036735 |  | 64.401 | 65.0003 | 61.5382 |  | 0.929 | 0.929 | 0.929 | 44: 0.0003969; 45: 1.7346; 47: 34; 48: 30; 49: 26; 52: 38; 53: 34; 55: 153; 57: 126; 59: 111 | MDCL.01409026/DDB
Vloerput | Mini Canal Hybrid | Ja | standaard | MDCL.01409026/DDBVAC | 14 | 90 | 10/DDB | 26 | 1027.2595 | 88.3284 | 0.94273 | 126 | 30 | 61.5382 | 61.5382 | 26.4566 | 0.11647 | 111 | 26 | D06 | 968 | MDCL0.01409026/DDB/02 |  | 931 | 0 | 1068.91 | 1027.2595 | 963.0766 | H+C-3sp | 1.125 | 1.125 | 1.125 |  | 0.0003969 | 1.7346 | 2 | 0.00036735 |  | 64.401 | 65.0003 | 61.5382 |  | 0.929 | 0.929 | 0.929 | 44: 0.0003969; 45: 1.7346; 47: 34; 48: 30; 49: 26; 52: 38; 53: 34; 55: 153; 57: 126; 59: 111 | MDCL.01409026/DDBVAC
Vloerput | Mini Canal Hybrid | Ja | standaard | MDCL.01409026/DMN | 14 | 90 | 10/DMN | 26 | 1027.2595 | 88.3284 | 0.94273 | 126 | 30 | 61.5382 | 61.5382 | 26.4566 | 0.11647 | 111 | 26 | D06 | 834 | MDCL0.01409026/DMN |  | 802 | 0 | 1068.91 | 1027.2595 | 963.0766 | H+C-3sp | 1.125 | 1.125 | 1.125 |  | 0.0003969 | 1.7346 | 2 | 0.00036735 |  | 64.401 | 65.0003 | 61.5382 |  | 0.929 | 0.929 | 0.929 | 44: 0.0003969; 45: 1.7346; 47: 34; 48: 30; 49: 26; 52: 38; 53: 34; 55: 153; 57: 126; 59: 111 | MDCL.01409026/DMN
Vloerput | Mini Canal Hybrid | Ja | standaard | MDCL.01409026/DMNVAC | 14 | 90 | 10/DMN | 26 | 1027.2595 | 88.3284 | 0.94273 | 126 | 30 | 61.5382 | 61.5382 | 26.4566 | 0.11647 | 111 | 26 | D06 | 968 | MDCL0.01409026/DMN/02 |  | 931 | 0 | 1068.91 | 1027.2595 | 963.0766 | H+C-3sp | 1.125 | 1.125 | 1.125 |  | 0.0003969 | 1.7346 | 2 | 0.00036735 |  | 64.401 | 65.0003 | 61.5382 |  | 0.929 | 0.929 | 0.929 | 44: 0.0003969; 45: 1.7346; 47: 34; 48: 30; 49: 26; 52: 38; 53: 34; 55: 153; 57: 126; 59: 111 | MDCL.01409026/DMNVAC
Vloerput | Mini Canal Hybrid | Ja | standaard | MDCL.01409026/DMV | 14 | 90 | 10/DMV | 26 | 1027.2595 | 88.3284 | 0.94273 | 126 | 30 | 61.5382 | 61.5382 | 26.4566 | 0.11647 | 111 | 26 | D06 | 932 | MDCL0.01409026/DMV |  | 896 | 0 | 1068.91 | 1027.2595 | 963.0766 | H+C-3sp | 1.125 | 1.125 | 1.125 |  | 0.0003969 | 1.7346 | 2 | 0.00036735 |  | 64.401 | 65.0003 | 61.5382 |  | 0.929 | 0.929 | 0.929 | 44: 0.0003969; 45: 1.7346; 47: 34; 48: 30; 49: 26; 52: 38; 53: 34; 55: 153; 57: 126; 59: 111 | MDCL.01409026/DMV
Vloerput | Mini Canal Hybrid | Ja | standaard | MDCL.01409026/DMVVAC | 14 | 90 | 10/DMV | 26 | 1027.2595 | 88.3284 | 0.94273 | 126 | 30 | 61.5382 | 61.5382 | 26.4566 | 0.11647 | 111 | 26 | D06 | 1066 | MDCL0.01409026/DMV/02 |  | 1025 | 0 | 1068.91 | 1027.2595 | 963.0766 | H+C-3sp | 1.125 | 1.125 | 1.125 |  | 0.0003969 | 1.7346 | 2 | 0.00036735 |  | 64.401 | 65.0003 | 61.5382 |  | 0.929 | 0.929 | 0.929 | 44: 0.0003969; 45: 1.7346; 47: 34; 48: 30; 49: 26; 52: 38; 53: 34; 55: 153; 57: 126; 59: 111 | MDCL.01409026/DMVVAC
Vloerput | Mini Canal Hybrid | Ja | standaard | MDCL.01409026/DNA | 14 | 90 | 10/DNA | 26 | 1027.2595 | 88.3284 | 0.94273 | 126 | 30 | 61.5382 | 61.5382 | 26.4566 | 0.11647 | 111 | 26 | D06 | 834 | MDCL0.01409026/DNA |  | 802 | 0 | 1068.91 | 1027.2595 | 963.0766 | H+C-3sp | 1.125 | 1.125 | 1.125 |  | 0.0003969 | 1.7346 | 2 | 0.00036735 |  | 64.401 | 65.0003 | 61.5382 |  | 0.929 | 0.929 | 0.929 | 44: 0.0003969; 45: 1.7346; 47: 34; 48: 30; 49: 26; 52: 38; 53: 34; 55: 153; 57: 126; 59: 111 | MDCL.01409026/DNA
Vloerput | Mini Canal Hybrid | Ja | standaard | MDCL.01409026/DNAVAC | 14 | 90 | 10/DNA | 26 | 1027.2595 | 88.3284 | 0.94273 | 126 | 30 | 61.5382 | 61.5382 | 26.4566 | 0.11647 | 111 | 26 | D06 | 968 | MDCL0.01409026/DNA/02 |  | 931 | 0 | 1068.91 | 1027.2595 | 963.0766 | H+C-3sp | 1.125 | 1.125 | 1.125 |  | 0.0003969 | 1.7346 | 2 | 0.00036735 |  | 64.401 | 65.0003 | 61.5382 |  | 0.929 | 0.929 | 0.929 | 44: 0.0003969; 45: 1.7346; 47: 34; 48: 30; 49: 26; 52: 38; 53: 34; 55: 153; 57: 126; 59: 111 | MDCL.01409026/DNAVAC
Vloerput | Mini Canal Hybrid | Ja | standaard | MDCL.01409026/DON | 14 | 90 | 10/DON | 26 | 1027.2595 | 88.3284 | 0.94273 | 126 | 30 | 61.5382 | 61.5382 | 26.4566 | 0.11647 | 111 | 26 | D06 | 932 | MDCL0.01409026/DON |  | 896 | 0 | 1068.91 | 1027.2595 | 963.0766 | H+C-3sp | 1.125 | 1.125 | 1.125 |  | 0.0003969 | 1.7346 | 2 | 0.00036735 |  | 64.401 | 65.0003 | 61.5382 |  | 0.929 | 0.929 | 0.929 | 44: 0.0003969; 45: 1.7346; 47: 34; 48: 30; 49: 26; 52: 38; 53: 34; 55: 153; 57: 126; 59: 111 | MDCL.01409026/DON
Vloerput | Mini Canal Hybrid | Ja | standaard | MDCL.01409026/DONVAC | 14 | 90 | 10/DON | 26 | 1027.2595 | 88.3284 | 0.94273 | 126 | 30 | 61.5382 | 61.5382 | 26.4566 | 0.11647 | 111 | 26 | D06 | 1066 | MDCL0.01409026/DON/02 |  | 1025 | 0 | 1068.91 | 1027.2595 | 963.0766 | H+C-3sp | 1.125 | 1.125 | 1.125 |  | 0.0003969 | 1.7346 | 2 | 0.00036735 |  | 64.401 | 65.0003 | 61.5382 |  | 0.929 | 0.929 | 0.929 | 44: 0.0003969; 45: 1.7346; 47: 34; 48: 30; 49: 26; 52: 38; 53: 34; 55: 153; 57: 126; 59: 111 | MDCL.01409026/DONVAC
Vloerput | Mini Canal Hybrid | Ja | standaard | MDCL.01409026/DOV | 14 | 90 | 10/DOV | 26 | 1027.2595 | 88.3284 | 0.94273 | 126 | 30 | 61.5382 | 61.5382 | 26.4566 | 0.11647 | 111 | 26 | D06 | 932 | MDCL0.01409026/DOV |  | 896 | 0 | 1068.91 | 1027.2595 | 963.0766 | H+C-3sp | 1.125 | 1.125 | 1.125 |  | 0.0003969 | 1.7346 | 2 | 0.00036735 |  | 64.401 | 65.0003 | 61.5382 |  | 0.929 | 0.929 | 0.929 | 44: 0.0003969; 45: 1.7346; 47: 34; 48: 30; 49: 26; 52: 38; 53: 34; 55: 153; 57: 126; 59: 111 | MDCL.01409026/DOV
Vloerput | Mini Canal Hybrid | Ja | standaard | MDCL.01409026/DOVVAC | 14 | 90 | 10/DOV | 26 | 1027.2595 | 88.3284 | 0.94273 | 126 | 30 | 61.5382 | 61.5382 | 26.4566 | 0.11647 | 111 | 26 | D06 | 1066 | MDCL0.01409026/DOV/02 |  | 1025 | 0 | 1068.91 | 1027.2595 | 963.0766 | H+C-3sp | 1.125 | 1.125 | 1.125 |  | 0.0003969 | 1.7346 | 2 | 0.00036735 |  | 64.401 | 65.0003 | 61.5382 |  | 0.929 | 0.929 | 0.929 | 44: 0.0003969; 45: 1.7346; 47: 34; 48: 30; 49: 26; 52: 38; 53: 34; 55: 153; 57: 126; 59: 111 | MDCL.01409026/DOVVAC
Vloerput | Mini Canal Hybrid | Ja | standaard | MDCL.01409026/RBL | 14 | 90 | 10/RBL | 26 | 1027.2595 | 88.3284 | 0.94273 | 126 | 30 | 61.5382 | 61.5382 | 26.4566 | 0.11647 | 111 | 26 | D06 | 932 | MDCL0.01409026/RBL |  | 896 | 0 | 1068.91 | 1027.2595 | 963.0766 | H+C-3sp | 1.125 | 1.125 | 1.125 |  | 0.0003969 | 1.7346 | 2 | 0.00036735 |  | 64.401 | 65.0003 | 61.5382 |  | 0.929 | 0.929 | 0.929 | 44: 0.0003969; 45: 1.7346; 47: 34; 48: 30; 49: 26; 52: 38; 53: 34; 55: 153; 57: 126; 59: 111 | MDCL.01409026/RBL
Vloerput | Mini Canal Hybrid | Ja | standaard | MDCL.01409026/RBLVAC | 14 | 90 | 10/RBL | 26 | 1027.2595 | 88.3284 | 0.94273 | 126 | 30 | 61.5382 | 61.5382 | 26.4566 | 0.11647 | 111 | 26 | D06 | 1066 | MDCL0.01409026/RBL/02 |  | 1025 | 0 | 1068.91 | 1027.2595 | 963.0766 | H+C-3sp | 1.125 | 1.125 | 1.125 |  | 0.0003969 | 1.7346 | 2 | 0.00036735 |  | 64.401 | 65.0003 | 61.5382 |  | 0.929 | 0.929 | 0.929 | 44: 0.0003969; 45: 1.7346; 47: 34; 48: 30; 49: 26; 52: 38; 53: 34; 55: 153; 57: 126; 59: 111 | MDCL.01409026/RBLVAC
Vloerput | Mini Canal Hybrid | Ja | standaard | MDCL.01409026/RBN | 14 | 90 | 10/RBN | 26 | 1027.2595 | 88.3284 | 0.94273 | 126 | 30 | 61.5382 | 61.5382 | 26.4566 | 0.11647 | 111 | 26 | D06 | 834 | MDCL0.01409026/RBN |  | 802 | 0 | 1068.91 | 1027.2595 | 963.0766 | H+C-3sp | 1.125 | 1.125 | 1.125 |  | 0.0003969 | 1.7346 | 2 | 0.00036735 |  | 64.401 | 65.0003 | 61.5382 |  | 0.929 | 0.929 | 0.929 | 44: 0.0003969; 45: 1.7346; 47: 34; 48: 30; 49: 26; 52: 38; 53: 34; 55: 153; 57: 126; 59: 111 | MDCL.01409026/RBN
Vloerput | Mini Canal Hybrid | Ja | standaard | MDCL.01409026/RBNVAC | 14 | 90 | 10/RBN | 26 | 1027.2595 | 88.3284 | 0.94273 | 126 | 30 | 61.5382 | 61.5382 | 26.4566 | 0.11647 | 111 | 26 | D06 | 968 | MDCL0.01409026/RBN/02 |  | 931 | 0 | 1068.91 | 1027.2595 | 963.0766 | H+C-3sp | 1.125 | 1.125 | 1.125 |  | 0.0003969 | 1.7346 | 2 | 0.00036735 |  | 64.401 | 65.0003 | 61.5382 |  | 0.929 | 0.929 | 0.929 | 44: 0.0003969; 45: 1.7346; 47: 34; 48: 30; 49: 26; 52: 38; 53: 34; 55: 153; 57: 126; 59: 111 | MDCL.01409026/RBNVAC
Vloerput | Mini Canal Hybrid | Ja | standaard | MDCL.01409026/RBR | 14 | 90 | 10/RBR | 26 | 1027.2595 | 88.3284 | 0.94273 | 126 | 30 | 61.5382 | 61.5382 | 26.4566 | 0.11647 | 111 | 26 | D06 | 834 | MDCL0.01409026/RBR |  | 802 | 0 | 1068.91 | 1027.2595 | 963.0766 | H+C-3sp | 1.125 | 1.125 | 1.125 |  | 0.0003969 | 1.7346 | 2 | 0.00036735 |  | 64.401 | 65.0003 | 61.5382 |  | 0.929 | 0.929 | 0.929 | 44: 0.0003969; 45: 1.7346; 47: 34; 48: 30; 49: 26; 52: 38; 53: 34; 55: 153; 57: 126; 59: 111 | MDCL.01409026/RBR
Vloerput | Mini Canal Hybrid | Ja | standaard | MDCL.01409026/RBRVAC | 14 | 90 | 10/RBR | 26 | 1027.2595 | 88.3284 | 0.94273 | 126 | 30 | 61.5382 | 61.5382 | 26.4566 | 0.11647 | 111 | 26 | D06 | 968 | MDCL0.01409026/RBR/02 |  | 931 | 0 | 1068.91 | 1027.2595 | 963.0766 | H+C-3sp | 1.125 | 1.125 | 1.125 |  | 0.0003969 | 1.7346 | 2 | 0.00036735 |  | 64.401 | 65.0003 | 61.5382 |  | 0.929 | 0.929 | 0.929 | 44: 0.0003969; 45: 1.7346; 47: 34; 48: 30; 49: 26; 52: 38; 53: 34; 55: 153; 57: 126; 59: 111 | MDCL.01409026/RBRVAC
Vloerput | Mini Canal Hybrid | Ja | standaard | MDCL.01409026/RBV | 14 | 90 | 10/RBV | 26 | 1027.2595 | 88.3284 | 0.94273 | 126 | 30 | 61.5382 | 61.5382 | 26.4566 | 0.11647 | 111 | 26 | D06 | 834 | MDCL0.01409026/RBV |  | 802 | 0 | 1068.91 | 1027.2595 | 963.0766 | H+C-3sp | 1.125 | 1.125 | 1.125 |  | 0.0003969 | 1.7346 | 2 | 0.00036735 |  | 64.401 | 65.0003 | 61.5382 |  | 0.929 | 0.929 | 0.929 | 44: 0.0003969; 45: 1.7346; 47: 34; 48: 30; 49: 26; 52: 38; 53: 34; 55: 153; 57: 126; 59: 111 | MDCL.01409026/RBV
Vloerput | Mini Canal Hybrid | Ja | standaard | MDCL.01409026/RBVVAC | 14 | 90 | 10/RBV | 26 | 1027.2595 | 88.3284 | 0.94273 | 126 | 30 | 61.5382 | 61.5382 | 26.4566 | 0.11647 | 111 | 26 | D06 | 968 | MDCL0.01409026/RBV/02 |  | 931 | 0 | 1068.91 | 1027.2595 | 963.0766 | H+C-3sp | 1.125 | 1.125 | 1.125 |  | 0.0003969 | 1.7346 | 2 | 0.00036735 |  | 64.401 | 65.0003 | 61.5382 |  | 0.929 | 0.929 | 0.929 | 44: 0.0003969; 45: 1.7346; 47: 34; 48: 30; 49: 26; 52: 38; 53: 34; 55: 153; 57: 126; 59: 111 | MDCL.01409026/RBVVAC
Vloerput | Mini Canal Hybrid | Ja | standaard | MDCL.01409026/RDB | 14 | 90 | 10/RDB | 26 | 1027.2595 | 88.3284 | 0.94273 | 126 | 30 | 61.5382 | 61.5382 | 26.4566 | 0.11647 | 111 | 26 | D06 | 932 | MDCL0.01409026/RDB |  | 896 | 0 | 1068.91 | 1027.2595 | 963.0766 | H+C-3sp | 1.125 | 1.125 | 1.125 |  | 0.0003969 | 1.7346 | 2 | 0.00036735 |  | 64.401 | 65.0003 | 61.5382 |  | 0.929 | 0.929 | 0.929 | 44: 0.0003969; 45: 1.7346; 47: 34; 48: 30; 49: 26; 52: 38; 53: 34; 55: 153; 57: 126; 59: 111 | MDCL.01409026/RDB
Vloerput | Mini Canal Hybrid | Ja | standaard | MDCL.01409026/RDBVAC | 14 | 90 | 10/RDB | 26 | 1027.2595 | 88.3284 | 0.94273 | 126 | 30 | 61.5382 | 61.5382 | 26.4566 | 0.11647 | 111 | 26 | D06 | 1066 | MDCL0.01409026/RDB/02 |  | 1025 | 0 | 1068.91 | 1027.2595 | 963.0766 | H+C-3sp | 1.125 | 1.125 | 1.125 |  | 0.0003969 | 1.7346 | 2 | 0.00036735 |  | 64.401 | 65.0003 | 61.5382 |  | 0.929 | 0.929 | 0.929 | 44: 0.0003969; 45: 1.7346; 47: 34; 48: 30; 49: 26; 52: 38; 53: 34; 55: 153; 57: 126; 59: 111 | MDCL.01409026/RDBVAC
Vloerput | Mini Canal Hybrid | Ja | standaard | MDCL.01409026/RMN | 14 | 90 | 10/RMN | 26 | 1027.2595 | 88.3284 | 0.94273 | 126 | 30 | 61.5382 | 61.5382 | 26.4566 | 0.11647 | 111 | 26 | D06 | 834 | MDCL0.01409026/RMN |  | 802 | 0 | 1068.91 | 1027.2595 | 963.0766 | H+C-3sp | 1.125 | 1.125 | 1.125 |  | 0.0003969 | 1.7346 | 2 | 0.00036735 |  | 64.401 | 65.0003 | 61.5382 |  | 0.929 | 0.929 | 0.929 | 44: 0.0003969; 45: 1.7346; 47: 34; 48: 30; 49: 26; 52: 38; 53: 34; 55: 153; 57: 126; 59: 111 | MDCL.01409026/RMN
Vloerput | Mini Canal Hybrid | Ja | standaard | MDCL.01409026/RMNVAC | 14 | 90 | 10/RMN | 26 | 1027.2595 | 88.3284 | 0.94273 | 126 | 30 | 61.5382 | 61.5382 | 26.4566 | 0.11647 | 111 | 26 | D06 | 968 | MDCL0.01409026/RMN/02 |  | 931 | 0 | 1068.91 | 1027.2595 | 963.0766 | H+C-3sp | 1.125 | 1.125 | 1.125 |  | 0.0003969 | 1.7346 | 2 | 0.00036735 |  | 64.401 | 65.0003 | 61.5382 |  | 0.929 | 0.929 | 0.929 | 44: 0.0003969; 45: 1.7346; 47: 34; 48: 30; 49: 26; 52: 38; 53: 34; 55: 153; 57: 126; 59: 111 | MDCL.01409026/RMNVAC
Vloerput | Mini Canal Hybrid | Ja | standaard | MDCL.01409026/RMV | 14 | 90 | 10/RMV | 26 | 1027.2595 | 88.3284 | 0.94273 | 126 | 30 | 61.5382 | 61.5382 | 26.4566 | 0.11647 | 111 | 26 | D06 | 834 | MDCL0.01409026/RMV |  | 802 | 0 | 1068.91 | 1027.2595 | 963.0766 | H+C-3sp | 1.125 | 1.125 | 1.125 |  | 0.0003969 | 1.7346 | 2 | 0.00036735 |  | 64.401 | 65.0003 | 61.5382 |  | 0.929 | 0.929 | 0.929 | 44: 0.0003969; 45: 1.7346; 47: 34; 48: 30; 49: 26; 52: 38; 53: 34; 55: 153; 57: 126; 59: 111 | MDCL.01409026/RMV
Vloerput | Mini Canal Hybrid | Ja | standaard | MDCL.01409026/RMVVAC | 14 | 90 | 10/RMV | 26 | 1027.2595 | 88.3284 | 0.94273 | 126 | 30 | 61.5382 | 61.5382 | 26.4566 | 0.11647 | 111 | 26 | D06 | 968 | MDCL0.01409026/RMV/02 |  | 931 | 0 | 1068.91 | 1027.2595 | 963.0766 | H+C-3sp | 1.125 | 1.125 | 1.125 |  | 0.0003969 | 1.7346 | 2 | 0.00036735 |  | 64.401 | 65.0003 | 61.5382 |  | 0.929 | 0.929 | 0.929 | 44: 0.0003969; 45: 1.7346; 47: 34; 48: 30; 49: 26; 52: 38; 53: 34; 55: 153; 57: 126; 59: 111 | MDCL.01409026/RMVVAC
Vloerput | Mini Canal Hybrid | Ja | standaard | MDCL.01409026/RNA | 14 | 90 | 10/RNA | 26 | 1027.2595 | 88.3284 | 0.94273 | 126 | 30 | 61.5382 | 61.5382 | 26.4566 | 0.11647 | 111 | 26 | D06 | 834 | MDCL0.01409026/RNA |  | 802 | 0 | 1068.91 | 1027.2595 | 963.0766 | H+C-3sp | 1.125 | 1.125 | 1.125 |  | 0.0003969 | 1.7346 | 2 | 0.00036735 |  | 64.401 | 65.0003 | 61.5382 |  | 0.929 | 0.929 | 0.929 | 44: 0.0003969; 45: 1.7346; 47: 34; 48: 30; 49: 26; 52: 38; 53: 34; 55: 153; 57: 126; 59: 111 | MDCL.01409026/RNA
Vloerput | Mini Canal Hybrid | Ja | standaard | MDCL.01409026/RNAVAC | 14 | 90 | 10/RNA | 26 | 1027.2595 | 88.3284 | 0.94273 | 126 | 30 | 61.5382 | 61.5382 | 26.4566 | 0.11647 | 111 | 26 | D06 | 968 | MDCL0.01409026/RNA/02 |  | 931 | 0 | 1068.91 | 1027.2595 | 963.0766 | H+C-3sp | 1.125 | 1.125 | 1.125 |  | 0.0003969 | 1.7346 | 2 | 0.00036735 |  | 64.401 | 65.0003 | 61.5382 |  | 0.929 | 0.929 | 0.929 | 44: 0.0003969; 45: 1.7346; 47: 34; 48: 30; 49: 26; 52: 38; 53: 34; 55: 153; 57: 126; 59: 111 | MDCL.01409026/RNAVAC
Vloerput | Mini Canal Hybrid | Ja | standaard | MDCL.01409026/RON | 14 | 90 | 10/RON | 26 | 1027.2595 | 88.3284 | 0.94273 | 126 | 30 | 61.5382 | 61.5382 | 26.4566 | 0.11647 | 111 | 26 | D06 | 834 | MDCL0.01409026/RON |  | 802 | 0 | 1068.91 | 1027.2595 | 963.0766 | H+C-3sp | 1.125 | 1.125 | 1.125 |  | 0.0003969 | 1.7346 | 2 | 0.00036735 |  | 64.401 | 65.0003 | 61.5382 |  | 0.929 | 0.929 | 0.929 | 44: 0.0003969; 45: 1.7346; 47: 34; 48: 30; 49: 26; 52: 38; 53: 34; 55: 153; 57: 126; 59: 111 | MDCL.01409026/RON
Vloerput | Mini Canal Hybrid | Ja | standaard | MDCL.01409026/RONVAC | 14 | 90 | 10/RON | 26 | 1027.2595 | 88.3284 | 0.94273 | 126 | 30 | 61.5382 | 61.5382 | 26.4566 | 0.11647 | 111 | 26 | D06 | 968 | MDCL0.01409026/RON/02 |  | 931 | 0 | 1068.91 | 1027.2595 | 963.0766 | H+C-3sp | 1.125 | 1.125 | 1.125 |  | 0.0003969 | 1.7346 | 2 | 0.00036735 |  | 64.401 | 65.0003 | 61.5382 |  | 0.929 | 0.929 | 0.929 | 44: 0.0003969; 45: 1.7346; 47: 34; 48: 30; 49: 26; 52: 38; 53: 34; 55: 153; 57: 126; 59: 111 | MDCL.01409026/RONVAC
Vloerput | Mini Canal Hybrid | Ja | standaard | MDCL.01409026/ROV | 14 | 90 | 10/ROV | 26 | 1027.2595 | 88.3284 | 0.94273 | 126 | 30 | 61.5382 | 61.5382 | 26.4566 | 0.11647 | 111 | 26 | D06 | 834 | MDCL0.01409026/ROV |  | 802 | 0 | 1068.91 | 1027.2595 | 963.0766 | H+C-3sp | 1.125 | 1.125 | 1.125 |  | 0.0003969 | 1.7346 | 2 | 0.00036735 |  | 64.401 | 65.0003 | 61.5382 |  | 0.929 | 0.929 | 0.929 | 44: 0.0003969; 45: 1.7346; 47: 34; 48: 30; 49: 26; 52: 38; 53: 34; 55: 153; 57: 126; 59: 111 | MDCL.01409026/ROV
Vloerput | Mini Canal Hybrid | Ja | standaard | MDCL.01409026/ROVVAC | 14 | 90 | 10/ROV | 26 | 1027.2595 | 88.3284 | 0.94273 | 126 | 30 | 61.5382 | 61.5382 | 26.4566 | 0.11647 | 111 | 26 | D06 | 968 | MDCL0.01409026/ROV/02 |  | 931 | 0 | 1068.91 | 1027.2595 | 963.0766 | H+C-3sp | 1.125 | 1.125 | 1.125 |  | 0.0003969 | 1.7346 | 2 | 0.00036735 |  | 64.401 | 65.0003 | 61.5382 |  | 0.929 | 0.929 | 0.929 | 44: 0.0003969; 45: 1.7346; 47: 34; 48: 30; 49: 26; 52: 38; 53: 34; 55: 153; 57: 126; 59: 111 | MDCL.01409026/ROVVAC
Vloerput | Mini Canal Hybrid | Ja | standaard | MDCL.01409026/RSS | 14 | 90 | 10/RSS | 26 | 1027.2595 | 88.3284 | 0.94273 | 126 | 30 | 61.5382 | 61.5382 | 26.4566 | 0.11647 | 111 | 26 | D06 | 1354 | MDCL0.01409026/RSS |  | 1302 | 0 | 1068.91 | 1027.2595 | 963.0766 | H+C-3sp | 1.125 | 1.125 | 1.125 |  | 0.0003969 | 1.7346 | 2 | 0.00036735 |  | 64.401 | 65.0003 | 61.5382 |  | 0.929 | 0.929 | 0.929 | 44: 0.0003969; 45: 1.7346; 47: 34; 48: 30; 49: 26; 52: 38; 53: 34; 55: 153; 57: 126; 59: 111 | MDCL.01409026/RSS
Vloerput | Mini Canal Hybrid | Ja | standaard | MDCL.01409026/RSSVAC | 14 | 90 | 10/RSS | 26 | 1027.2595 | 88.3284 | 0.94273 | 126 | 30 | 61.5382 | 61.5382 | 26.4566 | 0.11647 | 111 | 26 | D06 | 1487 | MDCL0.01409026/RSS/02 |  | 1430 | 0 | 1068.91 | 1027.2595 | 963.0766 | H+C-3sp | 1.125 | 1.125 | 1.125 |  | 0.0003969 | 1.7346 | 2 | 0.00036735 |  | 64.401 | 65.0003 | 61.5382 |  | 0.929 | 0.929 | 0.929 | 44: 0.0003969; 45: 1.7346; 47: 34; 48: 30; 49: 26; 52: 38; 53: 34; 55: 153; 57: 126; 59: 111 | MDCL.01409026/RSSVAC
Vloerput | Mini Canal Hybrid | Ja | standaard | MDCL.01409026/SBL | 14 | 90 | 10/SBL | 26 | 1027.2595 | 88.3284 | 0.94273 | 126 | 30 | 61.5382 | 61.5382 | 26.4566 | 0.11647 | 111 | 26 | D06 | 797 | MDCL0.01409026/SBL |  | 766 | 0 | 1068.91 | 1027.2595 | 963.0766 | H+C-3sp | 1.125 | 1.125 | 1.125 |  | 0.0003969 | 1.7346 | 2 | 0.00036735 |  | 64.401 | 65.0003 | 61.5382 |  | 0.929 | 0.929 | 0.929 | 44: 0.0003969; 45: 1.7346; 47: 34; 48: 30; 49: 26; 52: 38; 53: 34; 55: 153; 57: 126; 59: 111 | MDCL.01409026/SBL
Vloerput | Mini Canal Hybrid | Ja | standaard | MDCL.01409026/SBLVAC | 14 | 90 | 10/SBL | 26 | 1027.2595 | 88.3284 | 0.94273 | 126 | 30 | 61.5382 | 61.5382 | 26.4566 | 0.11647 | 111 | 26 | D06 | 931 | MDCL0.01409026/SBL/02 |  | 895 | 0 | 1068.91 | 1027.2595 | 963.0766 | H+C-3sp | 1.125 | 1.125 | 1.125 |  | 0.0003969 | 1.7346 | 2 | 0.00036735 |  | 64.401 | 65.0003 | 61.5382 |  | 0.929 | 0.929 | 0.929 | 44: 0.0003969; 45: 1.7346; 47: 34; 48: 30; 49: 26; 52: 38; 53: 34; 55: 153; 57: 126; 59: 111 | MDCL.01409026/SBLVAC
Vloerput | Mini Canal Hybrid | Ja | standaard | MDCL.01409026/SBR | 14 | 90 | 10/SBR | 26 | 1027.2595 | 88.3284 | 0.94273 | 126 | 30 | 61.5382 | 61.5382 | 26.4566 | 0.11647 | 111 | 26 | D06 | 797 | MDCL0.01409026/SBR |  | 766 | 0 | 1068.91 | 1027.2595 | 963.0766 | H+C-3sp | 1.125 | 1.125 | 1.125 |  | 0.0003969 | 1.7346 | 2 | 0.00036735 |  | 64.401 | 65.0003 | 61.5382 |  | 0.929 | 0.929 | 0.929 | 44: 0.0003969; 45: 1.7346; 47: 34; 48: 30; 49: 26; 52: 38; 53: 34; 55: 153; 57: 126; 59: 111 | MDCL.01409026/SBR
Vloerput | Mini Canal Hybrid | Ja | standaard | MDCL.01409026/SBRVAC | 14 | 90 | 10/SBR | 26 | 1027.2595 | 88.3284 | 0.94273 | 126 | 30 | 61.5382 | 61.5382 | 26.4566 | 0.11647 | 111 | 26 | D06 | 931 | MDCL0.01409026/SBR/02 |  | 895 | 0 | 1068.91 | 1027.2595 | 963.0766 | H+C-3sp | 1.125 | 1.125 | 1.125 |  | 0.0003969 | 1.7346 | 2 | 0.00036735 |  | 64.401 | 65.0003 | 61.5382 |  | 0.929 | 0.929 | 0.929 | 44: 0.0003969; 45: 1.7346; 47: 34; 48: 30; 49: 26; 52: 38; 53: 34; 55: 153; 57: 126; 59: 111 | MDCL.01409026/SBRVAC
Vloerput | Mini Canal Hybrid | Ja | standaard | MDCL.01409026/SDB | 14 | 90 | 10/SDB | 26 | 1027.2595 | 88.3284 | 0.94273 | 126 | 30 | 61.5382 | 61.5382 | 26.4566 | 0.11647 | 111 | 26 | D06 | 797 | MDCL0.01409026/SDB |  | 766 | 0 | 1068.91 | 1027.2595 | 963.0766 | H+C-3sp | 1.125 | 1.125 | 1.125 |  | 0.0003969 | 1.7346 | 2 | 0.00036735 |  | 64.401 | 65.0003 | 61.5382 |  | 0.929 | 0.929 | 0.929 | 44: 0.0003969; 45: 1.7346; 47: 34; 48: 30; 49: 26; 52: 38; 53: 34; 55: 153; 57: 126; 59: 111 | MDCL.01409026/SDB
Vloerput | Mini Canal Hybrid | Ja | standaard | MDCL.01409026/SDBVAC | 14 | 90 | 10/SDB | 26 | 1027.2595 | 88.3284 | 0.94273 | 126 | 30 | 61.5382 | 61.5382 | 26.4566 | 0.11647 | 111 | 26 | D06 | 931 | MDCL0.01409026/SDB/02 |  | 895 | 0 | 1068.91 | 1027.2595 | 963.0766 | H+C-3sp | 1.125 | 1.125 | 1.125 |  | 0.0003969 | 1.7346 | 2 | 0.00036735 |  | 64.401 | 65.0003 | 61.5382 |  | 0.929 | 0.929 | 0.929 | 44: 0.0003969; 45: 1.7346; 47: 34; 48: 30; 49: 26; 52: 38; 53: 34; 55: 153; 57: 126; 59: 111 | MDCL.01409026/SDBVAC
Vloerput | Mini Canal Hybrid | Ja | standaard | MDCL.01409026/SNA | 14 | 90 | 10/SNA | 26 | 1027.2595 | 88.3284 | 0.94273 | 126 | 30 | 61.5382 | 61.5382 | 26.4566 | 0.11647 | 111 | 26 | D06 | 797 | MDCL0.01409026/SNA |  | 766 | 0 | 1068.91 | 1027.2595 | 963.0766 | H+C-3sp | 1.125 | 1.125 | 1.125 |  | 0.0003969 | 1.7346 | 2 | 0.00036735 |  | 64.401 | 65.0003 | 61.5382 |  | 0.929 | 0.929 | 0.929 | 44: 0.0003969; 45: 1.7346; 47: 34; 48: 30; 49: 26; 52: 38; 53: 34; 55: 153; 57: 126; 59: 111 | MDCL.01409026/SNA
Vloerput | Mini Canal Hybrid | Ja | standaard | MDCL.01409026/SNAVAC | 14 | 90 | 10/SNA | 26 | 1027.2595 | 88.3284 | 0.94273 | 126 | 30 | 61.5382 | 61.5382 | 26.4566 | 0.11647 | 111 | 26 | D06 | 931 | MDCL0.01409026/SNA/02 |  | 895 | 0 | 1068.91 | 1027.2595 | 963.0766 | H+C-3sp | 1.125 | 1.125 | 1.125 |  | 0.0003969 | 1.7346 | 2 | 0.00036735 |  | 64.401 | 65.0003 | 61.5382 |  | 0.929 | 0.929 | 0.929 | 44: 0.0003969; 45: 1.7346; 47: 34; 48: 30; 49: 26; 52: 38; 53: 34; 55: 153; 57: 126; 59: 111 | MDCL.01409026/SNAVAC
Vloerput | Mini Canal Hybrid | Ja | standaard | MDCL.01409034/DBL | 14 | 90 | 15/DBL | 34 | 1327.6387 | 114.1564 | 0.73421 | 126 | 30 | 69.2894 | 69.2894 | 29.7891 | 0.072438 | 111 | 26 | D06 | 952 | MDCL0.01409034/DBL |  | 915 | 0 | 1358.07 | 1327.6387 | 1245.4107 | H+C-3sp | 1.103 | 1.103 | 1.103 |  | 0.0002083 | 1.724 | 2 | 0.00046183 |  | 75.41 | 75.5701 | 69.2894 |  | 0.8926 | 0.8926 | 0.8926 | 44: 0.0002083; 45: 1.724; 47: 34; 48: 30; 49: 26; 52: 38; 53: 34; 55: 153; 57: 126; 59: 111 | MDCL.01409034/DBL
Vloerput | Mini Canal Hybrid | Ja | standaard | MDCL.01409034/DBLVAC | 14 | 90 | 15/DBL | 34 | 1327.6387 | 114.1564 | 0.73421 | 126 | 30 | 69.2894 | 69.2894 | 29.7891 | 0.072438 | 111 | 26 | D06 | 1086 | MDCL0.01409034/DBL/02 |  | 1044 | 0 | 1358.07 | 1327.6387 | 1245.4107 | H+C-3sp | 1.103 | 1.103 | 1.103 |  | 0.0002083 | 1.724 | 2 | 0.00046183 |  | 75.41 | 75.5701 | 69.2894 |  | 0.8926 | 0.8926 | 0.8926 | 44: 0.0002083; 45: 1.724; 47: 34; 48: 30; 49: 26; 52: 38; 53: 34; 55: 153; 57: 126; 59: 111 | MDCL.01409034/DBLVAC
Vloerput | Mini Canal Hybrid | Ja | standaard | MDCL.01409034/DBN | 14 | 90 | 15/DBN | 34 | 1327.6387 | 114.1564 | 0.73421 | 126 | 30 | 69.2894 | 69.2894 | 29.7891 | 0.072438 | 111 | 26 | D06 | 952 | MDCL0.01409034/DBN |  | 915 | 0 | 1358.07 | 1327.6387 | 1245.4107 | H+C-3sp | 1.103 | 1.103 | 1.103 |  | 0.0002083 | 1.724 | 2 | 0.00046183 |  | 75.41 | 75.5701 | 69.2894 |  | 0.8926 | 0.8926 | 0.8926 | 44: 0.0002083; 45: 1.724; 47: 34; 48: 30; 49: 26; 52: 38; 53: 34; 55: 153; 57: 126; 59: 111 | MDCL.01409034/DBN
Vloerput | Mini Canal Hybrid | Ja | standaard | MDCL.01409034/DBNVAC | 14 | 90 | 15/DBN | 34 | 1327.6387 | 114.1564 | 0.73421 | 126 | 30 | 69.2894 | 69.2894 | 29.7891 | 0.072438 | 111 | 26 | D06 | 1086 | MDCL0.01409034/DBN/02 |  | 1044 | 0 | 1358.07 | 1327.6387 | 1245.4107 | H+C-3sp | 1.103 | 1.103 | 1.103 |  | 0.0002083 | 1.724 | 2 | 0.00046183 |  | 75.41 | 75.5701 | 69.2894 |  | 0.8926 | 0.8926 | 0.8926 | 44: 0.0002083; 45: 1.724; 47: 34; 48: 30; 49: 26; 52: 38; 53: 34; 55: 153; 57: 126; 59: 111 | MDCL.01409034/DBNVAC
Vloerput | Mini Canal Hybrid | Ja | standaard | MDCL.01409034/DBR | 14 | 90 | 15/DBR | 34 | 1327.6387 | 114.1564 | 0.73421 | 126 | 30 | 69.2894 | 69.2894 | 29.7891 | 0.072438 | 111 | 26 | D06 | 952 | MDCL0.01409034/DBR |  | 915 | 0 | 1358.07 | 1327.6387 | 1245.4107 | H+C-3sp | 1.103 | 1.103 | 1.103 |  | 0.0002083 | 1.724 | 2 | 0.00046183 |  | 75.41 | 75.5701 | 69.2894 |  | 0.8926 | 0.8926 | 0.8926 | 44: 0.0002083; 45: 1.724; 47: 34; 48: 30; 49: 26; 52: 38; 53: 34; 55: 153; 57: 126; 59: 111 | MDCL.01409034/DBR
Vloerput | Mini Canal Hybrid | Ja | standaard | MDCL.01409034/DBRVAC | 14 | 90 | 15/DBR | 34 | 1327.6387 | 114.1564 | 0.73421 | 126 | 30 | 69.2894 | 69.2894 | 29.7891 | 0.072438 | 111 | 26 | D06 | 1086 | MDCL0.01409034/DBR/02 |  | 1044 | 0 | 1358.07 | 1327.6387 | 1245.4107 | H+C-3sp | 1.103 | 1.103 | 1.103 |  | 0.0002083 | 1.724 | 2 | 0.00046183 |  | 75.41 | 75.5701 | 69.2894 |  | 0.8926 | 0.8926 | 0.8926 | 44: 0.0002083; 45: 1.724; 47: 34; 48: 30; 49: 26; 52: 38; 53: 34; 55: 153; 57: 126; 59: 111 | MDCL.01409034/DBRVAC
Vloerput | Mini Canal Hybrid | Ja | standaard | MDCL.01409034/DBV | 14 | 90 | 15/DBV | 34 | 1327.6387 | 114.1564 | 0.73421 | 126 | 30 | 69.2894 | 69.2894 | 29.7891 | 0.072438 | 111 | 26 | D06 | 1051 | MDCL0.01409034/DBV |  | 1011 | 0 | 1358.07 | 1327.6387 | 1245.4107 | H+C-3sp | 1.103 | 1.103 | 1.103 |  | 0.0002083 | 1.724 | 2 | 0.00046183 |  | 75.41 | 75.5701 | 69.2894 |  | 0.8926 | 0.8926 | 0.8926 | 44: 0.0002083; 45: 1.724; 47: 34; 48: 30; 49: 26; 52: 38; 53: 34; 55: 153; 57: 126; 59: 111 | MDCL.01409034/DBV
Vloerput | Mini Canal Hybrid | Ja | standaard | MDCL.01409034/DBVVAC | 14 | 90 | 15/DBV | 34 | 1327.6387 | 114.1564 | 0.73421 | 126 | 30 | 69.2894 | 69.2894 | 29.7891 | 0.072438 | 111 | 26 | D06 | 1186 | MDCL0.01409034/DBV/02 |  | 1140 | 0 | 1358.07 | 1327.6387 | 1245.4107 | H+C-3sp | 1.103 | 1.103 | 1.103 |  | 0.0002083 | 1.724 | 2 | 0.00046183 |  | 75.41 | 75.5701 | 69.2894 |  | 0.8926 | 0.8926 | 0.8926 | 44: 0.0002083; 45: 1.724; 47: 34; 48: 30; 49: 26; 52: 38; 53: 34; 55: 153; 57: 126; 59: 111 | MDCL.01409034/DBVVAC
Vloerput | Mini Canal Hybrid | Ja | standaard | MDCL.01409034/DDB | 14 | 90 | 15/DDB | 34 | 1327.6387 | 114.1564 | 0.73421 | 126 | 30 | 69.2894 | 69.2894 | 29.7891 | 0.072438 | 111 | 26 | D06 | 952 | MDCL0.01409034/DDB |  | 915 | 0 | 1358.07 | 1327.6387 | 1245.4107 | H+C-3sp | 1.103 | 1.103 | 1.103 |  | 0.0002083 | 1.724 | 2 | 0.00046183 |  | 75.41 | 75.5701 | 69.2894 |  | 0.8926 | 0.8926 | 0.8926 | 44: 0.0002083; 45: 1.724; 47: 34; 48: 30; 49: 26; 52: 38; 53: 34; 55: 153; 57: 126; 59: 111 | MDCL.01409034/DDB
Vloerput | Mini Canal Hybrid | Ja | standaard | MDCL.01409034/DDBVAC | 14 | 90 | 15/DDB | 34 | 1327.6387 | 114.1564 | 0.73421 | 126 | 30 | 69.2894 | 69.2894 | 29.7891 | 0.072438 | 111 | 26 | D06 | 1086 | MDCL0.01409034/DDB/02 |  | 1044 | 0 | 1358.07 | 1327.6387 | 1245.4107 | H+C-3sp | 1.103 | 1.103 | 1.103 |  | 0.0002083 | 1.724 | 2 | 0.00046183 |  | 75.41 | 75.5701 | 69.2894 |  | 0.8926 | 0.8926 | 0.8926 | 44: 0.0002083; 45: 1.724; 47: 34; 48: 30; 49: 26; 52: 38; 53: 34; 55: 153; 57: 126; 59: 111 | MDCL.01409034/DDBVAC
Vloerput | Mini Canal Hybrid | Ja | standaard | MDCL.01409034/DMN | 14 | 90 | 15/DMN | 34 | 1327.6387 | 114.1564 | 0.73421 | 126 | 30 | 69.2894 | 69.2894 | 29.7891 | 0.072438 | 111 | 26 | D06 | 952 | MDCL0.01409034/DMN |  | 915 | 0 | 1358.07 | 1327.6387 | 1245.4107 | H+C-3sp | 1.103 | 1.103 | 1.103 |  | 0.0002083 | 1.724 | 2 | 0.00046183 |  | 75.41 | 75.5701 | 69.2894 |  | 0.8926 | 0.8926 | 0.8926 | 44: 0.0002083; 45: 1.724; 47: 34; 48: 30; 49: 26; 52: 38; 53: 34; 55: 153; 57: 126; 59: 111 | MDCL.01409034/DMN
Vloerput | Mini Canal Hybrid | Ja | standaard | MDCL.01409034/DMNVAC | 14 | 90 | 15/DMN | 34 | 1327.6387 | 114.1564 | 0.73421 | 126 | 30 | 69.2894 | 69.2894 | 29.7891 | 0.072438 | 111 | 26 | D06 | 1086 | MDCL0.01409034/DMN/02 |  | 1044 | 0 | 1358.07 | 1327.6387 | 1245.4107 | H+C-3sp | 1.103 | 1.103 | 1.103 |  | 0.0002083 | 1.724 | 2 | 0.00046183 |  | 75.41 | 75.5701 | 69.2894 |  | 0.8926 | 0.8926 | 0.8926 | 44: 0.0002083; 45: 1.724; 47: 34; 48: 30; 49: 26; 52: 38; 53: 34; 55: 153; 57: 126; 59: 111 | MDCL.01409034/DMNVAC
Vloerput | Mini Canal Hybrid | Ja | standaard | MDCL.01409034/DMV | 14 | 90 | 15/DMV | 34 | 1327.6387 | 114.1564 | 0.73421 | 126 | 30 | 69.2894 | 69.2894 | 29.7891 | 0.072438 | 111 | 26 | D06 | 1051 | MDCL0.01409034/DMV |  | 1011 | 0 | 1358.07 | 1327.6387 | 1245.4107 | H+C-3sp | 1.103 | 1.103 | 1.103 |  | 0.0002083 | 1.724 | 2 | 0.00046183 |  | 75.41 | 75.5701 | 69.2894 |  | 0.8926 | 0.8926 | 0.8926 | 44: 0.0002083; 45: 1.724; 47: 34; 48: 30; 49: 26; 52: 38; 53: 34; 55: 153; 57: 126; 59: 111 | MDCL.01409034/DMV
Vloerput | Mini Canal Hybrid | Ja | standaard | MDCL.01409034/DMVVAC | 14 | 90 | 15/DMV | 34 | 1327.6387 | 114.1564 | 0.73421 | 126 | 30 | 69.2894 | 69.2894 | 29.7891 | 0.072438 | 111 | 26 | D06 | 1186 | MDCL0.01409034/DMV/02 |  | 1140 | 0 | 1358.07 | 1327.6387 | 1245.4107 | H+C-3sp | 1.103 | 1.103 | 1.103 |  | 0.0002083 | 1.724 | 2 | 0.00046183 |  | 75.41 | 75.5701 | 69.2894 |  | 0.8926 | 0.8926 | 0.8926 | 44: 0.0002083; 45: 1.724; 47: 34; 48: 30; 49: 26; 52: 38; 53: 34; 55: 153; 57: 126; 59: 111 | MDCL.01409034/DMVVAC
Vloerput | Mini Canal Hybrid | Ja | standaard | MDCL.01409034/DNA | 14 | 90 | 15/DNA | 34 | 1327.6387 | 114.1564 | 0.73421 | 126 | 30 | 69.2894 | 69.2894 | 29.7891 | 0.072438 | 111 | 26 | D06 | 952 | MDCL0.01409034/DNA |  | 915 | 0 | 1358.07 | 1327.6387 | 1245.4107 | H+C-3sp | 1.103 | 1.103 | 1.103 |  | 0.0002083 | 1.724 | 2 | 0.00046183 |  | 75.41 | 75.5701 | 69.2894 |  | 0.8926 | 0.8926 | 0.8926 | 44: 0.0002083; 45: 1.724; 47: 34; 48: 30; 49: 26; 52: 38; 53: 34; 55: 153; 57: 126; 59: 111 | MDCL.01409034/DNA
Vloerput | Mini Canal Hybrid | Ja | standaard | MDCL.01409034/DNAVAC | 14 | 90 | 15/DNA | 34 | 1327.6387 | 114.1564 | 0.73421 | 126 | 30 | 69.2894 | 69.2894 | 29.7891 | 0.072438 | 111 | 26 | D06 | 1086 | MDCL0.01409034/DNA/02 |  | 1044 | 0 | 1358.07 | 1327.6387 | 1245.4107 | H+C-3sp | 1.103 | 1.103 | 1.103 |  | 0.0002083 | 1.724 | 2 | 0.00046183 |  | 75.41 | 75.5701 | 69.2894 |  | 0.8926 | 0.8926 | 0.8926 | 44: 0.0002083; 45: 1.724; 47: 34; 48: 30; 49: 26; 52: 38; 53: 34; 55: 153; 57: 126; 59: 111 | MDCL.01409034/DNAVAC
Vloerput | Mini Canal Hybrid | Ja | standaard | MDCL.01409034/DON | 14 | 90 | 15/DON | 34 | 1327.6387 | 114.1564 | 0.73421 | 126 | 30 | 69.2894 | 69.2894 | 29.7891 | 0.072438 | 111 | 26 | D06 | 1051 | MDCL0.01409034/DON |  | 1011 | 0 | 1358.07 | 1327.6387 | 1245.4107 | H+C-3sp | 1.103 | 1.103 | 1.103 |  | 0.0002083 | 1.724 | 2 | 0.00046183 |  | 75.41 | 75.5701 | 69.2894 |  | 0.8926 | 0.8926 | 0.8926 | 44: 0.0002083; 45: 1.724; 47: 34; 48: 30; 49: 26; 52: 38; 53: 34; 55: 153; 57: 126; 59: 111 | MDCL.01409034/DON
Vloerput | Mini Canal Hybrid | Ja | standaard | MDCL.01409034/DONVAC | 14 | 90 | 15/DON | 34 | 1327.6387 | 114.1564 | 0.73421 | 126 | 30 | 69.2894 | 69.2894 | 29.7891 | 0.072438 | 111 | 26 | D06 | 1186 | MDCL0.01409034/DON/02 |  | 1140 | 0 | 1358.07 | 1327.6387 | 1245.4107 | H+C-3sp | 1.103 | 1.103 | 1.103 |  | 0.0002083 | 1.724 | 2 | 0.00046183 |  | 75.41 | 75.5701 | 69.2894 |  | 0.8926 | 0.8926 | 0.8926 | 44: 0.0002083; 45: 1.724; 47: 34; 48: 30; 49: 26; 52: 38; 53: 34; 55: 153; 57: 126; 59: 111 | MDCL.01409034/DONVAC
Vloerput | Mini Canal Hybrid | Ja | standaard | MDCL.01409034/DOV | 14 | 90 | 15/DOV | 34 | 1327.6387 | 114.1564 | 0.73421 | 126 | 30 | 69.2894 | 69.2894 | 29.7891 | 0.072438 | 111 | 26 | D06 | 1051 | MDCL0.01409034/DOV |  | 1011 | 0 | 1358.07 | 1327.6387 | 1245.4107 | H+C-3sp | 1.103 | 1.103 | 1.103 |  | 0.0002083 | 1.724 | 2 | 0.00046183 |  | 75.41 | 75.5701 | 69.2894 |  | 0.8926 | 0.8926 | 0.8926 | 44: 0.0002083; 45: 1.724; 47: 34; 48: 30; 49: 26; 52: 38; 53: 34; 55: 153; 57: 126; 59: 111 | MDCL.01409034/DOV
Vloerput | Mini Canal Hybrid | Ja | standaard | MDCL.01409034/DOVVAC | 14 | 90 | 15/DOV | 34 | 1327.6387 | 114.1564 | 0.73421 | 126 | 30 | 69.2894 | 69.2894 | 29.7891 | 0.072438 | 111 | 26 | D06 | 1186 | MDCL0.01409034/DOV/02 |  | 1140 | 0 | 1358.07 | 1327.6387 | 1245.4107 | H+C-3sp | 1.103 | 1.103 | 1.103 |  | 0.0002083 | 1.724 | 2 | 0.00046183 |  | 75.41 | 75.5701 | 69.2894 |  | 0.8926 | 0.8926 | 0.8926 | 44: 0.0002083; 45: 1.724; 47: 34; 48: 30; 49: 26; 52: 38; 53: 34; 55: 153; 57: 126; 59: 111 | MDCL.01409034/DOVVAC
Vloerput | Mini Canal Hybrid | Ja | standaard | MDCL.01409034/RBL | 14 | 90 | 15/RBL | 34 | 1327.6387 | 114.1564 | 0.73421 | 126 | 30 | 69.2894 | 69.2894 | 29.7891 | 0.072438 | 111 | 26 | D06 | 1051 | MDCL0.01409034/RBL |  | 1011 | 0 | 1358.07 | 1327.6387 | 1245.4107 | H+C-3sp | 1.103 | 1.103 | 1.103 |  | 0.0002083 | 1.724 | 2 | 0.00046183 |  | 75.41 | 75.5701 | 69.2894 |  | 0.8926 | 0.8926 | 0.8926 | 44: 0.0002083; 45: 1.724; 47: 34; 48: 30; 49: 26; 52: 38; 53: 34; 55: 153; 57: 126; 59: 111 | MDCL.01409034/RBL
Vloerput | Mini Canal Hybrid | Ja | standaard | MDCL.01409034/RBLVAC | 14 | 90 | 15/RBL | 34 | 1327.6387 | 114.1564 | 0.73421 | 126 | 30 | 69.2894 | 69.2894 | 29.7891 | 0.072438 | 111 | 26 | D06 | 1186 | MDCL0.01409034/RBL/02 |  | 1140 | 0 | 1358.07 | 1327.6387 | 1245.4107 | H+C-3sp | 1.103 | 1.103 | 1.103 |  | 0.0002083 | 1.724 | 2 | 0.00046183 |  | 75.41 | 75.5701 | 69.2894 |  | 0.8926 | 0.8926 | 0.8926 | 44: 0.0002083; 45: 1.724; 47: 34; 48: 30; 49: 26; 52: 38; 53: 34; 55: 153; 57: 126; 59: 111 | MDCL.01409034/RBLVAC
Vloerput | Mini Canal Hybrid | Ja | standaard | MDCL.01409034/RBN | 14 | 90 | 15/RBN | 34 | 1327.6387 | 114.1564 | 0.73421 | 126 | 30 | 69.2894 | 69.2894 | 29.7891 | 0.072438 | 111 | 26 | D06 | 952 | MDCL0.01409034/RBN |  | 915 | 0 | 1358.07 | 1327.6387 | 1245.4107 | H+C-3sp | 1.103 | 1.103 | 1.103 |  | 0.0002083 | 1.724 | 2 | 0.00046183 |  | 75.41 | 75.5701 | 69.2894 |  | 0.8926 | 0.8926 | 0.8926 | 44: 0.0002083; 45: 1.724; 47: 34; 48: 30; 49: 26; 52: 38; 53: 34; 55: 153; 57: 126; 59: 111 | MDCL.01409034/RBN
Vloerput | Mini Canal Hybrid | Ja | standaard | MDCL.01409034/RBNVAC | 14 | 90 | 15/RBN | 34 | 1327.6387 | 114.1564 | 0.73421 | 126 | 30 | 69.2894 | 69.2894 | 29.7891 | 0.072438 | 111 | 26 | D06 | 1086 | MDCL0.01409034/RBN/02 |  | 1044 | 0 | 1358.07 | 1327.6387 | 1245.4107 | H+C-3sp | 1.103 | 1.103 | 1.103 |  | 0.0002083 | 1.724 | 2 | 0.00046183 |  | 75.41 | 75.5701 | 69.2894 |  | 0.8926 | 0.8926 | 0.8926 | 44: 0.0002083; 45: 1.724; 47: 34; 48: 30; 49: 26; 52: 38; 53: 34; 55: 153; 57: 126; 59: 111 | MDCL.01409034/RBNVAC
Vloerput | Mini Canal Hybrid | Ja | standaard | MDCL.01409034/RBR | 14 | 90 | 15/RBR | 34 | 1327.6387 | 114.1564 | 0.73421 | 126 | 30 | 69.2894 | 69.2894 | 29.7891 | 0.072438 | 111 | 26 | D06 | 952 | MDCL0.01409034/RBR |  | 915 | 0 | 1358.07 | 1327.6387 | 1245.4107 | H+C-3sp | 1.103 | 1.103 | 1.103 |  | 0.0002083 | 1.724 | 2 | 0.00046183 |  | 75.41 | 75.5701 | 69.2894 |  | 0.8926 | 0.8926 | 0.8926 | 44: 0.0002083; 45: 1.724; 47: 34; 48: 30; 49: 26; 52: 38; 53: 34; 55: 153; 57: 126; 59: 111 | MDCL.01409034/RBR
Vloerput | Mini Canal Hybrid | Ja | standaard | MDCL.01409034/RBRVAC | 14 | 90 | 15/RBR | 34 | 1327.6387 | 114.1564 | 0.73421 | 126 | 30 | 69.2894 | 69.2894 | 29.7891 | 0.072438 | 111 | 26 | D06 | 1086 | MDCL0.01409034/RBR/02 |  | 1044 | 0 | 1358.07 | 1327.6387 | 1245.4107 | H+C-3sp | 1.103 | 1.103 | 1.103 |  | 0.0002083 | 1.724 | 2 | 0.00046183 |  | 75.41 | 75.5701 | 69.2894 |  | 0.8926 | 0.8926 | 0.8926 | 44: 0.0002083; 45: 1.724; 47: 34; 48: 30; 49: 26; 52: 38; 53: 34; 55: 153; 57: 126; 59: 111 | MDCL.01409034/RBRVAC
Vloerput | Mini Canal Hybrid | Ja | standaard | MDCL.01409034/RBV | 14 | 90 | 15/RBV | 34 | 1327.6387 | 114.1564 | 0.73421 | 126 | 30 | 69.2894 | 69.2894 | 29.7891 | 0.072438 | 111 | 26 | D06 | 952 | MDCL0.01409034/RBV |  | 915 | 0 | 1358.07 | 1327.6387 | 1245.4107 | H+C-3sp | 1.103 | 1.103 | 1.103 |  | 0.0002083 | 1.724 | 2 | 0.00046183 |  | 75.41 | 75.5701 | 69.2894 |  | 0.8926 | 0.8926 | 0.8926 | 44: 0.0002083; 45: 1.724; 47: 34; 48: 30; 49: 26; 52: 38; 53: 34; 55: 153; 57: 126; 59: 111 | MDCL.01409034/RBV
Vloerput | Mini Canal Hybrid | Ja | standaard | MDCL.01409034/RBVVAC | 14 | 90 | 15/RBV | 34 | 1327.6387 | 114.1564 | 0.73421 | 126 | 30 | 69.2894 | 69.2894 | 29.7891 | 0.072438 | 111 | 26 | D06 | 1086 | MDCL0.01409034/RBV/02 |  | 1044 | 0 | 1358.07 | 1327.6387 | 1245.4107 | H+C-3sp | 1.103 | 1.103 | 1.103 |  | 0.0002083 | 1.724 | 2 | 0.00046183 |  | 75.41 | 75.5701 | 69.2894 |  | 0.8926 | 0.8926 | 0.8926 | 44: 0.0002083; 45: 1.724; 47: 34; 48: 30; 49: 26; 52: 38; 53: 34; 55: 153; 57: 126; 59: 111 | MDCL.01409034/RBVVAC
Vloerput | Mini Canal Hybrid | Ja | standaard | MDCL.01409034/RDB | 14 | 90 | 15/RDB | 34 | 1327.6387 | 114.1564 | 0.73421 | 126 | 30 | 69.2894 | 69.2894 | 29.7891 | 0.072438 | 111 | 26 | D06 | 1051 | MDCL0.01409034/RDB |  | 1011 | 0 | 1358.07 | 1327.6387 | 1245.4107 | H+C-3sp | 1.103 | 1.103 | 1.103 |  | 0.0002083 | 1.724 | 2 | 0.00046183 |  | 75.41 | 75.5701 | 69.2894 |  | 0.8926 | 0.8926 | 0.8926 | 44: 0.0002083; 45: 1.724; 47: 34; 48: 30; 49: 26; 52: 38; 53: 34; 55: 153; 57: 126; 59: 111 | MDCL.01409034/RDB
Vloerput | Mini Canal Hybrid | Ja | standaard | MDCL.01409034/RDBVAC | 14 | 90 | 15/RDB | 34 | 1327.6387 | 114.1564 | 0.73421 | 126 | 30 | 69.2894 | 69.2894 | 29.7891 | 0.072438 | 111 | 26 | D06 | 1186 | MDCL0.01409034/RDB/02 |  | 1140 | 0 | 1358.07 | 1327.6387 | 1245.4107 | H+C-3sp | 1.103 | 1.103 | 1.103 |  | 0.0002083 | 1.724 | 2 | 0.00046183 |  | 75.41 | 75.5701 | 69.2894 |  | 0.8926 | 0.8926 | 0.8926 | 44: 0.0002083; 45: 1.724; 47: 34; 48: 30; 49: 26; 52: 38; 53: 34; 55: 153; 57: 126; 59: 111 | MDCL.01409034/RDBVAC
Vloerput | Mini Canal Hybrid | Ja | standaard | MDCL.01409034/RMN | 14 | 90 | 15/RMN | 34 | 1327.6387 | 114.1564 | 0.73421 | 126 | 30 | 69.2894 | 69.2894 | 29.7891 | 0.072438 | 111 | 26 | D06 | 952 | MDCL0.01409034/RMN |  | 915 | 0 | 1358.07 | 1327.6387 | 1245.4107 | H+C-3sp | 1.103 | 1.103 | 1.103 |  | 0.0002083 | 1.724 | 2 | 0.00046183 |  | 75.41 | 75.5701 | 69.2894 |  | 0.8926 | 0.8926 | 0.8926 | 44: 0.0002083; 45: 1.724; 47: 34; 48: 30; 49: 26; 52: 38; 53: 34; 55: 153; 57: 126; 59: 111 | MDCL.01409034/RMN
Vloerput | Mini Canal Hybrid | Ja | standaard | MDCL.01409034/RMNVAC | 14 | 90 | 15/RMN | 34 | 1327.6387 | 114.1564 | 0.73421 | 126 | 30 | 69.2894 | 69.2894 | 29.7891 | 0.072438 | 111 | 26 | D06 | 1086 | MDCL0.01409034/RMN/02 |  | 1044 | 0 | 1358.07 | 1327.6387 | 1245.4107 | H+C-3sp | 1.103 | 1.103 | 1.103 |  | 0.0002083 | 1.724 | 2 | 0.00046183 |  | 75.41 | 75.5701 | 69.2894 |  | 0.8926 | 0.8926 | 0.8926 | 44: 0.0002083; 45: 1.724; 47: 34; 48: 30; 49: 26; 52: 38; 53: 34; 55: 153; 57: 126; 59: 111 | MDCL.01409034/RMNVAC
Vloerput | Mini Canal Hybrid | Ja | standaard | MDCL.01409034/RMV | 14 | 90 | 15/RMV | 34 | 1327.6387 | 114.1564 | 0.73421 | 126 | 30 | 69.2894 | 69.2894 | 29.7891 | 0.072438 | 111 | 26 | D06 | 952 | MDCL0.01409034/RMV |  | 915 | 0 | 1358.07 | 1327.6387 | 1245.4107 | H+C-3sp | 1.103 | 1.103 | 1.103 |  | 0.0002083 | 1.724 | 2 | 0.00046183 |  | 75.41 | 75.5701 | 69.2894 |  | 0.8926 | 0.8926 | 0.8926 | 44: 0.0002083; 45: 1.724; 47: 34; 48: 30; 49: 26; 52: 38; 53: 34; 55: 153; 57: 126; 59: 111 | MDCL.01409034/RMV
Vloerput | Mini Canal Hybrid | Ja | standaard | MDCL.01409034/RMVVAC | 14 | 90 | 15/RMV | 34 | 1327.6387 | 114.1564 | 0.73421 | 126 | 30 | 69.2894 | 69.2894 | 29.7891 | 0.072438 | 111 | 26 | D06 | 1086 | MDCL0.01409034/RMV/02 |  | 1044 | 0 | 1358.07 | 1327.6387 | 1245.4107 | H+C-3sp | 1.103 | 1.103 | 1.103 |  | 0.0002083 | 1.724 | 2 | 0.00046183 |  | 75.41 | 75.5701 | 69.2894 |  | 0.8926 | 0.8926 | 0.8926 | 44: 0.0002083; 45: 1.724; 47: 34; 48: 30; 49: 26; 52: 38; 53: 34; 55: 153; 57: 126; 59: 111 | MDCL.01409034/RMVVAC
Vloerput | Mini Canal Hybrid | Ja | standaard | MDCL.01409034/RNA | 14 | 90 | 15/RNA | 34 | 1327.6387 | 114.1564 | 0.73421 | 126 | 30 | 69.2894 | 69.2894 | 29.7891 | 0.072438 | 111 | 26 | D06 | 952 | MDCL0.01409034/RNA |  | 915 | 0 | 1358.07 | 1327.6387 | 1245.4107 | H+C-3sp | 1.103 | 1.103 | 1.103 |  | 0.0002083 | 1.724 | 2 | 0.00046183 |  | 75.41 | 75.5701 | 69.2894 |  | 0.8926 | 0.8926 | 0.8926 | 44: 0.0002083; 45: 1.724; 47: 34; 48: 30; 49: 26; 52: 38; 53: 34; 55: 153; 57: 126; 59: 111 | MDCL.01409034/RNA
Vloerput | Mini Canal Hybrid | Ja | standaard | MDCL.01409034/RNAVAC | 14 | 90 | 15/RNA | 34 | 1327.6387 | 114.1564 | 0.73421 | 126 | 30 | 69.2894 | 69.2894 | 29.7891 | 0.072438 | 111 | 26 | D06 | 1086 | MDCL0.01409034/RNA/02 |  | 1044 | 0 | 1358.07 | 1327.6387 | 1245.4107 | H+C-3sp | 1.103 | 1.103 | 1.103 |  | 0.0002083 | 1.724 | 2 | 0.00046183 |  | 75.41 | 75.5701 | 69.2894 |  | 0.8926 | 0.8926 | 0.8926 | 44: 0.0002083; 45: 1.724; 47: 34; 48: 30; 49: 26; 52: 38; 53: 34; 55: 153; 57: 126; 59: 111 | MDCL.01409034/RNAVAC
Vloerput | Mini Canal Hybrid | Ja | standaard | MDCL.01409034/RON | 14 | 90 | 15/RON | 34 | 1327.6387 | 114.1564 | 0.73421 | 126 | 30 | 69.2894 | 69.2894 | 29.7891 | 0.072438 | 111 | 26 | D06 | 952 | MDCL0.01409034/RON |  | 915 | 0 | 1358.07 | 1327.6387 | 1245.4107 | H+C-3sp | 1.103 | 1.103 | 1.103 |  | 0.0002083 | 1.724 | 2 | 0.00046183 |  | 75.41 | 75.5701 | 69.2894 |  | 0.8926 | 0.8926 | 0.8926 | 44: 0.0002083; 45: 1.724; 47: 34; 48: 30; 49: 26; 52: 38; 53: 34; 55: 153; 57: 126; 59: 111 | MDCL.01409034/RON
Vloerput | Mini Canal Hybrid | Ja | standaard | MDCL.01409034/RONVAC | 14 | 90 | 15/RON | 34 | 1327.6387 | 114.1564 | 0.73421 | 126 | 30 | 69.2894 | 69.2894 | 29.7891 | 0.072438 | 111 | 26 | D06 | 1086 | MDCL0.01409034/RON/02 |  | 1044 | 0 | 1358.07 | 1327.6387 | 1245.4107 | H+C-3sp | 1.103 | 1.103 | 1.103 |  | 0.0002083 | 1.724 | 2 | 0.00046183 |  | 75.41 | 75.5701 | 69.2894 |  | 0.8926 | 0.8926 | 0.8926 | 44: 0.0002083; 45: 1.724; 47: 34; 48: 30; 49: 26; 52: 38; 53: 34; 55: 153; 57: 126; 59: 111 | MDCL.01409034/RONVAC
Vloerput | Mini Canal Hybrid | Ja | standaard | MDCL.01409034/ROV | 14 | 90 | 15/ROV | 34 | 1327.6387 | 114.1564 | 0.73421 | 126 | 30 | 69.2894 | 69.2894 | 29.7891 | 0.072438 | 111 | 26 | D06 | 952 | MDCL0.01409034/ROV |  | 915 | 0 | 1358.07 | 1327.6387 | 1245.4107 | H+C-3sp | 1.103 | 1.103 | 1.103 |  | 0.0002083 | 1.724 | 2 | 0.00046183 |  | 75.41 | 75.5701 | 69.2894 |  | 0.8926 | 0.8926 | 0.8926 | 44: 0.0002083; 45: 1.724; 47: 34; 48: 30; 49: 26; 52: 38; 53: 34; 55: 153; 57: 126; 59: 111 | MDCL.01409034/ROV
Vloerput | Mini Canal Hybrid | Ja | standaard | MDCL.01409034/ROVVAC | 14 | 90 | 15/ROV | 34 | 1327.6387 | 114.1564 | 0.73421 | 126 | 30 | 69.2894 | 69.2894 | 29.7891 | 0.072438 | 111 | 26 | D06 | 1086 | MDCL0.01409034/ROV/02 |  | 1044 | 0 | 1358.07 | 1327.6387 | 1245.4107 | H+C-3sp | 1.103 | 1.103 | 1.103 |  | 0.0002083 | 1.724 | 2 | 0.00046183 |  | 75.41 | 75.5701 | 69.2894 |  | 0.8926 | 0.8926 | 0.8926 | 44: 0.0002083; 45: 1.724; 47: 34; 48: 30; 49: 26; 52: 38; 53: 34; 55: 153; 57: 126; 59: 111 | MDCL.01409034/ROVVAC
Vloerput | Mini Canal Hybrid | Ja | standaard | MDCL.01409034/RSS | 14 | 90 | 15/RSS | 34 | 1327.6387 | 114.1564 | 0.73421 | 126 | 30 | 69.2894 | 69.2894 | 29.7891 | 0.072438 | 111 | 26 | D06 | 1581 | MDCL0.01409034/RSS |  | 1520 | 0 | 1358.07 | 1327.6387 | 1245.4107 | H+C-3sp | 1.103 | 1.103 | 1.103 |  | 0.0002083 | 1.724 | 2 | 0.00046183 |  | 75.41 | 75.5701 | 69.2894 |  | 0.8926 | 0.8926 | 0.8926 | 44: 0.0002083; 45: 1.724; 47: 34; 48: 30; 49: 26; 52: 38; 53: 34; 55: 153; 57: 126; 59: 111 | MDCL.01409034/RSS
Vloerput | Mini Canal Hybrid | Ja | standaard | MDCL.01409034/RSSVAC | 14 | 90 | 15/RSS | 34 | 1327.6387 | 114.1564 | 0.73421 | 126 | 30 | 69.2894 | 69.2894 | 29.7891 | 0.072438 | 111 | 26 | D06 | 1714 | MDCL0.01409034/RSS/02 |  | 1648 | 0 | 1358.07 | 1327.6387 | 1245.4107 | H+C-3sp | 1.103 | 1.103 | 1.103 |  | 0.0002083 | 1.724 | 2 | 0.00046183 |  | 75.41 | 75.5701 | 69.2894 |  | 0.8926 | 0.8926 | 0.8926 | 44: 0.0002083; 45: 1.724; 47: 34; 48: 30; 49: 26; 52: 38; 53: 34; 55: 153; 57: 126; 59: 111 | MDCL.01409034/RSSVAC
Vloerput | Mini Canal Hybrid | Ja | standaard | MDCL.01409034/SBL | 14 | 90 | 15/SBL | 34 | 1327.6387 | 114.1564 | 0.73421 | 126 | 30 | 69.2894 | 69.2894 | 29.7891 | 0.072438 | 111 | 26 | D06 | 890 | MDCL0.01409034/SBL |  | 856 | 0 | 1358.07 | 1327.6387 | 1245.4107 | H+C-3sp | 1.103 | 1.103 | 1.103 |  | 0.0002083 | 1.724 | 2 | 0.00046183 |  | 75.41 | 75.5701 | 69.2894 |  | 0.8926 | 0.8926 | 0.8926 | 44: 0.0002083; 45: 1.724; 47: 34; 48: 30; 49: 26; 52: 38; 53: 34; 55: 153; 57: 126; 59: 111 | MDCL.01409034/SBL
Vloerput | Mini Canal Hybrid | Ja | standaard | MDCL.01409034/SBLVAC | 14 | 90 | 15/SBL | 34 | 1327.6387 | 114.1564 | 0.73421 | 126 | 30 | 69.2894 | 69.2894 | 29.7891 | 0.072438 | 111 | 26 | D06 | 1023 | MDCL0.01409034/SBL/02 |  | 984 | 0 | 1358.07 | 1327.6387 | 1245.4107 | H+C-3sp | 1.103 | 1.103 | 1.103 |  | 0.0002083 | 1.724 | 2 | 0.00046183 |  | 75.41 | 75.5701 | 69.2894 |  | 0.8926 | 0.8926 | 0.8926 | 44: 0.0002083; 45: 1.724; 47: 34; 48: 30; 49: 26; 52: 38; 53: 34; 55: 153; 57: 126; 59: 111 | MDCL.01409034/SBLVAC
Vloerput | Mini Canal Hybrid | Ja | standaard | MDCL.01409034/SBR | 14 | 90 | 15/SBR | 34 | 1327.6387 | 114.1564 | 0.73421 | 126 | 30 | 69.2894 | 69.2894 | 29.7891 | 0.072438 | 111 | 26 | D06 | 890 | MDCL0.01409034/SBR |  | 856 | 0 | 1358.07 | 1327.6387 | 1245.4107 | H+C-3sp | 1.103 | 1.103 | 1.103 |  | 0.0002083 | 1.724 | 2 | 0.00046183 |  | 75.41 | 75.5701 | 69.2894 |  | 0.8926 | 0.8926 | 0.8926 | 44: 0.0002083; 45: 1.724; 47: 34; 48: 30; 49: 26; 52: 38; 53: 34; 55: 153; 57: 126; 59: 111 | MDCL.01409034/SBR
Vloerput | Mini Canal Hybrid | Ja | standaard | MDCL.01409034/SBRVAC | 14 | 90 | 15/SBR | 34 | 1327.6387 | 114.1564 | 0.73421 | 126 | 30 | 69.2894 | 69.2894 | 29.7891 | 0.072438 | 111 | 26 | D06 | 1023 | MDCL0.01409034/SBR/02 |  | 984 | 0 | 1358.07 | 1327.6387 | 1245.4107 | H+C-3sp | 1.103 | 1.103 | 1.103 |  | 0.0002083 | 1.724 | 2 | 0.00046183 |  | 75.41 | 75.5701 | 69.2894 |  | 0.8926 | 0.8926 | 0.8926 | 44: 0.0002083; 45: 1.724; 47: 34; 48: 30; 49: 26; 52: 38; 53: 34; 55: 153; 57: 126; 59: 111 | MDCL.01409034/SBRVAC
Vloerput | Mini Canal Hybrid | Ja | standaard | MDCL.01409034/SDB | 14 | 90 | 15/SDB | 34 | 1327.6387 | 114.1564 | 0.73421 | 126 | 30 | 69.2894 | 69.2894 | 29.7891 | 0.072438 | 111 | 26 | D06 | 890 | MDCL0.01409034/SDB |  | 856 | 0 | 1358.07 | 1327.6387 | 1245.4107 | H+C-3sp | 1.103 | 1.103 | 1.103 |  | 0.0002083 | 1.724 | 2 | 0.00046183 |  | 75.41 | 75.5701 | 69.2894 |  | 0.8926 | 0.8926 | 0.8926 | 44: 0.0002083; 45: 1.724; 47: 34; 48: 30; 49: 26; 52: 38; 53: 34; 55: 153; 57: 126; 59: 111 | MDCL.01409034/SDB
Vloerput | Mini Canal Hybrid | Ja | standaard | MDCL.01409034/SDBVAC | 14 | 90 | 15/SDB | 34 | 1327.6387 | 114.1564 | 0.73421 | 126 | 30 | 69.2894 | 69.2894 | 29.7891 | 0.072438 | 111 | 26 | D06 | 1023 | MDCL0.01409034/SDB/02 |  | 984 | 0 | 1358.07 | 1327.6387 | 1245.4107 | H+C-3sp | 1.103 | 1.103 | 1.103 |  | 0.0002083 | 1.724 | 2 | 0.00046183 |  | 75.41 | 75.5701 | 69.2894 |  | 0.8926 | 0.8926 | 0.8926 | 44: 0.0002083; 45: 1.724; 47: 34; 48: 30; 49: 26; 52: 38; 53: 34; 55: 153; 57: 126; 59: 111 | MDCL.01409034/SDBVAC
Vloerput | Mini Canal Hybrid | Ja | standaard | MDCL.01409034/SNA | 14 | 90 | 15/SNA | 34 | 1327.6387 | 114.1564 | 0.73421 | 126 | 30 | 69.2894 | 69.2894 | 29.7891 | 0.072438 | 111 | 26 | D06 | 890 | MDCL0.01409034/SNA |  | 856 | 0 | 1358.07 | 1327.6387 | 1245.4107 | H+C-3sp | 1.103 | 1.103 | 1.103 |  | 0.0002083 | 1.724 | 2 | 0.00046183 |  | 75.41 | 75.5701 | 69.2894 |  | 0.8926 | 0.8926 | 0.8926 | 44: 0.0002083; 45: 1.724; 47: 34; 48: 30; 49: 26; 52: 38; 53: 34; 55: 153; 57: 126; 59: 111 | MDCL.01409034/SNA
Vloerput | Mini Canal Hybrid | Ja | standaard | MDCL.01409034/SNAVAC | 14 | 90 | 15/SNA | 34 | 1327.6387 | 114.1564 | 0.73421 | 126 | 30 | 69.2894 | 69.2894 | 29.7891 | 0.072438 | 111 | 26 | D06 | 1023 | MDCL0.01409034/SNA/02 |  | 984 | 0 | 1358.07 | 1327.6387 | 1245.4107 | H+C-3sp | 1.103 | 1.103 | 1.103 |  | 0.0002083 | 1.724 | 2 | 0.00046183 |  | 75.41 | 75.5701 | 69.2894 |  | 0.8926 | 0.8926 | 0.8926 | 44: 0.0002083; 45: 1.724; 47: 34; 48: 30; 49: 26; 52: 38; 53: 34; 55: 153; 57: 126; 59: 111 | MDCL.01409034/SNAVAC
Vloerput | Mini Canal Hybrid | Ja | standaard | MDCL.01409042/DBL | 14 | 90 | 20/DBL | 42 | 1558.4465 | 134.0023 | 0.58685 | 126 | 30 | 59.5168 | 59.5168 | 25.5876 | 0.033911 | 111 | 26 | D06 | 1019 | MDCL0.01409042/DBL |  | 980 | 0 | 1593.34 | 1558.4465 | 1466.6075 | H+C-3sp | 1.1 | 1.1 | 1.1 |  | 0.0001276 | 1.7219 | 2 | 0.00037661 |  | 64.103 | 64.1553 | 59.5168 |  | 0.614 | 0.614 | 0.614 | 44: 0.0001276; 45: 1.7219; 47: 34; 48: 30; 49: 26; 52: 38; 53: 34; 55: 153; 57: 126; 59: 111 | MDCL.01409042/DBL
Vloerput | Mini Canal Hybrid | Ja | standaard | MDCL.01409042/DBLVAC | 14 | 90 | 20/DBL | 42 | 1558.4465 | 134.0023 | 0.58685 | 126 | 30 | 59.5168 | 59.5168 | 25.5876 | 0.033911 | 111 | 26 | D06 | 1153 | MDCL0.01409042/DBL/02 |  | 1109 | 0 | 1593.34 | 1558.4465 | 1466.6075 | H+C-3sp | 1.1 | 1.1 | 1.1 |  | 0.0001276 | 1.7219 | 2 | 0.00037661 |  | 64.103 | 64.1553 | 59.5168 |  | 0.614 | 0.614 | 0.614 | 44: 0.0001276; 45: 1.7219; 47: 34; 48: 30; 49: 26; 52: 38; 53: 34; 55: 153; 57: 126; 59: 111 | MDCL.01409042/DBLVAC
Vloerput | Mini Canal Hybrid | Ja | standaard | MDCL.01409042/DBN | 14 | 90 | 20/DBN | 42 | 1558.4465 | 134.0023 | 0.58685 | 126 | 30 | 59.5168 | 59.5168 | 25.5876 | 0.033911 | 111 | 26 | D06 | 1019 | MDCL0.01409042/DBN |  | 980 | 0 | 1593.34 | 1558.4465 | 1466.6075 | H+C-3sp | 1.1 | 1.1 | 1.1 |  | 0.0001276 | 1.7219 | 2 | 0.00037661 |  | 64.103 | 64.1553 | 59.5168 |  | 0.614 | 0.614 | 0.614 | 44: 0.0001276; 45: 1.7219; 47: 34; 48: 30; 49: 26; 52: 38; 53: 34; 55: 153; 57: 126; 59: 111 | MDCL.01409042/DBN
Vloerput | Mini Canal Hybrid | Ja | standaard | MDCL.01409042/DBNVAC | 14 | 90 | 20/DBN | 42 | 1558.4465 | 134.0023 | 0.58685 | 126 | 30 | 59.5168 | 59.5168 | 25.5876 | 0.033911 | 111 | 26 | D06 | 1153 | MDCL0.01409042/DBN/02 |  | 1109 | 0 | 1593.34 | 1558.4465 | 1466.6075 | H+C-3sp | 1.1 | 1.1 | 1.1 |  | 0.0001276 | 1.7219 | 2 | 0.00037661 |  | 64.103 | 64.1553 | 59.5168 |  | 0.614 | 0.614 | 0.614 | 44: 0.0001276; 45: 1.7219; 47: 34; 48: 30; 49: 26; 52: 38; 53: 34; 55: 153; 57: 126; 59: 111 | MDCL.01409042/DBNVAC
Vloerput | Mini Canal Hybrid | Ja | standaard | MDCL.01409042/DBR | 14 | 90 | 20/DBR | 42 | 1558.4465 | 134.0023 | 0.58685 | 126 | 30 | 59.5168 | 59.5168 | 25.5876 | 0.033911 | 111 | 26 | D06 | 1019 | MDCL0.01409042/DBR |  | 980 | 0 | 1593.34 | 1558.4465 | 1466.6075 | H+C-3sp | 1.1 | 1.1 | 1.1 |  | 0.0001276 | 1.7219 | 2 | 0.00037661 |  | 64.103 | 64.1553 | 59.5168 |  | 0.614 | 0.614 | 0.614 | 44: 0.0001276; 45: 1.7219; 47: 34; 48: 30; 49: 26; 52: 38; 53: 34; 55: 153; 57: 126; 59: 111 | MDCL.01409042/DBR
Vloerput | Mini Canal Hybrid | Ja | standaard | MDCL.01409042/DBRVAC | 14 | 90 | 20/DBR | 42 | 1558.4465 | 134.0023 | 0.58685 | 126 | 30 | 59.5168 | 59.5168 | 25.5876 | 0.033911 | 111 | 26 | D06 | 1153 | MDCL0.01409042/DBR/02 |  | 1109 | 0 | 1593.34 | 1558.4465 | 1466.6075 | H+C-3sp | 1.1 | 1.1 | 1.1 |  | 0.0001276 | 1.7219 | 2 | 0.00037661 |  | 64.103 | 64.1553 | 59.5168 |  | 0.614 | 0.614 | 0.614 | 44: 0.0001276; 45: 1.7219; 47: 34; 48: 30; 49: 26; 52: 38; 53: 34; 55: 153; 57: 126; 59: 111 | MDCL.01409042/DBRVAC
Vloerput | Mini Canal Hybrid | Ja | standaard | MDCL.01409042/DBV | 14 | 90 | 20/DBV | 42 | 1558.4465 | 134.0023 | 0.58685 | 126 | 30 | 59.5168 | 59.5168 | 25.5876 | 0.033911 | 111 | 26 | D06 | 1153 | MDCL0.01409042/DBV |  | 1109 | 0 | 1593.34 | 1558.4465 | 1466.6075 | H+C-3sp | 1.1 | 1.1 | 1.1 |  | 0.0001276 | 1.7219 | 2 | 0.00037661 |  | 64.103 | 64.1553 | 59.5168 |  | 0.614 | 0.614 | 0.614 | 44: 0.0001276; 45: 1.7219; 47: 34; 48: 30; 49: 26; 52: 38; 53: 34; 55: 153; 57: 126; 59: 111 | MDCL.01409042/DBV
Vloerput | Mini Canal Hybrid | Ja | standaard | MDCL.01409042/DBVVAC | 14 | 90 | 20/DBV | 42 | 1558.4465 | 134.0023 | 0.58685 | 126 | 30 | 59.5168 | 59.5168 | 25.5876 | 0.033911 | 111 | 26 | D06 | 1286 | MDCL0.01409042/DBV/02 |  | 1237 | 0 | 1593.34 | 1558.4465 | 1466.6075 | H+C-3sp | 1.1 | 1.1 | 1.1 |  | 0.0001276 | 1.7219 | 2 | 0.00037661 |  | 64.103 | 64.1553 | 59.5168 |  | 0.614 | 0.614 | 0.614 | 44: 0.0001276; 45: 1.7219; 47: 34; 48: 30; 49: 26; 52: 38; 53: 34; 55: 153; 57: 126; 59: 111 | MDCL.01409042/DBVVAC
Vloerput | Mini Canal Hybrid | Ja | standaard | MDCL.01409042/DDB | 14 | 90 | 20/DDB | 42 | 1558.4465 | 134.0023 | 0.58685 | 126 | 30 | 59.5168 | 59.5168 | 25.5876 | 0.033911 | 111 | 26 | D06 | 1019 | MDCL0.01409042/DDB |  | 980 | 0 | 1593.34 | 1558.4465 | 1466.6075 | H+C-3sp | 1.1 | 1.1 | 1.1 |  | 0.0001276 | 1.7219 | 2 | 0.00037661 |  | 64.103 | 64.1553 | 59.5168 |  | 0.614 | 0.614 | 0.614 | 44: 0.0001276; 45: 1.7219; 47: 34; 48: 30; 49: 26; 52: 38; 53: 34; 55: 153; 57: 126; 59: 111 | MDCL.01409042/DDB
Vloerput | Mini Canal Hybrid | Ja | standaard | MDCL.01409042/DDBVAC | 14 | 90 | 20/DDB | 42 | 1558.4465 | 134.0023 | 0.58685 | 126 | 30 | 59.5168 | 59.5168 | 25.5876 | 0.033911 | 111 | 26 | D06 | 1153 | MDCL0.01409042/DDB/02 |  | 1109 | 0 | 1593.34 | 1558.4465 | 1466.6075 | H+C-3sp | 1.1 | 1.1 | 1.1 |  | 0.0001276 | 1.7219 | 2 | 0.00037661 |  | 64.103 | 64.1553 | 59.5168 |  | 0.614 | 0.614 | 0.614 | 44: 0.0001276; 45: 1.7219; 47: 34; 48: 30; 49: 26; 52: 38; 53: 34; 55: 153; 57: 126; 59: 111 | MDCL.01409042/DDBVAC
Vloerput | Mini Canal Hybrid | Ja | standaard | MDCL.01409042/DMN | 14 | 90 | 20/DMN | 42 | 1558.4465 | 134.0023 | 0.58685 | 126 | 30 | 59.5168 | 59.5168 | 25.5876 | 0.033911 | 111 | 26 | D06 | 1019 | MDCL0.01409042/DMN |  | 980 | 0 | 1593.34 | 1558.4465 | 1466.6075 | H+C-3sp | 1.1 | 1.1 | 1.1 |  | 0.0001276 | 1.7219 | 2 | 0.00037661 |  | 64.103 | 64.1553 | 59.5168 |  | 0.614 | 0.614 | 0.614 | 44: 0.0001276; 45: 1.7219; 47: 34; 48: 30; 49: 26; 52: 38; 53: 34; 55: 153; 57: 126; 59: 111 | MDCL.01409042/DMN
Vloerput | Mini Canal Hybrid | Ja | standaard | MDCL.01409042/DMNVAC | 14 | 90 | 20/DMN | 42 | 1558.4465 | 134.0023 | 0.58685 | 126 | 30 | 59.5168 | 59.5168 | 25.5876 | 0.033911 | 111 | 26 | D06 | 1153 | MDCL0.01409042/DMN/02 |  | 1109 | 0 | 1593.34 | 1558.4465 | 1466.6075 | H+C-3sp | 1.1 | 1.1 | 1.1 |  | 0.0001276 | 1.7219 | 2 | 0.00037661 |  | 64.103 | 64.1553 | 59.5168 |  | 0.614 | 0.614 | 0.614 | 44: 0.0001276; 45: 1.7219; 47: 34; 48: 30; 49: 26; 52: 38; 53: 34; 55: 153; 57: 126; 59: 111 | MDCL.01409042/DMNVAC
Vloerput | Mini Canal Hybrid | Ja | standaard | MDCL.01409042/DMV | 14 | 90 | 20/DMV | 42 | 1558.4465 | 134.0023 | 0.58685 | 126 | 30 | 59.5168 | 59.5168 | 25.5876 | 0.033911 | 111 | 26 | D06 | 1153 | MDCL0.01409042/DMV |  | 1109 | 0 | 1593.34 | 1558.4465 | 1466.6075 | H+C-3sp | 1.1 | 1.1 | 1.1 |  | 0.0001276 | 1.7219 | 2 | 0.00037661 |  | 64.103 | 64.1553 | 59.5168 |  | 0.614 | 0.614 | 0.614 | 44: 0.0001276; 45: 1.7219; 47: 34; 48: 30; 49: 26; 52: 38; 53: 34; 55: 153; 57: 126; 59: 111 | MDCL.01409042/DMV
Vloerput | Mini Canal Hybrid | Ja | standaard | MDCL.01409042/DMVVAC | 14 | 90 | 20/DMV | 42 | 1558.4465 | 134.0023 | 0.58685 | 126 | 30 | 59.5168 | 59.5168 | 25.5876 | 0.033911 | 111 | 26 | D06 | 1286 | MDCL0.01409042/DMV/02 |  | 1237 | 0 | 1593.34 | 1558.4465 | 1466.6075 | H+C-3sp | 1.1 | 1.1 | 1.1 |  | 0.0001276 | 1.7219 | 2 | 0.00037661 |  | 64.103 | 64.1553 | 59.5168 |  | 0.614 | 0.614 | 0.614 | 44: 0.0001276; 45: 1.7219; 47: 34; 48: 30; 49: 26; 52: 38; 53: 34; 55: 153; 57: 126; 59: 111 | MDCL.01409042/DMVVAC
Vloerput | Mini Canal Hybrid | Ja | standaard | MDCL.01409042/DNA | 14 | 90 | 20/DNA | 42 | 1558.4465 | 134.0023 | 0.58685 | 126 | 30 | 59.5168 | 59.5168 | 25.5876 | 0.033911 | 111 | 26 | D06 | 1019 | MDCL0.01409042/DNA |  | 980 | 0 | 1593.34 | 1558.4465 | 1466.6075 | H+C-3sp | 1.1 | 1.1 | 1.1 |  | 0.0001276 | 1.7219 | 2 | 0.00037661 |  | 64.103 | 64.1553 | 59.5168 |  | 0.614 | 0.614 | 0.614 | 44: 0.0001276; 45: 1.7219; 47: 34; 48: 30; 49: 26; 52: 38; 53: 34; 55: 153; 57: 126; 59: 111 | MDCL.01409042/DNA
Vloerput | Mini Canal Hybrid | Ja | standaard | MDCL.01409042/DNAVAC | 14 | 90 | 20/DNA | 42 | 1558.4465 | 134.0023 | 0.58685 | 126 | 30 | 59.5168 | 59.5168 | 25.5876 | 0.033911 | 111 | 26 | D06 | 1153 | MDCL0.01409042/DNA/02 |  | 1109 | 0 | 1593.34 | 1558.4465 | 1466.6075 | H+C-3sp | 1.1 | 1.1 | 1.1 |  | 0.0001276 | 1.7219 | 2 | 0.00037661 |  | 64.103 | 64.1553 | 59.5168 |  | 0.614 | 0.614 | 0.614 | 44: 0.0001276; 45: 1.7219; 47: 34; 48: 30; 49: 26; 52: 38; 53: 34; 55: 153; 57: 126; 59: 111 | MDCL.01409042/DNAVAC
Vloerput | Mini Canal Hybrid | Ja | standaard | MDCL.01409042/DON | 14 | 90 | 20/DON | 42 | 1558.4465 | 134.0023 | 0.58685 | 126 | 30 | 59.5168 | 59.5168 | 25.5876 | 0.033911 | 111 | 26 | D06 | 1153 | MDCL0.01409042/DON |  | 1109 | 0 | 1593.34 | 1558.4465 | 1466.6075 | H+C-3sp | 1.1 | 1.1 | 1.1 |  | 0.0001276 | 1.7219 | 2 | 0.00037661 |  | 64.103 | 64.1553 | 59.5168 |  | 0.614 | 0.614 | 0.614 | 44: 0.0001276; 45: 1.7219; 47: 34; 48: 30; 49: 26; 52: 38; 53: 34; 55: 153; 57: 126; 59: 111 | MDCL.01409042/DON
Vloerput | Mini Canal Hybrid | Ja | standaard | MDCL.01409042/DONVAC | 14 | 90 | 20/DON | 42 | 1558.4465 | 134.0023 | 0.58685 | 126 | 30 | 59.5168 | 59.5168 | 25.5876 | 0.033911 | 111 | 26 | D06 | 1286 | MDCL0.01409042/DON/02 |  | 1237 | 0 | 1593.34 | 1558.4465 | 1466.6075 | H+C-3sp | 1.1 | 1.1 | 1.1 |  | 0.0001276 | 1.7219 | 2 | 0.00037661 |  | 64.103 | 64.1553 | 59.5168 |  | 0.614 | 0.614 | 0.614 | 44: 0.0001276; 45: 1.7219; 47: 34; 48: 30; 49: 26; 52: 38; 53: 34; 55: 153; 57: 126; 59: 111 | MDCL.01409042/DONVAC
Vloerput | Mini Canal Hybrid | Ja | standaard | MDCL.01409042/DOV | 14 | 90 | 20/DOV | 42 | 1558.4465 | 134.0023 | 0.58685 | 126 | 30 | 59.5168 | 59.5168 | 25.5876 | 0.033911 | 111 | 26 | D06 | 1153 | MDCL0.01409042/DOV |  | 1109 | 0 | 1593.34 | 1558.4465 | 1466.6075 | H+C-3sp | 1.1 | 1.1 | 1.1 |  | 0.0001276 | 1.7219 | 2 | 0.00037661 |  | 64.103 | 64.1553 | 59.5168 |  | 0.614 | 0.614 | 0.614 | 44: 0.0001276; 45: 1.7219; 47: 34; 48: 30; 49: 26; 52: 38; 53: 34; 55: 153; 57: 126; 59: 111 | MDCL.01409042/DOV
Vloerput | Mini Canal Hybrid | Ja | standaard | MDCL.01409042/DOVVAC | 14 | 90 | 20/DOV | 42 | 1558.4465 | 134.0023 | 0.58685 | 126 | 30 | 59.5168 | 59.5168 | 25.5876 | 0.033911 | 111 | 26 | D06 | 1286 | MDCL0.01409042/DOV/02 |  | 1237 | 0 | 1593.34 | 1558.4465 | 1466.6075 | H+C-3sp | 1.1 | 1.1 | 1.1 |  | 0.0001276 | 1.7219 | 2 | 0.00037661 |  | 64.103 | 64.1553 | 59.5168 |  | 0.614 | 0.614 | 0.614 | 44: 0.0001276; 45: 1.7219; 47: 34; 48: 30; 49: 26; 52: 38; 53: 34; 55: 153; 57: 126; 59: 111 | MDCL.01409042/DOVVAC
Vloerput | Mini Canal Hybrid | Ja | standaard | MDCL.01409042/RBL | 14 | 90 | 20/RBL | 42 | 1558.4465 | 134.0023 | 0.58685 | 126 | 30 | 59.5168 | 59.5168 | 25.5876 | 0.033911 | 111 | 26 | D06 | 1153 | MDCL0.01409042/RBL |  | 1109 | 0 | 1593.34 | 1558.4465 | 1466.6075 | H+C-3sp | 1.1 | 1.1 | 1.1 |  | 0.0001276 | 1.7219 | 2 | 0.00037661 |  | 64.103 | 64.1553 | 59.5168 |  | 0.614 | 0.614 | 0.614 | 44: 0.0001276; 45: 1.7219; 47: 34; 48: 30; 49: 26; 52: 38; 53: 34; 55: 153; 57: 126; 59: 111 | MDCL.01409042/RBL
Vloerput | Mini Canal Hybrid | Ja | standaard | MDCL.01409042/RBLVAC | 14 | 90 | 20/RBL | 42 | 1558.4465 | 134.0023 | 0.58685 | 126 | 30 | 59.5168 | 59.5168 | 25.5876 | 0.033911 | 111 | 26 | D06 | 1286 | MDCL0.01409042/RBL/02 |  | 1237 | 0 | 1593.34 | 1558.4465 | 1466.6075 | H+C-3sp | 1.1 | 1.1 | 1.1 |  | 0.0001276 | 1.7219 | 2 | 0.00037661 |  | 64.103 | 64.1553 | 59.5168 |  | 0.614 | 0.614 | 0.614 | 44: 0.0001276; 45: 1.7219; 47: 34; 48: 30; 49: 26; 52: 38; 53: 34; 55: 153; 57: 126; 59: 111 | MDCL.01409042/RBLVAC
Vloerput | Mini Canal Hybrid | Ja | standaard | MDCL.01409042/RBN | 14 | 90 | 20/RBN | 42 | 1558.4465 | 134.0023 | 0.58685 | 126 | 30 | 59.5168 | 59.5168 | 25.5876 | 0.033911 | 111 | 26 | D06 | 1019 | MDCL0.01409042/RBN |  | 980 | 0 | 1593.34 | 1558.4465 | 1466.6075 | H+C-3sp | 1.1 | 1.1 | 1.1 |  | 0.0001276 | 1.7219 | 2 | 0.00037661 |  | 64.103 | 64.1553 | 59.5168 |  | 0.614 | 0.614 | 0.614 | 44: 0.0001276; 45: 1.7219; 47: 34; 48: 30; 49: 26; 52: 38; 53: 34; 55: 153; 57: 126; 59: 111 | MDCL.01409042/RBN
Vloerput | Mini Canal Hybrid | Ja | standaard | MDCL.01409042/RBNVAC | 14 | 90 | 20/RBN | 42 | 1558.4465 | 134.0023 | 0.58685 | 126 | 30 | 59.5168 | 59.5168 | 25.5876 | 0.033911 | 111 | 26 | D06 | 1153 | MDCL0.01409042/RBN/02 |  | 1109 | 0 | 1593.34 | 1558.4465 | 1466.6075 | H+C-3sp | 1.1 | 1.1 | 1.1 |  | 0.0001276 | 1.7219 | 2 | 0.00037661 |  | 64.103 | 64.1553 | 59.5168 |  | 0.614 | 0.614 | 0.614 | 44: 0.0001276; 45: 1.7219; 47: 34; 48: 30; 49: 26; 52: 38; 53: 34; 55: 153; 57: 126; 59: 111 | MDCL.01409042/RBNVAC
Vloerput | Mini Canal Hybrid | Ja | standaard | MDCL.01409042/RBR | 14 | 90 | 20/RBR | 42 | 1558.4465 | 134.0023 | 0.58685 | 126 | 30 | 59.5168 | 59.5168 | 25.5876 | 0.033911 | 111 | 26 | D06 | 1019 | MDCL0.01409042/RBR |  | 980 | 0 | 1593.34 | 1558.4465 | 1466.6075 | H+C-3sp | 1.1 | 1.1 | 1.1 |  | 0.0001276 | 1.7219 | 2 | 0.00037661 |  | 64.103 | 64.1553 | 59.5168 |  | 0.614 | 0.614 | 0.614 | 44: 0.0001276; 45: 1.7219; 47: 34; 48: 30; 49: 26; 52: 38; 53: 34; 55: 153; 57: 126; 59: 111 | MDCL.01409042/RBR
Vloerput | Mini Canal Hybrid | Ja | standaard | MDCL.01409042/RBRVAC | 14 | 90 | 20/RBR | 42 | 1558.4465 | 134.0023 | 0.58685 | 126 | 30 | 59.5168 | 59.5168 | 25.5876 | 0.033911 | 111 | 26 | D06 | 1153 | MDCL0.01409042/RBR/02 |  | 1109 | 0 | 1593.34 | 1558.4465 | 1466.6075 | H+C-3sp | 1.1 | 1.1 | 1.1 |  | 0.0001276 | 1.7219 | 2 | 0.00037661 |  | 64.103 | 64.1553 | 59.5168 |  | 0.614 | 0.614 | 0.614 | 44: 0.0001276; 45: 1.7219; 47: 34; 48: 30; 49: 26; 52: 38; 53: 34; 55: 153; 57: 126; 59: 111 | MDCL.01409042/RBRVAC
Vloerput | Mini Canal Hybrid | Ja | standaard | MDCL.01409042/RBV | 14 | 90 | 20/RBV | 42 | 1558.4465 | 134.0023 | 0.58685 | 126 | 30 | 59.5168 | 59.5168 | 25.5876 | 0.033911 | 111 | 26 | D06 | 1019 | MDCL0.01409042/RBV |  | 980 | 0 | 1593.34 | 1558.4465 | 1466.6075 | H+C-3sp | 1.1 | 1.1 | 1.1 |  | 0.0001276 | 1.7219 | 2 | 0.00037661 |  | 64.103 | 64.1553 | 59.5168 |  | 0.614 | 0.614 | 0.614 | 44: 0.0001276; 45: 1.7219; 47: 34; 48: 30; 49: 26; 52: 38; 53: 34; 55: 153; 57: 126; 59: 111 | MDCL.01409042/RBV
Vloerput | Mini Canal Hybrid | Ja | standaard | MDCL.01409042/RBVVAC | 14 | 90 | 20/RBV | 42 | 1558.4465 | 134.0023 | 0.58685 | 126 | 30 | 59.5168 | 59.5168 | 25.5876 | 0.033911 | 111 | 26 | D06 | 1153 | MDCL0.01409042/RBV/02 |  | 1109 | 0 | 1593.34 | 1558.4465 | 1466.6075 | H+C-3sp | 1.1 | 1.1 | 1.1 |  | 0.0001276 | 1.7219 | 2 | 0.00037661 |  | 64.103 | 64.1553 | 59.5168 |  | 0.614 | 0.614 | 0.614 | 44: 0.0001276; 45: 1.7219; 47: 34; 48: 30; 49: 26; 52: 38; 53: 34; 55: 153; 57: 126; 59: 111 | MDCL.01409042/RBVVAC
Vloerput | Mini Canal Hybrid | Ja | standaard | MDCL.01409042/RDB | 14 | 90 | 20/RDB | 42 | 1558.4465 | 134.0023 | 0.58685 | 126 | 30 | 59.5168 | 59.5168 | 25.5876 | 0.033911 | 111 | 26 | D06 | 1153 | MDCL0.01409042/RDB |  | 1109 | 0 | 1593.34 | 1558.4465 | 1466.6075 | H+C-3sp | 1.1 | 1.1 | 1.1 |  | 0.0001276 | 1.7219 | 2 | 0.00037661 |  | 64.103 | 64.1553 | 59.5168 |  | 0.614 | 0.614 | 0.614 | 44: 0.0001276; 45: 1.7219; 47: 34; 48: 30; 49: 26; 52: 38; 53: 34; 55: 153; 57: 126; 59: 111 | MDCL.01409042/RDB
Vloerput | Mini Canal Hybrid | Ja | standaard | MDCL.01409042/RDBVAC | 14 | 90 | 20/RDB | 42 | 1558.4465 | 134.0023 | 0.58685 | 126 | 30 | 59.5168 | 59.5168 | 25.5876 | 0.033911 | 111 | 26 | D06 | 1286 | MDCL0.01409042/RDB/02 |  | 1237 | 0 | 1593.34 | 1558.4465 | 1466.6075 | H+C-3sp | 1.1 | 1.1 | 1.1 |  | 0.0001276 | 1.7219 | 2 | 0.00037661 |  | 64.103 | 64.1553 | 59.5168 |  | 0.614 | 0.614 | 0.614 | 44: 0.0001276; 45: 1.7219; 47: 34; 48: 30; 49: 26; 52: 38; 53: 34; 55: 153; 57: 126; 59: 111 | MDCL.01409042/RDBVAC
Vloerput | Mini Canal Hybrid | Ja | standaard | MDCL.01409042/RMN | 14 | 90 | 20/RMN | 42 | 1558.4465 | 134.0023 | 0.58685 | 126 | 30 | 59.5168 | 59.5168 | 25.5876 | 0.033911 | 111 | 26 | D06 | 1019 | MDCL0.01409042/RMN |  | 980 | 0 | 1593.34 | 1558.4465 | 1466.6075 | H+C-3sp | 1.1 | 1.1 | 1.1 |  | 0.0001276 | 1.7219 | 2 | 0.00037661 |  | 64.103 | 64.1553 | 59.5168 |  | 0.614 | 0.614 | 0.614 | 44: 0.0001276; 45: 1.7219; 47: 34; 48: 30; 49: 26; 52: 38; 53: 34; 55: 153; 57: 126; 59: 111 | MDCL.01409042/RMN
Vloerput | Mini Canal Hybrid | Ja | standaard | MDCL.01409042/RMNVAC | 14 | 90 | 20/RMN | 42 | 1558.4465 | 134.0023 | 0.58685 | 126 | 30 | 59.5168 | 59.5168 | 25.5876 | 0.033911 | 111 | 26 | D06 | 1153 | MDCL0.01409042/RMN/02 |  | 1109 | 0 | 1593.34 | 1558.4465 | 1466.6075 | H+C-3sp | 1.1 | 1.1 | 1.1 |  | 0.0001276 | 1.7219 | 2 | 0.00037661 |  | 64.103 | 64.1553 | 59.5168 |  | 0.614 | 0.614 | 0.614 | 44: 0.0001276; 45: 1.7219; 47: 34; 48: 30; 49: 26; 52: 38; 53: 34; 55: 153; 57: 126; 59: 111 | MDCL.01409042/RMNVAC
Vloerput | Mini Canal Hybrid | Ja | standaard | MDCL.01409042/RMV | 14 | 90 | 20/RMV | 42 | 1558.4465 | 134.0023 | 0.58685 | 126 | 30 | 59.5168 | 59.5168 | 25.5876 | 0.033911 | 111 | 26 | D06 | 1019 | MDCL0.01409042/RMV |  | 980 | 0 | 1593.34 | 1558.4465 | 1466.6075 | H+C-3sp | 1.1 | 1.1 | 1.1 |  | 0.0001276 | 1.7219 | 2 | 0.00037661 |  | 64.103 | 64.1553 | 59.5168 |  | 0.614 | 0.614 | 0.614 | 44: 0.0001276; 45: 1.7219; 47: 34; 48: 30; 49: 26; 52: 38; 53: 34; 55: 153; 57: 126; 59: 111 | MDCL.01409042/RMV
Vloerput | Mini Canal Hybrid | Ja | standaard | MDCL.01409042/RMVVAC | 14 | 90 | 20/RMV | 42 | 1558.4465 | 134.0023 | 0.58685 | 126 | 30 | 59.5168 | 59.5168 | 25.5876 | 0.033911 | 111 | 26 | D06 | 1153 | MDCL0.01409042/RMV/02 |  | 1109 | 0 | 1593.34 | 1558.4465 | 1466.6075 | H+C-3sp | 1.1 | 1.1 | 1.1 |  | 0.0001276 | 1.7219 | 2 | 0.00037661 |  | 64.103 | 64.1553 | 59.5168 |  | 0.614 | 0.614 | 0.614 | 44: 0.0001276; 45: 1.7219; 47: 34; 48: 30; 49: 26; 52: 38; 53: 34; 55: 153; 57: 126; 59: 111 | MDCL.01409042/RMVVAC
Vloerput | Mini Canal Hybrid | Ja | standaard | MDCL.01409042/RNA | 14 | 90 | 20/RNA | 42 | 1558.4465 | 134.0023 | 0.58685 | 126 | 30 | 59.5168 | 59.5168 | 25.5876 | 0.033911 | 111 | 26 | D06 | 1019 | MDCL0.01409042/RNA |  | 980 | 0 | 1593.34 | 1558.4465 | 1466.6075 | H+C-3sp | 1.1 | 1.1 | 1.1 |  | 0.0001276 | 1.7219 | 2 | 0.00037661 |  | 64.103 | 64.1553 | 59.5168 |  | 0.614 | 0.614 | 0.614 | 44: 0.0001276; 45: 1.7219; 47: 34; 48: 30; 49: 26; 52: 38; 53: 34; 55: 153; 57: 126; 59: 111 | MDCL.01409042/RNA
Vloerput | Mini Canal Hybrid | Ja | standaard | MDCL.01409042/RNAVAC | 14 | 90 | 20/RNA | 42 | 1558.4465 | 134.0023 | 0.58685 | 126 | 30 | 59.5168 | 59.5168 | 25.5876 | 0.033911 | 111 | 26 | D06 | 1153 | MDCL0.01409042/RNA/02 |  | 1109 | 0 | 1593.34 | 1558.4465 | 1466.6075 | H+C-3sp | 1.1 | 1.1 | 1.1 |  | 0.0001276 | 1.7219 | 2 | 0.00037661 |  | 64.103 | 64.1553 | 59.5168 |  | 0.614 | 0.614 | 0.614 | 44: 0.0001276; 45: 1.7219; 47: 34; 48: 30; 49: 26; 52: 38; 53: 34; 55: 153; 57: 126; 59: 111 | MDCL.01409042/RNAVAC
Vloerput | Mini Canal Hybrid | Ja | standaard | MDCL.01409042/RON | 14 | 90 | 20/RON | 42 | 1558.4465 | 134.0023 | 0.58685 | 126 | 30 | 59.5168 | 59.5168 | 25.5876 | 0.033911 | 111 | 26 | D06 | 1019 | MDCL0.01409042/RON |  | 980 | 0 | 1593.34 | 1558.4465 | 1466.6075 | H+C-3sp | 1.1 | 1.1 | 1.1 |  | 0.0001276 | 1.7219 | 2 | 0.00037661 |  | 64.103 | 64.1553 | 59.5168 |  | 0.614 | 0.614 | 0.614 | 44: 0.0001276; 45: 1.7219; 47: 34; 48: 30; 49: 26; 52: 38; 53: 34; 55: 153; 57: 126; 59: 111 | MDCL.01409042/RON
Vloerput | Mini Canal Hybrid | Ja | standaard | MDCL.01409042/RONVAC | 14 | 90 | 20/RON | 42 | 1558.4465 | 134.0023 | 0.58685 | 126 | 30 | 59.5168 | 59.5168 | 25.5876 | 0.033911 | 111 | 26 | D06 | 1153 | MDCL0.01409042/RON/02 |  | 1109 | 0 | 1593.34 | 1558.4465 | 1466.6075 | H+C-3sp | 1.1 | 1.1 | 1.1 |  | 0.0001276 | 1.7219 | 2 | 0.00037661 |  | 64.103 | 64.1553 | 59.5168 |  | 0.614 | 0.614 | 0.614 | 44: 0.0001276; 45: 1.7219; 47: 34; 48: 30; 49: 26; 52: 38; 53: 34; 55: 153; 57: 126; 59: 111 | MDCL.01409042/RONVAC
Vloerput | Mini Canal Hybrid | Ja | standaard | MDCL.01409042/ROV | 14 | 90 | 20/ROV | 42 | 1558.4465 | 134.0023 | 0.58685 | 126 | 30 | 59.5168 | 59.5168 | 25.5876 | 0.033911 | 111 | 26 | D06 | 1019 | MDCL0.01409042/ROV |  | 980 | 0 | 1593.34 | 1558.4465 | 1466.6075 | H+C-3sp | 1.1 | 1.1 | 1.1 |  | 0.0001276 | 1.7219 | 2 | 0.00037661 |  | 64.103 | 64.1553 | 59.5168 |  | 0.614 | 0.614 | 0.614 | 44: 0.0001276; 45: 1.7219; 47: 34; 48: 30; 49: 26; 52: 38; 53: 34; 55: 153; 57: 126; 59: 111 | MDCL.01409042/ROV
Vloerput | Mini Canal Hybrid | Ja | standaard | MDCL.01409042/ROVVAC | 14 | 90 | 20/ROV | 42 | 1558.4465 | 134.0023 | 0.58685 | 126 | 30 | 59.5168 | 59.5168 | 25.5876 | 0.033911 | 111 | 26 | D06 | 1153 | MDCL0.01409042/ROV/02 |  | 1109 | 0 | 1593.34 | 1558.4465 | 1466.6075 | H+C-3sp | 1.1 | 1.1 | 1.1 |  | 0.0001276 | 1.7219 | 2 | 0.00037661 |  | 64.103 | 64.1553 | 59.5168 |  | 0.614 | 0.614 | 0.614 | 44: 0.0001276; 45: 1.7219; 47: 34; 48: 30; 49: 26; 52: 38; 53: 34; 55: 153; 57: 126; 59: 111 | MDCL.01409042/ROVVAC
Vloerput | Mini Canal Hybrid | Ja | standaard | MDCL.01409042/RSS | 14 | 90 | 20/RSS | 42 | 1558.4465 | 134.0023 | 0.58685 | 126 | 30 | 59.5168 | 59.5168 | 25.5876 | 0.033911 | 111 | 26 | D06 | 1893 | MDCL0.01409042/RSS |  | 1820 | 0 | 1593.34 | 1558.4465 | 1466.6075 | H+C-3sp | 1.1 | 1.1 | 1.1 |  | 0.0001276 | 1.7219 | 2 | 0.00037661 |  | 64.103 | 64.1553 | 59.5168 |  | 0.614 | 0.614 | 0.614 | 44: 0.0001276; 45: 1.7219; 47: 34; 48: 30; 49: 26; 52: 38; 53: 34; 55: 153; 57: 126; 59: 111 | MDCL.01409042/RSS
Vloerput | Mini Canal Hybrid | Ja | standaard | MDCL.01409042/RSSVAC | 14 | 90 | 20/RSS | 42 | 1558.4465 | 134.0023 | 0.58685 | 126 | 30 | 59.5168 | 59.5168 | 25.5876 | 0.033911 | 111 | 26 | D06 | 2026 | MDCL0.01409042/RSS/02 |  | 1948 | 0 | 1593.34 | 1558.4465 | 1466.6075 | H+C-3sp | 1.1 | 1.1 | 1.1 |  | 0.0001276 | 1.7219 | 2 | 0.00037661 |  | 64.103 | 64.1553 | 59.5168 |  | 0.614 | 0.614 | 0.614 | 44: 0.0001276; 45: 1.7219; 47: 34; 48: 30; 49: 26; 52: 38; 53: 34; 55: 153; 57: 126; 59: 111 | MDCL.01409042/RSSVAC
Vloerput | Mini Canal Hybrid | Ja | standaard | MDCL.01409042/SBL | 14 | 90 | 20/SBL | 42 | 1558.4465 | 134.0023 | 0.58685 | 126 | 30 | 59.5168 | 59.5168 | 25.5876 | 0.033911 | 111 | 26 | D06 | 971 | MDCL0.01409042/SBL |  | 934 | 0 | 1593.34 | 1558.4465 | 1466.6075 | H+C-3sp | 1.1 | 1.1 | 1.1 |  | 0.0001276 | 1.7219 | 2 | 0.00037661 |  | 64.103 | 64.1553 | 59.5168 |  | 0.614 | 0.614 | 0.614 | 44: 0.0001276; 45: 1.7219; 47: 34; 48: 30; 49: 26; 52: 38; 53: 34; 55: 153; 57: 126; 59: 111 | MDCL.01409042/SBL
Vloerput | Mini Canal Hybrid | Ja | standaard | MDCL.01409042/SBLVAC | 14 | 90 | 20/SBL | 42 | 1558.4465 | 134.0023 | 0.58685 | 126 | 30 | 59.5168 | 59.5168 | 25.5876 | 0.033911 | 111 | 26 | D06 | 1106 | MDCL0.01409042/SBL/02 |  | 1063 | 0 | 1593.34 | 1558.4465 | 1466.6075 | H+C-3sp | 1.1 | 1.1 | 1.1 |  | 0.0001276 | 1.7219 | 2 | 0.00037661 |  | 64.103 | 64.1553 | 59.5168 |  | 0.614 | 0.614 | 0.614 | 44: 0.0001276; 45: 1.7219; 47: 34; 48: 30; 49: 26; 52: 38; 53: 34; 55: 153; 57: 126; 59: 111 | MDCL.01409042/SBLVAC
Vloerput | Mini Canal Hybrid | Ja | standaard | MDCL.01409042/SBR | 14 | 90 | 20/SBR | 42 | 1558.4465 | 134.0023 | 0.58685 | 126 | 30 | 59.5168 | 59.5168 | 25.5876 | 0.033911 | 111 | 26 | D06 | 971 | MDCL0.01409042/SBR |  | 934 | 0 | 1593.34 | 1558.4465 | 1466.6075 | H+C-3sp | 1.1 | 1.1 | 1.1 |  | 0.0001276 | 1.7219 | 2 | 0.00037661 |  | 64.103 | 64.1553 | 59.5168 |  | 0.614 | 0.614 | 0.614 | 44: 0.0001276; 45: 1.7219; 47: 34; 48: 30; 49: 26; 52: 38; 53: 34; 55: 153; 57: 126; 59: 111 | MDCL.01409042/SBR
Vloerput | Mini Canal Hybrid | Ja | standaard | MDCL.01409042/SBRVAC | 14 | 90 | 20/SBR | 42 | 1558.4465 | 134.0023 | 0.58685 | 126 | 30 | 59.5168 | 59.5168 | 25.5876 | 0.033911 | 111 | 26 | D06 | 1106 | MDCL0.01409042/SBR/02 |  | 1063 | 0 | 1593.34 | 1558.4465 | 1466.6075 | H+C-3sp | 1.1 | 1.1 | 1.1 |  | 0.0001276 | 1.7219 | 2 | 0.00037661 |  | 64.103 | 64.1553 | 59.5168 |  | 0.614 | 0.614 | 0.614 | 44: 0.0001276; 45: 1.7219; 47: 34; 48: 30; 49: 26; 52: 38; 53: 34; 55: 153; 57: 126; 59: 111 | MDCL.01409042/SBRVAC
Vloerput | Mini Canal Hybrid | Ja | standaard | MDCL.01409042/SDB | 14 | 90 | 20/SDB | 42 | 1558.4465 | 134.0023 | 0.58685 | 126 | 30 | 59.5168 | 59.5168 | 25.5876 | 0.033911 | 111 | 26 | D06 | 971 | MDCL0.01409042/SDB |  | 934 | 0 | 1593.34 | 1558.4465 | 1466.6075 | H+C-3sp | 1.1 | 1.1 | 1.1 |  | 0.0001276 | 1.7219 | 2 | 0.00037661 |  | 64.103 | 64.1553 | 59.5168 |  | 0.614 | 0.614 | 0.614 | 44: 0.0001276; 45: 1.7219; 47: 34; 48: 30; 49: 26; 52: 38; 53: 34; 55: 153; 57: 126; 59: 111 | MDCL.01409042/SDB
Vloerput | Mini Canal Hybrid | Ja | standaard | MDCL.01409042/SDBVAC | 14 | 90 | 20/SDB | 42 | 1558.4465 | 134.0023 | 0.58685 | 126 | 30 | 59.5168 | 59.5168 | 25.5876 | 0.033911 | 111 | 26 | D06 | 1106 | MDCL0.01409042/SDB/02 |  | 1063 | 0 | 1593.34 | 1558.4465 | 1466.6075 | H+C-3sp | 1.1 | 1.1 | 1.1 |  | 0.0001276 | 1.7219 | 2 | 0.00037661 |  | 64.103 | 64.1553 | 59.5168 |  | 0.614 | 0.614 | 0.614 | 44: 0.0001276; 45: 1.7219; 47: 34; 48: 30; 49: 26; 52: 38; 53: 34; 55: 153; 57: 126; 59: 111 | MDCL.01409042/SDBVAC
Vloerput | Mini Canal Hybrid | Ja | standaard | MDCL.01409042/SNA | 14 | 90 | 20/SNA | 42 | 1558.4465 | 134.0023 | 0.58685 | 126 | 30 | 59.5168 | 59.5168 | 25.5876 | 0.033911 | 111 | 26 | D06 | 971 | MDCL0.01409042/SNA |  | 934 | 0 | 1593.34 | 1558.4465 | 1466.6075 | H+C-3sp | 1.1 | 1.1 | 1.1 |  | 0.0001276 | 1.7219 | 2 | 0.00037661 |  | 64.103 | 64.1553 | 59.5168 |  | 0.614 | 0.614 | 0.614 | 44: 0.0001276; 45: 1.7219; 47: 34; 48: 30; 49: 26; 52: 38; 53: 34; 55: 153; 57: 126; 59: 111 | MDCL.01409042/SNA
Vloerput | Mini Canal Hybrid | Ja | standaard | MDCL.01409042/SNAVAC | 14 | 90 | 20/SNA | 42 | 1558.4465 | 134.0023 | 0.58685 | 126 | 30 | 59.5168 | 59.5168 | 25.5876 | 0.033911 | 111 | 26 | D06 | 1106 | MDCL0.01409042/SNA/02 |  | 1063 | 0 | 1593.34 | 1558.4465 | 1466.6075 | H+C-3sp | 1.1 | 1.1 | 1.1 |  | 0.0001276 | 1.7219 | 2 | 0.00037661 |  | 64.103 | 64.1553 | 59.5168 |  | 0.614 | 0.614 | 0.614 | 44: 0.0001276; 45: 1.7219; 47: 34; 48: 30; 49: 26; 52: 38; 53: 34; 55: 153; 57: 126; 59: 111 | MDCL.01409042/SNAVAC
Vloerput | Mini Canal Hybrid | Ja | standaard | MDCL.01410026/DBL | 14 | 100 | 10/DBL | 26 | 1471.0156 | 126.4846 | 1.7574 | 190 | 30 | 92.3051 | 92.3051 | 39.6841 | 0.23531 | 166 | 26 | D06 | 991 | MDCL0.01410026/DBL |  | 953 | 0 | 1533.5 | 1471.0156 | 1374.7361 | H+C-3sp | 1.125 | 1.125 | 1.125 |  | 0.0003969 | 1.7346 | 2 | 0.00036735 |  | 96.597 | 97.4976 | 92.3051 |  | 0.929 | 0.929 | 0.929 | 44: 0.0003969; 45: 1.7346; 47: 35.7; 48: 30; 49: 26; 52: 38; 53: 34; 55: 230; 57: 190; 59: 166 | MDCL.01410026/DBL
Vloerput | Mini Canal Hybrid | Ja | standaard | MDCL.01410026/DBLVAC | 14 | 100 | 10/DBL | 26 | 1471.0156 | 126.4846 | 1.7574 | 190 | 30 | 92.3051 | 92.3051 | 39.6841 | 0.23531 | 166 | 26 | D06 | 1125 | MDCL0.01410026/DBL/02 |  | 1082 | 0 | 1533.5 | 1471.0156 | 1374.7361 | H+C-3sp | 1.125 | 1.125 | 1.125 |  | 0.0003969 | 1.7346 | 2 | 0.00036735 |  | 96.597 | 97.4976 | 92.3051 |  | 0.929 | 0.929 | 0.929 | 44: 0.0003969; 45: 1.7346; 47: 35.7; 48: 30; 49: 26; 52: 38; 53: 34; 55: 230; 57: 190; 59: 166 | MDCL.01410026/DBLVAC
Vloerput | Mini Canal Hybrid | Ja | standaard | MDCL.01410026/DBN | 14 | 100 | 10/DBN | 26 | 1471.0156 | 126.4846 | 1.7574 | 190 | 30 | 92.3051 | 92.3051 | 39.6841 | 0.23531 | 166 | 26 | D06 | 991 | MDCL0.01410026/DBN |  | 953 | 0 | 1533.5 | 1471.0156 | 1374.7361 | H+C-3sp | 1.125 | 1.125 | 1.125 |  | 0.0003969 | 1.7346 | 2 | 0.00036735 |  | 96.597 | 97.4976 | 92.3051 |  | 0.929 | 0.929 | 0.929 | 44: 0.0003969; 45: 1.7346; 47: 35.7; 48: 30; 49: 26; 52: 38; 53: 34; 55: 230; 57: 190; 59: 166 | MDCL.01410026/DBN
Vloerput | Mini Canal Hybrid | Ja | standaard | MDCL.01410026/DBNVAC | 14 | 100 | 10/DBN | 26 | 1471.0156 | 126.4846 | 1.7574 | 190 | 30 | 92.3051 | 92.3051 | 39.6841 | 0.23531 | 166 | 26 | D06 | 1125 | MDCL0.01410026/DBN/02 |  | 1082 | 0 | 1533.5 | 1471.0156 | 1374.7361 | H+C-3sp | 1.125 | 1.125 | 1.125 |  | 0.0003969 | 1.7346 | 2 | 0.00036735 |  | 96.597 | 97.4976 | 92.3051 |  | 0.929 | 0.929 | 0.929 | 44: 0.0003969; 45: 1.7346; 47: 35.7; 48: 30; 49: 26; 52: 38; 53: 34; 55: 230; 57: 190; 59: 166 | MDCL.01410026/DBNVAC
Vloerput | Mini Canal Hybrid | Ja | standaard | MDCL.01410026/DBR | 14 | 100 | 10/DBR | 26 | 1471.0156 | 126.4846 | 1.7574 | 190 | 30 | 92.3051 | 92.3051 | 39.6841 | 0.23531 | 166 | 26 | D06 | 991 | MDCL0.01410026/DBR |  | 953 | 0 | 1533.5 | 1471.0156 | 1374.7361 | H+C-3sp | 1.125 | 1.125 | 1.125 |  | 0.0003969 | 1.7346 | 2 | 0.00036735 |  | 96.597 | 97.4976 | 92.3051 |  | 0.929 | 0.929 | 0.929 | 44: 0.0003969; 45: 1.7346; 47: 35.7; 48: 30; 49: 26; 52: 38; 53: 34; 55: 230; 57: 190; 59: 166 | MDCL.01410026/DBR
Vloerput | Mini Canal Hybrid | Ja | standaard | MDCL.01410026/DBRVAC | 14 | 100 | 10/DBR | 26 | 1471.0156 | 126.4846 | 1.7574 | 190 | 30 | 92.3051 | 92.3051 | 39.6841 | 0.23531 | 166 | 26 | D06 | 1125 | MDCL0.01410026/DBR/02 |  | 1082 | 0 | 1533.5 | 1471.0156 | 1374.7361 | H+C-3sp | 1.125 | 1.125 | 1.125 |  | 0.0003969 | 1.7346 | 2 | 0.00036735 |  | 96.597 | 97.4976 | 92.3051 |  | 0.929 | 0.929 | 0.929 | 44: 0.0003969; 45: 1.7346; 47: 35.7; 48: 30; 49: 26; 52: 38; 53: 34; 55: 230; 57: 190; 59: 166 | MDCL.01410026/DBRVAC
Vloerput | Mini Canal Hybrid | Ja | standaard | MDCL.01410026/DBV | 14 | 100 | 10/DBV | 26 | 1471.0156 | 126.4846 | 1.7574 | 190 | 30 | 92.3051 | 92.3051 | 39.6841 | 0.23531 | 166 | 26 | D06 | 1101 | MDCL0.01410026/DBV |  | 1059 | 0 | 1533.5 | 1471.0156 | 1374.7361 | H+C-3sp | 1.125 | 1.125 | 1.125 |  | 0.0003969 | 1.7346 | 2 | 0.00036735 |  | 96.597 | 97.4976 | 92.3051 |  | 0.929 | 0.929 | 0.929 | 44: 0.0003969; 45: 1.7346; 47: 35.7; 48: 30; 49: 26; 52: 38; 53: 34; 55: 230; 57: 190; 59: 166 | MDCL.01410026/DBV
Vloerput | Mini Canal Hybrid | Ja | standaard | MDCL.01410026/DBVVAC | 14 | 100 | 10/DBV | 26 | 1471.0156 | 126.4846 | 1.7574 | 190 | 30 | 92.3051 | 92.3051 | 39.6841 | 0.23531 | 166 | 26 | D06 | 1236 | MDCL0.01410026/DBV/02 |  | 1188 | 0 | 1533.5 | 1471.0156 | 1374.7361 | H+C-3sp | 1.125 | 1.125 | 1.125 |  | 0.0003969 | 1.7346 | 2 | 0.00036735 |  | 96.597 | 97.4976 | 92.3051 |  | 0.929 | 0.929 | 0.929 | 44: 0.0003969; 45: 1.7346; 47: 35.7; 48: 30; 49: 26; 52: 38; 53: 34; 55: 230; 57: 190; 59: 166 | MDCL.01410026/DBVVAC
Vloerput | Mini Canal Hybrid | Ja | standaard | MDCL.01410026/DDB | 14 | 100 | 10/DDB | 26 | 1471.0156 | 126.4846 | 1.7574 | 190 | 30 | 92.3051 | 92.3051 | 39.6841 | 0.23531 | 166 | 26 | D06 | 991 | MDCL0.01410026/DDB |  | 953 | 0 | 1533.5 | 1471.0156 | 1374.7361 | H+C-3sp | 1.125 | 1.125 | 1.125 |  | 0.0003969 | 1.7346 | 2 | 0.00036735 |  | 96.597 | 97.4976 | 92.3051 |  | 0.929 | 0.929 | 0.929 | 44: 0.0003969; 45: 1.7346; 47: 35.7; 48: 30; 49: 26; 52: 38; 53: 34; 55: 230; 57: 190; 59: 166 | MDCL.01410026/DDB
Vloerput | Mini Canal Hybrid | Ja | standaard | MDCL.01410026/DDBVAC | 14 | 100 | 10/DDB | 26 | 1471.0156 | 126.4846 | 1.7574 | 190 | 30 | 92.3051 | 92.3051 | 39.6841 | 0.23531 | 166 | 26 | D06 | 1125 | MDCL0.01410026/DDB/02 |  | 1082 | 0 | 1533.5 | 1471.0156 | 1374.7361 | H+C-3sp | 1.125 | 1.125 | 1.125 |  | 0.0003969 | 1.7346 | 2 | 0.00036735 |  | 96.597 | 97.4976 | 92.3051 |  | 0.929 | 0.929 | 0.929 | 44: 0.0003969; 45: 1.7346; 47: 35.7; 48: 30; 49: 26; 52: 38; 53: 34; 55: 230; 57: 190; 59: 166 | MDCL.01410026/DDBVAC
Vloerput | Mini Canal Hybrid | Ja | standaard | MDCL.01410026/DMN | 14 | 100 | 10/DMN | 26 | 1471.0156 | 126.4846 | 1.7574 | 190 | 30 | 92.3051 | 92.3051 | 39.6841 | 0.23531 | 166 | 26 | D06 | 991 | MDCL0.01410026/DMN |  | 953 | 0 | 1533.5 | 1471.0156 | 1374.7361 | H+C-3sp | 1.125 | 1.125 | 1.125 |  | 0.0003969 | 1.7346 | 2 | 0.00036735 |  | 96.597 | 97.4976 | 92.3051 |  | 0.929 | 0.929 | 0.929 | 44: 0.0003969; 45: 1.7346; 47: 35.7; 48: 30; 49: 26; 52: 38; 53: 34; 55: 230; 57: 190; 59: 166 | MDCL.01410026/DMN
Vloerput | Mini Canal Hybrid | Ja | standaard | MDCL.01410026/DMNVAC | 14 | 100 | 10/DMN | 26 | 1471.0156 | 126.4846 | 1.7574 | 190 | 30 | 92.3051 | 92.3051 | 39.6841 | 0.23531 | 166 | 26 | D06 | 1125 | MDCL0.01410026/DMN/02 |  | 1082 | 0 | 1533.5 | 1471.0156 | 1374.7361 | H+C-3sp | 1.125 | 1.125 | 1.125 |  | 0.0003969 | 1.7346 | 2 | 0.00036735 |  | 96.597 | 97.4976 | 92.3051 |  | 0.929 | 0.929 | 0.929 | 44: 0.0003969; 45: 1.7346; 47: 35.7; 48: 30; 49: 26; 52: 38; 53: 34; 55: 230; 57: 190; 59: 166 | MDCL.01410026/DMNVAC
Vloerput | Mini Canal Hybrid | Ja | standaard | MDCL.01410026/DMV | 14 | 100 | 10/DMV | 26 | 1471.0156 | 126.4846 | 1.7574 | 190 | 30 | 92.3051 | 92.3051 | 39.6841 | 0.23531 | 166 | 26 | D06 | 1101 | MDCL0.01410026/DMV |  | 1059 | 0 | 1533.5 | 1471.0156 | 1374.7361 | H+C-3sp | 1.125 | 1.125 | 1.125 |  | 0.0003969 | 1.7346 | 2 | 0.00036735 |  | 96.597 | 97.4976 | 92.3051 |  | 0.929 | 0.929 | 0.929 | 44: 0.0003969; 45: 1.7346; 47: 35.7; 48: 30; 49: 26; 52: 38; 53: 34; 55: 230; 57: 190; 59: 166 | MDCL.01410026/DMV
Vloerput | Mini Canal Hybrid | Ja | standaard | MDCL.01410026/DMVVAC | 14 | 100 | 10/DMV | 26 | 1471.0156 | 126.4846 | 1.7574 | 190 | 30 | 92.3051 | 92.3051 | 39.6841 | 0.23531 | 166 | 26 | D06 | 1236 | MDCL0.01410026/DMV/02 |  | 1188 | 0 | 1533.5 | 1471.0156 | 1374.7361 | H+C-3sp | 1.125 | 1.125 | 1.125 |  | 0.0003969 | 1.7346 | 2 | 0.00036735 |  | 96.597 | 97.4976 | 92.3051 |  | 0.929 | 0.929 | 0.929 | 44: 0.0003969; 45: 1.7346; 47: 35.7; 48: 30; 49: 26; 52: 38; 53: 34; 55: 230; 57: 190; 59: 166 | MDCL.01410026/DMVVAC
Vloerput | Mini Canal Hybrid | Ja | standaard | MDCL.01410026/DNA | 14 | 100 | 10/DNA | 26 | 1471.0156 | 126.4846 | 1.7574 | 190 | 30 | 92.3051 | 92.3051 | 39.6841 | 0.23531 | 166 | 26 | D06 | 991 | MDCL0.01410026/DNA |  | 953 | 0 | 1533.5 | 1471.0156 | 1374.7361 | H+C-3sp | 1.125 | 1.125 | 1.125 |  | 0.0003969 | 1.7346 | 2 | 0.00036735 |  | 96.597 | 97.4976 | 92.3051 |  | 0.929 | 0.929 | 0.929 | 44: 0.0003969; 45: 1.7346; 47: 35.7; 48: 30; 49: 26; 52: 38; 53: 34; 55: 230; 57: 190; 59: 166 | MDCL.01410026/DNA
Vloerput | Mini Canal Hybrid | Ja | standaard | MDCL.01410026/DNAVAC | 14 | 100 | 10/DNA | 26 | 1471.0156 | 126.4846 | 1.7574 | 190 | 30 | 92.3051 | 92.3051 | 39.6841 | 0.23531 | 166 | 26 | D06 | 1125 | MDCL0.01410026/DNA/02 |  | 1082 | 0 | 1533.5 | 1471.0156 | 1374.7361 | H+C-3sp | 1.125 | 1.125 | 1.125 |  | 0.0003969 | 1.7346 | 2 | 0.00036735 |  | 96.597 | 97.4976 | 92.3051 |  | 0.929 | 0.929 | 0.929 | 44: 0.0003969; 45: 1.7346; 47: 35.7; 48: 30; 49: 26; 52: 38; 53: 34; 55: 230; 57: 190; 59: 166 | MDCL.01410026/DNAVAC
Vloerput | Mini Canal Hybrid | Ja | standaard | MDCL.01410026/DON | 14 | 100 | 10/DON | 26 | 1471.0156 | 126.4846 | 1.7574 | 190 | 30 | 92.3051 | 92.3051 | 39.6841 | 0.23531 | 166 | 26 | D06 | 1101 | MDCL0.01410026/DON |  | 1059 | 0 | 1533.5 | 1471.0156 | 1374.7361 | H+C-3sp | 1.125 | 1.125 | 1.125 |  | 0.0003969 | 1.7346 | 2 | 0.00036735 |  | 96.597 | 97.4976 | 92.3051 |  | 0.929 | 0.929 | 0.929 | 44: 0.0003969; 45: 1.7346; 47: 35.7; 48: 30; 49: 26; 52: 38; 53: 34; 55: 230; 57: 190; 59: 166 | MDCL.01410026/DON
Vloerput | Mini Canal Hybrid | Ja | standaard | MDCL.01410026/DONVAC | 14 | 100 | 10/DON | 26 | 1471.0156 | 126.4846 | 1.7574 | 190 | 30 | 92.3051 | 92.3051 | 39.6841 | 0.23531 | 166 | 26 | D06 | 1236 | MDCL0.01410026/DON/02 |  | 1188 | 0 | 1533.5 | 1471.0156 | 1374.7361 | H+C-3sp | 1.125 | 1.125 | 1.125 |  | 0.0003969 | 1.7346 | 2 | 0.00036735 |  | 96.597 | 97.4976 | 92.3051 |  | 0.929 | 0.929 | 0.929 | 44: 0.0003969; 45: 1.7346; 47: 35.7; 48: 30; 49: 26; 52: 38; 53: 34; 55: 230; 57: 190; 59: 166 | MDCL.01410026/DONVAC
Vloerput | Mini Canal Hybrid | Ja | standaard | MDCL.01410026/DOV | 14 | 100 | 10/DOV | 26 | 1471.0156 | 126.4846 | 1.7574 | 190 | 30 | 92.3051 | 92.3051 | 39.6841 | 0.23531 | 166 | 26 | D06 | 1101 | MDCL0.01410026/DOV |  | 1059 | 0 | 1533.5 | 1471.0156 | 1374.7361 | H+C-3sp | 1.125 | 1.125 | 1.125 |  | 0.0003969 | 1.7346 | 2 | 0.00036735 |  | 96.597 | 97.4976 | 92.3051 |  | 0.929 | 0.929 | 0.929 | 44: 0.0003969; 45: 1.7346; 47: 35.7; 48: 30; 49: 26; 52: 38; 53: 34; 55: 230; 57: 190; 59: 166 | MDCL.01410026/DOV
Vloerput | Mini Canal Hybrid | Ja | standaard | MDCL.01410026/DOVVAC | 14 | 100 | 10/DOV | 26 | 1471.0156 | 126.4846 | 1.7574 | 190 | 30 | 92.3051 | 92.3051 | 39.6841 | 0.23531 | 166 | 26 | D06 | 1236 | MDCL0.01410026/DOV/02 |  | 1188 | 0 | 1533.5 | 1471.0156 | 1374.7361 | H+C-3sp | 1.125 | 1.125 | 1.125 |  | 0.0003969 | 1.7346 | 2 | 0.00036735 |  | 96.597 | 97.4976 | 92.3051 |  | 0.929 | 0.929 | 0.929 | 44: 0.0003969; 45: 1.7346; 47: 35.7; 48: 30; 49: 26; 52: 38; 53: 34; 55: 230; 57: 190; 59: 166 | MDCL.01410026/DOVVAC
Vloerput | Mini Canal Hybrid | Ja | standaard | MDCL.01410026/RBL | 14 | 100 | 10/RBL | 26 | 1471.0156 | 126.4846 | 1.7574 | 190 | 30 | 92.3051 | 92.3051 | 39.6841 | 0.23531 | 166 | 26 | D06 | 1101 | MDCL0.01410026/RBL |  | 1059 | 0 | 1533.5 | 1471.0156 | 1374.7361 | H+C-3sp | 1.125 | 1.125 | 1.125 |  | 0.0003969 | 1.7346 | 2 | 0.00036735 |  | 96.597 | 97.4976 | 92.3051 |  | 0.929 | 0.929 | 0.929 | 44: 0.0003969; 45: 1.7346; 47: 35.7; 48: 30; 49: 26; 52: 38; 53: 34; 55: 230; 57: 190; 59: 166 | MDCL.01410026/RBL
Vloerput | Mini Canal Hybrid | Ja | standaard | MDCL.01410026/RBLVAC | 14 | 100 | 10/RBL | 26 | 1471.0156 | 126.4846 | 1.7574 | 190 | 30 | 92.3051 | 92.3051 | 39.6841 | 0.23531 | 166 | 26 | D06 | 1236 | MDCL0.01410026/RBL/02 |  | 1188 | 0 | 1533.5 | 1471.0156 | 1374.7361 | H+C-3sp | 1.125 | 1.125 | 1.125 |  | 0.0003969 | 1.7346 | 2 | 0.00036735 |  | 96.597 | 97.4976 | 92.3051 |  | 0.929 | 0.929 | 0.929 | 44: 0.0003969; 45: 1.7346; 47: 35.7; 48: 30; 49: 26; 52: 38; 53: 34; 55: 230; 57: 190; 59: 166 | MDCL.01410026/RBLVAC
Vloerput | Mini Canal Hybrid | Ja | standaard | MDCL.01410026/RBN | 14 | 100 | 10/RBN | 26 | 1471.0156 | 126.4846 | 1.7574 | 190 | 30 | 92.3051 | 92.3051 | 39.6841 | 0.23531 | 166 | 26 | D06 | 991 | MDCL0.01410026/RBN |  | 953 | 0 | 1533.5 | 1471.0156 | 1374.7361 | H+C-3sp | 1.125 | 1.125 | 1.125 |  | 0.0003969 | 1.7346 | 2 | 0.00036735 |  | 96.597 | 97.4976 | 92.3051 |  | 0.929 | 0.929 | 0.929 | 44: 0.0003969; 45: 1.7346; 47: 35.7; 48: 30; 49: 26; 52: 38; 53: 34; 55: 230; 57: 190; 59: 166 | MDCL.01410026/RBN
Vloerput | Mini Canal Hybrid | Ja | standaard | MDCL.01410026/RBNVAC | 14 | 100 | 10/RBN | 26 | 1471.0156 | 126.4846 | 1.7574 | 190 | 30 | 92.3051 | 92.3051 | 39.6841 | 0.23531 | 166 | 26 | D06 | 1125 | MDCL0.01410026/RBN/02 |  | 1082 | 0 | 1533.5 | 1471.0156 | 1374.7361 | H+C-3sp | 1.125 | 1.125 | 1.125 |  | 0.0003969 | 1.7346 | 2 | 0.00036735 |  | 96.597 | 97.4976 | 92.3051 |  | 0.929 | 0.929 | 0.929 | 44: 0.0003969; 45: 1.7346; 47: 35.7; 48: 30; 49: 26; 52: 38; 53: 34; 55: 230; 57: 190; 59: 166 | MDCL.01410026/RBNVAC
Vloerput | Mini Canal Hybrid | Ja | standaard | MDCL.01410026/RBR | 14 | 100 | 10/RBR | 26 | 1471.0156 | 126.4846 | 1.7574 | 190 | 30 | 92.3051 | 92.3051 | 39.6841 | 0.23531 | 166 | 26 | D06 | 991 | MDCL0.01410026/RBR |  | 953 | 0 | 1533.5 | 1471.0156 | 1374.7361 | H+C-3sp | 1.125 | 1.125 | 1.125 |  | 0.0003969 | 1.7346 | 2 | 0.00036735 |  | 96.597 | 97.4976 | 92.3051 |  | 0.929 | 0.929 | 0.929 | 44: 0.0003969; 45: 1.7346; 47: 35.7; 48: 30; 49: 26; 52: 38; 53: 34; 55: 230; 57: 190; 59: 166 | MDCL.01410026/RBR
Vloerput | Mini Canal Hybrid | Ja | standaard | MDCL.01410026/RBRVAC | 14 | 100 | 10/RBR | 26 | 1471.0156 | 126.4846 | 1.7574 | 190 | 30 | 92.3051 | 92.3051 | 39.6841 | 0.23531 | 166 | 26 | D06 | 1125 | MDCL0.01410026/RBR/02 |  | 1082 | 0 | 1533.5 | 1471.0156 | 1374.7361 | H+C-3sp | 1.125 | 1.125 | 1.125 |  | 0.0003969 | 1.7346 | 2 | 0.00036735 |  | 96.597 | 97.4976 | 92.3051 |  | 0.929 | 0.929 | 0.929 | 44: 0.0003969; 45: 1.7346; 47: 35.7; 48: 30; 49: 26; 52: 38; 53: 34; 55: 230; 57: 190; 59: 166 | MDCL.01410026/RBRVAC
Vloerput | Mini Canal Hybrid | Ja | standaard | MDCL.01410026/RBV | 14 | 100 | 10/RBV | 26 | 1471.0156 | 126.4846 | 1.7574 | 190 | 30 | 92.3051 | 92.3051 | 39.6841 | 0.23531 | 166 | 26 | D06 | 991 | MDCL0.01410026/RBV |  | 953 | 0 | 1533.5 | 1471.0156 | 1374.7361 | H+C-3sp | 1.125 | 1.125 | 1.125 |  | 0.0003969 | 1.7346 | 2 | 0.00036735 |  | 96.597 | 97.4976 | 92.3051 |  | 0.929 | 0.929 | 0.929 | 44: 0.0003969; 45: 1.7346; 47: 35.7; 48: 30; 49: 26; 52: 38; 53: 34; 55: 230; 57: 190; 59: 166 | MDCL.01410026/RBV
Vloerput | Mini Canal Hybrid | Ja | standaard | MDCL.01410026/RBVVAC | 14 | 100 | 10/RBV | 26 | 1471.0156 | 126.4846 | 1.7574 | 190 | 30 | 92.3051 | 92.3051 | 39.6841 | 0.23531 | 166 | 26 | D06 | 1125 | MDCL0.01410026/RBV/02 |  | 1082 | 0 | 1533.5 | 1471.0156 | 1374.7361 | H+C-3sp | 1.125 | 1.125 | 1.125 |  | 0.0003969 | 1.7346 | 2 | 0.00036735 |  | 96.597 | 97.4976 | 92.3051 |  | 0.929 | 0.929 | 0.929 | 44: 0.0003969; 45: 1.7346; 47: 35.7; 48: 30; 49: 26; 52: 38; 53: 34; 55: 230; 57: 190; 59: 166 | MDCL.01410026/RBVVAC
Vloerput | Mini Canal Hybrid | Ja | standaard | MDCL.01410026/RDB | 14 | 100 | 10/RDB | 26 | 1471.0156 | 126.4846 | 1.7574 | 190 | 30 | 92.3051 | 92.3051 | 39.6841 | 0.23531 | 166 | 26 | D06 | 1101 | MDCL0.01410026/RDB |  | 1059 | 0 | 1533.5 | 1471.0156 | 1374.7361 | H+C-3sp | 1.125 | 1.125 | 1.125 |  | 0.0003969 | 1.7346 | 2 | 0.00036735 |  | 96.597 | 97.4976 | 92.3051 |  | 0.929 | 0.929 | 0.929 | 44: 0.0003969; 45: 1.7346; 47: 35.7; 48: 30; 49: 26; 52: 38; 53: 34; 55: 230; 57: 190; 59: 166 | MDCL.01410026/RDB
Vloerput | Mini Canal Hybrid | Ja | standaard | MDCL.01410026/RDBVAC | 14 | 100 | 10/RDB | 26 | 1471.0156 | 126.4846 | 1.7574 | 190 | 30 | 92.3051 | 92.3051 | 39.6841 | 0.23531 | 166 | 26 | D06 | 1236 | MDCL0.01410026/RDB/02 |  | 1188 | 0 | 1533.5 | 1471.0156 | 1374.7361 | H+C-3sp | 1.125 | 1.125 | 1.125 |  | 0.0003969 | 1.7346 | 2 | 0.00036735 |  | 96.597 | 97.4976 | 92.3051 |  | 0.929 | 0.929 | 0.929 | 44: 0.0003969; 45: 1.7346; 47: 35.7; 48: 30; 49: 26; 52: 38; 53: 34; 55: 230; 57: 190; 59: 166 | MDCL.01410026/RDBVAC
Vloerput | Mini Canal Hybrid | Ja | standaard | MDCL.01410026/RMN | 14 | 100 | 10/RMN | 26 | 1471.0156 | 126.4846 | 1.7574 | 190 | 30 | 92.3051 | 92.3051 | 39.6841 | 0.23531 | 166 | 26 | D06 | 991 | MDCL0.01410026/RMN |  | 953 | 0 | 1533.5 | 1471.0156 | 1374.7361 | H+C-3sp | 1.125 | 1.125 | 1.125 |  | 0.0003969 | 1.7346 | 2 | 0.00036735 |  | 96.597 | 97.4976 | 92.3051 |  | 0.929 | 0.929 | 0.929 | 44: 0.0003969; 45: 1.7346; 47: 35.7; 48: 30; 49: 26; 52: 38; 53: 34; 55: 230; 57: 190; 59: 166 | MDCL.01410026/RMN
Vloerput | Mini Canal Hybrid | Ja | standaard | MDCL.01410026/RMNVAC | 14 | 100 | 10/RMN | 26 | 1471.0156 | 126.4846 | 1.7574 | 190 | 30 | 92.3051 | 92.3051 | 39.6841 | 0.23531 | 166 | 26 | D06 | 1125 | MDCL0.01410026/RMN/02 |  | 1082 | 0 | 1533.5 | 1471.0156 | 1374.7361 | H+C-3sp | 1.125 | 1.125 | 1.125 |  | 0.0003969 | 1.7346 | 2 | 0.00036735 |  | 96.597 | 97.4976 | 92.3051 |  | 0.929 | 0.929 | 0.929 | 44: 0.0003969; 45: 1.7346; 47: 35.7; 48: 30; 49: 26; 52: 38; 53: 34; 55: 230; 57: 190; 59: 166 | MDCL.01410026/RMNVAC
Vloerput | Mini Canal Hybrid | Ja | standaard | MDCL.01410026/RMV | 14 | 100 | 10/RMV | 26 | 1471.0156 | 126.4846 | 1.7574 | 190 | 30 | 92.3051 | 92.3051 | 39.6841 | 0.23531 | 166 | 26 | D06 | 991 | MDCL0.01410026/RMV |  | 953 | 0 | 1533.5 | 1471.0156 | 1374.7361 | H+C-3sp | 1.125 | 1.125 | 1.125 |  | 0.0003969 | 1.7346 | 2 | 0.00036735 |  | 96.597 | 97.4976 | 92.3051 |  | 0.929 | 0.929 | 0.929 | 44: 0.0003969; 45: 1.7346; 47: 35.7; 48: 30; 49: 26; 52: 38; 53: 34; 55: 230; 57: 190; 59: 166 | MDCL.01410026/RMV
Vloerput | Mini Canal Hybrid | Ja | standaard | MDCL.01410026/RMVVAC | 14 | 100 | 10/RMV | 26 | 1471.0156 | 126.4846 | 1.7574 | 190 | 30 | 92.3051 | 92.3051 | 39.6841 | 0.23531 | 166 | 26 | D06 | 1125 | MDCL0.01410026/RMV/02 |  | 1082 | 0 | 1533.5 | 1471.0156 | 1374.7361 | H+C-3sp | 1.125 | 1.125 | 1.125 |  | 0.0003969 | 1.7346 | 2 | 0.00036735 |  | 96.597 | 97.4976 | 92.3051 |  | 0.929 | 0.929 | 0.929 | 44: 0.0003969; 45: 1.7346; 47: 35.7; 48: 30; 49: 26; 52: 38; 53: 34; 55: 230; 57: 190; 59: 166 | MDCL.01410026/RMVVAC
Vloerput | Mini Canal Hybrid | Ja | standaard | MDCL.01410026/RNA | 14 | 100 | 10/RNA | 26 | 1471.0156 | 126.4846 | 1.7574 | 190 | 30 | 92.3051 | 92.3051 | 39.6841 | 0.23531 | 166 | 26 | D06 | 991 | MDCL0.01410026/RNA |  | 953 | 0 | 1533.5 | 1471.0156 | 1374.7361 | H+C-3sp | 1.125 | 1.125 | 1.125 |  | 0.0003969 | 1.7346 | 2 | 0.00036735 |  | 96.597 | 97.4976 | 92.3051 |  | 0.929 | 0.929 | 0.929 | 44: 0.0003969; 45: 1.7346; 47: 35.7; 48: 30; 49: 26; 52: 38; 53: 34; 55: 230; 57: 190; 59: 166 | MDCL.01410026/RNA
Vloerput | Mini Canal Hybrid | Ja | standaard | MDCL.01410026/RNAVAC | 14 | 100 | 10/RNA | 26 | 1471.0156 | 126.4846 | 1.7574 | 190 | 30 | 92.3051 | 92.3051 | 39.6841 | 0.23531 | 166 | 26 | D06 | 1125 | MDCL0.01410026/RNA/02 |  | 1082 | 0 | 1533.5 | 1471.0156 | 1374.7361 | H+C-3sp | 1.125 | 1.125 | 1.125 |  | 0.0003969 | 1.7346 | 2 | 0.00036735 |  | 96.597 | 97.4976 | 92.3051 |  | 0.929 | 0.929 | 0.929 | 44: 0.0003969; 45: 1.7346; 47: 35.7; 48: 30; 49: 26; 52: 38; 53: 34; 55: 230; 57: 190; 59: 166 | MDCL.01410026/RNAVAC
Vloerput | Mini Canal Hybrid | Ja | standaard | MDCL.01410026/RON | 14 | 100 | 10/RON | 26 | 1471.0156 | 126.4846 | 1.7574 | 190 | 30 | 92.3051 | 92.3051 | 39.6841 | 0.23531 | 166 | 26 | D06 | 991 | MDCL0.01410026/RON |  | 953 | 0 | 1533.5 | 1471.0156 | 1374.7361 | H+C-3sp | 1.125 | 1.125 | 1.125 |  | 0.0003969 | 1.7346 | 2 | 0.00036735 |  | 96.597 | 97.4976 | 92.3051 |  | 0.929 | 0.929 | 0.929 | 44: 0.0003969; 45: 1.7346; 47: 35.7; 48: 30; 49: 26; 52: 38; 53: 34; 55: 230; 57: 190; 59: 166 | MDCL.01410026/RON
Vloerput | Mini Canal Hybrid | Ja | standaard | MDCL.01410026/RONVAC | 14 | 100 | 10/RON | 26 | 1471.0156 | 126.4846 | 1.7574 | 190 | 30 | 92.3051 | 92.3051 | 39.6841 | 0.23531 | 166 | 26 | D06 | 1125 | MDCL0.01410026/RON/02 |  | 1082 | 0 | 1533.5 | 1471.0156 | 1374.7361 | H+C-3sp | 1.125 | 1.125 | 1.125 |  | 0.0003969 | 1.7346 | 2 | 0.00036735 |  | 96.597 | 97.4976 | 92.3051 |  | 0.929 | 0.929 | 0.929 | 44: 0.0003969; 45: 1.7346; 47: 35.7; 48: 30; 49: 26; 52: 38; 53: 34; 55: 230; 57: 190; 59: 166 | MDCL.01410026/RONVAC
Vloerput | Mini Canal Hybrid | Ja | standaard | MDCL.01410026/ROV | 14 | 100 | 10/ROV | 26 | 1471.0156 | 126.4846 | 1.7574 | 190 | 30 | 92.3051 | 92.3051 | 39.6841 | 0.23531 | 166 | 26 | D06 | 991 | MDCL0.01410026/ROV |  | 953 | 0 | 1533.5 | 1471.0156 | 1374.7361 | H+C-3sp | 1.125 | 1.125 | 1.125 |  | 0.0003969 | 1.7346 | 2 | 0.00036735 |  | 96.597 | 97.4976 | 92.3051 |  | 0.929 | 0.929 | 0.929 | 44: 0.0003969; 45: 1.7346; 47: 35.7; 48: 30; 49: 26; 52: 38; 53: 34; 55: 230; 57: 190; 59: 166 | MDCL.01410026/ROV
Vloerput | Mini Canal Hybrid | Ja | standaard | MDCL.01410026/ROVVAC | 14 | 100 | 10/ROV | 26 | 1471.0156 | 126.4846 | 1.7574 | 190 | 30 | 92.3051 | 92.3051 | 39.6841 | 0.23531 | 166 | 26 | D06 | 1125 | MDCL0.01410026/ROV/02 |  | 1082 | 0 | 1533.5 | 1471.0156 | 1374.7361 | H+C-3sp | 1.125 | 1.125 | 1.125 |  | 0.0003969 | 1.7346 | 2 | 0.00036735 |  | 96.597 | 97.4976 | 92.3051 |  | 0.929 | 0.929 | 0.929 | 44: 0.0003969; 45: 1.7346; 47: 35.7; 48: 30; 49: 26; 52: 38; 53: 34; 55: 230; 57: 190; 59: 166 | MDCL.01410026/ROVVAC
Vloerput | Mini Canal Hybrid | Ja | standaard | MDCL.01410026/RSS | 14 | 100 | 10/RSS | 26 | 1471.0156 | 126.4846 | 1.7574 | 190 | 30 | 92.3051 | 92.3051 | 39.6841 | 0.23531 | 166 | 26 | D06 | 1569 | MDCL0.01410026/RSS |  | 1509 | 0 | 1533.5 | 1471.0156 | 1374.7361 | H+C-3sp | 1.125 | 1.125 | 1.125 |  | 0.0003969 | 1.7346 | 2 | 0.00036735 |  | 96.597 | 97.4976 | 92.3051 |  | 0.929 | 0.929 | 0.929 | 44: 0.0003969; 45: 1.7346; 47: 35.7; 48: 30; 49: 26; 52: 38; 53: 34; 55: 230; 57: 190; 59: 166 | MDCL.01410026/RSS
Vloerput | Mini Canal Hybrid | Ja | standaard | MDCL.01410026/RSSVAC | 14 | 100 | 10/RSS | 26 | 1471.0156 | 126.4846 | 1.7574 | 190 | 30 | 92.3051 | 92.3051 | 39.6841 | 0.23531 | 166 | 26 | D06 | 1704 | MDCL0.01410026/RSS/02 |  | 1638 | 0 | 1533.5 | 1471.0156 | 1374.7361 | H+C-3sp | 1.125 | 1.125 | 1.125 |  | 0.0003969 | 1.7346 | 2 | 0.00036735 |  | 96.597 | 97.4976 | 92.3051 |  | 0.929 | 0.929 | 0.929 | 44: 0.0003969; 45: 1.7346; 47: 35.7; 48: 30; 49: 26; 52: 38; 53: 34; 55: 230; 57: 190; 59: 166 | MDCL.01410026/RSSVAC
Vloerput | Mini Canal Hybrid | Ja | standaard | MDCL.01410026/SBL | 14 | 100 | 10/SBL | 26 | 1471.0156 | 126.4846 | 1.7574 | 190 | 30 | 92.3051 | 92.3051 | 39.6841 | 0.23531 | 166 | 26 | D06 | 950 | MDCL0.01410026/SBL |  | 913 | 0 | 1533.5 | 1471.0156 | 1374.7361 | H+C-3sp | 1.125 | 1.125 | 1.125 |  | 0.0003969 | 1.7346 | 2 | 0.00036735 |  | 96.597 | 97.4976 | 92.3051 |  | 0.929 | 0.929 | 0.929 | 44: 0.0003969; 45: 1.7346; 47: 35.7; 48: 30; 49: 26; 52: 38; 53: 34; 55: 230; 57: 190; 59: 166 | MDCL.01410026/SBL
Vloerput | Mini Canal Hybrid | Ja | standaard | MDCL.01410026/SBLVAC | 14 | 100 | 10/SBL | 26 | 1471.0156 | 126.4846 | 1.7574 | 190 | 30 | 92.3051 | 92.3051 | 39.6841 | 0.23531 | 166 | 26 | D06 | 1084 | MDCL0.01410026/SBL/02 |  | 1042 | 0 | 1533.5 | 1471.0156 | 1374.7361 | H+C-3sp | 1.125 | 1.125 | 1.125 |  | 0.0003969 | 1.7346 | 2 | 0.00036735 |  | 96.597 | 97.4976 | 92.3051 |  | 0.929 | 0.929 | 0.929 | 44: 0.0003969; 45: 1.7346; 47: 35.7; 48: 30; 49: 26; 52: 38; 53: 34; 55: 230; 57: 190; 59: 166 | MDCL.01410026/SBLVAC
Vloerput | Mini Canal Hybrid | Ja | standaard | MDCL.01410026/SBR | 14 | 100 | 10/SBR | 26 | 1471.0156 | 126.4846 | 1.7574 | 190 | 30 | 92.3051 | 92.3051 | 39.6841 | 0.23531 | 166 | 26 | D06 | 950 | MDCL0.01410026/SBR |  | 913 | 0 | 1533.5 | 1471.0156 | 1374.7361 | H+C-3sp | 1.125 | 1.125 | 1.125 |  | 0.0003969 | 1.7346 | 2 | 0.00036735 |  | 96.597 | 97.4976 | 92.3051 |  | 0.929 | 0.929 | 0.929 | 44: 0.0003969; 45: 1.7346; 47: 35.7; 48: 30; 49: 26; 52: 38; 53: 34; 55: 230; 57: 190; 59: 166 | MDCL.01410026/SBR
Vloerput | Mini Canal Hybrid | Ja | standaard | MDCL.01410026/SBRVAC | 14 | 100 | 10/SBR | 26 | 1471.0156 | 126.4846 | 1.7574 | 190 | 30 | 92.3051 | 92.3051 | 39.6841 | 0.23531 | 166 | 26 | D06 | 1084 | MDCL0.01410026/SBR/02 |  | 1042 | 0 | 1533.5 | 1471.0156 | 1374.7361 | H+C-3sp | 1.125 | 1.125 | 1.125 |  | 0.0003969 | 1.7346 | 2 | 0.00036735 |  | 96.597 | 97.4976 | 92.3051 |  | 0.929 | 0.929 | 0.929 | 44: 0.0003969; 45: 1.7346; 47: 35.7; 48: 30; 49: 26; 52: 38; 53: 34; 55: 230; 57: 190; 59: 166 | MDCL.01410026/SBRVAC
Vloerput | Mini Canal Hybrid | Ja | standaard | MDCL.01410026/SDB | 14 | 100 | 10/SDB | 26 | 1471.0156 | 126.4846 | 1.7574 | 190 | 30 | 92.3051 | 92.3051 | 39.6841 | 0.23531 | 166 | 26 | D06 | 950 | MDCL0.01410026/SDB |  | 913 | 0 | 1533.5 | 1471.0156 | 1374.7361 | H+C-3sp | 1.125 | 1.125 | 1.125 |  | 0.0003969 | 1.7346 | 2 | 0.00036735 |  | 96.597 | 97.4976 | 92.3051 |  | 0.929 | 0.929 | 0.929 | 44: 0.0003969; 45: 1.7346; 47: 35.7; 48: 30; 49: 26; 52: 38; 53: 34; 55: 230; 57: 190; 59: 166 | MDCL.01410026/SDB
Vloerput | Mini Canal Hybrid | Ja | standaard | MDCL.01410026/SDBVAC | 14 | 100 | 10/SDB | 26 | 1471.0156 | 126.4846 | 1.7574 | 190 | 30 | 92.3051 | 92.3051 | 39.6841 | 0.23531 | 166 | 26 | D06 | 1084 | MDCL0.01410026/SDB/02 |  | 1042 | 0 | 1533.5 | 1471.0156 | 1374.7361 | H+C-3sp | 1.125 | 1.125 | 1.125 |  | 0.0003969 | 1.7346 | 2 | 0.00036735 |  | 96.597 | 97.4976 | 92.3051 |  | 0.929 | 0.929 | 0.929 | 44: 0.0003969; 45: 1.7346; 47: 35.7; 48: 30; 49: 26; 52: 38; 53: 34; 55: 230; 57: 190; 59: 166 | MDCL.01410026/SDBVAC
Vloerput | Mini Canal Hybrid | Ja | standaard | MDCL.01410026/SNA | 14 | 100 | 10/SNA | 26 | 1471.0156 | 126.4846 | 1.7574 | 190 | 30 | 92.3051 | 92.3051 | 39.6841 | 0.23531 | 166 | 26 | D06 | 950 | MDCL0.01410026/SNA |  | 913 | 0 | 1533.5 | 1471.0156 | 1374.7361 | H+C-3sp | 1.125 | 1.125 | 1.125 |  | 0.0003969 | 1.7346 | 2 | 0.00036735 |  | 96.597 | 97.4976 | 92.3051 |  | 0.929 | 0.929 | 0.929 | 44: 0.0003969; 45: 1.7346; 47: 35.7; 48: 30; 49: 26; 52: 38; 53: 34; 55: 230; 57: 190; 59: 166 | MDCL.01410026/SNA
Vloerput | Mini Canal Hybrid | Ja | standaard | MDCL.01410026/SNAVAC | 14 | 100 | 10/SNA | 26 | 1471.0156 | 126.4846 | 1.7574 | 190 | 30 | 92.3051 | 92.3051 | 39.6841 | 0.23531 | 166 | 26 | D06 | 1084 | MDCL0.01410026/SNA/02 |  | 1042 | 0 | 1533.5 | 1471.0156 | 1374.7361 | H+C-3sp | 1.125 | 1.125 | 1.125 |  | 0.0003969 | 1.7346 | 2 | 0.00036735 |  | 96.597 | 97.4976 | 92.3051 |  | 0.929 | 0.929 | 0.929 | 44: 0.0003969; 45: 1.7346; 47: 35.7; 48: 30; 49: 26; 52: 38; 53: 34; 55: 230; 57: 190; 59: 166 | MDCL.01410026/SNAVAC
Vloerput | Mini Canal Hybrid | Ja | standaard | MDCL.01410034/DBL | 14 | 100 | 15/DBL | 34 | 1899.3445 | 163.3142 | 1.3613 | 190 | 30 | 103.9215 | 103.9215 | 44.6782 | 0.1457 | 166 | 26 | D06 | 1121 | MDCL0.01410034/DBL |  | 1078 | 0 | 1945 | 1899.3445 | 1775.9973 | H+C-3sp | 1.103 | 1.103 | 1.103 |  | 0.0002083 | 1.724 | 2 | 0.00046183 |  | 113.1 | 113.3418 | 103.9215 |  | 0.8926 | 0.8926 | 0.8926 | 44: 0.0002083; 45: 1.724; 47: 35.7; 48: 30; 49: 26; 52: 38; 53: 34; 55: 230; 57: 190; 59: 166 | MDCL.01410034/DBL
Vloerput | Mini Canal Hybrid | Ja | standaard | MDCL.01410034/DBLVAC | 14 | 100 | 15/DBL | 34 | 1899.3445 | 163.3142 | 1.3613 | 190 | 30 | 103.9215 | 103.9215 | 44.6782 | 0.1457 | 166 | 26 | D06 | 1254 | MDCL0.01410034/DBL/02 |  | 1206 | 0 | 1945 | 1899.3445 | 1775.9973 | H+C-3sp | 1.103 | 1.103 | 1.103 |  | 0.0002083 | 1.724 | 2 | 0.00046183 |  | 113.1 | 113.3418 | 103.9215 |  | 0.8926 | 0.8926 | 0.8926 | 44: 0.0002083; 45: 1.724; 47: 35.7; 48: 30; 49: 26; 52: 38; 53: 34; 55: 230; 57: 190; 59: 166 | MDCL.01410034/DBLVAC
Vloerput | Mini Canal Hybrid | Ja | standaard | MDCL.01410034/DBN | 14 | 100 | 15/DBN | 34 | 1899.3445 | 163.3142 | 1.3613 | 190 | 30 | 103.9215 | 103.9215 | 44.6782 | 0.1457 | 166 | 26 | D06 | 1121 | MDCL0.01410034/DBN |  | 1078 | 0 | 1945 | 1899.3445 | 1775.9973 | H+C-3sp | 1.103 | 1.103 | 1.103 |  | 0.0002083 | 1.724 | 2 | 0.00046183 |  | 113.1 | 113.3418 | 103.9215 |  | 0.8926 | 0.8926 | 0.8926 | 44: 0.0002083; 45: 1.724; 47: 35.7; 48: 30; 49: 26; 52: 38; 53: 34; 55: 230; 57: 190; 59: 166 | MDCL.01410034/DBN
Vloerput | Mini Canal Hybrid | Ja | standaard | MDCL.01410034/DBNVAC | 14 | 100 | 15/DBN | 34 | 1899.3445 | 163.3142 | 1.3613 | 190 | 30 | 103.9215 | 103.9215 | 44.6782 | 0.1457 | 166 | 26 | D06 | 1254 | MDCL0.01410034/DBN/02 |  | 1206 | 0 | 1945 | 1899.3445 | 1775.9973 | H+C-3sp | 1.103 | 1.103 | 1.103 |  | 0.0002083 | 1.724 | 2 | 0.00046183 |  | 113.1 | 113.3418 | 103.9215 |  | 0.8926 | 0.8926 | 0.8926 | 44: 0.0002083; 45: 1.724; 47: 35.7; 48: 30; 49: 26; 52: 38; 53: 34; 55: 230; 57: 190; 59: 166 | MDCL.01410034/DBNVAC
Vloerput | Mini Canal Hybrid | Ja | standaard | MDCL.01410034/DBR | 14 | 100 | 15/DBR | 34 | 1899.3445 | 163.3142 | 1.3613 | 190 | 30 | 103.9215 | 103.9215 | 44.6782 | 0.1457 | 166 | 26 | D06 | 1121 | MDCL0.01410034/DBR |  | 1078 | 0 | 1945 | 1899.3445 | 1775.9973 | H+C-3sp | 1.103 | 1.103 | 1.103 |  | 0.0002083 | 1.724 | 2 | 0.00046183 |  | 113.1 | 113.3418 | 103.9215 |  | 0.8926 | 0.8926 | 0.8926 | 44: 0.0002083; 45: 1.724; 47: 35.7; 48: 30; 49: 26; 52: 38; 53: 34; 55: 230; 57: 190; 59: 166 | MDCL.01410034/DBR
Vloerput | Mini Canal Hybrid | Ja | standaard | MDCL.01410034/DBRVAC | 14 | 100 | 15/DBR | 34 | 1899.3445 | 163.3142 | 1.3613 | 190 | 30 | 103.9215 | 103.9215 | 44.6782 | 0.1457 | 166 | 26 | D06 | 1254 | MDCL0.01410034/DBR/02 |  | 1206 | 0 | 1945 | 1899.3445 | 1775.9973 | H+C-3sp | 1.103 | 1.103 | 1.103 |  | 0.0002083 | 1.724 | 2 | 0.00046183 |  | 113.1 | 113.3418 | 103.9215 |  | 0.8926 | 0.8926 | 0.8926 | 44: 0.0002083; 45: 1.724; 47: 35.7; 48: 30; 49: 26; 52: 38; 53: 34; 55: 230; 57: 190; 59: 166 | MDCL.01410034/DBRVAC
Vloerput | Mini Canal Hybrid | Ja | standaard | MDCL.01410034/DBV | 14 | 100 | 15/DBV | 34 | 1899.3445 | 163.3142 | 1.3613 | 190 | 30 | 103.9215 | 103.9215 | 44.6782 | 0.1457 | 166 | 26 | D06 | 1231 | MDCL0.01410034/DBV |  | 1184 | 0 | 1945 | 1899.3445 | 1775.9973 | H+C-3sp | 1.103 | 1.103 | 1.103 |  | 0.0002083 | 1.724 | 2 | 0.00046183 |  | 113.1 | 113.3418 | 103.9215 |  | 0.8926 | 0.8926 | 0.8926 | 44: 0.0002083; 45: 1.724; 47: 35.7; 48: 30; 49: 26; 52: 38; 53: 34; 55: 230; 57: 190; 59: 166 | MDCL.01410034/DBV
Vloerput | Mini Canal Hybrid | Ja | standaard | MDCL.01410034/DBVVAC | 14 | 100 | 15/DBV | 34 | 1899.3445 | 163.3142 | 1.3613 | 190 | 30 | 103.9215 | 103.9215 | 44.6782 | 0.1457 | 166 | 26 | D06 | 1364 | MDCL0.01410034/DBV/02 |  | 1312 | 0 | 1945 | 1899.3445 | 1775.9973 | H+C-3sp | 1.103 | 1.103 | 1.103 |  | 0.0002083 | 1.724 | 2 | 0.00046183 |  | 113.1 | 113.3418 | 103.9215 |  | 0.8926 | 0.8926 | 0.8926 | 44: 0.0002083; 45: 1.724; 47: 35.7; 48: 30; 49: 26; 52: 38; 53: 34; 55: 230; 57: 190; 59: 166 | MDCL.01410034/DBVVAC
Vloerput | Mini Canal Hybrid | Ja | standaard | MDCL.01410034/DDB | 14 | 100 | 15/DDB | 34 | 1899.3445 | 163.3142 | 1.3613 | 190 | 30 | 103.9215 | 103.9215 | 44.6782 | 0.1457 | 166 | 26 | D06 | 1121 | MDCL0.01410034/DDB |  | 1078 | 0 | 1945 | 1899.3445 | 1775.9973 | H+C-3sp | 1.103 | 1.103 | 1.103 |  | 0.0002083 | 1.724 | 2 | 0.00046183 |  | 113.1 | 113.3418 | 103.9215 |  | 0.8926 | 0.8926 | 0.8926 | 44: 0.0002083; 45: 1.724; 47: 35.7; 48: 30; 49: 26; 52: 38; 53: 34; 55: 230; 57: 190; 59: 166 | MDCL.01410034/DDB
Vloerput | Mini Canal Hybrid | Ja | standaard | MDCL.01410034/DDBVAC | 14 | 100 | 15/DDB | 34 | 1899.3445 | 163.3142 | 1.3613 | 190 | 30 | 103.9215 | 103.9215 | 44.6782 | 0.1457 | 166 | 26 | D06 | 1254 | MDCL0.01410034/DDB/02 |  | 1206 | 0 | 1945 | 1899.3445 | 1775.9973 | H+C-3sp | 1.103 | 1.103 | 1.103 |  | 0.0002083 | 1.724 | 2 | 0.00046183 |  | 113.1 | 113.3418 | 103.9215 |  | 0.8926 | 0.8926 | 0.8926 | 44: 0.0002083; 45: 1.724; 47: 35.7; 48: 30; 49: 26; 52: 38; 53: 34; 55: 230; 57: 190; 59: 166 | MDCL.01410034/DDBVAC
Vloerput | Mini Canal Hybrid | Ja | standaard | MDCL.01410034/DMN | 14 | 100 | 15/DMN | 34 | 1899.3445 | 163.3142 | 1.3613 | 190 | 30 | 103.9215 | 103.9215 | 44.6782 | 0.1457 | 166 | 26 | D06 | 1121 | MDCL0.01410034/DMN |  | 1078 | 0 | 1945 | 1899.3445 | 1775.9973 | H+C-3sp | 1.103 | 1.103 | 1.103 |  | 0.0002083 | 1.724 | 2 | 0.00046183 |  | 113.1 | 113.3418 | 103.9215 |  | 0.8926 | 0.8926 | 0.8926 | 44: 0.0002083; 45: 1.724; 47: 35.7; 48: 30; 49: 26; 52: 38; 53: 34; 55: 230; 57: 190; 59: 166 | MDCL.01410034/DMN
Vloerput | Mini Canal Hybrid | Ja | standaard | MDCL.01410034/DMNVAC | 14 | 100 | 15/DMN | 34 | 1899.3445 | 163.3142 | 1.3613 | 190 | 30 | 103.9215 | 103.9215 | 44.6782 | 0.1457 | 166 | 26 | D06 | 1254 | MDCL0.01410034/DMN/02 |  | 1206 | 0 | 1945 | 1899.3445 | 1775.9973 | H+C-3sp | 1.103 | 1.103 | 1.103 |  | 0.0002083 | 1.724 | 2 | 0.00046183 |  | 113.1 | 113.3418 | 103.9215 |  | 0.8926 | 0.8926 | 0.8926 | 44: 0.0002083; 45: 1.724; 47: 35.7; 48: 30; 49: 26; 52: 38; 53: 34; 55: 230; 57: 190; 59: 166 | MDCL.01410034/DMNVAC
Vloerput | Mini Canal Hybrid | Ja | standaard | MDCL.01410034/DMV | 14 | 100 | 15/DMV | 34 | 1899.3445 | 163.3142 | 1.3613 | 190 | 30 | 103.9215 | 103.9215 | 44.6782 | 0.1457 | 166 | 26 | D06 | 1231 | MDCL0.01410034/DMV |  | 1184 | 0 | 1945 | 1899.3445 | 1775.9973 | H+C-3sp | 1.103 | 1.103 | 1.103 |  | 0.0002083 | 1.724 | 2 | 0.00046183 |  | 113.1 | 113.3418 | 103.9215 |  | 0.8926 | 0.8926 | 0.8926 | 44: 0.0002083; 45: 1.724; 47: 35.7; 48: 30; 49: 26; 52: 38; 53: 34; 55: 230; 57: 190; 59: 166 | MDCL.01410034/DMV
Vloerput | Mini Canal Hybrid | Ja | standaard | MDCL.01410034/DMVVAC | 14 | 100 | 15/DMV | 34 | 1899.3445 | 163.3142 | 1.3613 | 190 | 30 | 103.9215 | 103.9215 | 44.6782 | 0.1457 | 166 | 26 | D06 | 1364 | MDCL0.01410034/DMV/02 |  | 1312 | 0 | 1945 | 1899.3445 | 1775.9973 | H+C-3sp | 1.103 | 1.103 | 1.103 |  | 0.0002083 | 1.724 | 2 | 0.00046183 |  | 113.1 | 113.3418 | 103.9215 |  | 0.8926 | 0.8926 | 0.8926 | 44: 0.0002083; 45: 1.724; 47: 35.7; 48: 30; 49: 26; 52: 38; 53: 34; 55: 230; 57: 190; 59: 166 | MDCL.01410034/DMVVAC
Vloerput | Mini Canal Hybrid | Ja | standaard | MDCL.01410034/DNA | 14 | 100 | 15/DNA | 34 | 1899.3445 | 163.3142 | 1.3613 | 190 | 30 | 103.9215 | 103.9215 | 44.6782 | 0.1457 | 166 | 26 | D06 | 1121 | MDCL0.01410034/DNA |  | 1078 | 0 | 1945 | 1899.3445 | 1775.9973 | H+C-3sp | 1.103 | 1.103 | 1.103 |  | 0.0002083 | 1.724 | 2 | 0.00046183 |  | 113.1 | 113.3418 | 103.9215 |  | 0.8926 | 0.8926 | 0.8926 | 44: 0.0002083; 45: 1.724; 47: 35.7; 48: 30; 49: 26; 52: 38; 53: 34; 55: 230; 57: 190; 59: 166 | MDCL.01410034/DNA
Vloerput | Mini Canal Hybrid | Ja | standaard | MDCL.01410034/DNAVAC | 14 | 100 | 15/DNA | 34 | 1899.3445 | 163.3142 | 1.3613 | 190 | 30 | 103.9215 | 103.9215 | 44.6782 | 0.1457 | 166 | 26 | D06 | 1254 | MDCL0.01410034/DNA/02 |  | 1206 | 0 | 1945 | 1899.3445 | 1775.9973 | H+C-3sp | 1.103 | 1.103 | 1.103 |  | 0.0002083 | 1.724 | 2 | 0.00046183 |  | 113.1 | 113.3418 | 103.9215 |  | 0.8926 | 0.8926 | 0.8926 | 44: 0.0002083; 45: 1.724; 47: 35.7; 48: 30; 49: 26; 52: 38; 53: 34; 55: 230; 57: 190; 59: 166 | MDCL.01410034/DNAVAC
Vloerput | Mini Canal Hybrid | Ja | standaard | MDCL.01410034/DON | 14 | 100 | 15/DON | 34 | 1899.3445 | 163.3142 | 1.3613 | 190 | 30 | 103.9215 | 103.9215 | 44.6782 | 0.1457 | 166 | 26 | D06 | 1231 | MDCL0.01410034/DON |  | 1184 | 0 | 1945 | 1899.3445 | 1775.9973 | H+C-3sp | 1.103 | 1.103 | 1.103 |  | 0.0002083 | 1.724 | 2 | 0.00046183 |  | 113.1 | 113.3418 | 103.9215 |  | 0.8926 | 0.8926 | 0.8926 | 44: 0.0002083; 45: 1.724; 47: 35.7; 48: 30; 49: 26; 52: 38; 53: 34; 55: 230; 57: 190; 59: 166 | MDCL.01410034/DON
Vloerput | Mini Canal Hybrid | Ja | standaard | MDCL.01410034/DONVAC | 14 | 100 | 15/DON | 34 | 1899.3445 | 163.3142 | 1.3613 | 190 | 30 | 103.9215 | 103.9215 | 44.6782 | 0.1457 | 166 | 26 | D06 | 1364 | MDCL0.01410034/DON/02 |  | 1312 | 0 | 1945 | 1899.3445 | 1775.9973 | H+C-3sp | 1.103 | 1.103 | 1.103 |  | 0.0002083 | 1.724 | 2 | 0.00046183 |  | 113.1 | 113.3418 | 103.9215 |  | 0.8926 | 0.8926 | 0.8926 | 44: 0.0002083; 45: 1.724; 47: 35.7; 48: 30; 49: 26; 52: 38; 53: 34; 55: 230; 57: 190; 59: 166 | MDCL.01410034/DONVAC
Vloerput | Mini Canal Hybrid | Ja | standaard | MDCL.01410034/DOV | 14 | 100 | 15/DOV | 34 | 1899.3445 | 163.3142 | 1.3613 | 190 | 30 | 103.9215 | 103.9215 | 44.6782 | 0.1457 | 166 | 26 | D06 | 1231 | MDCL0.01410034/DOV |  | 1184 | 0 | 1945 | 1899.3445 | 1775.9973 | H+C-3sp | 1.103 | 1.103 | 1.103 |  | 0.0002083 | 1.724 | 2 | 0.00046183 |  | 113.1 | 113.3418 | 103.9215 |  | 0.8926 | 0.8926 | 0.8926 | 44: 0.0002083; 45: 1.724; 47: 35.7; 48: 30; 49: 26; 52: 38; 53: 34; 55: 230; 57: 190; 59: 166 | MDCL.01410034/DOV
Vloerput | Mini Canal Hybrid | Ja | standaard | MDCL.01410034/DOVVAC | 14 | 100 | 15/DOV | 34 | 1899.3445 | 163.3142 | 1.3613 | 190 | 30 | 103.9215 | 103.9215 | 44.6782 | 0.1457 | 166 | 26 | D06 | 1364 | MDCL0.01410034/DOV/02 |  | 1312 | 0 | 1945 | 1899.3445 | 1775.9973 | H+C-3sp | 1.103 | 1.103 | 1.103 |  | 0.0002083 | 1.724 | 2 | 0.00046183 |  | 113.1 | 113.3418 | 103.9215 |  | 0.8926 | 0.8926 | 0.8926 | 44: 0.0002083; 45: 1.724; 47: 35.7; 48: 30; 49: 26; 52: 38; 53: 34; 55: 230; 57: 190; 59: 166 | MDCL.01410034/DOVVAC
Vloerput | Mini Canal Hybrid | Ja | standaard | MDCL.01410034/RBL | 14 | 100 | 15/RBL | 34 | 1899.3445 | 163.3142 | 1.3613 | 190 | 30 | 103.9215 | 103.9215 | 44.6782 | 0.1457 | 166 | 26 | D06 | 1231 | MDCL0.01410034/RBL |  | 1184 | 0 | 1945 | 1899.3445 | 1775.9973 | H+C-3sp | 1.103 | 1.103 | 1.103 |  | 0.0002083 | 1.724 | 2 | 0.00046183 |  | 113.1 | 113.3418 | 103.9215 |  | 0.8926 | 0.8926 | 0.8926 | 44: 0.0002083; 45: 1.724; 47: 35.7; 48: 30; 49: 26; 52: 38; 53: 34; 55: 230; 57: 190; 59: 166 | MDCL.01410034/RBL
Vloerput | Mini Canal Hybrid | Ja | standaard | MDCL.01410034/RBLVAC | 14 | 100 | 15/RBL | 34 | 1899.3445 | 163.3142 | 1.3613 | 190 | 30 | 103.9215 | 103.9215 | 44.6782 | 0.1457 | 166 | 26 | D06 | 1364 | MDCL0.01410034/RBL/02 |  | 1312 | 0 | 1945 | 1899.3445 | 1775.9973 | H+C-3sp | 1.103 | 1.103 | 1.103 |  | 0.0002083 | 1.724 | 2 | 0.00046183 |  | 113.1 | 113.3418 | 103.9215 |  | 0.8926 | 0.8926 | 0.8926 | 44: 0.0002083; 45: 1.724; 47: 35.7; 48: 30; 49: 26; 52: 38; 53: 34; 55: 230; 57: 190; 59: 166 | MDCL.01410034/RBLVAC
Vloerput | Mini Canal Hybrid | Ja | standaard | MDCL.01410034/RBN | 14 | 100 | 15/RBN | 34 | 1899.3445 | 163.3142 | 1.3613 | 190 | 30 | 103.9215 | 103.9215 | 44.6782 | 0.1457 | 166 | 26 | D06 | 1121 | MDCL0.01410034/RBN |  | 1078 | 0 | 1945 | 1899.3445 | 1775.9973 | H+C-3sp | 1.103 | 1.103 | 1.103 |  | 0.0002083 | 1.724 | 2 | 0.00046183 |  | 113.1 | 113.3418 | 103.9215 |  | 0.8926 | 0.8926 | 0.8926 | 44: 0.0002083; 45: 1.724; 47: 35.7; 48: 30; 49: 26; 52: 38; 53: 34; 55: 230; 57: 190; 59: 166 | MDCL.01410034/RBN
Vloerput | Mini Canal Hybrid | Ja | standaard | MDCL.01410034/RBNVAC | 14 | 100 | 15/RBN | 34 | 1899.3445 | 163.3142 | 1.3613 | 190 | 30 | 103.9215 | 103.9215 | 44.6782 | 0.1457 | 166 | 26 | D06 | 1254 | MDCL0.01410034/RBN/02 |  | 1206 | 0 | 1945 | 1899.3445 | 1775.9973 | H+C-3sp | 1.103 | 1.103 | 1.103 |  | 0.0002083 | 1.724 | 2 | 0.00046183 |  | 113.1 | 113.3418 | 103.9215 |  | 0.8926 | 0.8926 | 0.8926 | 44: 0.0002083; 45: 1.724; 47: 35.7; 48: 30; 49: 26; 52: 38; 53: 34; 55: 230; 57: 190; 59: 166 | MDCL.01410034/RBNVAC
Vloerput | Mini Canal Hybrid | Ja | standaard | MDCL.01410034/RBR | 14 | 100 | 15/RBR | 34 | 1899.3445 | 163.3142 | 1.3613 | 190 | 30 | 103.9215 | 103.9215 | 44.6782 | 0.1457 | 166 | 26 | D06 | 1121 | MDCL0.01410034/RBR |  | 1078 | 0 | 1945 | 1899.3445 | 1775.9973 | H+C-3sp | 1.103 | 1.103 | 1.103 |  | 0.0002083 | 1.724 | 2 | 0.00046183 |  | 113.1 | 113.3418 | 103.9215 |  | 0.8926 | 0.8926 | 0.8926 | 44: 0.0002083; 45: 1.724; 47: 35.7; 48: 30; 49: 26; 52: 38; 53: 34; 55: 230; 57: 190; 59: 166 | MDCL.01410034/RBR
Vloerput | Mini Canal Hybrid | Ja | standaard | MDCL.01410034/RBRVAC | 14 | 100 | 15/RBR | 34 | 1899.3445 | 163.3142 | 1.3613 | 190 | 30 | 103.9215 | 103.9215 | 44.6782 | 0.1457 | 166 | 26 | D06 | 1254 | MDCL0.01410034/RBR/02 |  | 1206 | 0 | 1945 | 1899.3445 | 1775.9973 | H+C-3sp | 1.103 | 1.103 | 1.103 |  | 0.0002083 | 1.724 | 2 | 0.00046183 |  | 113.1 | 113.3418 | 103.9215 |  | 0.8926 | 0.8926 | 0.8926 | 44: 0.0002083; 45: 1.724; 47: 35.7; 48: 30; 49: 26; 52: 38; 53: 34; 55: 230; 57: 190; 59: 166 | MDCL.01410034/RBRVAC
Vloerput | Mini Canal Hybrid | Ja | standaard | MDCL.01410034/RBV | 14 | 100 | 15/RBV | 34 | 1899.3445 | 163.3142 | 1.3613 | 190 | 30 | 103.9215 | 103.9215 | 44.6782 | 0.1457 | 166 | 26 | D06 | 1121 | MDCL0.01410034/RBV |  | 1078 | 0 | 1945 | 1899.3445 | 1775.9973 | H+C-3sp | 1.103 | 1.103 | 1.103 |  | 0.0002083 | 1.724 | 2 | 0.00046183 |  | 113.1 | 113.3418 | 103.9215 |  | 0.8926 | 0.8926 | 0.8926 | 44: 0.0002083; 45: 1.724; 47: 35.7; 48: 30; 49: 26; 52: 38; 53: 34; 55: 230; 57: 190; 59: 166 | MDCL.01410034/RBV
Vloerput | Mini Canal Hybrid | Ja | standaard | MDCL.01410034/RBVVAC | 14 | 100 | 15/RBV | 34 | 1899.3445 | 163.3142 | 1.3613 | 190 | 30 | 103.9215 | 103.9215 | 44.6782 | 0.1457 | 166 | 26 | D06 | 1254 | MDCL0.01410034/RBV/02 |  | 1206 | 0 | 1945 | 1899.3445 | 1775.9973 | H+C-3sp | 1.103 | 1.103 | 1.103 |  | 0.0002083 | 1.724 | 2 | 0.00046183 |  | 113.1 | 113.3418 | 103.9215 |  | 0.8926 | 0.8926 | 0.8926 | 44: 0.0002083; 45: 1.724; 47: 35.7; 48: 30; 49: 26; 52: 38; 53: 34; 55: 230; 57: 190; 59: 166 | MDCL.01410034/RBVVAC
Vloerput | Mini Canal Hybrid | Ja | standaard | MDCL.01410034/RDB | 14 | 100 | 15/RDB | 34 | 1899.3445 | 163.3142 | 1.3613 | 190 | 30 | 103.9215 | 103.9215 | 44.6782 | 0.1457 | 166 | 26 | D06 | 1231 | MDCL0.01410034/RDB |  | 1184 | 0 | 1945 | 1899.3445 | 1775.9973 | H+C-3sp | 1.103 | 1.103 | 1.103 |  | 0.0002083 | 1.724 | 2 | 0.00046183 |  | 113.1 | 113.3418 | 103.9215 |  | 0.8926 | 0.8926 | 0.8926 | 44: 0.0002083; 45: 1.724; 47: 35.7; 48: 30; 49: 26; 52: 38; 53: 34; 55: 230; 57: 190; 59: 166 | MDCL.01410034/RDB
Vloerput | Mini Canal Hybrid | Ja | standaard | MDCL.01410034/RDBVAC | 14 | 100 | 15/RDB | 34 | 1899.3445 | 163.3142 | 1.3613 | 190 | 30 | 103.9215 | 103.9215 | 44.6782 | 0.1457 | 166 | 26 | D06 | 1364 | MDCL0.01410034/RDB/02 |  | 1312 | 0 | 1945 | 1899.3445 | 1775.9973 | H+C-3sp | 1.103 | 1.103 | 1.103 |  | 0.0002083 | 1.724 | 2 | 0.00046183 |  | 113.1 | 113.3418 | 103.9215 |  | 0.8926 | 0.8926 | 0.8926 | 44: 0.0002083; 45: 1.724; 47: 35.7; 48: 30; 49: 26; 52: 38; 53: 34; 55: 230; 57: 190; 59: 166 | MDCL.01410034/RDBVAC
Vloerput | Mini Canal Hybrid | Ja | standaard | MDCL.01410034/RMN | 14 | 100 | 15/RMN | 34 | 1899.3445 | 163.3142 | 1.3613 | 190 | 30 | 103.9215 | 103.9215 | 44.6782 | 0.1457 | 166 | 26 | D06 | 1121 | MDCL0.01410034/RMN |  | 1078 | 0 | 1945 | 1899.3445 | 1775.9973 | H+C-3sp | 1.103 | 1.103 | 1.103 |  | 0.0002083 | 1.724 | 2 | 0.00046183 |  | 113.1 | 113.3418 | 103.9215 |  | 0.8926 | 0.8926 | 0.8926 | 44: 0.0002083; 45: 1.724; 47: 35.7; 48: 30; 49: 26; 52: 38; 53: 34; 55: 230; 57: 190; 59: 166 | MDCL.01410034/RMN
Vloerput | Mini Canal Hybrid | Ja | standaard | MDCL.01410034/RMNVAC | 14 | 100 | 15/RMN | 34 | 1899.3445 | 163.3142 | 1.3613 | 190 | 30 | 103.9215 | 103.9215 | 44.6782 | 0.1457 | 166 | 26 | D06 | 1254 | MDCL0.01410034/RMN/02 |  | 1206 | 0 | 1945 | 1899.3445 | 1775.9973 | H+C-3sp | 1.103 | 1.103 | 1.103 |  | 0.0002083 | 1.724 | 2 | 0.00046183 |  | 113.1 | 113.3418 | 103.9215 |  | 0.8926 | 0.8926 | 0.8926 | 44: 0.0002083; 45: 1.724; 47: 35.7; 48: 30; 49: 26; 52: 38; 53: 34; 55: 230; 57: 190; 59: 166 | MDCL.01410034/RMNVAC
Vloerput | Mini Canal Hybrid | Ja | standaard | MDCL.01410034/RMV | 14 | 100 | 15/RMV | 34 | 1899.3445 | 163.3142 | 1.3613 | 190 | 30 | 103.9215 | 103.9215 | 44.6782 | 0.1457 | 166 | 26 | D06 | 1121 | MDCL0.01410034/RMV |  | 1078 | 0 | 1945 | 1899.3445 | 1775.9973 | H+C-3sp | 1.103 | 1.103 | 1.103 |  | 0.0002083 | 1.724 | 2 | 0.00046183 |  | 113.1 | 113.3418 | 103.9215 |  | 0.8926 | 0.8926 | 0.8926 | 44: 0.0002083; 45: 1.724; 47: 35.7; 48: 30; 49: 26; 52: 38; 53: 34; 55: 230; 57: 190; 59: 166 | MDCL.01410034/RMV
Vloerput | Mini Canal Hybrid | Ja | standaard | MDCL.01410034/RMVVAC | 14 | 100 | 15/RMV | 34 | 1899.3445 | 163.3142 | 1.3613 | 190 | 30 | 103.9215 | 103.9215 | 44.6782 | 0.1457 | 166 | 26 | D06 | 1254 | MDCL0.01410034/RMV/02 |  | 1206 | 0 | 1945 | 1899.3445 | 1775.9973 | H+C-3sp | 1.103 | 1.103 | 1.103 |  | 0.0002083 | 1.724 | 2 | 0.00046183 |  | 113.1 | 113.3418 | 103.9215 |  | 0.8926 | 0.8926 | 0.8926 | 44: 0.0002083; 45: 1.724; 47: 35.7; 48: 30; 49: 26; 52: 38; 53: 34; 55: 230; 57: 190; 59: 166 | MDCL.01410034/RMVVAC
Vloerput | Mini Canal Hybrid | Ja | standaard | MDCL.01410034/RNA | 14 | 100 | 15/RNA | 34 | 1899.3445 | 163.3142 | 1.3613 | 190 | 30 | 103.9215 | 103.9215 | 44.6782 | 0.1457 | 166 | 26 | D06 | 1121 | MDCL0.01410034/RNA |  | 1078 | 0 | 1945 | 1899.3445 | 1775.9973 | H+C-3sp | 1.103 | 1.103 | 1.103 |  | 0.0002083 | 1.724 | 2 | 0.00046183 |  | 113.1 | 113.3418 | 103.9215 |  | 0.8926 | 0.8926 | 0.8926 | 44: 0.0002083; 45: 1.724; 47: 35.7; 48: 30; 49: 26; 52: 38; 53: 34; 55: 230; 57: 190; 59: 166 | MDCL.01410034/RNA
Vloerput | Mini Canal Hybrid | Ja | standaard | MDCL.01410034/RNAVAC | 14 | 100 | 15/RNA | 34 | 1899.3445 | 163.3142 | 1.3613 | 190 | 30 | 103.9215 | 103.9215 | 44.6782 | 0.1457 | 166 | 26 | D06 | 1254 | MDCL0.01410034/RNA/02 |  | 1206 | 0 | 1945 | 1899.3445 | 1775.9973 | H+C-3sp | 1.103 | 1.103 | 1.103 |  | 0.0002083 | 1.724 | 2 | 0.00046183 |  | 113.1 | 113.3418 | 103.9215 |  | 0.8926 | 0.8926 | 0.8926 | 44: 0.0002083; 45: 1.724; 47: 35.7; 48: 30; 49: 26; 52: 38; 53: 34; 55: 230; 57: 190; 59: 166 | MDCL.01410034/RNAVAC
Vloerput | Mini Canal Hybrid | Ja | standaard | MDCL.01410034/RON | 14 | 100 | 15/RON | 34 | 1899.3445 | 163.3142 | 1.3613 | 190 | 30 | 103.9215 | 103.9215 | 44.6782 | 0.1457 | 166 | 26 | D06 | 1121 | MDCL0.01410034/RON |  | 1078 | 0 | 1945 | 1899.3445 | 1775.9973 | H+C-3sp | 1.103 | 1.103 | 1.103 |  | 0.0002083 | 1.724 | 2 | 0.00046183 |  | 113.1 | 113.3418 | 103.9215 |  | 0.8926 | 0.8926 | 0.8926 | 44: 0.0002083; 45: 1.724; 47: 35.7; 48: 30; 49: 26; 52: 38; 53: 34; 55: 230; 57: 190; 59: 166 | MDCL.01410034/RON
Vloerput | Mini Canal Hybrid | Ja | standaard | MDCL.01410034/RONVAC | 14 | 100 | 15/RON | 34 | 1899.3445 | 163.3142 | 1.3613 | 190 | 30 | 103.9215 | 103.9215 | 44.6782 | 0.1457 | 166 | 26 | D06 | 1254 | MDCL0.01410034/RON/02 |  | 1206 | 0 | 1945 | 1899.3445 | 1775.9973 | H+C-3sp | 1.103 | 1.103 | 1.103 |  | 0.0002083 | 1.724 | 2 | 0.00046183 |  | 113.1 | 113.3418 | 103.9215 |  | 0.8926 | 0.8926 | 0.8926 | 44: 0.0002083; 45: 1.724; 47: 35.7; 48: 30; 49: 26; 52: 38; 53: 34; 55: 230; 57: 190; 59: 166 | MDCL.01410034/RONVAC
Vloerput | Mini Canal Hybrid | Ja | standaard | MDCL.01410034/ROV | 14 | 100 | 15/ROV | 34 | 1899.3445 | 163.3142 | 1.3613 | 190 | 30 | 103.9215 | 103.9215 | 44.6782 | 0.1457 | 166 | 26 | D06 | 1121 | MDCL0.01410034/ROV |  | 1078 | 0 | 1945 | 1899.3445 | 1775.9973 | H+C-3sp | 1.103 | 1.103 | 1.103 |  | 0.0002083 | 1.724 | 2 | 0.00046183 |  | 113.1 | 113.3418 | 103.9215 |  | 0.8926 | 0.8926 | 0.8926 | 44: 0.0002083; 45: 1.724; 47: 35.7; 48: 30; 49: 26; 52: 38; 53: 34; 55: 230; 57: 190; 59: 166 | MDCL.01410034/ROV
Vloerput | Mini Canal Hybrid | Ja | standaard | MDCL.01410034/ROVVAC | 14 | 100 | 15/ROV | 34 | 1899.3445 | 163.3142 | 1.3613 | 190 | 30 | 103.9215 | 103.9215 | 44.6782 | 0.1457 | 166 | 26 | D06 | 1254 | MDCL0.01410034/ROV/02 |  | 1206 | 0 | 1945 | 1899.3445 | 1775.9973 | H+C-3sp | 1.103 | 1.103 | 1.103 |  | 0.0002083 | 1.724 | 2 | 0.00046183 |  | 113.1 | 113.3418 | 103.9215 |  | 0.8926 | 0.8926 | 0.8926 | 44: 0.0002083; 45: 1.724; 47: 35.7; 48: 30; 49: 26; 52: 38; 53: 34; 55: 230; 57: 190; 59: 166 | MDCL.01410034/ROVVAC
Vloerput | Mini Canal Hybrid | Ja | standaard | MDCL.01410034/RSS | 14 | 100 | 15/RSS | 34 | 1899.3445 | 163.3142 | 1.3613 | 190 | 30 | 103.9215 | 103.9215 | 44.6782 | 0.1457 | 166 | 26 | D06 | 1820 | MDCL0.01410034/RSS |  | 1750 | 0 | 1945 | 1899.3445 | 1775.9973 | H+C-3sp | 1.103 | 1.103 | 1.103 |  | 0.0002083 | 1.724 | 2 | 0.00046183 |  | 113.1 | 113.3418 | 103.9215 |  | 0.8926 | 0.8926 | 0.8926 | 44: 0.0002083; 45: 1.724; 47: 35.7; 48: 30; 49: 26; 52: 38; 53: 34; 55: 230; 57: 190; 59: 166 | MDCL.01410034/RSS
Vloerput | Mini Canal Hybrid | Ja | standaard | MDCL.01410034/RSSVAC | 14 | 100 | 15/RSS | 34 | 1899.3445 | 163.3142 | 1.3613 | 190 | 30 | 103.9215 | 103.9215 | 44.6782 | 0.1457 | 166 | 26 | D06 | 1954 | MDCL0.01410034/RSS/02 |  | 1879 | 0 | 1945 | 1899.3445 | 1775.9973 | H+C-3sp | 1.103 | 1.103 | 1.103 |  | 0.0002083 | 1.724 | 2 | 0.00046183 |  | 113.1 | 113.3418 | 103.9215 |  | 0.8926 | 0.8926 | 0.8926 | 44: 0.0002083; 45: 1.724; 47: 35.7; 48: 30; 49: 26; 52: 38; 53: 34; 55: 230; 57: 190; 59: 166 | MDCL.01410034/RSSVAC
Vloerput | Mini Canal Hybrid | Ja | standaard | MDCL.01410034/SBL | 14 | 100 | 15/SBL | 34 | 1899.3445 | 163.3142 | 1.3613 | 190 | 30 | 103.9215 | 103.9215 | 44.6782 | 0.1457 | 166 | 26 | D06 | 1052 | MDCL0.01410034/SBL |  | 1012 | 0 | 1945 | 1899.3445 | 1775.9973 | H+C-3sp | 1.103 | 1.103 | 1.103 |  | 0.0002083 | 1.724 | 2 | 0.00046183 |  | 113.1 | 113.3418 | 103.9215 |  | 0.8926 | 0.8926 | 0.8926 | 44: 0.0002083; 45: 1.724; 47: 35.7; 48: 30; 49: 26; 52: 38; 53: 34; 55: 230; 57: 190; 59: 166 | MDCL.01410034/SBL
Vloerput | Mini Canal Hybrid | Ja | standaard | MDCL.01410034/SBLVAC | 14 | 100 | 15/SBL | 34 | 1899.3445 | 163.3142 | 1.3613 | 190 | 30 | 103.9215 | 103.9215 | 44.6782 | 0.1457 | 166 | 26 | D06 | 1186 | MDCL0.01410034/SBL/02 |  | 1140 | 0 | 1945 | 1899.3445 | 1775.9973 | H+C-3sp | 1.103 | 1.103 | 1.103 |  | 0.0002083 | 1.724 | 2 | 0.00046183 |  | 113.1 | 113.3418 | 103.9215 |  | 0.8926 | 0.8926 | 0.8926 | 44: 0.0002083; 45: 1.724; 47: 35.7; 48: 30; 49: 26; 52: 38; 53: 34; 55: 230; 57: 190; 59: 166 | MDCL.01410034/SBLVAC
Vloerput | Mini Canal Hybrid | Ja | standaard | MDCL.01410034/SBR | 14 | 100 | 15/SBR | 34 | 1899.3445 | 163.3142 | 1.3613 | 190 | 30 | 103.9215 | 103.9215 | 44.6782 | 0.1457 | 166 | 26 | D06 | 1052 | MDCL0.01410034/SBR |  | 1012 | 0 | 1945 | 1899.3445 | 1775.9973 | H+C-3sp | 1.103 | 1.103 | 1.103 |  | 0.0002083 | 1.724 | 2 | 0.00046183 |  | 113.1 | 113.3418 | 103.9215 |  | 0.8926 | 0.8926 | 0.8926 | 44: 0.0002083; 45: 1.724; 47: 35.7; 48: 30; 49: 26; 52: 38; 53: 34; 55: 230; 57: 190; 59: 166 | MDCL.01410034/SBR
Vloerput | Mini Canal Hybrid | Ja | standaard | MDCL.01410034/SBRVAC | 14 | 100 | 15/SBR | 34 | 1899.3445 | 163.3142 | 1.3613 | 190 | 30 | 103.9215 | 103.9215 | 44.6782 | 0.1457 | 166 | 26 | D06 | 1186 | MDCL0.01410034/SBR/02 |  | 1140 | 0 | 1945 | 1899.3445 | 1775.9973 | H+C-3sp | 1.103 | 1.103 | 1.103 |  | 0.0002083 | 1.724 | 2 | 0.00046183 |  | 113.1 | 113.3418 | 103.9215 |  | 0.8926 | 0.8926 | 0.8926 | 44: 0.0002083; 45: 1.724; 47: 35.7; 48: 30; 49: 26; 52: 38; 53: 34; 55: 230; 57: 190; 59: 166 | MDCL.01410034/SBRVAC
Vloerput | Mini Canal Hybrid | Ja | standaard | MDCL.01410034/SDB | 14 | 100 | 15/SDB | 34 | 1899.3445 | 163.3142 | 1.3613 | 190 | 30 | 103.9215 | 103.9215 | 44.6782 | 0.1457 | 166 | 26 | D06 | 1052 | MDCL0.01410034/SDB |  | 1012 | 0 | 1945 | 1899.3445 | 1775.9973 | H+C-3sp | 1.103 | 1.103 | 1.103 |  | 0.0002083 | 1.724 | 2 | 0.00046183 |  | 113.1 | 113.3418 | 103.9215 |  | 0.8926 | 0.8926 | 0.8926 | 44: 0.0002083; 45: 1.724; 47: 35.7; 48: 30; 49: 26; 52: 38; 53: 34; 55: 230; 57: 190; 59: 166 | MDCL.01410034/SDB
Vloerput | Mini Canal Hybrid | Ja | standaard | MDCL.01410034/SDBVAC | 14 | 100 | 15/SDB | 34 | 1899.3445 | 163.3142 | 1.3613 | 190 | 30 | 103.9215 | 103.9215 | 44.6782 | 0.1457 | 166 | 26 | D06 | 1186 | MDCL0.01410034/SDB/02 |  | 1140 | 0 | 1945 | 1899.3445 | 1775.9973 | H+C-3sp | 1.103 | 1.103 | 1.103 |  | 0.0002083 | 1.724 | 2 | 0.00046183 |  | 113.1 | 113.3418 | 103.9215 |  | 0.8926 | 0.8926 | 0.8926 | 44: 0.0002083; 45: 1.724; 47: 35.7; 48: 30; 49: 26; 52: 38; 53: 34; 55: 230; 57: 190; 59: 166 | MDCL.01410034/SDBVAC
Vloerput | Mini Canal Hybrid | Ja | standaard | MDCL.01410034/SNA | 14 | 100 | 15/SNA | 34 | 1899.3445 | 163.3142 | 1.3613 | 190 | 30 | 103.9215 | 103.9215 | 44.6782 | 0.1457 | 166 | 26 | D06 | 1052 | MDCL0.01410034/SNA |  | 1012 | 0 | 1945 | 1899.3445 | 1775.9973 | H+C-3sp | 1.103 | 1.103 | 1.103 |  | 0.0002083 | 1.724 | 2 | 0.00046183 |  | 113.1 | 113.3418 | 103.9215 |  | 0.8926 | 0.8926 | 0.8926 | 44: 0.0002083; 45: 1.724; 47: 35.7; 48: 30; 49: 26; 52: 38; 53: 34; 55: 230; 57: 190; 59: 166 | MDCL.01410034/SNA
Vloerput | Mini Canal Hybrid | Ja | standaard | MDCL.01410034/SNAVAC | 14 | 100 | 15/SNA | 34 | 1899.3445 | 163.3142 | 1.3613 | 190 | 30 | 103.9215 | 103.9215 | 44.6782 | 0.1457 | 166 | 26 | D06 | 1186 | MDCL0.01410034/SNA/02 |  | 1140 | 0 | 1945 | 1899.3445 | 1775.9973 | H+C-3sp | 1.103 | 1.103 | 1.103 |  | 0.0002083 | 1.724 | 2 | 0.00046183 |  | 113.1 | 113.3418 | 103.9215 |  | 0.8926 | 0.8926 | 0.8926 | 44: 0.0002083; 45: 1.724; 47: 35.7; 48: 30; 49: 26; 52: 38; 53: 34; 55: 230; 57: 190; 59: 166 | MDCL.01410034/SNAVAC
Vloerput | Mini Canal Hybrid | Ja | standaard | MDCL.01410042/DBL | 14 | 100 | 20/DBL | 42 | 2223.544 | 191.1904 | 1.0822 | 190 | 30 | 89.2803 | 89.2803 | 38.3836 | 0.06817 | 166 | 26 | D06 | 1195 | MDCL0.01410042/DBL |  | 1149 | 0 | 2275.9 | 2223.544 | 2085.7775 | H+C-3sp | 1.1 | 1.1 | 1.1 |  | 0.0001276 | 1.7219 | 2 | 0.00037661 |  | 96.16 | 96.2383 | 89.2803 |  | 0.614 | 0.614 | 0.614 | 44: 0.0001276; 45: 1.7219; 47: 35.7; 48: 30; 49: 26; 52: 38; 53: 34; 55: 230; 57: 190; 59: 166 | MDCL.01410042/DBL
Vloerput | Mini Canal Hybrid | Ja | standaard | MDCL.01410042/DBLVAC | 14 | 100 | 20/DBL | 42 | 2223.544 | 191.1904 | 1.0822 | 190 | 30 | 89.2803 | 89.2803 | 38.3836 | 0.06817 | 166 | 26 | D06 | 1329 | MDCL0.01410042/DBL/02 |  | 1278 | 0 | 2275.9 | 2223.544 | 2085.7775 | H+C-3sp | 1.1 | 1.1 | 1.1 |  | 0.0001276 | 1.7219 | 2 | 0.00037661 |  | 96.16 | 96.2383 | 89.2803 |  | 0.614 | 0.614 | 0.614 | 44: 0.0001276; 45: 1.7219; 47: 35.7; 48: 30; 49: 26; 52: 38; 53: 34; 55: 230; 57: 190; 59: 166 | MDCL.01410042/DBLVAC
Vloerput | Mini Canal Hybrid | Ja | standaard | MDCL.01410042/DBN | 14 | 100 | 20/DBN | 42 | 2223.544 | 191.1904 | 1.0822 | 190 | 30 | 89.2803 | 89.2803 | 38.3836 | 0.06817 | 166 | 26 | D06 | 1195 | MDCL0.01410042/DBN |  | 1149 | 0 | 2275.9 | 2223.544 | 2085.7775 | H+C-3sp | 1.1 | 1.1 | 1.1 |  | 0.0001276 | 1.7219 | 2 | 0.00037661 |  | 96.16 | 96.2383 | 89.2803 |  | 0.614 | 0.614 | 0.614 | 44: 0.0001276; 45: 1.7219; 47: 35.7; 48: 30; 49: 26; 52: 38; 53: 34; 55: 230; 57: 190; 59: 166 | MDCL.01410042/DBN
Vloerput | Mini Canal Hybrid | Ja | standaard | MDCL.01410042/DBNVAC | 14 | 100 | 20/DBN | 42 | 2223.544 | 191.1904 | 1.0822 | 190 | 30 | 89.2803 | 89.2803 | 38.3836 | 0.06817 | 166 | 26 | D06 | 1329 | MDCL0.01410042/DBN/02 |  | 1278 | 0 | 2275.9 | 2223.544 | 2085.7775 | H+C-3sp | 1.1 | 1.1 | 1.1 |  | 0.0001276 | 1.7219 | 2 | 0.00037661 |  | 96.16 | 96.2383 | 89.2803 |  | 0.614 | 0.614 | 0.614 | 44: 0.0001276; 45: 1.7219; 47: 35.7; 48: 30; 49: 26; 52: 38; 53: 34; 55: 230; 57: 190; 59: 166 | MDCL.01410042/DBNVAC
Vloerput | Mini Canal Hybrid | Ja | standaard | MDCL.01410042/DBR | 14 | 100 | 20/DBR | 42 | 2223.544 | 191.1904 | 1.0822 | 190 | 30 | 89.2803 | 89.2803 | 38.3836 | 0.06817 | 166 | 26 | D06 | 1195 | MDCL0.01410042/DBR |  | 1149 | 0 | 2275.9 | 2223.544 | 2085.7775 | H+C-3sp | 1.1 | 1.1 | 1.1 |  | 0.0001276 | 1.7219 | 2 | 0.00037661 |  | 96.16 | 96.2383 | 89.2803 |  | 0.614 | 0.614 | 0.614 | 44: 0.0001276; 45: 1.7219; 47: 35.7; 48: 30; 49: 26; 52: 38; 53: 34; 55: 230; 57: 190; 59: 166 | MDCL.01410042/DBR
Vloerput | Mini Canal Hybrid | Ja | standaard | MDCL.01410042/DBRVAC | 14 | 100 | 20/DBR | 42 | 2223.544 | 191.1904 | 1.0822 | 190 | 30 | 89.2803 | 89.2803 | 38.3836 | 0.06817 | 166 | 26 | D06 | 1329 | MDCL0.01410042/DBR/02 |  | 1278 | 0 | 2275.9 | 2223.544 | 2085.7775 | H+C-3sp | 1.1 | 1.1 | 1.1 |  | 0.0001276 | 1.7219 | 2 | 0.00037661 |  | 96.16 | 96.2383 | 89.2803 |  | 0.614 | 0.614 | 0.614 | 44: 0.0001276; 45: 1.7219; 47: 35.7; 48: 30; 49: 26; 52: 38; 53: 34; 55: 230; 57: 190; 59: 166 | MDCL.01410042/DBRVAC
Vloerput | Mini Canal Hybrid | Ja | standaard | MDCL.01410042/DBV | 14 | 100 | 20/DBV | 42 | 2223.544 | 191.1904 | 1.0822 | 190 | 30 | 89.2803 | 89.2803 | 38.3836 | 0.06817 | 166 | 26 | D06 | 1343 | MDCL0.01410042/DBV |  | 1291 | 0 | 2275.9 | 2223.544 | 2085.7775 | H+C-3sp | 1.1 | 1.1 | 1.1 |  | 0.0001276 | 1.7219 | 2 | 0.00037661 |  | 96.16 | 96.2383 | 89.2803 |  | 0.614 | 0.614 | 0.614 | 44: 0.0001276; 45: 1.7219; 47: 35.7; 48: 30; 49: 26; 52: 38; 53: 34; 55: 230; 57: 190; 59: 166 | MDCL.01410042/DBV
Vloerput | Mini Canal Hybrid | Ja | standaard | MDCL.01410042/DBVVAC | 14 | 100 | 20/DBV | 42 | 2223.544 | 191.1904 | 1.0822 | 190 | 30 | 89.2803 | 89.2803 | 38.3836 | 0.06817 | 166 | 26 | D06 | 1477 | MDCL0.01410042/DBV/02 |  | 1420 | 0 | 2275.9 | 2223.544 | 2085.7775 | H+C-3sp | 1.1 | 1.1 | 1.1 |  | 0.0001276 | 1.7219 | 2 | 0.00037661 |  | 96.16 | 96.2383 | 89.2803 |  | 0.614 | 0.614 | 0.614 | 44: 0.0001276; 45: 1.7219; 47: 35.7; 48: 30; 49: 26; 52: 38; 53: 34; 55: 230; 57: 190; 59: 166 | MDCL.01410042/DBVVAC
Vloerput | Mini Canal Hybrid | Ja | standaard | MDCL.01410042/DDB | 14 | 100 | 20/DDB | 42 | 2223.544 | 191.1904 | 1.0822 | 190 | 30 | 89.2803 | 89.2803 | 38.3836 | 0.06817 | 166 | 26 | D06 | 1195 | MDCL0.01410042/DDB |  | 1149 | 0 | 2275.9 | 2223.544 | 2085.7775 | H+C-3sp | 1.1 | 1.1 | 1.1 |  | 0.0001276 | 1.7219 | 2 | 0.00037661 |  | 96.16 | 96.2383 | 89.2803 |  | 0.614 | 0.614 | 0.614 | 44: 0.0001276; 45: 1.7219; 47: 35.7; 48: 30; 49: 26; 52: 38; 53: 34; 55: 230; 57: 190; 59: 166 | MDCL.01410042/DDB
Vloerput | Mini Canal Hybrid | Ja | standaard | MDCL.01410042/DDBVAC | 14 | 100 | 20/DDB | 42 | 2223.544 | 191.1904 | 1.0822 | 190 | 30 | 89.2803 | 89.2803 | 38.3836 | 0.06817 | 166 | 26 | D06 | 1329 | MDCL0.01410042/DDB/02 |  | 1278 | 0 | 2275.9 | 2223.544 | 2085.7775 | H+C-3sp | 1.1 | 1.1 | 1.1 |  | 0.0001276 | 1.7219 | 2 | 0.00037661 |  | 96.16 | 96.2383 | 89.2803 |  | 0.614 | 0.614 | 0.614 | 44: 0.0001276; 45: 1.7219; 47: 35.7; 48: 30; 49: 26; 52: 38; 53: 34; 55: 230; 57: 190; 59: 166 | MDCL.01410042/DDBVAC
Vloerput | Mini Canal Hybrid | Ja | standaard | MDCL.01410042/DMN | 14 | 100 | 20/DMN | 42 | 2223.544 | 191.1904 | 1.0822 | 190 | 30 | 89.2803 | 89.2803 | 38.3836 | 0.06817 | 166 | 26 | D06 | 1195 | MDCL0.01410042/DMN |  | 1149 | 0 | 2275.9 | 2223.544 | 2085.7775 | H+C-3sp | 1.1 | 1.1 | 1.1 |  | 0.0001276 | 1.7219 | 2 | 0.00037661 |  | 96.16 | 96.2383 | 89.2803 |  | 0.614 | 0.614 | 0.614 | 44: 0.0001276; 45: 1.7219; 47: 35.7; 48: 30; 49: 26; 52: 38; 53: 34; 55: 230; 57: 190; 59: 166 | MDCL.01410042/DMN
Vloerput | Mini Canal Hybrid | Ja | standaard | MDCL.01410042/DMNVAC | 14 | 100 | 20/DMN | 42 | 2223.544 | 191.1904 | 1.0822 | 190 | 30 | 89.2803 | 89.2803 | 38.3836 | 0.06817 | 166 | 26 | D06 | 1329 | MDCL0.01410042/DMN/02 |  | 1278 | 0 | 2275.9 | 2223.544 | 2085.7775 | H+C-3sp | 1.1 | 1.1 | 1.1 |  | 0.0001276 | 1.7219 | 2 | 0.00037661 |  | 96.16 | 96.2383 | 89.2803 |  | 0.614 | 0.614 | 0.614 | 44: 0.0001276; 45: 1.7219; 47: 35.7; 48: 30; 49: 26; 52: 38; 53: 34; 55: 230; 57: 190; 59: 166 | MDCL.01410042/DMNVAC
Vloerput | Mini Canal Hybrid | Ja | standaard | MDCL.01410042/DMV | 14 | 100 | 20/DMV | 42 | 2223.544 | 191.1904 | 1.0822 | 190 | 30 | 89.2803 | 89.2803 | 38.3836 | 0.06817 | 166 | 26 | D06 | 1343 | MDCL0.01410042/DMV |  | 1291 | 0 | 2275.9 | 2223.544 | 2085.7775 | H+C-3sp | 1.1 | 1.1 | 1.1 |  | 0.0001276 | 1.7219 | 2 | 0.00037661 |  | 96.16 | 96.2383 | 89.2803 |  | 0.614 | 0.614 | 0.614 | 44: 0.0001276; 45: 1.7219; 47: 35.7; 48: 30; 49: 26; 52: 38; 53: 34; 55: 230; 57: 190; 59: 166 | MDCL.01410042/DMV
Vloerput | Mini Canal Hybrid | Ja | standaard | MDCL.01410042/DMVVAC | 14 | 100 | 20/DMV | 42 | 2223.544 | 191.1904 | 1.0822 | 190 | 30 | 89.2803 | 89.2803 | 38.3836 | 0.06817 | 166 | 26 | D06 | 1477 | MDCL0.01410042/DMV/02 |  | 1420 | 0 | 2275.9 | 2223.544 | 2085.7775 | H+C-3sp | 1.1 | 1.1 | 1.1 |  | 0.0001276 | 1.7219 | 2 | 0.00037661 |  | 96.16 | 96.2383 | 89.2803 |  | 0.614 | 0.614 | 0.614 | 44: 0.0001276; 45: 1.7219; 47: 35.7; 48: 30; 49: 26; 52: 38; 53: 34; 55: 230; 57: 190; 59: 166 | MDCL.01410042/DMVVAC
Vloerput | Mini Canal Hybrid | Ja | standaard | MDCL.01410042/DNA | 14 | 100 | 20/DNA | 42 | 2223.544 | 191.1904 | 1.0822 | 190 | 30 | 89.2803 | 89.2803 | 38.3836 | 0.06817 | 166 | 26 | D06 | 1195 | MDCL0.01410042/DNA |  | 1149 | 0 | 2275.9 | 2223.544 | 2085.7775 | H+C-3sp | 1.1 | 1.1 | 1.1 |  | 0.0001276 | 1.7219 | 2 | 0.00037661 |  | 96.16 | 96.2383 | 89.2803 |  | 0.614 | 0.614 | 0.614 | 44: 0.0001276; 45: 1.7219; 47: 35.7; 48: 30; 49: 26; 52: 38; 53: 34; 55: 230; 57: 190; 59: 166 | MDCL.01410042/DNA
Vloerput | Mini Canal Hybrid | Ja | standaard | MDCL.01410042/DNAVAC | 14 | 100 | 20/DNA | 42 | 2223.544 | 191.1904 | 1.0822 | 190 | 30 | 89.2803 | 89.2803 | 38.3836 | 0.06817 | 166 | 26 | D06 | 1329 | MDCL0.01410042/DNA/02 |  | 1278 | 0 | 2275.9 | 2223.544 | 2085.7775 | H+C-3sp | 1.1 | 1.1 | 1.1 |  | 0.0001276 | 1.7219 | 2 | 0.00037661 |  | 96.16 | 96.2383 | 89.2803 |  | 0.614 | 0.614 | 0.614 | 44: 0.0001276; 45: 1.7219; 47: 35.7; 48: 30; 49: 26; 52: 38; 53: 34; 55: 230; 57: 190; 59: 166 | MDCL.01410042/DNAVAC
Vloerput | Mini Canal Hybrid | Ja | standaard | MDCL.01410042/DON | 14 | 100 | 20/DON | 42 | 2223.544 | 191.1904 | 1.0822 | 190 | 30 | 89.2803 | 89.2803 | 38.3836 | 0.06817 | 166 | 26 | D06 | 1343 | MDCL0.01410042/DON |  | 1291 | 0 | 2275.9 | 2223.544 | 2085.7775 | H+C-3sp | 1.1 | 1.1 | 1.1 |  | 0.0001276 | 1.7219 | 2 | 0.00037661 |  | 96.16 | 96.2383 | 89.2803 |  | 0.614 | 0.614 | 0.614 | 44: 0.0001276; 45: 1.7219; 47: 35.7; 48: 30; 49: 26; 52: 38; 53: 34; 55: 230; 57: 190; 59: 166 | MDCL.01410042/DON
Vloerput | Mini Canal Hybrid | Ja | standaard | MDCL.01410042/DONVAC | 14 | 100 | 20/DON | 42 | 2223.544 | 191.1904 | 1.0822 | 190 | 30 | 89.2803 | 89.2803 | 38.3836 | 0.06817 | 166 | 26 | D06 | 1477 | MDCL0.01410042/DON/02 |  | 1420 | 0 | 2275.9 | 2223.544 | 2085.7775 | H+C-3sp | 1.1 | 1.1 | 1.1 |  | 0.0001276 | 1.7219 | 2 | 0.00037661 |  | 96.16 | 96.2383 | 89.2803 |  | 0.614 | 0.614 | 0.614 | 44: 0.0001276; 45: 1.7219; 47: 35.7; 48: 30; 49: 26; 52: 38; 53: 34; 55: 230; 57: 190; 59: 166 | MDCL.01410042/DONVAC
Vloerput | Mini Canal Hybrid | Ja | standaard | MDCL.01410042/DOV | 14 | 100 | 20/DOV | 42 | 2223.544 | 191.1904 | 1.0822 | 190 | 30 | 89.2803 | 89.2803 | 38.3836 | 0.06817 | 166 | 26 | D06 | 1343 | MDCL0.01410042/DOV |  | 1291 | 0 | 2275.9 | 2223.544 | 2085.7775 | H+C-3sp | 1.1 | 1.1 | 1.1 |  | 0.0001276 | 1.7219 | 2 | 0.00037661 |  | 96.16 | 96.2383 | 89.2803 |  | 0.614 | 0.614 | 0.614 | 44: 0.0001276; 45: 1.7219; 47: 35.7; 48: 30; 49: 26; 52: 38; 53: 34; 55: 230; 57: 190; 59: 166 | MDCL.01410042/DOV
Vloerput | Mini Canal Hybrid | Ja | standaard | MDCL.01410042/DOVVAC | 14 | 100 | 20/DOV | 42 | 2223.544 | 191.1904 | 1.0822 | 190 | 30 | 89.2803 | 89.2803 | 38.3836 | 0.06817 | 166 | 26 | D06 | 1477 | MDCL0.01410042/DOV/02 |  | 1420 | 0 | 2275.9 | 2223.544 | 2085.7775 | H+C-3sp | 1.1 | 1.1 | 1.1 |  | 0.0001276 | 1.7219 | 2 | 0.00037661 |  | 96.16 | 96.2383 | 89.2803 |  | 0.614 | 0.614 | 0.614 | 44: 0.0001276; 45: 1.7219; 47: 35.7; 48: 30; 49: 26; 52: 38; 53: 34; 55: 230; 57: 190; 59: 166 | MDCL.01410042/DOVVAC
Vloerput | Mini Canal Hybrid | Ja | standaard | MDCL.01410042/RBL | 14 | 100 | 20/RBL | 42 | 2223.544 | 191.1904 | 1.0822 | 190 | 30 | 89.2803 | 89.2803 | 38.3836 | 0.06817 | 166 | 26 | D06 | 1343 | MDCL0.01410042/RBL |  | 1291 | 0 | 2275.9 | 2223.544 | 2085.7775 | H+C-3sp | 1.1 | 1.1 | 1.1 |  | 0.0001276 | 1.7219 | 2 | 0.00037661 |  | 96.16 | 96.2383 | 89.2803 |  | 0.614 | 0.614 | 0.614 | 44: 0.0001276; 45: 1.7219; 47: 35.7; 48: 30; 49: 26; 52: 38; 53: 34; 55: 230; 57: 190; 59: 166 | MDCL.01410042/RBL
Vloerput | Mini Canal Hybrid | Ja | standaard | MDCL.01410042/RBLVAC | 14 | 100 | 20/RBL | 42 | 2223.544 | 191.1904 | 1.0822 | 190 | 30 | 89.2803 | 89.2803 | 38.3836 | 0.06817 | 166 | 26 | D06 | 1477 | MDCL0.01410042/RBL/02 |  | 1420 | 0 | 2275.9 | 2223.544 | 2085.7775 | H+C-3sp | 1.1 | 1.1 | 1.1 |  | 0.0001276 | 1.7219 | 2 | 0.00037661 |  | 96.16 | 96.2383 | 89.2803 |  | 0.614 | 0.614 | 0.614 | 44: 0.0001276; 45: 1.7219; 47: 35.7; 48: 30; 49: 26; 52: 38; 53: 34; 55: 230; 57: 190; 59: 166 | MDCL.01410042/RBLVAC
Vloerput | Mini Canal Hybrid | Ja | standaard | MDCL.01410042/RBN | 14 | 100 | 20/RBN | 42 | 2223.544 | 191.1904 | 1.0822 | 190 | 30 | 89.2803 | 89.2803 | 38.3836 | 0.06817 | 166 | 26 | D06 | 1195 | MDCL0.01410042/RBN |  | 1149 | 0 | 2275.9 | 2223.544 | 2085.7775 | H+C-3sp | 1.1 | 1.1 | 1.1 |  | 0.0001276 | 1.7219 | 2 | 0.00037661 |  | 96.16 | 96.2383 | 89.2803 |  | 0.614 | 0.614 | 0.614 | 44: 0.0001276; 45: 1.7219; 47: 35.7; 48: 30; 49: 26; 52: 38; 53: 34; 55: 230; 57: 190; 59: 166 | MDCL.01410042/RBN
Vloerput | Mini Canal Hybrid | Ja | standaard | MDCL.01410042/RBNVAC | 14 | 100 | 20/RBN | 42 | 2223.544 | 191.1904 | 1.0822 | 190 | 30 | 89.2803 | 89.2803 | 38.3836 | 0.06817 | 166 | 26 | D06 | 1329 | MDCL0.01410042/RBN/02 |  | 1278 | 0 | 2275.9 | 2223.544 | 2085.7775 | H+C-3sp | 1.1 | 1.1 | 1.1 |  | 0.0001276 | 1.7219 | 2 | 0.00037661 |  | 96.16 | 96.2383 | 89.2803 |  | 0.614 | 0.614 | 0.614 | 44: 0.0001276; 45: 1.7219; 47: 35.7; 48: 30; 49: 26; 52: 38; 53: 34; 55: 230; 57: 190; 59: 166 | MDCL.01410042/RBNVAC
Vloerput | Mini Canal Hybrid | Ja | standaard | MDCL.01410042/RBR | 14 | 100 | 20/RBR | 42 | 2223.544 | 191.1904 | 1.0822 | 190 | 30 | 89.2803 | 89.2803 | 38.3836 | 0.06817 | 166 | 26 | D06 | 1195 | MDCL0.01410042/RBR |  | 1149 | 0 | 2275.9 | 2223.544 | 2085.7775 | H+C-3sp | 1.1 | 1.1 | 1.1 |  | 0.0001276 | 1.7219 | 2 | 0.00037661 |  | 96.16 | 96.2383 | 89.2803 |  | 0.614 | 0.614 | 0.614 | 44: 0.0001276; 45: 1.7219; 47: 35.7; 48: 30; 49: 26; 52: 38; 53: 34; 55: 230; 57: 190; 59: 166 | MDCL.01410042/RBR
Vloerput | Mini Canal Hybrid | Ja | standaard | MDCL.01410042/RBRVAC | 14 | 100 | 20/RBR | 42 | 2223.544 | 191.1904 | 1.0822 | 190 | 30 | 89.2803 | 89.2803 | 38.3836 | 0.06817 | 166 | 26 | D06 | 1329 | MDCL0.01410042/RBR/02 |  | 1278 | 0 | 2275.9 | 2223.544 | 2085.7775 | H+C-3sp | 1.1 | 1.1 | 1.1 |  | 0.0001276 | 1.7219 | 2 | 0.00037661 |  | 96.16 | 96.2383 | 89.2803 |  | 0.614 | 0.614 | 0.614 | 44: 0.0001276; 45: 1.7219; 47: 35.7; 48: 30; 49: 26; 52: 38; 53: 34; 55: 230; 57: 190; 59: 166 | MDCL.01410042/RBRVAC
Vloerput | Mini Canal Hybrid | Ja | standaard | MDCL.01410042/RBV | 14 | 100 | 20/RBV | 42 | 2223.544 | 191.1904 | 1.0822 | 190 | 30 | 89.2803 | 89.2803 | 38.3836 | 0.06817 | 166 | 26 | D06 | 1195 | MDCL0.01410042/RBV |  | 1149 | 0 | 2275.9 | 2223.544 | 2085.7775 | H+C-3sp | 1.1 | 1.1 | 1.1 |  | 0.0001276 | 1.7219 | 2 | 0.00037661 |  | 96.16 | 96.2383 | 89.2803 |  | 0.614 | 0.614 | 0.614 | 44: 0.0001276; 45: 1.7219; 47: 35.7; 48: 30; 49: 26; 52: 38; 53: 34; 55: 230; 57: 190; 59: 166 | MDCL.01410042/RBV
Vloerput | Mini Canal Hybrid | Ja | standaard | MDCL.01410042/RBVVAC | 14 | 100 | 20/RBV | 42 | 2223.544 | 191.1904 | 1.0822 | 190 | 30 | 89.2803 | 89.2803 | 38.3836 | 0.06817 | 166 | 26 | D06 | 1329 | MDCL0.01410042/RBV/02 |  | 1278 | 0 | 2275.9 | 2223.544 | 2085.7775 | H+C-3sp | 1.1 | 1.1 | 1.1 |  | 0.0001276 | 1.7219 | 2 | 0.00037661 |  | 96.16 | 96.2383 | 89.2803 |  | 0.614 | 0.614 | 0.614 | 44: 0.0001276; 45: 1.7219; 47: 35.7; 48: 30; 49: 26; 52: 38; 53: 34; 55: 230; 57: 190; 59: 166 | MDCL.01410042/RBVVAC
Vloerput | Mini Canal Hybrid | Ja | standaard | MDCL.01410042/RDB | 14 | 100 | 20/RDB | 42 | 2223.544 | 191.1904 | 1.0822 | 190 | 30 | 89.2803 | 89.2803 | 38.3836 | 0.06817 | 166 | 26 | D06 | 1343 | MDCL0.01410042/RDB |  | 1291 | 0 | 2275.9 | 2223.544 | 2085.7775 | H+C-3sp | 1.1 | 1.1 | 1.1 |  | 0.0001276 | 1.7219 | 2 | 0.00037661 |  | 96.16 | 96.2383 | 89.2803 |  | 0.614 | 0.614 | 0.614 | 44: 0.0001276; 45: 1.7219; 47: 35.7; 48: 30; 49: 26; 52: 38; 53: 34; 55: 230; 57: 190; 59: 166 | MDCL.01410042/RDB
Vloerput | Mini Canal Hybrid | Ja | standaard | MDCL.01410042/RDBVAC | 14 | 100 | 20/RDB | 42 | 2223.544 | 191.1904 | 1.0822 | 190 | 30 | 89.2803 | 89.2803 | 38.3836 | 0.06817 | 166 | 26 | D06 | 1477 | MDCL0.01410042/RDB/02 |  | 1420 | 0 | 2275.9 | 2223.544 | 2085.7775 | H+C-3sp | 1.1 | 1.1 | 1.1 |  | 0.0001276 | 1.7219 | 2 | 0.00037661 |  | 96.16 | 96.2383 | 89.2803 |  | 0.614 | 0.614 | 0.614 | 44: 0.0001276; 45: 1.7219; 47: 35.7; 48: 30; 49: 26; 52: 38; 53: 34; 55: 230; 57: 190; 59: 166 | MDCL.01410042/RDBVAC
Vloerput | Mini Canal Hybrid | Ja | standaard | MDCL.01410042/RMN | 14 | 100 | 20/RMN | 42 | 2223.544 | 191.1904 | 1.0822 | 190 | 30 | 89.2803 | 89.2803 | 38.3836 | 0.06817 | 166 | 26 | D06 | 1195 | MDCL0.01410042/RMN |  | 1149 | 0 | 2275.9 | 2223.544 | 2085.7775 | H+C-3sp | 1.1 | 1.1 | 1.1 |  | 0.0001276 | 1.7219 | 2 | 0.00037661 |  | 96.16 | 96.2383 | 89.2803 |  | 0.614 | 0.614 | 0.614 | 44: 0.0001276; 45: 1.7219; 47: 35.7; 48: 30; 49: 26; 52: 38; 53: 34; 55: 230; 57: 190; 59: 166 | MDCL.01410042/RMN
Vloerput | Mini Canal Hybrid | Ja | standaard | MDCL.01410042/RMNVAC | 14 | 100 | 20/RMN | 42 | 2223.544 | 191.1904 | 1.0822 | 190 | 30 | 89.2803 | 89.2803 | 38.3836 | 0.06817 | 166 | 26 | D06 | 1329 | MDCL0.01410042/RMN/02 |  | 1278 | 0 | 2275.9 | 2223.544 | 2085.7775 | H+C-3sp | 1.1 | 1.1 | 1.1 |  | 0.0001276 | 1.7219 | 2 | 0.00037661 |  | 96.16 | 96.2383 | 89.2803 |  | 0.614 | 0.614 | 0.614 | 44: 0.0001276; 45: 1.7219; 47: 35.7; 48: 30; 49: 26; 52: 38; 53: 34; 55: 230; 57: 190; 59: 166 | MDCL.01410042/RMNVAC
Vloerput | Mini Canal Hybrid | Ja | standaard | MDCL.01410042/RMV | 14 | 100 | 20/RMV | 42 | 2223.544 | 191.1904 | 1.0822 | 190 | 30 | 89.2803 | 89.2803 | 38.3836 | 0.06817 | 166 | 26 | D06 | 1195 | MDCL0.01410042/RMV |  | 1149 | 0 | 2275.9 | 2223.544 | 2085.7775 | H+C-3sp | 1.1 | 1.1 | 1.1 |  | 0.0001276 | 1.7219 | 2 | 0.00037661 |  | 96.16 | 96.2383 | 89.2803 |  | 0.614 | 0.614 | 0.614 | 44: 0.0001276; 45: 1.7219; 47: 35.7; 48: 30; 49: 26; 52: 38; 53: 34; 55: 230; 57: 190; 59: 166 | MDCL.01410042/RMV
Vloerput | Mini Canal Hybrid | Ja | standaard | MDCL.01410042/RMVVAC | 14 | 100 | 20/RMV | 42 | 2223.544 | 191.1904 | 1.0822 | 190 | 30 | 89.2803 | 89.2803 | 38.3836 | 0.06817 | 166 | 26 | D06 | 1329 | MDCL0.01410042/RMV/02 |  | 1278 | 0 | 2275.9 | 2223.544 | 2085.7775 | H+C-3sp | 1.1 | 1.1 | 1.1 |  | 0.0001276 | 1.7219 | 2 | 0.00037661 |  | 96.16 | 96.2383 | 89.2803 |  | 0.614 | 0.614 | 0.614 | 44: 0.0001276; 45: 1.7219; 47: 35.7; 48: 30; 49: 26; 52: 38; 53: 34; 55: 230; 57: 190; 59: 166 | MDCL.01410042/RMVVAC
Vloerput | Mini Canal Hybrid | Ja | standaard | MDCL.01410042/RNA | 14 | 100 | 20/RNA | 42 | 2223.544 | 191.1904 | 1.0822 | 190 | 30 | 89.2803 | 89.2803 | 38.3836 | 0.06817 | 166 | 26 | D06 | 1195 | MDCL0.01410042/RNA |  | 1149 | 0 | 2275.9 | 2223.544 | 2085.7775 | H+C-3sp | 1.1 | 1.1 | 1.1 |  | 0.0001276 | 1.7219 | 2 | 0.00037661 |  | 96.16 | 96.2383 | 89.2803 |  | 0.614 | 0.614 | 0.614 | 44: 0.0001276; 45: 1.7219; 47: 35.7; 48: 30; 49: 26; 52: 38; 53: 34; 55: 230; 57: 190; 59: 166 | MDCL.01410042/RNA
Vloerput | Mini Canal Hybrid | Ja | standaard | MDCL.01410042/RNAVAC | 14 | 100 | 20/RNA | 42 | 2223.544 | 191.1904 | 1.0822 | 190 | 30 | 89.2803 | 89.2803 | 38.3836 | 0.06817 | 166 | 26 | D06 | 1329 | MDCL0.01410042/RNA/02 |  | 1278 | 0 | 2275.9 | 2223.544 | 2085.7775 | H+C-3sp | 1.1 | 1.1 | 1.1 |  | 0.0001276 | 1.7219 | 2 | 0.00037661 |  | 96.16 | 96.2383 | 89.2803 |  | 0.614 | 0.614 | 0.614 | 44: 0.0001276; 45: 1.7219; 47: 35.7; 48: 30; 49: 26; 52: 38; 53: 34; 55: 230; 57: 190; 59: 166 | MDCL.01410042/RNAVAC
Vloerput | Mini Canal Hybrid | Ja | standaard | MDCL.01410042/RON | 14 | 100 | 20/RON | 42 | 2223.544 | 191.1904 | 1.0822 | 190 | 30 | 89.2803 | 89.2803 | 38.3836 | 0.06817 | 166 | 26 | D06 | 1195 | MDCL0.01410042/RON |  | 1149 | 0 | 2275.9 | 2223.544 | 2085.7775 | H+C-3sp | 1.1 | 1.1 | 1.1 |  | 0.0001276 | 1.7219 | 2 | 0.00037661 |  | 96.16 | 96.2383 | 89.2803 |  | 0.614 | 0.614 | 0.614 | 44: 0.0001276; 45: 1.7219; 47: 35.7; 48: 30; 49: 26; 52: 38; 53: 34; 55: 230; 57: 190; 59: 166 | MDCL.01410042/RON
Vloerput | Mini Canal Hybrid | Ja | standaard | MDCL.01410042/RONVAC | 14 | 100 | 20/RON | 42 | 2223.544 | 191.1904 | 1.0822 | 190 | 30 | 89.2803 | 89.2803 | 38.3836 | 0.06817 | 166 | 26 | D06 | 1329 | MDCL0.01410042/RON/02 |  | 1278 | 0 | 2275.9 | 2223.544 | 2085.7775 | H+C-3sp | 1.1 | 1.1 | 1.1 |  | 0.0001276 | 1.7219 | 2 | 0.00037661 |  | 96.16 | 96.2383 | 89.2803 |  | 0.614 | 0.614 | 0.614 | 44: 0.0001276; 45: 1.7219; 47: 35.7; 48: 30; 49: 26; 52: 38; 53: 34; 55: 230; 57: 190; 59: 166 | MDCL.01410042/RONVAC
Vloerput | Mini Canal Hybrid | Ja | standaard | MDCL.01410042/ROV | 14 | 100 | 20/ROV | 42 | 2223.544 | 191.1904 | 1.0822 | 190 | 30 | 89.2803 | 89.2803 | 38.3836 | 0.06817 | 166 | 26 | D06 | 1195 | MDCL0.01410042/ROV |  | 1149 | 0 | 2275.9 | 2223.544 | 2085.7775 | H+C-3sp | 1.1 | 1.1 | 1.1 |  | 0.0001276 | 1.7219 | 2 | 0.00037661 |  | 96.16 | 96.2383 | 89.2803 |  | 0.614 | 0.614 | 0.614 | 44: 0.0001276; 45: 1.7219; 47: 35.7; 48: 30; 49: 26; 52: 38; 53: 34; 55: 230; 57: 190; 59: 166 | MDCL.01410042/ROV
Vloerput | Mini Canal Hybrid | Ja | standaard | MDCL.01410042/ROVVAC | 14 | 100 | 20/ROV | 42 | 2223.544 | 191.1904 | 1.0822 | 190 | 30 | 89.2803 | 89.2803 | 38.3836 | 0.06817 | 166 | 26 | D06 | 1329 | MDCL0.01410042/ROV/02 |  | 1278 | 0 | 2275.9 | 2223.544 | 2085.7775 | H+C-3sp | 1.1 | 1.1 | 1.1 |  | 0.0001276 | 1.7219 | 2 | 0.00037661 |  | 96.16 | 96.2383 | 89.2803 |  | 0.614 | 0.614 | 0.614 | 44: 0.0001276; 45: 1.7219; 47: 35.7; 48: 30; 49: 26; 52: 38; 53: 34; 55: 230; 57: 190; 59: 166 | MDCL.01410042/ROVVAC
Vloerput | Mini Canal Hybrid | Ja | standaard | MDCL.01410042/RSS | 14 | 100 | 20/RSS | 42 | 2223.544 | 191.1904 | 1.0822 | 190 | 30 | 89.2803 | 89.2803 | 38.3836 | 0.06817 | 166 | 26 | D06 | 2166 | MDCL0.01410042/RSS |  | 2083 | 0 | 2275.9 | 2223.544 | 2085.7775 | H+C-3sp | 1.1 | 1.1 | 1.1 |  | 0.0001276 | 1.7219 | 2 | 0.00037661 |  | 96.16 | 96.2383 | 89.2803 |  | 0.614 | 0.614 | 0.614 | 44: 0.0001276; 45: 1.7219; 47: 35.7; 48: 30; 49: 26; 52: 38; 53: 34; 55: 230; 57: 190; 59: 166 | MDCL.01410042/RSS
Vloerput | Mini Canal Hybrid | Ja | standaard | MDCL.01410042/RSSVAC | 14 | 100 | 20/RSS | 42 | 2223.544 | 191.1904 | 1.0822 | 190 | 30 | 89.2803 | 89.2803 | 38.3836 | 0.06817 | 166 | 26 | D06 | 2299 | MDCL0.01410042/RSS/02 |  | 2211 | 0 | 2275.9 | 2223.544 | 2085.7775 | H+C-3sp | 1.1 | 1.1 | 1.1 |  | 0.0001276 | 1.7219 | 2 | 0.00037661 |  | 96.16 | 96.2383 | 89.2803 |  | 0.614 | 0.614 | 0.614 | 44: 0.0001276; 45: 1.7219; 47: 35.7; 48: 30; 49: 26; 52: 38; 53: 34; 55: 230; 57: 190; 59: 166 | MDCL.01410042/RSSVAC
Vloerput | Mini Canal Hybrid | Ja | standaard | MDCL.01410042/SBL | 14 | 100 | 20/SBL | 42 | 2223.544 | 191.1904 | 1.0822 | 190 | 30 | 89.2803 | 89.2803 | 38.3836 | 0.06817 | 166 | 26 | D06 | 1141 | MDCL0.01410042/SBL |  | 1097 | 0 | 2275.9 | 2223.544 | 2085.7775 | H+C-3sp | 1.1 | 1.1 | 1.1 |  | 0.0001276 | 1.7219 | 2 | 0.00037661 |  | 96.16 | 96.2383 | 89.2803 |  | 0.614 | 0.614 | 0.614 | 44: 0.0001276; 45: 1.7219; 47: 35.7; 48: 30; 49: 26; 52: 38; 53: 34; 55: 230; 57: 190; 59: 166 | MDCL.01410042/SBL
Vloerput | Mini Canal Hybrid | Ja | standaard | MDCL.01410042/SBLVAC | 14 | 100 | 20/SBL | 42 | 2223.544 | 191.1904 | 1.0822 | 190 | 30 | 89.2803 | 89.2803 | 38.3836 | 0.06817 | 166 | 26 | D06 | 1275 | MDCL0.01410042/SBL/02 |  | 1226 | 0 | 2275.9 | 2223.544 | 2085.7775 | H+C-3sp | 1.1 | 1.1 | 1.1 |  | 0.0001276 | 1.7219 | 2 | 0.00037661 |  | 96.16 | 96.2383 | 89.2803 |  | 0.614 | 0.614 | 0.614 | 44: 0.0001276; 45: 1.7219; 47: 35.7; 48: 30; 49: 26; 52: 38; 53: 34; 55: 230; 57: 190; 59: 166 | MDCL.01410042/SBLVAC
Vloerput | Mini Canal Hybrid | Ja | standaard | MDCL.01410042/SBR | 14 | 100 | 20/SBR | 42 | 2223.544 | 191.1904 | 1.0822 | 190 | 30 | 89.2803 | 89.2803 | 38.3836 | 0.06817 | 166 | 26 | D06 | 1141 | MDCL0.01410042/SBR |  | 1097 | 0 | 2275.9 | 2223.544 | 2085.7775 | H+C-3sp | 1.1 | 1.1 | 1.1 |  | 0.0001276 | 1.7219 | 2 | 0.00037661 |  | 96.16 | 96.2383 | 89.2803 |  | 0.614 | 0.614 | 0.614 | 44: 0.0001276; 45: 1.7219; 47: 35.7; 48: 30; 49: 26; 52: 38; 53: 34; 55: 230; 57: 190; 59: 166 | MDCL.01410042/SBR
Vloerput | Mini Canal Hybrid | Ja | standaard | MDCL.01410042/SBRVAC | 14 | 100 | 20/SBR | 42 | 2223.544 | 191.1904 | 1.0822 | 190 | 30 | 89.2803 | 89.2803 | 38.3836 | 0.06817 | 166 | 26 | D06 | 1275 | MDCL0.01410042/SBR/02 |  | 1226 | 0 | 2275.9 | 2223.544 | 2085.7775 | H+C-3sp | 1.1 | 1.1 | 1.1 |  | 0.0001276 | 1.7219 | 2 | 0.00037661 |  | 96.16 | 96.2383 | 89.2803 |  | 0.614 | 0.614 | 0.614 | 44: 0.0001276; 45: 1.7219; 47: 35.7; 48: 30; 49: 26; 52: 38; 53: 34; 55: 230; 57: 190; 59: 166 | MDCL.01410042/SBRVAC
Vloerput | Mini Canal Hybrid | Ja | standaard | MDCL.01410042/SDB | 14 | 100 | 20/SDB | 42 | 2223.544 | 191.1904 | 1.0822 | 190 | 30 | 89.2803 | 89.2803 | 38.3836 | 0.06817 | 166 | 26 | D06 | 1141 | MDCL0.01410042/SDB |  | 1097 | 0 | 2275.9 | 2223.544 | 2085.7775 | H+C-3sp | 1.1 | 1.1 | 1.1 |  | 0.0001276 | 1.7219 | 2 | 0.00037661 |  | 96.16 | 96.2383 | 89.2803 |  | 0.614 | 0.614 | 0.614 | 44: 0.0001276; 45: 1.7219; 47: 35.7; 48: 30; 49: 26; 52: 38; 53: 34; 55: 230; 57: 190; 59: 166 | MDCL.01410042/SDB
Vloerput | Mini Canal Hybrid | Ja | standaard | MDCL.01410042/SDBVAC | 14 | 100 | 20/SDB | 42 | 2223.544 | 191.1904 | 1.0822 | 190 | 30 | 89.2803 | 89.2803 | 38.3836 | 0.06817 | 166 | 26 | D06 | 1275 | MDCL0.01410042/SDB/02 |  | 1226 | 0 | 2275.9 | 2223.544 | 2085.7775 | H+C-3sp | 1.1 | 1.1 | 1.1 |  | 0.0001276 | 1.7219 | 2 | 0.00037661 |  | 96.16 | 96.2383 | 89.2803 |  | 0.614 | 0.614 | 0.614 | 44: 0.0001276; 45: 1.7219; 47: 35.7; 48: 30; 49: 26; 52: 38; 53: 34; 55: 230; 57: 190; 59: 166 | MDCL.01410042/SDBVAC
Vloerput | Mini Canal Hybrid | Ja | standaard | MDCL.01410042/SNA | 14 | 100 | 20/SNA | 42 | 2223.544 | 191.1904 | 1.0822 | 190 | 30 | 89.2803 | 89.2803 | 38.3836 | 0.06817 | 166 | 26 | D06 | 1141 | MDCL0.01410042/SNA |  | 1097 | 0 | 2275.9 | 2223.544 | 2085.7775 | H+C-3sp | 1.1 | 1.1 | 1.1 |  | 0.0001276 | 1.7219 | 2 | 0.00037661 |  | 96.16 | 96.2383 | 89.2803 |  | 0.614 | 0.614 | 0.614 | 44: 0.0001276; 45: 1.7219; 47: 35.7; 48: 30; 49: 26; 52: 38; 53: 34; 55: 230; 57: 190; 59: 166 | MDCL.01410042/SNA
Vloerput | Mini Canal Hybrid | Ja | standaard | MDCL.01410042/SNAVAC | 14 | 100 | 20/SNA | 42 | 2223.544 | 191.1904 | 1.0822 | 190 | 30 | 89.2803 | 89.2803 | 38.3836 | 0.06817 | 166 | 26 | D06 | 1275 | MDCL0.01410042/SNA/02 |  | 1226 | 0 | 2275.9 | 2223.544 | 2085.7775 | H+C-3sp | 1.1 | 1.1 | 1.1 |  | 0.0001276 | 1.7219 | 2 | 0.00037661 |  | 96.16 | 96.2383 | 89.2803 |  | 0.614 | 0.614 | 0.614 | 44: 0.0001276; 45: 1.7219; 47: 35.7; 48: 30; 49: 26; 52: 38; 53: 34; 55: 230; 57: 190; 59: 166 | MDCL.01410042/SNAVAC
Vloerput | Mini Canal Hybrid | Ja | standaard | MDCL.01411026/DBL | 14 | 110 | 10/DBL | 26 | 1505.0756 | 129.4132 | 1.8286 | 190 | 30 | 92.3051 | 92.3051 | 39.6841 | 0.23531 | 166 | 26 | D06 | 1039 | MDCL0.01411026/DBL |  | 999 | 0 | 1567.56 | 1505.0756 | 1408.7961 | H+C-3sp | 1.125 | 1.125 | 1.125 |  | 0.0003969 | 1.7346 | 2 | 0.00036735 |  | 96.597 | 97.4976 | 92.3051 |  | 0.929 | 0.929 | 0.929 |  | 0.0003969 | 1.7346 |  | 35.7 | 30 | 26 |  | 43.7 | 38 | 34 |  | 230 |  | 190 |  | 166 |  | 11 | 9.4 | 8.4 |  |  | MDCL.01411026/DBL
Vloerput | Mini Canal Hybrid | Ja | standaard | MDCL.01411026/DBLVAC | 14 | 110 | 10/DBL | 26 | 1505.0756 | 129.4132 | 1.8286 | 190 | 30 | 92.3051 | 92.3051 | 39.6841 | 0.23531 | 166 | 26 | D06 | 1172 | MDCL0.01411026/DBL/02 |  | 1127 | 0 | 1567.56 | 1505.0756 | 1408.7961 | H+C-3sp | 1.125 | 1.125 | 1.125 |  | 0.0003969 | 1.7346 | 2 | 0.00036735 |  | 96.597 | 97.4976 | 92.3051 |  | 0.929 | 0.929 | 0.929 |  | 0.0003969 | 1.7346 |  | 35.7 | 30 | 26 |  | 43.7 | 38 | 34 |  | 230 |  | 190 |  | 166 |  | 11 | 9.4 | 8.4 |  |  | MDCL.01411026/DBLVAC
Vloerput | Mini Canal Hybrid | Ja | standaard | MDCL.01411026/DBN | 14 | 110 | 10/DBN | 26 | 1505.0756 | 129.4132 | 1.8286 | 190 | 30 | 92.3051 | 92.3051 | 39.6841 | 0.23531 | 166 | 26 | D06 | 1039 | MDCL0.01411026/DBN |  | 999 | 0 | 1567.56 | 1505.0756 | 1408.7961 | H+C-3sp | 1.125 | 1.125 | 1.125 |  | 0.0003969 | 1.7346 | 2 | 0.00036735 |  | 96.597 | 97.4976 | 92.3051 |  | 0.929 | 0.929 | 0.929 |  | 0.0003969 | 1.7346 |  | 35.7 | 30 | 26 |  | 43.7 | 38 | 34 |  | 230 |  | 190 |  | 166 |  | 11 | 9.4 | 8.4 |  |  | MDCL.01411026/DBN
Vloerput | Mini Canal Hybrid | Ja | standaard | MDCL.01411026/DBNVAC | 14 | 110 | 10/DBN | 26 | 1505.0756 | 129.4132 | 1.8286 | 190 | 30 | 92.3051 | 92.3051 | 39.6841 | 0.23531 | 166 | 26 | D06 | 1172 | MDCL0.01411026/DBN/02 |  | 1127 | 0 | 1567.56 | 1505.0756 | 1408.7961 | H+C-3sp | 1.125 | 1.125 | 1.125 |  | 0.0003969 | 1.7346 | 2 | 0.00036735 |  | 96.597 | 97.4976 | 92.3051 |  | 0.929 | 0.929 | 0.929 |  | 0.0003969 | 1.7346 |  | 35.7 | 30 | 26 |  | 43.7 | 38 | 34 |  | 230 |  | 190 |  | 166 |  | 11 | 9.4 | 8.4 |  |  | MDCL.01411026/DBNVAC
Vloerput | Mini Canal Hybrid | Ja | standaard | MDCL.01411026/DBR | 14 | 110 | 10/DBR | 26 | 1505.0756 | 129.4132 | 1.8286 | 190 | 30 | 92.3051 | 92.3051 | 39.6841 | 0.23531 | 166 | 26 | D06 | 1039 | MDCL0.01411026/DBR |  | 999 | 0 | 1567.56 | 1505.0756 | 1408.7961 | H+C-3sp | 1.125 | 1.125 | 1.125 |  | 0.0003969 | 1.7346 | 2 | 0.00036735 |  | 96.597 | 97.4976 | 92.3051 |  | 0.929 | 0.929 | 0.929 |  | 0.0003969 | 1.7346 |  | 35.7 | 30 | 26 |  | 43.7 | 38 | 34 |  | 230 |  | 190 |  | 166 |  | 11 | 9.4 | 8.4 |  |  | MDCL.01411026/DBR
Vloerput | Mini Canal Hybrid | Ja | standaard | MDCL.01411026/DBRVAC | 14 | 110 | 10/DBR | 26 | 1505.0756 | 129.4132 | 1.8286 | 190 | 30 | 92.3051 | 92.3051 | 39.6841 | 0.23531 | 166 | 26 | D06 | 1172 | MDCL0.01411026/DBR/02 |  | 1127 | 0 | 1567.56 | 1505.0756 | 1408.7961 | H+C-3sp | 1.125 | 1.125 | 1.125 |  | 0.0003969 | 1.7346 | 2 | 0.00036735 |  | 96.597 | 97.4976 | 92.3051 |  | 0.929 | 0.929 | 0.929 |  | 0.0003969 | 1.7346 |  | 35.7 | 30 | 26 |  | 43.7 | 38 | 34 |  | 230 |  | 190 |  | 166 |  | 11 | 9.4 | 8.4 |  |  | MDCL.01411026/DBRVAC
Vloerput | Mini Canal Hybrid | Ja | standaard | MDCL.01411026/DBV | 14 | 110 | 10/DBV | 26 | 1505.0756 | 129.4132 | 1.8286 | 190 | 30 | 92.3051 | 92.3051 | 39.6841 | 0.23531 | 166 | 26 | D06 | 1161 | MDCL0.01411026/DBV |  | 1116 | 0 | 1567.56 | 1505.0756 | 1408.7961 | H+C-3sp | 1.125 | 1.125 | 1.125 |  | 0.0003969 | 1.7346 | 2 | 0.00036735 |  | 96.597 | 97.4976 | 92.3051 |  | 0.929 | 0.929 | 0.929 |  | 0.0003969 | 1.7346 |  | 35.7 | 30 | 26 |  | 43.7 | 38 | 34 |  | 230 |  | 190 |  | 166 |  | 11 | 9.4 | 8.4 |  |  | MDCL.01411026/DBV
Vloerput | Mini Canal Hybrid | Ja | standaard | MDCL.01411026/DBVVAC | 14 | 110 | 10/DBV | 26 | 1505.0756 | 129.4132 | 1.8286 | 190 | 30 | 92.3051 | 92.3051 | 39.6841 | 0.23531 | 166 | 26 | D06 | 1295 | MDCL0.01411026/DBV/02 |  | 1245 | 0 | 1567.56 | 1505.0756 | 1408.7961 | H+C-3sp | 1.125 | 1.125 | 1.125 |  | 0.0003969 | 1.7346 | 2 | 0.00036735 |  | 96.597 | 97.4976 | 92.3051 |  | 0.929 | 0.929 | 0.929 |  | 0.0003969 | 1.7346 |  | 35.7 | 30 | 26 |  | 43.7 | 38 | 34 |  | 230 |  | 190 |  | 166 |  | 11 | 9.4 | 8.4 |  |  | MDCL.01411026/DBVVAC
Vloerput | Mini Canal Hybrid | Ja | standaard | MDCL.01411026/DDB | 14 | 110 | 10/DDB | 26 | 1505.0756 | 129.4132 | 1.8286 | 190 | 30 | 92.3051 | 92.3051 | 39.6841 | 0.23531 | 166 | 26 | D06 | 1039 | MDCL0.01411026/DDB |  | 999 | 0 | 1567.56 | 1505.0756 | 1408.7961 | H+C-3sp | 1.125 | 1.125 | 1.125 |  | 0.0003969 | 1.7346 | 2 | 0.00036735 |  | 96.597 | 97.4976 | 92.3051 |  | 0.929 | 0.929 | 0.929 |  | 0.0003969 | 1.7346 |  | 35.7 | 30 | 26 |  | 43.7 | 38 | 34 |  | 230 |  | 190 |  | 166 |  | 11 | 9.4 | 8.4 |  |  | MDCL.01411026/DDB
Vloerput | Mini Canal Hybrid | Ja | standaard | MDCL.01411026/DDBVAC | 14 | 110 | 10/DDB | 26 | 1505.0756 | 129.4132 | 1.8286 | 190 | 30 | 92.3051 | 92.3051 | 39.6841 | 0.23531 | 166 | 26 | D06 | 1172 | MDCL0.01411026/DDB/02 |  | 1127 | 0 | 1567.56 | 1505.0756 | 1408.7961 | H+C-3sp | 1.125 | 1.125 | 1.125 |  | 0.0003969 | 1.7346 | 2 | 0.00036735 |  | 96.597 | 97.4976 | 92.3051 |  | 0.929 | 0.929 | 0.929 |  | 0.0003969 | 1.7346 |  | 35.7 | 30 | 26 |  | 43.7 | 38 | 34 |  | 230 |  | 190 |  | 166 |  | 11 | 9.4 | 8.4 |  |  | MDCL.01411026/DDBVAC
Vloerput | Mini Canal Hybrid | Ja | standaard | MDCL.01411026/DMN | 14 | 110 | 10/DMN | 26 | 1505.0756 | 129.4132 | 1.8286 | 190 | 30 | 92.3051 | 92.3051 | 39.6841 | 0.23531 | 166 | 26 | D06 | 1039 | MDCL0.01411026/DMN |  | 999 | 0 | 1567.56 | 1505.0756 | 1408.7961 | H+C-3sp | 1.125 | 1.125 | 1.125 |  | 0.0003969 | 1.7346 | 2 | 0.00036735 |  | 96.597 | 97.4976 | 92.3051 |  | 0.929 | 0.929 | 0.929 |  | 0.0003969 | 1.7346 |  | 35.7 | 30 | 26 |  | 43.7 | 38 | 34 |  | 230 |  | 190 |  | 166 |  | 11 | 9.4 | 8.4 |  |  | MDCL.01411026/DMN
Vloerput | Mini Canal Hybrid | Ja | standaard | MDCL.01411026/DMNVAC | 14 | 110 | 10/DMN | 26 | 1505.0756 | 129.4132 | 1.8286 | 190 | 30 | 92.3051 | 92.3051 | 39.6841 | 0.23531 | 166 | 26 | D06 | 1172 | MDCL0.01411026/DMN/02 |  | 1127 | 0 | 1567.56 | 1505.0756 | 1408.7961 | H+C-3sp | 1.125 | 1.125 | 1.125 |  | 0.0003969 | 1.7346 | 2 | 0.00036735 |  | 96.597 | 97.4976 | 92.3051 |  | 0.929 | 0.929 | 0.929 |  | 0.0003969 | 1.7346 |  | 35.7 | 30 | 26 |  | 43.7 | 38 | 34 |  | 230 |  | 190 |  | 166 |  | 11 | 9.4 | 8.4 |  |  | MDCL.01411026/DMNVAC
Vloerput | Mini Canal Hybrid | Ja | standaard | MDCL.01411026/DMV | 14 | 110 | 10/DMV | 26 | 1505.0756 | 129.4132 | 1.8286 | 190 | 30 | 92.3051 | 92.3051 | 39.6841 | 0.23531 | 166 | 26 | D06 | 1161 | MDCL0.01411026/DMV |  | 1116 | 0 | 1567.56 | 1505.0756 | 1408.7961 | H+C-3sp | 1.125 | 1.125 | 1.125 |  | 0.0003969 | 1.7346 | 2 | 0.00036735 |  | 96.597 | 97.4976 | 92.3051 |  | 0.929 | 0.929 | 0.929 |  | 0.0003969 | 1.7346 |  | 35.7 | 30 | 26 |  | 43.7 | 38 | 34 |  | 230 |  | 190 |  | 166 |  | 11 | 9.4 | 8.4 |  |  | MDCL.01411026/DMV
Vloerput | Mini Canal Hybrid | Ja | standaard | MDCL.01411026/DMVVAC | 14 | 110 | 10/DMV | 26 | 1505.0756 | 129.4132 | 1.8286 | 190 | 30 | 92.3051 | 92.3051 | 39.6841 | 0.23531 | 166 | 26 | D06 | 1295 | MDCL0.01411026/DMV/02 |  | 1245 | 0 | 1567.56 | 1505.0756 | 1408.7961 | H+C-3sp | 1.125 | 1.125 | 1.125 |  | 0.0003969 | 1.7346 | 2 | 0.00036735 |  | 96.597 | 97.4976 | 92.3051 |  | 0.929 | 0.929 | 0.929 |  | 0.0003969 | 1.7346 |  | 35.7 | 30 | 26 |  | 43.7 | 38 | 34 |  | 230 |  | 190 |  | 166 |  | 11 | 9.4 | 8.4 |  |  | MDCL.01411026/DMVVAC
Vloerput | Mini Canal Hybrid | Ja | standaard | MDCL.01411026/DNA | 14 | 110 | 10/DNA | 26 | 1505.0756 | 129.4132 | 1.8286 | 190 | 30 | 92.3051 | 92.3051 | 39.6841 | 0.23531 | 166 | 26 | D06 | 1039 | MDCL0.01411026/DNA |  | 999 | 0 | 1567.56 | 1505.0756 | 1408.7961 | H+C-3sp | 1.125 | 1.125 | 1.125 |  | 0.0003969 | 1.7346 | 2 | 0.00036735 |  | 96.597 | 97.4976 | 92.3051 |  | 0.929 | 0.929 | 0.929 |  | 0.0003969 | 1.7346 |  | 35.7 | 30 | 26 |  | 43.7 | 38 | 34 |  | 230 |  | 190 |  | 166 |  | 11 | 9.4 | 8.4 |  |  | MDCL.01411026/DNA
Vloerput | Mini Canal Hybrid | Ja | standaard | MDCL.01411026/DNAVAC | 14 | 110 | 10/DNA | 26 | 1505.0756 | 129.4132 | 1.8286 | 190 | 30 | 92.3051 | 92.3051 | 39.6841 | 0.23531 | 166 | 26 | D06 | 1172 | MDCL0.01411026/DNA/02 |  | 1127 | 0 | 1567.56 | 1505.0756 | 1408.7961 | H+C-3sp | 1.125 | 1.125 | 1.125 |  | 0.0003969 | 1.7346 | 2 | 0.00036735 |  | 96.597 | 97.4976 | 92.3051 |  | 0.929 | 0.929 | 0.929 |  | 0.0003969 | 1.7346 |  | 35.7 | 30 | 26 |  | 43.7 | 38 | 34 |  | 230 |  | 190 |  | 166 |  | 11 | 9.4 | 8.4 |  |  | MDCL.01411026/DNAVAC
Vloerput | Mini Canal Hybrid | Ja | standaard | MDCL.01411026/DON | 14 | 110 | 10/DON | 26 | 1505.0756 | 129.4132 | 1.8286 | 190 | 30 | 92.3051 | 92.3051 | 39.6841 | 0.23531 | 166 | 26 | D06 | 1161 | MDCL0.01411026/DON |  | 1116 | 0 | 1567.56 | 1505.0756 | 1408.7961 | H+C-3sp | 1.125 | 1.125 | 1.125 |  | 0.0003969 | 1.7346 | 2 | 0.00036735 |  | 96.597 | 97.4976 | 92.3051 |  | 0.929 | 0.929 | 0.929 |  | 0.0003969 | 1.7346 |  | 35.7 | 30 | 26 |  | 43.7 | 38 | 34 |  | 230 |  | 190 |  | 166 |  | 11 | 9.4 | 8.4 |  |  | MDCL.01411026/DON
Vloerput | Mini Canal Hybrid | Ja | standaard | MDCL.01411026/DONVAC | 14 | 110 | 10/DON | 26 | 1505.0756 | 129.4132 | 1.8286 | 190 | 30 | 92.3051 | 92.3051 | 39.6841 | 0.23531 | 166 | 26 | D06 | 1295 | MDCL0.01411026/DON/02 |  | 1245 | 0 | 1567.56 | 1505.0756 | 1408.7961 | H+C-3sp | 1.125 | 1.125 | 1.125 |  | 0.0003969 | 1.7346 | 2 | 0.00036735 |  | 96.597 | 97.4976 | 92.3051 |  | 0.929 | 0.929 | 0.929 |  | 0.0003969 | 1.7346 |  | 35.7 | 30 | 26 |  | 43.7 | 38 | 34 |  | 230 |  | 190 |  | 166 |  | 11 | 9.4 | 8.4 |  |  | MDCL.01411026/DONVAC
Vloerput | Mini Canal Hybrid | Ja | standaard | MDCL.01411026/DOV | 14 | 110 | 10/DOV | 26 | 1505.0756 | 129.4132 | 1.8286 | 190 | 30 | 92.3051 | 92.3051 | 39.6841 | 0.23531 | 166 | 26 | D06 | 1161 | MDCL0.01411026/DOV |  | 1116 | 0 | 1567.56 | 1505.0756 | 1408.7961 | H+C-3sp | 1.125 | 1.125 | 1.125 |  | 0.0003969 | 1.7346 | 2 | 0.00036735 |  | 96.597 | 97.4976 | 92.3051 |  | 0.929 | 0.929 | 0.929 |  | 0.0003969 | 1.7346 |  | 35.7 | 30 | 26 |  | 43.7 | 38 | 34 |  | 230 |  | 190 |  | 166 |  | 11 | 9.4 | 8.4 |  |  | MDCL.01411026/DOV
Vloerput | Mini Canal Hybrid | Ja | standaard | MDCL.01411026/DOVVAC | 14 | 110 | 10/DOV | 26 | 1505.0756 | 129.4132 | 1.8286 | 190 | 30 | 92.3051 | 92.3051 | 39.6841 | 0.23531 | 166 | 26 | D06 | 1295 | MDCL0.01411026/DOV/02 |  | 1245 | 0 | 1567.56 | 1505.0756 | 1408.7961 | H+C-3sp | 1.125 | 1.125 | 1.125 |  | 0.0003969 | 1.7346 | 2 | 0.00036735 |  | 96.597 | 97.4976 | 92.3051 |  | 0.929 | 0.929 | 0.929 |  | 0.0003969 | 1.7346 |  | 35.7 | 30 | 26 |  | 43.7 | 38 | 34 |  | 230 |  | 190 |  | 166 |  | 11 | 9.4 | 8.4 |  |  | MDCL.01411026/DOVVAC
Vloerput | Mini Canal Hybrid | Ja | standaard | MDCL.01411026/RBL | 14 | 110 | 10/RBL | 26 | 1505.0756 | 129.4132 | 1.8286 | 190 | 30 | 92.3051 | 92.3051 | 39.6841 | 0.23531 | 166 | 26 | D06 | 1161 | MDCL0.01411026/RBL |  | 1116 | 0 | 1567.56 | 1505.0756 | 1408.7961 | H+C-3sp | 1.125 | 1.125 | 1.125 |  | 0.0003969 | 1.7346 | 2 | 0.00036735 |  | 96.597 | 97.4976 | 92.3051 |  | 0.929 | 0.929 | 0.929 |  | 0.0003969 | 1.7346 |  | 35.7 | 30 | 26 |  | 43.7 | 38 | 34 |  | 230 |  | 190 |  | 166 |  | 11 | 9.4 | 8.4 |  |  | MDCL.01411026/RBL
Vloerput | Mini Canal Hybrid | Ja | standaard | MDCL.01411026/RBLVAC | 14 | 110 | 10/RBL | 26 | 1505.0756 | 129.4132 | 1.8286 | 190 | 30 | 92.3051 | 92.3051 | 39.6841 | 0.23531 | 166 | 26 | D06 | 1295 | MDCL0.01411026/RBL/02 |  | 1245 | 0 | 1567.56 | 1505.0756 | 1408.7961 | H+C-3sp | 1.125 | 1.125 | 1.125 |  | 0.0003969 | 1.7346 | 2 | 0.00036735 |  | 96.597 | 97.4976 | 92.3051 |  | 0.929 | 0.929 | 0.929 |  | 0.0003969 | 1.7346 |  | 35.7 | 30 | 26 |  | 43.7 | 38 | 34 |  | 230 |  | 190 |  | 166 |  | 11 | 9.4 | 8.4 |  |  | MDCL.01411026/RBLVAC
Vloerput | Mini Canal Hybrid | Ja | standaard | MDCL.01411026/RBN | 14 | 110 | 10/RBN | 26 | 1505.0756 | 129.4132 | 1.8286 | 190 | 30 | 92.3051 | 92.3051 | 39.6841 | 0.23531 | 166 | 26 | D06 | 1039 | MDCL0.01411026/RBN |  | 999 | 0 | 1567.56 | 1505.0756 | 1408.7961 | H+C-3sp | 1.125 | 1.125 | 1.125 |  | 0.0003969 | 1.7346 | 2 | 0.00036735 |  | 96.597 | 97.4976 | 92.3051 |  | 0.929 | 0.929 | 0.929 |  | 0.0003969 | 1.7346 |  | 35.7 | 30 | 26 |  | 43.7 | 38 | 34 |  | 230 |  | 190 |  | 166 |  | 11 | 9.4 | 8.4 |  |  | MDCL.01411026/RBN
Vloerput | Mini Canal Hybrid | Ja | standaard | MDCL.01411026/RBNVAC | 14 | 110 | 10/RBN | 26 | 1505.0756 | 129.4132 | 1.8286 | 190 | 30 | 92.3051 | 92.3051 | 39.6841 | 0.23531 | 166 | 26 | D06 | 1172 | MDCL0.01411026/RBN/02 |  | 1127 | 0 | 1567.56 | 1505.0756 | 1408.7961 | H+C-3sp | 1.125 | 1.125 | 1.125 |  | 0.0003969 | 1.7346 | 2 | 0.00036735 |  | 96.597 | 97.4976 | 92.3051 |  | 0.929 | 0.929 | 0.929 |  | 0.0003969 | 1.7346 |  | 35.7 | 30 | 26 |  | 43.7 | 38 | 34 |  | 230 |  | 190 |  | 166 |  | 11 | 9.4 | 8.4 |  |  | MDCL.01411026/RBNVAC
Vloerput | Mini Canal Hybrid | Ja | standaard | MDCL.01411026/RBR | 14 | 110 | 10/RBR | 26 | 1505.0756 | 129.4132 | 1.8286 | 190 | 30 | 92.3051 | 92.3051 | 39.6841 | 0.23531 | 166 | 26 | D06 | 1039 | MDCL0.01411026/RBR |  | 999 | 0 | 1567.56 | 1505.0756 | 1408.7961 | H+C-3sp | 1.125 | 1.125 | 1.125 |  | 0.0003969 | 1.7346 | 2 | 0.00036735 |  | 96.597 | 97.4976 | 92.3051 |  | 0.929 | 0.929 | 0.929 |  | 0.0003969 | 1.7346 |  | 35.7 | 30 | 26 |  | 43.7 | 38 | 34 |  | 230 |  | 190 |  | 166 |  | 11 | 9.4 | 8.4 |  |  | MDCL.01411026/RBR
Vloerput | Mini Canal Hybrid | Ja | standaard | MDCL.01411026/RBRVAC | 14 | 110 | 10/RBR | 26 | 1505.0756 | 129.4132 | 1.8286 | 190 | 30 | 92.3051 | 92.3051 | 39.6841 | 0.23531 | 166 | 26 | D06 | 1172 | MDCL0.01411026/RBR/02 |  | 1127 | 0 | 1567.56 | 1505.0756 | 1408.7961 | H+C-3sp | 1.125 | 1.125 | 1.125 |  | 0.0003969 | 1.7346 | 2 | 0.00036735 |  | 96.597 | 97.4976 | 92.3051 |  | 0.929 | 0.929 | 0.929 |  | 0.0003969 | 1.7346 |  | 35.7 | 30 | 26 |  | 43.7 | 38 | 34 |  | 230 |  | 190 |  | 166 |  | 11 | 9.4 | 8.4 |  |  | MDCL.01411026/RBRVAC
Vloerput | Mini Canal Hybrid | Ja | standaard | MDCL.01411026/RBV | 14 | 110 | 10/RBV | 26 | 1505.0756 | 129.4132 | 1.8286 | 190 | 30 | 92.3051 | 92.3051 | 39.6841 | 0.23531 | 166 | 26 | D06 | 1039 | MDCL0.01411026/RBV |  | 999 | 0 | 1567.56 | 1505.0756 | 1408.7961 | H+C-3sp | 1.125 | 1.125 | 1.125 |  | 0.0003969 | 1.7346 | 2 | 0.00036735 |  | 96.597 | 97.4976 | 92.3051 |  | 0.929 | 0.929 | 0.929 |  | 0.0003969 | 1.7346 |  | 35.7 | 30 | 26 |  | 43.7 | 38 | 34 |  | 230 |  | 190 |  | 166 |  | 11 | 9.4 | 8.4 |  |  | MDCL.01411026/RBV
Vloerput | Mini Canal Hybrid | Ja | standaard | MDCL.01411026/RBVVAC | 14 | 110 | 10/RBV | 26 | 1505.0756 | 129.4132 | 1.8286 | 190 | 30 | 92.3051 | 92.3051 | 39.6841 | 0.23531 | 166 | 26 | D06 | 1172 | MDCL0.01411026/RBV/02 |  | 1127 | 0 | 1567.56 | 1505.0756 | 1408.7961 | H+C-3sp | 1.125 | 1.125 | 1.125 |  | 0.0003969 | 1.7346 | 2 | 0.00036735 |  | 96.597 | 97.4976 | 92.3051 |  | 0.929 | 0.929 | 0.929 |  | 0.0003969 | 1.7346 |  | 35.7 | 30 | 26 |  | 43.7 | 38 | 34 |  | 230 |  | 190 |  | 166 |  | 11 | 9.4 | 8.4 |  |  | MDCL.01411026/RBVVAC
Vloerput | Mini Canal Hybrid | Ja | standaard | MDCL.01411026/RDB | 14 | 110 | 10/RDB | 26 | 1505.0756 | 129.4132 | 1.8286 | 190 | 30 | 92.3051 | 92.3051 | 39.6841 | 0.23531 | 166 | 26 | D06 | 1161 | MDCL0.01411026/RDB |  | 1116 | 0 | 1567.56 | 1505.0756 | 1408.7961 | H+C-3sp | 1.125 | 1.125 | 1.125 |  | 0.0003969 | 1.7346 | 2 | 0.00036735 |  | 96.597 | 97.4976 | 92.3051 |  | 0.929 | 0.929 | 0.929 |  | 0.0003969 | 1.7346 |  | 35.7 | 30 | 26 |  | 43.7 | 38 | 34 |  | 230 |  | 190 |  | 166 |  | 11 | 9.4 | 8.4 |  |  | MDCL.01411026/RDB
Vloerput | Mini Canal Hybrid | Ja | standaard | MDCL.01411026/RDBVAC | 14 | 110 | 10/RDB | 26 | 1505.0756 | 129.4132 | 1.8286 | 190 | 30 | 92.3051 | 92.3051 | 39.6841 | 0.23531 | 166 | 26 | D06 | 1295 | MDCL0.01411026/RDB/02 |  | 1245 | 0 | 1567.56 | 1505.0756 | 1408.7961 | H+C-3sp | 1.125 | 1.125 | 1.125 |  | 0.0003969 | 1.7346 | 2 | 0.00036735 |  | 96.597 | 97.4976 | 92.3051 |  | 0.929 | 0.929 | 0.929 |  | 0.0003969 | 1.7346 |  | 35.7 | 30 | 26 |  | 43.7 | 38 | 34 |  | 230 |  | 190 |  | 166 |  | 11 | 9.4 | 8.4 |  |  | MDCL.01411026/RDBVAC
Vloerput | Mini Canal Hybrid | Ja | standaard | MDCL.01411026/RMN | 14 | 110 | 10/RMN | 26 | 1505.0756 | 129.4132 | 1.8286 | 190 | 30 | 92.3051 | 92.3051 | 39.6841 | 0.23531 | 166 | 26 | D06 | 1039 | MDCL0.01411026/RMN |  | 999 | 0 | 1567.56 | 1505.0756 | 1408.7961 | H+C-3sp | 1.125 | 1.125 | 1.125 |  | 0.0003969 | 1.7346 | 2 | 0.00036735 |  | 96.597 | 97.4976 | 92.3051 |  | 0.929 | 0.929 | 0.929 |  | 0.0003969 | 1.7346 |  | 35.7 | 30 | 26 |  | 43.7 | 38 | 34 |  | 230 |  | 190 |  | 166 |  | 11 | 9.4 | 8.4 |  |  | MDCL.01411026/RMN
Vloerput | Mini Canal Hybrid | Ja | standaard | MDCL.01411026/RMNVAC | 14 | 110 | 10/RMN | 26 | 1505.0756 | 129.4132 | 1.8286 | 190 | 30 | 92.3051 | 92.3051 | 39.6841 | 0.23531 | 166 | 26 | D06 | 1172 | MDCL0.01411026/RMN/02 |  | 1127 | 0 | 1567.56 | 1505.0756 | 1408.7961 | H+C-3sp | 1.125 | 1.125 | 1.125 |  | 0.0003969 | 1.7346 | 2 | 0.00036735 |  | 96.597 | 97.4976 | 92.3051 |  | 0.929 | 0.929 | 0.929 |  | 0.0003969 | 1.7346 |  | 35.7 | 30 | 26 |  | 43.7 | 38 | 34 |  | 230 |  | 190 |  | 166 |  | 11 | 9.4 | 8.4 |  |  | MDCL.01411026/RMNVAC
Vloerput | Mini Canal Hybrid | Ja | standaard | MDCL.01411026/RMV | 14 | 110 | 10/RMV | 26 | 1505.0756 | 129.4132 | 1.8286 | 190 | 30 | 92.3051 | 92.3051 | 39.6841 | 0.23531 | 166 | 26 | D06 | 1039 | MDCL0.01411026/RMV |  | 999 | 0 | 1567.56 | 1505.0756 | 1408.7961 | H+C-3sp | 1.125 | 1.125 | 1.125 |  | 0.0003969 | 1.7346 | 2 | 0.00036735 |  | 96.597 | 97.4976 | 92.3051 |  | 0.929 | 0.929 | 0.929 |  | 0.0003969 | 1.7346 |  | 35.7 | 30 | 26 |  | 43.7 | 38 | 34 |  | 230 |  | 190 |  | 166 |  | 11 | 9.4 | 8.4 |  |  | MDCL.01411026/RMV
Vloerput | Mini Canal Hybrid | Ja | standaard | MDCL.01411026/RMVVAC | 14 | 110 | 10/RMV | 26 | 1505.0756 | 129.4132 | 1.8286 | 190 | 30 | 92.3051 | 92.3051 | 39.6841 | 0.23531 | 166 | 26 | D06 | 1172 | MDCL0.01411026/RMV/02 |  | 1127 | 0 | 1567.56 | 1505.0756 | 1408.7961 | H+C-3sp | 1.125 | 1.125 | 1.125 |  | 0.0003969 | 1.7346 | 2 | 0.00036735 |  | 96.597 | 97.4976 | 92.3051 |  | 0.929 | 0.929 | 0.929 |  | 0.0003969 | 1.7346 |  | 35.7 | 30 | 26 |  | 43.7 | 38 | 34 |  | 230 |  | 190 |  | 166 |  | 11 | 9.4 | 8.4 |  |  | MDCL.01411026/RMVVAC
Vloerput | Mini Canal Hybrid | Ja | standaard | MDCL.01411026/RNA | 14 | 110 | 10/RNA | 26 | 1505.0756 | 129.4132 | 1.8286 | 190 | 30 | 92.3051 | 92.3051 | 39.6841 | 0.23531 | 166 | 26 | D06 | 1039 | MDCL0.01411026/RNA |  | 999 | 0 | 1567.56 | 1505.0756 | 1408.7961 | H+C-3sp | 1.125 | 1.125 | 1.125 |  | 0.0003969 | 1.7346 | 2 | 0.00036735 |  | 96.597 | 97.4976 | 92.3051 |  | 0.929 | 0.929 | 0.929 |  | 0.0003969 | 1.7346 |  | 35.7 | 30 | 26 |  | 43.7 | 38 | 34 |  | 230 |  | 190 |  | 166 |  | 11 | 9.4 | 8.4 |  |  | MDCL.01411026/RNA
Vloerput | Mini Canal Hybrid | Ja | standaard | MDCL.01411026/RNAVAC | 14 | 110 | 10/RNA | 26 | 1505.0756 | 129.4132 | 1.8286 | 190 | 30 | 92.3051 | 92.3051 | 39.6841 | 0.23531 | 166 | 26 | D06 | 1172 | MDCL0.01411026/RNA/02 |  | 1127 | 0 | 1567.56 | 1505.0756 | 1408.7961 | H+C-3sp | 1.125 | 1.125 | 1.125 |  | 0.0003969 | 1.7346 | 2 | 0.00036735 |  | 96.597 | 97.4976 | 92.3051 |  | 0.929 | 0.929 | 0.929 |  | 0.0003969 | 1.7346 |  | 35.7 | 30 | 26 |  | 43.7 | 38 | 34 |  | 230 |  | 190 |  | 166 |  | 11 | 9.4 | 8.4 |  |  | MDCL.01411026/RNAVAC
Vloerput | Mini Canal Hybrid | Ja | standaard | MDCL.01411026/RON | 14 | 110 | 10/RON | 26 | 1505.0756 | 129.4132 | 1.8286 | 190 | 30 | 92.3051 | 92.3051 | 39.6841 | 0.23531 | 166 | 26 | D06 | 1039 | MDCL0.01411026/RON |  | 999 | 0 | 1567.56 | 1505.0756 | 1408.7961 | H+C-3sp | 1.125 | 1.125 | 1.125 |  | 0.0003969 | 1.7346 | 2 | 0.00036735 |  | 96.597 | 97.4976 | 92.3051 |  | 0.929 | 0.929 | 0.929 |  | 0.0003969 | 1.7346 |  | 35.7 | 30 | 26 |  | 43.7 | 38 | 34 |  | 230 |  | 190 |  | 166 |  | 11 | 9.4 | 8.4 |  |  | MDCL.01411026/RON
Vloerput | Mini Canal Hybrid | Ja | standaard | MDCL.01411026/RONVAC | 14 | 110 | 10/RON | 26 | 1505.0756 | 129.4132 | 1.8286 | 190 | 30 | 92.3051 | 92.3051 | 39.6841 | 0.23531 | 166 | 26 | D06 | 1172 | MDCL0.01411026/RON/02 |  | 1127 | 0 | 1567.56 | 1505.0756 | 1408.7961 | H+C-3sp | 1.125 | 1.125 | 1.125 |  | 0.0003969 | 1.7346 | 2 | 0.00036735 |  | 96.597 | 97.4976 | 92.3051 |  | 0.929 | 0.929 | 0.929 |  | 0.0003969 | 1.7346 |  | 35.7 | 30 | 26 |  | 43.7 | 38 | 34 |  | 230 |  | 190 |  | 166 |  | 11 | 9.4 | 8.4 |  |  | MDCL.01411026/RONVAC
Vloerput | Mini Canal Hybrid | Ja | standaard | MDCL.01411026/ROV | 14 | 110 | 10/ROV | 26 | 1505.0756 | 129.4132 | 1.8286 | 190 | 30 | 92.3051 | 92.3051 | 39.6841 | 0.23531 | 166 | 26 | D06 | 1039 | MDCL0.01411026/ROV |  | 999 | 0 | 1567.56 | 1505.0756 | 1408.7961 | H+C-3sp | 1.125 | 1.125 | 1.125 |  | 0.0003969 | 1.7346 | 2 | 0.00036735 |  | 96.597 | 97.4976 | 92.3051 |  | 0.929 | 0.929 | 0.929 |  | 0.0003969 | 1.7346 |  | 35.7 | 30 | 26 |  | 43.7 | 38 | 34 |  | 230 |  | 190 |  | 166 |  | 11 | 9.4 | 8.4 |  |  | MDCL.01411026/ROV
Vloerput | Mini Canal Hybrid | Ja | standaard | MDCL.01411026/ROVVAC | 14 | 110 | 10/ROV | 26 | 1505.0756 | 129.4132 | 1.8286 | 190 | 30 | 92.3051 | 92.3051 | 39.6841 | 0.23531 | 166 | 26 | D06 | 1172 | MDCL0.01411026/ROV/02 |  | 1127 | 0 | 1567.56 | 1505.0756 | 1408.7961 | H+C-3sp | 1.125 | 1.125 | 1.125 |  | 0.0003969 | 1.7346 | 2 | 0.00036735 |  | 96.597 | 97.4976 | 92.3051 |  | 0.929 | 0.929 | 0.929 |  | 0.0003969 | 1.7346 |  | 35.7 | 30 | 26 |  | 43.7 | 38 | 34 |  | 230 |  | 190 |  | 166 |  | 11 | 9.4 | 8.4 |  |  | MDCL.01411026/ROVVAC
Vloerput | Mini Canal Hybrid | Ja | standaard | MDCL.01411026/RSS | 14 | 110 | 10/RSS | 26 | 1505.0756 | 129.4132 | 1.8286 | 190 | 30 | 92.3051 | 92.3051 | 39.6841 | 0.23531 | 166 | 26 | D06 | 1676 | MDCL0.01411026/RSS |  | 1612 | 0 | 1567.56 | 1505.0756 | 1408.7961 | H+C-3sp | 1.125 | 1.125 | 1.125 |  | 0.0003969 | 1.7346 | 2 | 0.00036735 |  | 96.597 | 97.4976 | 92.3051 |  | 0.929 | 0.929 | 0.929 |  | 0.0003969 | 1.7346 |  | 35.7 | 30 | 26 |  | 43.7 | 38 | 34 |  | 230 |  | 190 |  | 166 |  | 11 | 9.4 | 8.4 |  |  | MDCL.01411026/RSS
Vloerput | Mini Canal Hybrid | Ja | standaard | MDCL.01411026/RSSVAC | 14 | 110 | 10/RSS | 26 | 1505.0756 | 129.4132 | 1.8286 | 190 | 30 | 92.3051 | 92.3051 | 39.6841 | 0.23531 | 166 | 26 | D06 | 1811 | MDCL0.01411026/RSS/02 |  | 1741 | 0 | 1567.56 | 1505.0756 | 1408.7961 | H+C-3sp | 1.125 | 1.125 | 1.125 |  | 0.0003969 | 1.7346 | 2 | 0.00036735 |  | 96.597 | 97.4976 | 92.3051 |  | 0.929 | 0.929 | 0.929 |  | 0.0003969 | 1.7346 |  | 35.7 | 30 | 26 |  | 43.7 | 38 | 34 |  | 230 |  | 190 |  | 166 |  | 11 | 9.4 | 8.4 |  |  | MDCL.01411026/RSSVAC
Vloerput | Mini Canal Hybrid | Ja | standaard | MDCL.01411026/SBL | 14 | 110 | 10/SBL | 26 | 1505.0756 | 129.4132 | 1.8286 | 190 | 30 | 92.3051 | 92.3051 | 39.6841 | 0.23531 | 166 | 26 | D06 | 994 | MDCL0.01411026/SBL |  | 956 | 0 | 1567.56 | 1505.0756 | 1408.7961 | H+C-3sp | 1.125 | 1.125 | 1.125 |  | 0.0003969 | 1.7346 | 2 | 0.00036735 |  | 96.597 | 97.4976 | 92.3051 |  | 0.929 | 0.929 | 0.929 |  | 0.0003969 | 1.7346 |  | 35.7 | 30 | 26 |  | 43.7 | 38 | 34 |  | 230 |  | 190 |  | 166 |  | 11 | 9.4 | 8.4 |  |  | MDCL.01411026/SBL
Vloerput | Mini Canal Hybrid | Ja | standaard | MDCL.01411026/SBLVAC | 14 | 110 | 10/SBL | 26 | 1505.0756 | 129.4132 | 1.8286 | 190 | 30 | 92.3051 | 92.3051 | 39.6841 | 0.23531 | 166 | 26 | D06 | 1128 | MDCL0.01411026/SBL/02 |  | 1085 | 0 | 1567.56 | 1505.0756 | 1408.7961 | H+C-3sp | 1.125 | 1.125 | 1.125 |  | 0.0003969 | 1.7346 | 2 | 0.00036735 |  | 96.597 | 97.4976 | 92.3051 |  | 0.929 | 0.929 | 0.929 |  | 0.0003969 | 1.7346 |  | 35.7 | 30 | 26 |  | 43.7 | 38 | 34 |  | 230 |  | 190 |  | 166 |  | 11 | 9.4 | 8.4 |  |  | MDCL.01411026/SBLVAC
Vloerput | Mini Canal Hybrid | Ja | standaard | MDCL.01411026/SBR | 14 | 110 | 10/SBR | 26 | 1505.0756 | 129.4132 | 1.8286 | 190 | 30 | 92.3051 | 92.3051 | 39.6841 | 0.23531 | 166 | 26 | D06 | 994 | MDCL0.01411026/SBR |  | 956 | 0 | 1567.56 | 1505.0756 | 1408.7961 | H+C-3sp | 1.125 | 1.125 | 1.125 |  | 0.0003969 | 1.7346 | 2 | 0.00036735 |  | 96.597 | 97.4976 | 92.3051 |  | 0.929 | 0.929 | 0.929 |  | 0.0003969 | 1.7346 |  | 35.7 | 30 | 26 |  | 43.7 | 38 | 34 |  | 230 |  | 190 |  | 166 |  | 11 | 9.4 | 8.4 |  |  | MDCL.01411026/SBR
Vloerput | Mini Canal Hybrid | Ja | standaard | MDCL.01411026/SBRVAC | 14 | 110 | 10/SBR | 26 | 1505.0756 | 129.4132 | 1.8286 | 190 | 30 | 92.3051 | 92.3051 | 39.6841 | 0.23531 | 166 | 26 | D06 | 1128 | MDCL0.01411026/SBR/02 |  | 1085 | 0 | 1567.56 | 1505.0756 | 1408.7961 | H+C-3sp | 1.125 | 1.125 | 1.125 |  | 0.0003969 | 1.7346 | 2 | 0.00036735 |  | 96.597 | 97.4976 | 92.3051 |  | 0.929 | 0.929 | 0.929 |  | 0.0003969 | 1.7346 |  | 35.7 | 30 | 26 |  | 43.7 | 38 | 34 |  | 230 |  | 190 |  | 166 |  | 11 | 9.4 | 8.4 |  |  | MDCL.01411026/SBRVAC
Vloerput | Mini Canal Hybrid | Ja | standaard | MDCL.01411026/SDB | 14 | 110 | 10/SDB | 26 | 1505.0756 | 129.4132 | 1.8286 | 190 | 30 | 92.3051 | 92.3051 | 39.6841 | 0.23531 | 166 | 26 | D06 | 994 | MDCL0.01411026/SDB |  | 956 | 0 | 1567.56 | 1505.0756 | 1408.7961 | H+C-3sp | 1.125 | 1.125 | 1.125 |  | 0.0003969 | 1.7346 | 2 | 0.00036735 |  | 96.597 | 97.4976 | 92.3051 |  | 0.929 | 0.929 | 0.929 |  | 0.0003969 | 1.7346 |  | 35.7 | 30 | 26 |  | 43.7 | 38 | 34 |  | 230 |  | 190 |  | 166 |  | 11 | 9.4 | 8.4 |  |  | MDCL.01411026/SDB
Vloerput | Mini Canal Hybrid | Ja | standaard | MDCL.01411026/SDBVAC | 14 | 110 | 10/SDB | 26 | 1505.0756 | 129.4132 | 1.8286 | 190 | 30 | 92.3051 | 92.3051 | 39.6841 | 0.23531 | 166 | 26 | D06 | 1128 | MDCL0.01411026/SDB/02 |  | 1085 | 0 | 1567.56 | 1505.0756 | 1408.7961 | H+C-3sp | 1.125 | 1.125 | 1.125 |  | 0.0003969 | 1.7346 | 2 | 0.00036735 |  | 96.597 | 97.4976 | 92.3051 |  | 0.929 | 0.929 | 0.929 |  | 0.0003969 | 1.7346 |  | 35.7 | 30 | 26 |  | 43.7 | 38 | 34 |  | 230 |  | 190 |  | 166 |  | 11 | 9.4 | 8.4 |  |  | MDCL.01411026/SDBVAC
Vloerput | Mini Canal Hybrid | Ja | standaard | MDCL.01411026/SNA | 14 | 110 | 10/SNA | 26 | 1505.0756 | 129.4132 | 1.8286 | 190 | 30 | 92.3051 | 92.3051 | 39.6841 | 0.23531 | 166 | 26 | D06 | 994 | MDCL0.01411026/SNA |  | 956 | 0 | 1567.56 | 1505.0756 | 1408.7961 | H+C-3sp | 1.125 | 1.125 | 1.125 |  | 0.0003969 | 1.7346 | 2 | 0.00036735 |  | 96.597 | 97.4976 | 92.3051 |  | 0.929 | 0.929 | 0.929 |  | 0.0003969 | 1.7346 |  | 35.7 | 30 | 26 |  | 43.7 | 38 | 34 |  | 230 |  | 190 |  | 166 |  | 11 | 9.4 | 8.4 |  |  | MDCL.01411026/SNA
Vloerput | Mini Canal Hybrid | Ja | standaard | MDCL.01411026/SNAVAC | 14 | 110 | 10/SNA | 26 | 1505.0756 | 129.4132 | 1.8286 | 190 | 30 | 92.3051 | 92.3051 | 39.6841 | 0.23531 | 166 | 26 | D06 | 1128 | MDCL0.01411026/SNA/02 |  | 1085 | 0 | 1567.56 | 1505.0756 | 1408.7961 | H+C-3sp | 1.125 | 1.125 | 1.125 |  | 0.0003969 | 1.7346 | 2 | 0.00036735 |  | 96.597 | 97.4976 | 92.3051 |  | 0.929 | 0.929 | 0.929 |  | 0.0003969 | 1.7346 |  | 35.7 | 30 | 26 |  | 43.7 | 38 | 34 |  | 230 |  | 190 |  | 166 |  | 11 | 9.4 | 8.4 |  |  | MDCL.01411026/SNAVAC
Vloerput | Mini Canal Hybrid | Ja | standaard | MDCL.01411034/DBL | 14 | 110 | 15/DBL | 34 | 1944.2445 | 167.1749 | 1.4172 | 190 | 30 | 103.9215 | 103.9215 | 44.6782 | 0.1457 | 166 | 26 | D06 | 1185 | MDCL0.01411034/DBL |  | 1139 | 0 | 1989.9 | 1944.2445 | 1820.8973 | H+C-3sp | 1.103 | 1.103 | 1.103 |  | 0.0002083 | 1.724 | 2 | 0.00046183 |  | 113.1 | 113.3418 | 103.9215 |  | 0.8926 | 0.8926 | 0.8926 |  | 0.0002083 | 1.724 |  | 35.7 | 30 | 26 |  | 43.7 | 38 | 34 |  | 230 |  | 190 |  | 166 |  | 11 | 9.4 | 8.4 |  |  | MDCL.01411034/DBL
Vloerput | Mini Canal Hybrid | Ja | standaard | MDCL.01411034/DBLVAC | 14 | 110 | 15/DBL | 34 | 1944.2445 | 167.1749 | 1.4172 | 190 | 30 | 103.9215 | 103.9215 | 44.6782 | 0.1457 | 166 | 26 | D06 | 1319 | MDCL0.01411034/DBL/02 |  | 1268 | 0 | 1989.9 | 1944.2445 | 1820.8973 | H+C-3sp | 1.103 | 1.103 | 1.103 |  | 0.0002083 | 1.724 | 2 | 0.00046183 |  | 113.1 | 113.3418 | 103.9215 |  | 0.8926 | 0.8926 | 0.8926 |  | 0.0002083 | 1.724 |  | 35.7 | 30 | 26 |  | 43.7 | 38 | 34 |  | 230 |  | 190 |  | 166 |  | 11 | 9.4 | 8.4 |  |  | MDCL.01411034/DBLVAC
Vloerput | Mini Canal Hybrid | Ja | standaard | MDCL.01411034/DBN | 14 | 110 | 15/DBN | 34 | 1944.2445 | 167.1749 | 1.4172 | 190 | 30 | 103.9215 | 103.9215 | 44.6782 | 0.1457 | 166 | 26 | D06 | 1185 | MDCL0.01411034/DBN |  | 1139 | 0 | 1989.9 | 1944.2445 | 1820.8973 | H+C-3sp | 1.103 | 1.103 | 1.103 |  | 0.0002083 | 1.724 | 2 | 0.00046183 |  | 113.1 | 113.3418 | 103.9215 |  | 0.8926 | 0.8926 | 0.8926 |  | 0.0002083 | 1.724 |  | 35.7 | 30 | 26 |  | 43.7 | 38 | 34 |  | 230 |  | 190 |  | 166 |  | 11 | 9.4 | 8.4 |  |  | MDCL.01411034/DBN
Vloerput | Mini Canal Hybrid | Ja | standaard | MDCL.01411034/DBNVAC | 14 | 110 | 15/DBN | 34 | 1944.2445 | 167.1749 | 1.4172 | 190 | 30 | 103.9215 | 103.9215 | 44.6782 | 0.1457 | 166 | 26 | D06 | 1319 | MDCL0.01411034/DBN/02 |  | 1268 | 0 | 1989.9 | 1944.2445 | 1820.8973 | H+C-3sp | 1.103 | 1.103 | 1.103 |  | 0.0002083 | 1.724 | 2 | 0.00046183 |  | 113.1 | 113.3418 | 103.9215 |  | 0.8926 | 0.8926 | 0.8926 |  | 0.0002083 | 1.724 |  | 35.7 | 30 | 26 |  | 43.7 | 38 | 34 |  | 230 |  | 190 |  | 166 |  | 11 | 9.4 | 8.4 |  |  | MDCL.01411034/DBNVAC
Vloerput | Mini Canal Hybrid | Ja | standaard | MDCL.01411034/DBR | 14 | 110 | 15/DBR | 34 | 1944.2445 | 167.1749 | 1.4172 | 190 | 30 | 103.9215 | 103.9215 | 44.6782 | 0.1457 | 166 | 26 | D06 | 1185 | MDCL0.01411034/DBR |  | 1139 | 0 | 1989.9 | 1944.2445 | 1820.8973 | H+C-3sp | 1.103 | 1.103 | 1.103 |  | 0.0002083 | 1.724 | 2 | 0.00046183 |  | 113.1 | 113.3418 | 103.9215 |  | 0.8926 | 0.8926 | 0.8926 |  | 0.0002083 | 1.724 |  | 35.7 | 30 | 26 |  | 43.7 | 38 | 34 |  | 230 |  | 190 |  | 166 |  | 11 | 9.4 | 8.4 |  |  | MDCL.01411034/DBR
Vloerput | Mini Canal Hybrid | Ja | standaard | MDCL.01411034/DBRVAC | 14 | 110 | 15/DBR | 34 | 1944.2445 | 167.1749 | 1.4172 | 190 | 30 | 103.9215 | 103.9215 | 44.6782 | 0.1457 | 166 | 26 | D06 | 1319 | MDCL0.01411034/DBR/02 |  | 1268 | 0 | 1989.9 | 1944.2445 | 1820.8973 | H+C-3sp | 1.103 | 1.103 | 1.103 |  | 0.0002083 | 1.724 | 2 | 0.00046183 |  | 113.1 | 113.3418 | 103.9215 |  | 0.8926 | 0.8926 | 0.8926 |  | 0.0002083 | 1.724 |  | 35.7 | 30 | 26 |  | 43.7 | 38 | 34 |  | 230 |  | 190 |  | 166 |  | 11 | 9.4 | 8.4 |  |  | MDCL.01411034/DBRVAC
Vloerput | Mini Canal Hybrid | Ja | standaard | MDCL.01411034/DBV | 14 | 110 | 15/DBV | 34 | 1944.2445 | 167.1749 | 1.4172 | 190 | 30 | 103.9215 | 103.9215 | 44.6782 | 0.1457 | 166 | 26 | D06 | 1305 | MDCL0.01411034/DBV |  | 1255 | 0 | 1989.9 | 1944.2445 | 1820.8973 | H+C-3sp | 1.103 | 1.103 | 1.103 |  | 0.0002083 | 1.724 | 2 | 0.00046183 |  | 113.1 | 113.3418 | 103.9215 |  | 0.8926 | 0.8926 | 0.8926 |  | 0.0002083 | 1.724 |  | 35.7 | 30 | 26 |  | 43.7 | 38 | 34 |  | 230 |  | 190 |  | 166 |  | 11 | 9.4 | 8.4 |  |  | MDCL.01411034/DBV
Vloerput | Mini Canal Hybrid | Ja | standaard | MDCL.01411034/DBVVAC | 14 | 110 | 15/DBV | 34 | 1944.2445 | 167.1749 | 1.4172 | 190 | 30 | 103.9215 | 103.9215 | 44.6782 | 0.1457 | 166 | 26 | D06 | 1439 | MDCL0.01411034/DBV/02 |  | 1384 | 0 | 1989.9 | 1944.2445 | 1820.8973 | H+C-3sp | 1.103 | 1.103 | 1.103 |  | 0.0002083 | 1.724 | 2 | 0.00046183 |  | 113.1 | 113.3418 | 103.9215 |  | 0.8926 | 0.8926 | 0.8926 |  | 0.0002083 | 1.724 |  | 35.7 | 30 | 26 |  | 43.7 | 38 | 34 |  | 230 |  | 190 |  | 166 |  | 11 | 9.4 | 8.4 |  |  | MDCL.01411034/DBVVAC
Vloerput | Mini Canal Hybrid | Ja | standaard | MDCL.01411034/DDB | 14 | 110 | 15/DDB | 34 | 1944.2445 | 167.1749 | 1.4172 | 190 | 30 | 103.9215 | 103.9215 | 44.6782 | 0.1457 | 166 | 26 | D06 | 1185 | MDCL0.01411034/DDB |  | 1139 | 0 | 1989.9 | 1944.2445 | 1820.8973 | H+C-3sp | 1.103 | 1.103 | 1.103 |  | 0.0002083 | 1.724 | 2 | 0.00046183 |  | 113.1 | 113.3418 | 103.9215 |  | 0.8926 | 0.8926 | 0.8926 |  | 0.0002083 | 1.724 |  | 35.7 | 30 | 26 |  | 43.7 | 38 | 34 |  | 230 |  | 190 |  | 166 |  | 11 | 9.4 | 8.4 |  |  | MDCL.01411034/DDB
Vloerput | Mini Canal Hybrid | Ja | standaard | MDCL.01411034/DDBVAC | 14 | 110 | 15/DDB | 34 | 1944.2445 | 167.1749 | 1.4172 | 190 | 30 | 103.9215 | 103.9215 | 44.6782 | 0.1457 | 166 | 26 | D06 | 1319 | MDCL0.01411034/DDB/02 |  | 1268 | 0 | 1989.9 | 1944.2445 | 1820.8973 | H+C-3sp | 1.103 | 1.103 | 1.103 |  | 0.0002083 | 1.724 | 2 | 0.00046183 |  | 113.1 | 113.3418 | 103.9215 |  | 0.8926 | 0.8926 | 0.8926 |  | 0.0002083 | 1.724 |  | 35.7 | 30 | 26 |  | 43.7 | 38 | 34 |  | 230 |  | 190 |  | 166 |  | 11 | 9.4 | 8.4 |  |  | MDCL.01411034/DDBVAC
Vloerput | Mini Canal Hybrid | Ja | standaard | MDCL.01411034/DMN | 14 | 110 | 15/DMN | 34 | 1944.2445 | 167.1749 | 1.4172 | 190 | 30 | 103.9215 | 103.9215 | 44.6782 | 0.1457 | 166 | 26 | D06 | 1185 | MDCL0.01411034/DMN |  | 1139 | 0 | 1989.9 | 1944.2445 | 1820.8973 | H+C-3sp | 1.103 | 1.103 | 1.103 |  | 0.0002083 | 1.724 | 2 | 0.00046183 |  | 113.1 | 113.3418 | 103.9215 |  | 0.8926 | 0.8926 | 0.8926 |  | 0.0002083 | 1.724 |  | 35.7 | 30 | 26 |  | 43.7 | 38 | 34 |  | 230 |  | 190 |  | 166 |  | 11 | 9.4 | 8.4 |  |  | MDCL.01411034/DMN
Vloerput | Mini Canal Hybrid | Ja | standaard | MDCL.01411034/DMNVAC | 14 | 110 | 15/DMN | 34 | 1944.2445 | 167.1749 | 1.4172 | 190 | 30 | 103.9215 | 103.9215 | 44.6782 | 0.1457 | 166 | 26 | D06 | 1319 | MDCL0.01411034/DMN/02 |  | 1268 | 0 | 1989.9 | 1944.2445 | 1820.8973 | H+C-3sp | 1.103 | 1.103 | 1.103 |  | 0.0002083 | 1.724 | 2 | 0.00046183 |  | 113.1 | 113.3418 | 103.9215 |  | 0.8926 | 0.8926 | 0.8926 |  | 0.0002083 | 1.724 |  | 35.7 | 30 | 26 |  | 43.7 | 38 | 34 |  | 230 |  | 190 |  | 166 |  | 11 | 9.4 | 8.4 |  |  | MDCL.01411034/DMNVAC
Vloerput | Mini Canal Hybrid | Ja | standaard | MDCL.01411034/DMV | 14 | 110 | 15/DMV | 34 | 1944.2445 | 167.1749 | 1.4172 | 190 | 30 | 103.9215 | 103.9215 | 44.6782 | 0.1457 | 166 | 26 | D06 | 1305 | MDCL0.01411034/DMV |  | 1255 | 0 | 1989.9 | 1944.2445 | 1820.8973 | H+C-3sp | 1.103 | 1.103 | 1.103 |  | 0.0002083 | 1.724 | 2 | 0.00046183 |  | 113.1 | 113.3418 | 103.9215 |  | 0.8926 | 0.8926 | 0.8926 |  | 0.0002083 | 1.724 |  | 35.7 | 30 | 26 |  | 43.7 | 38 | 34 |  | 230 |  | 190 |  | 166 |  | 11 | 9.4 | 8.4 |  |  | MDCL.01411034/DMV
Vloerput | Mini Canal Hybrid | Ja | standaard | MDCL.01411034/DMVVAC | 14 | 110 | 15/DMV | 34 | 1944.2445 | 167.1749 | 1.4172 | 190 | 30 | 103.9215 | 103.9215 | 44.6782 | 0.1457 | 166 | 26 | D06 | 1439 | MDCL0.01411034/DMV/02 |  | 1384 | 0 | 1989.9 | 1944.2445 | 1820.8973 | H+C-3sp | 1.103 | 1.103 | 1.103 |  | 0.0002083 | 1.724 | 2 | 0.00046183 |  | 113.1 | 113.3418 | 103.9215 |  | 0.8926 | 0.8926 | 0.8926 |  | 0.0002083 | 1.724 |  | 35.7 | 30 | 26 |  | 43.7 | 38 | 34 |  | 230 |  | 190 |  | 166 |  | 11 | 9.4 | 8.4 |  |  | MDCL.01411034/DMVVAC
Vloerput | Mini Canal Hybrid | Ja | standaard | MDCL.01411034/DNA | 14 | 110 | 15/DNA | 34 | 1944.2445 | 167.1749 | 1.4172 | 190 | 30 | 103.9215 | 103.9215 | 44.6782 | 0.1457 | 166 | 26 | D06 | 1185 | MDCL0.01411034/DNA |  | 1139 | 0 | 1989.9 | 1944.2445 | 1820.8973 | H+C-3sp | 1.103 | 1.103 | 1.103 |  | 0.0002083 | 1.724 | 2 | 0.00046183 |  | 113.1 | 113.3418 | 103.9215 |  | 0.8926 | 0.8926 | 0.8926 |  | 0.0002083 | 1.724 |  | 35.7 | 30 | 26 |  | 43.7 | 38 | 34 |  | 230 |  | 190 |  | 166 |  | 11 | 9.4 | 8.4 |  |  | MDCL.01411034/DNA
Vloerput | Mini Canal Hybrid | Ja | standaard | MDCL.01411034/DNAVAC | 14 | 110 | 15/DNA | 34 | 1944.2445 | 167.1749 | 1.4172 | 190 | 30 | 103.9215 | 103.9215 | 44.6782 | 0.1457 | 166 | 26 | D06 | 1319 | MDCL0.01411034/DNA/02 |  | 1268 | 0 | 1989.9 | 1944.2445 | 1820.8973 | H+C-3sp | 1.103 | 1.103 | 1.103 |  | 0.0002083 | 1.724 | 2 | 0.00046183 |  | 113.1 | 113.3418 | 103.9215 |  | 0.8926 | 0.8926 | 0.8926 |  | 0.0002083 | 1.724 |  | 35.7 | 30 | 26 |  | 43.7 | 38 | 34 |  | 230 |  | 190 |  | 166 |  | 11 | 9.4 | 8.4 |  |  | MDCL.01411034/DNAVAC
Vloerput | Mini Canal Hybrid | Ja | standaard | MDCL.01411034/DON | 14 | 110 | 15/DON | 34 | 1944.2445 | 167.1749 | 1.4172 | 190 | 30 | 103.9215 | 103.9215 | 44.6782 | 0.1457 | 166 | 26 | D06 | 1305 | MDCL0.01411034/DON |  | 1255 | 0 | 1989.9 | 1944.2445 | 1820.8973 | H+C-3sp | 1.103 | 1.103 | 1.103 |  | 0.0002083 | 1.724 | 2 | 0.00046183 |  | 113.1 | 113.3418 | 103.9215 |  | 0.8926 | 0.8926 | 0.8926 |  | 0.0002083 | 1.724 |  | 35.7 | 30 | 26 |  | 43.7 | 38 | 34 |  | 230 |  | 190 |  | 166 |  | 11 | 9.4 | 8.4 |  |  | MDCL.01411034/DON
Vloerput | Mini Canal Hybrid | Ja | standaard | MDCL.01411034/DONVAC | 14 | 110 | 15/DON | 34 | 1944.2445 | 167.1749 | 1.4172 | 190 | 30 | 103.9215 | 103.9215 | 44.6782 | 0.1457 | 166 | 26 | D06 | 1439 | MDCL0.01411034/DON/02 |  | 1384 | 0 | 1989.9 | 1944.2445 | 1820.8973 | H+C-3sp | 1.103 | 1.103 | 1.103 |  | 0.0002083 | 1.724 | 2 | 0.00046183 |  | 113.1 | 113.3418 | 103.9215 |  | 0.8926 | 0.8926 | 0.8926 |  | 0.0002083 | 1.724 |  | 35.7 | 30 | 26 |  | 43.7 | 38 | 34 |  | 230 |  | 190 |  | 166 |  | 11 | 9.4 | 8.4 |  |  | MDCL.01411034/DONVAC
Vloerput | Mini Canal Hybrid | Ja | standaard | MDCL.01411034/DOV | 14 | 110 | 15/DOV | 34 | 1944.2445 | 167.1749 | 1.4172 | 190 | 30 | 103.9215 | 103.9215 | 44.6782 | 0.1457 | 166 | 26 | D06 | 1305 | MDCL0.01411034/DOV |  | 1255 | 0 | 1989.9 | 1944.2445 | 1820.8973 | H+C-3sp | 1.103 | 1.103 | 1.103 |  | 0.0002083 | 1.724 | 2 | 0.00046183 |  | 113.1 | 113.3418 | 103.9215 |  | 0.8926 | 0.8926 | 0.8926 |  | 0.0002083 | 1.724 |  | 35.7 | 30 | 26 |  | 43.7 | 38 | 34 |  | 230 |  | 190 |  | 166 |  | 11 | 9.4 | 8.4 |  |  | MDCL.01411034/DOV
Vloerput | Mini Canal Hybrid | Ja | standaard | MDCL.01411034/DOVVAC | 14 | 110 | 15/DOV | 34 | 1944.2445 | 167.1749 | 1.4172 | 190 | 30 | 103.9215 | 103.9215 | 44.6782 | 0.1457 | 166 | 26 | D06 | 1439 | MDCL0.01411034/DOV/02 |  | 1384 | 0 | 1989.9 | 1944.2445 | 1820.8973 | H+C-3sp | 1.103 | 1.103 | 1.103 |  | 0.0002083 | 1.724 | 2 | 0.00046183 |  | 113.1 | 113.3418 | 103.9215 |  | 0.8926 | 0.8926 | 0.8926 |  | 0.0002083 | 1.724 |  | 35.7 | 30 | 26 |  | 43.7 | 38 | 34 |  | 230 |  | 190 |  | 166 |  | 11 | 9.4 | 8.4 |  |  | MDCL.01411034/DOVVAC
Vloerput | Mini Canal Hybrid | Ja | standaard | MDCL.01411034/RBL | 14 | 110 | 15/RBL | 34 | 1944.2445 | 167.1749 | 1.4172 | 190 | 30 | 103.9215 | 103.9215 | 44.6782 | 0.1457 | 166 | 26 | D06 | 1305 | MDCL0.01411034/RBL |  | 1255 | 0 | 1989.9 | 1944.2445 | 1820.8973 | H+C-3sp | 1.103 | 1.103 | 1.103 |  | 0.0002083 | 1.724 | 2 | 0.00046183 |  | 113.1 | 113.3418 | 103.9215 |  | 0.8926 | 0.8926 | 0.8926 |  | 0.0002083 | 1.724 |  | 35.7 | 30 | 26 |  | 43.7 | 38 | 34 |  | 230 |  | 190 |  | 166 |  | 11 | 9.4 | 8.4 |  |  | MDCL.01411034/RBL
Vloerput | Mini Canal Hybrid | Ja | standaard | MDCL.01411034/RBLVAC | 14 | 110 | 15/RBL | 34 | 1944.2445 | 167.1749 | 1.4172 | 190 | 30 | 103.9215 | 103.9215 | 44.6782 | 0.1457 | 166 | 26 | D06 | 1439 | MDCL0.01411034/RBL/02 |  | 1384 | 0 | 1989.9 | 1944.2445 | 1820.8973 | H+C-3sp | 1.103 | 1.103 | 1.103 |  | 0.0002083 | 1.724 | 2 | 0.00046183 |  | 113.1 | 113.3418 | 103.9215 |  | 0.8926 | 0.8926 | 0.8926 |  | 0.0002083 | 1.724 |  | 35.7 | 30 | 26 |  | 43.7 | 38 | 34 |  | 230 |  | 190 |  | 166 |  | 11 | 9.4 | 8.4 |  |  | MDCL.01411034/RBLVAC
Vloerput | Mini Canal Hybrid | Ja | standaard | MDCL.01411034/RBN | 14 | 110 | 15/RBN | 34 | 1944.2445 | 167.1749 | 1.4172 | 190 | 30 | 103.9215 | 103.9215 | 44.6782 | 0.1457 | 166 | 26 | D06 | 1185 | MDCL0.01411034/RBN |  | 1139 | 0 | 1989.9 | 1944.2445 | 1820.8973 | H+C-3sp | 1.103 | 1.103 | 1.103 |  | 0.0002083 | 1.724 | 2 | 0.00046183 |  | 113.1 | 113.3418 | 103.9215 |  | 0.8926 | 0.8926 | 0.8926 |  | 0.0002083 | 1.724 |  | 35.7 | 30 | 26 |  | 43.7 | 38 | 34 |  | 230 |  | 190 |  | 166 |  | 11 | 9.4 | 8.4 |  |  | MDCL.01411034/RBN
Vloerput | Mini Canal Hybrid | Ja | standaard | MDCL.01411034/RBNVAC | 14 | 110 | 15/RBN | 34 | 1944.2445 | 167.1749 | 1.4172 | 190 | 30 | 103.9215 | 103.9215 | 44.6782 | 0.1457 | 166 | 26 | D06 | 1319 | MDCL0.01411034/RBN/02 |  | 1268 | 0 | 1989.9 | 1944.2445 | 1820.8973 | H+C-3sp | 1.103 | 1.103 | 1.103 |  | 0.0002083 | 1.724 | 2 | 0.00046183 |  | 113.1 | 113.3418 | 103.9215 |  | 0.8926 | 0.8926 | 0.8926 |  | 0.0002083 | 1.724 |  | 35.7 | 30 | 26 |  | 43.7 | 38 | 34 |  | 230 |  | 190 |  | 166 |  | 11 | 9.4 | 8.4 |  |  | MDCL.01411034/RBNVAC
Vloerput | Mini Canal Hybrid | Ja | standaard | MDCL.01411034/RBR | 14 | 110 | 15/RBR | 34 | 1944.2445 | 167.1749 | 1.4172 | 190 | 30 | 103.9215 | 103.9215 | 44.6782 | 0.1457 | 166 | 26 | D06 | 1185 | MDCL0.01411034/RBR |  | 1139 | 0 | 1989.9 | 1944.2445 | 1820.8973 | H+C-3sp | 1.103 | 1.103 | 1.103 |  | 0.0002083 | 1.724 | 2 | 0.00046183 |  | 113.1 | 113.3418 | 103.9215 |  | 0.8926 | 0.8926 | 0.8926 |  | 0.0002083 | 1.724 |  | 35.7 | 30 | 26 |  | 43.7 | 38 | 34 |  | 230 |  | 190 |  | 166 |  | 11 | 9.4 | 8.4 |  |  | MDCL.01411034/RBR
Vloerput | Mini Canal Hybrid | Ja | standaard | MDCL.01411034/RBRVAC | 14 | 110 | 15/RBR | 34 | 1944.2445 | 167.1749 | 1.4172 | 190 | 30 | 103.9215 | 103.9215 | 44.6782 | 0.1457 | 166 | 26 | D06 | 1319 | MDCL0.01411034/RBR/02 |  | 1268 | 0 | 1989.9 | 1944.2445 | 1820.8973 | H+C-3sp | 1.103 | 1.103 | 1.103 |  | 0.0002083 | 1.724 | 2 | 0.00046183 |  | 113.1 | 113.3418 | 103.9215 |  | 0.8926 | 0.8926 | 0.8926 |  | 0.0002083 | 1.724 |  | 35.7 | 30 | 26 |  | 43.7 | 38 | 34 |  | 230 |  | 190 |  | 166 |  | 11 | 9.4 | 8.4 |  |  | MDCL.01411034/RBRVAC
Vloerput | Mini Canal Hybrid | Ja | standaard | MDCL.01411034/RBV | 14 | 110 | 15/RBV | 34 | 1944.2445 | 167.1749 | 1.4172 | 190 | 30 | 103.9215 | 103.9215 | 44.6782 | 0.1457 | 166 | 26 | D06 | 1185 | MDCL0.01411034/RBV |  | 1139 | 0 | 1989.9 | 1944.2445 | 1820.8973 | H+C-3sp | 1.103 | 1.103 | 1.103 |  | 0.0002083 | 1.724 | 2 | 0.00046183 |  | 113.1 | 113.3418 | 103.9215 |  | 0.8926 | 0.8926 | 0.8926 |  | 0.0002083 | 1.724 |  | 35.7 | 30 | 26 |  | 43.7 | 38 | 34 |  | 230 |  | 190 |  | 166 |  | 11 | 9.4 | 8.4 |  |  | MDCL.01411034/RBV
Vloerput | Mini Canal Hybrid | Ja | standaard | MDCL.01411034/RBVVAC | 14 | 110 | 15/RBV | 34 | 1944.2445 | 167.1749 | 1.4172 | 190 | 30 | 103.9215 | 103.9215 | 44.6782 | 0.1457 | 166 | 26 | D06 | 1319 | MDCL0.01411034/RBV/02 |  | 1268 | 0 | 1989.9 | 1944.2445 | 1820.8973 | H+C-3sp | 1.103 | 1.103 | 1.103 |  | 0.0002083 | 1.724 | 2 | 0.00046183 |  | 113.1 | 113.3418 | 103.9215 |  | 0.8926 | 0.8926 | 0.8926 |  | 0.0002083 | 1.724 |  | 35.7 | 30 | 26 |  | 43.7 | 38 | 34 |  | 230 |  | 190 |  | 166 |  | 11 | 9.4 | 8.4 |  |  | MDCL.01411034/RBVVAC
Vloerput | Mini Canal Hybrid | Ja | standaard | MDCL.01411034/RDB | 14 | 110 | 15/RDB | 34 | 1944.2445 | 167.1749 | 1.4172 | 190 | 30 | 103.9215 | 103.9215 | 44.6782 | 0.1457 | 166 | 26 | D06 | 1305 | MDCL0.01411034/RDB |  | 1255 | 0 | 1989.9 | 1944.2445 | 1820.8973 | H+C-3sp | 1.103 | 1.103 | 1.103 |  | 0.0002083 | 1.724 | 2 | 0.00046183 |  | 113.1 | 113.3418 | 103.9215 |  | 0.8926 | 0.8926 | 0.8926 |  | 0.0002083 | 1.724 |  | 35.7 | 30 | 26 |  | 43.7 | 38 | 34 |  | 230 |  | 190 |  | 166 |  | 11 | 9.4 | 8.4 |  |  | MDCL.01411034/RDB
Vloerput | Mini Canal Hybrid | Ja | standaard | MDCL.01411034/RDBVAC | 14 | 110 | 15/RDB | 34 | 1944.2445 | 167.1749 | 1.4172 | 190 | 30 | 103.9215 | 103.9215 | 44.6782 | 0.1457 | 166 | 26 | D06 | 1439 | MDCL0.01411034/RDB/02 |  | 1384 | 0 | 1989.9 | 1944.2445 | 1820.8973 | H+C-3sp | 1.103 | 1.103 | 1.103 |  | 0.0002083 | 1.724 | 2 | 0.00046183 |  | 113.1 | 113.3418 | 103.9215 |  | 0.8926 | 0.8926 | 0.8926 |  | 0.0002083 | 1.724 |  | 35.7 | 30 | 26 |  | 43.7 | 38 | 34 |  | 230 |  | 190 |  | 166 |  | 11 | 9.4 | 8.4 |  |  | MDCL.01411034/RDBVAC
Vloerput | Mini Canal Hybrid | Ja | standaard | MDCL.01411034/RMN | 14 | 110 | 15/RMN | 34 | 1944.2445 | 167.1749 | 1.4172 | 190 | 30 | 103.9215 | 103.9215 | 44.6782 | 0.1457 | 166 | 26 | D06 | 1185 | MDCL0.01411034/RMN |  | 1139 | 0 | 1989.9 | 1944.2445 | 1820.8973 | H+C-3sp | 1.103 | 1.103 | 1.103 |  | 0.0002083 | 1.724 | 2 | 0.00046183 |  | 113.1 | 113.3418 | 103.9215 |  | 0.8926 | 0.8926 | 0.8926 |  | 0.0002083 | 1.724 |  | 35.7 | 30 | 26 |  | 43.7 | 38 | 34 |  | 230 |  | 190 |  | 166 |  | 11 | 9.4 | 8.4 |  |  | MDCL.01411034/RMN
Vloerput | Mini Canal Hybrid | Ja | standaard | MDCL.01411034/RMNVAC | 14 | 110 | 15/RMN | 34 | 1944.2445 | 167.1749 | 1.4172 | 190 | 30 | 103.9215 | 103.9215 | 44.6782 | 0.1457 | 166 | 26 | D06 | 1319 | MDCL0.01411034/RMN/02 |  | 1268 | 0 | 1989.9 | 1944.2445 | 1820.8973 | H+C-3sp | 1.103 | 1.103 | 1.103 |  | 0.0002083 | 1.724 | 2 | 0.00046183 |  | 113.1 | 113.3418 | 103.9215 |  | 0.8926 | 0.8926 | 0.8926 |  | 0.0002083 | 1.724 |  | 35.7 | 30 | 26 |  | 43.7 | 38 | 34 |  | 230 |  | 190 |  | 166 |  | 11 | 9.4 | 8.4 |  |  | MDCL.01411034/RMNVAC
Vloerput | Mini Canal Hybrid | Ja | standaard | MDCL.01411034/RMV | 14 | 110 | 15/RMV | 34 | 1944.2445 | 167.1749 | 1.4172 | 190 | 30 | 103.9215 | 103.9215 | 44.6782 | 0.1457 | 166 | 26 | D06 | 1185 | MDCL0.01411034/RMV |  | 1139 | 0 | 1989.9 | 1944.2445 | 1820.8973 | H+C-3sp | 1.103 | 1.103 | 1.103 |  | 0.0002083 | 1.724 | 2 | 0.00046183 |  | 113.1 | 113.3418 | 103.9215 |  | 0.8926 | 0.8926 | 0.8926 |  | 0.0002083 | 1.724 |  | 35.7 | 30 | 26 |  | 43.7 | 38 | 34 |  | 230 |  | 190 |  | 166 |  | 11 | 9.4 | 8.4 |  |  | MDCL.01411034/RMV
Vloerput | Mini Canal Hybrid | Ja | standaard | MDCL.01411034/RMVVAC | 14 | 110 | 15/RMV | 34 | 1944.2445 | 167.1749 | 1.4172 | 190 | 30 | 103.9215 | 103.9215 | 44.6782 | 0.1457 | 166 | 26 | D06 | 1319 | MDCL0.01411034/RMV/02 |  | 1268 | 0 | 1989.9 | 1944.2445 | 1820.8973 | H+C-3sp | 1.103 | 1.103 | 1.103 |  | 0.0002083 | 1.724 | 2 | 0.00046183 |  | 113.1 | 113.3418 | 103.9215 |  | 0.8926 | 0.8926 | 0.8926 |  | 0.0002083 | 1.724 |  | 35.7 | 30 | 26 |  | 43.7 | 38 | 34 |  | 230 |  | 190 |  | 166 |  | 11 | 9.4 | 8.4 |  |  | MDCL.01411034/RMVVAC
Vloerput | Mini Canal Hybrid | Ja | standaard | MDCL.01411034/RNA | 14 | 110 | 15/RNA | 34 | 1944.2445 | 167.1749 | 1.4172 | 190 | 30 | 103.9215 | 103.9215 | 44.6782 | 0.1457 | 166 | 26 | D06 | 1185 | MDCL0.01411034/RNA |  | 1139 | 0 | 1989.9 | 1944.2445 | 1820.8973 | H+C-3sp | 1.103 | 1.103 | 1.103 |  | 0.0002083 | 1.724 | 2 | 0.00046183 |  | 113.1 | 113.3418 | 103.9215 |  | 0.8926 | 0.8926 | 0.8926 |  | 0.0002083 | 1.724 |  | 35.7 | 30 | 26 |  | 43.7 | 38 | 34 |  | 230 |  | 190 |  | 166 |  | 11 | 9.4 | 8.4 |  |  | MDCL.01411034/RNA
Vloerput | Mini Canal Hybrid | Ja | standaard | MDCL.01411034/RNAVAC | 14 | 110 | 15/RNA | 34 | 1944.2445 | 167.1749 | 1.4172 | 190 | 30 | 103.9215 | 103.9215 | 44.6782 | 0.1457 | 166 | 26 | D06 | 1319 | MDCL0.01411034/RNA/02 |  | 1268 | 0 | 1989.9 | 1944.2445 | 1820.8973 | H+C-3sp | 1.103 | 1.103 | 1.103 |  | 0.0002083 | 1.724 | 2 | 0.00046183 |  | 113.1 | 113.3418 | 103.9215 |  | 0.8926 | 0.8926 | 0.8926 |  | 0.0002083 | 1.724 |  | 35.7 | 30 | 26 |  | 43.7 | 38 | 34 |  | 230 |  | 190 |  | 166 |  | 11 | 9.4 | 8.4 |  |  | MDCL.01411034/RNAVAC
Vloerput | Mini Canal Hybrid | Ja | standaard | MDCL.01411034/RON | 14 | 110 | 15/RON | 34 | 1944.2445 | 167.1749 | 1.4172 | 190 | 30 | 103.9215 | 103.9215 | 44.6782 | 0.1457 | 166 | 26 | D06 | 1185 | MDCL0.01411034/RON |  | 1139 | 0 | 1989.9 | 1944.2445 | 1820.8973 | H+C-3sp | 1.103 | 1.103 | 1.103 |  | 0.0002083 | 1.724 | 2 | 0.00046183 |  | 113.1 | 113.3418 | 103.9215 |  | 0.8926 | 0.8926 | 0.8926 |  | 0.0002083 | 1.724 |  | 35.7 | 30 | 26 |  | 43.7 | 38 | 34 |  | 230 |  | 190 |  | 166 |  | 11 | 9.4 | 8.4 |  |  | MDCL.01411034/RON
Vloerput | Mini Canal Hybrid | Ja | standaard | MDCL.01411034/RONVAC | 14 | 110 | 15/RON | 34 | 1944.2445 | 167.1749 | 1.4172 | 190 | 30 | 103.9215 | 103.9215 | 44.6782 | 0.1457 | 166 | 26 | D06 | 1319 | MDCL0.01411034/RON/02 |  | 1268 | 0 | 1989.9 | 1944.2445 | 1820.8973 | H+C-3sp | 1.103 | 1.103 | 1.103 |  | 0.0002083 | 1.724 | 2 | 0.00046183 |  | 113.1 | 113.3418 | 103.9215 |  | 0.8926 | 0.8926 | 0.8926 |  | 0.0002083 | 1.724 |  | 35.7 | 30 | 26 |  | 43.7 | 38 | 34 |  | 230 |  | 190 |  | 166 |  | 11 | 9.4 | 8.4 |  |  | MDCL.01411034/RONVAC
Vloerput | Mini Canal Hybrid | Ja | standaard | MDCL.01411034/ROV | 14 | 110 | 15/ROV | 34 | 1944.2445 | 167.1749 | 1.4172 | 190 | 30 | 103.9215 | 103.9215 | 44.6782 | 0.1457 | 166 | 26 | D06 | 1185 | MDCL0.01411034/ROV |  | 1139 | 0 | 1989.9 | 1944.2445 | 1820.8973 | H+C-3sp | 1.103 | 1.103 | 1.103 |  | 0.0002083 | 1.724 | 2 | 0.00046183 |  | 113.1 | 113.3418 | 103.9215 |  | 0.8926 | 0.8926 | 0.8926 |  | 0.0002083 | 1.724 |  | 35.7 | 30 | 26 |  | 43.7 | 38 | 34 |  | 230 |  | 190 |  | 166 |  | 11 | 9.4 | 8.4 |  |  | MDCL.01411034/ROV
Vloerput | Mini Canal Hybrid | Ja | standaard | MDCL.01411034/ROVVAC | 14 | 110 | 15/ROV | 34 | 1944.2445 | 167.1749 | 1.4172 | 190 | 30 | 103.9215 | 103.9215 | 44.6782 | 0.1457 | 166 | 26 | D06 | 1319 | MDCL0.01411034/ROV/02 |  | 1268 | 0 | 1989.9 | 1944.2445 | 1820.8973 | H+C-3sp | 1.103 | 1.103 | 1.103 |  | 0.0002083 | 1.724 | 2 | 0.00046183 |  | 113.1 | 113.3418 | 103.9215 |  | 0.8926 | 0.8926 | 0.8926 |  | 0.0002083 | 1.724 |  | 35.7 | 30 | 26 |  | 43.7 | 38 | 34 |  | 230 |  | 190 |  | 166 |  | 11 | 9.4 | 8.4 |  |  | MDCL.01411034/ROVVAC
Vloerput | Mini Canal Hybrid | Ja | standaard | MDCL.01411034/RSS | 14 | 110 | 15/RSS | 34 | 1944.2445 | 167.1749 | 1.4172 | 190 | 30 | 103.9215 | 103.9215 | 44.6782 | 0.1457 | 166 | 26 | D06 | 1954 | MDCL0.01411034/RSS |  | 1879 | 0 | 1989.9 | 1944.2445 | 1820.8973 | H+C-3sp | 1.103 | 1.103 | 1.103 |  | 0.0002083 | 1.724 | 2 | 0.00046183 |  | 113.1 | 113.3418 | 103.9215 |  | 0.8926 | 0.8926 | 0.8926 |  | 0.0002083 | 1.724 |  | 35.7 | 30 | 26 |  | 43.7 | 38 | 34 |  | 230 |  | 190 |  | 166 |  | 11 | 9.4 | 8.4 |  |  | MDCL.01411034/RSS
Vloerput | Mini Canal Hybrid | Ja | standaard | MDCL.01411034/RSSVAC | 14 | 110 | 15/RSS | 34 | 1944.2445 | 167.1749 | 1.4172 | 190 | 30 | 103.9215 | 103.9215 | 44.6782 | 0.1457 | 166 | 26 | D06 | 2088 | MDCL0.01411034/RSS/02 |  | 2008 | 0 | 1989.9 | 1944.2445 | 1820.8973 | H+C-3sp | 1.103 | 1.103 | 1.103 |  | 0.0002083 | 1.724 | 2 | 0.00046183 |  | 113.1 | 113.3418 | 103.9215 |  | 0.8926 | 0.8926 | 0.8926 |  | 0.0002083 | 1.724 |  | 35.7 | 30 | 26 |  | 43.7 | 38 | 34 |  | 230 |  | 190 |  | 166 |  | 11 | 9.4 | 8.4 |  |  | MDCL.01411034/RSSVAC
Vloerput | Mini Canal Hybrid | Ja | standaard | MDCL.01411034/SBL | 14 | 110 | 15/SBL | 34 | 1944.2445 | 167.1749 | 1.4172 | 190 | 30 | 103.9215 | 103.9215 | 44.6782 | 0.1457 | 166 | 26 | D06 | 1109 | MDCL0.01411034/SBL |  | 1066 | 0 | 1989.9 | 1944.2445 | 1820.8973 | H+C-3sp | 1.103 | 1.103 | 1.103 |  | 0.0002083 | 1.724 | 2 | 0.00046183 |  | 113.1 | 113.3418 | 103.9215 |  | 0.8926 | 0.8926 | 0.8926 |  | 0.0002083 | 1.724 |  | 35.7 | 30 | 26 |  | 43.7 | 38 | 34 |  | 230 |  | 190 |  | 166 |  | 11 | 9.4 | 8.4 |  |  | MDCL.01411034/SBL
Vloerput | Mini Canal Hybrid | Ja | standaard | MDCL.01411034/SBLVAC | 14 | 110 | 15/SBL | 34 | 1944.2445 | 167.1749 | 1.4172 | 190 | 30 | 103.9215 | 103.9215 | 44.6782 | 0.1457 | 166 | 26 | D06 | 1242 | MDCL0.01411034/SBL/02 |  | 1194 | 0 | 1989.9 | 1944.2445 | 1820.8973 | H+C-3sp | 1.103 | 1.103 | 1.103 |  | 0.0002083 | 1.724 | 2 | 0.00046183 |  | 113.1 | 113.3418 | 103.9215 |  | 0.8926 | 0.8926 | 0.8926 |  | 0.0002083 | 1.724 |  | 35.7 | 30 | 26 |  | 43.7 | 38 | 34 |  | 230 |  | 190 |  | 166 |  | 11 | 9.4 | 8.4 |  |  | MDCL.01411034/SBLVAC
Vloerput | Mini Canal Hybrid | Ja | standaard | MDCL.01411034/SBR | 14 | 110 | 15/SBR | 34 | 1944.2445 | 167.1749 | 1.4172 | 190 | 30 | 103.9215 | 103.9215 | 44.6782 | 0.1457 | 166 | 26 | D06 | 1109 | MDCL0.01411034/SBR |  | 1066 | 0 | 1989.9 | 1944.2445 | 1820.8973 | H+C-3sp | 1.103 | 1.103 | 1.103 |  | 0.0002083 | 1.724 | 2 | 0.00046183 |  | 113.1 | 113.3418 | 103.9215 |  | 0.8926 | 0.8926 | 0.8926 |  | 0.0002083 | 1.724 |  | 35.7 | 30 | 26 |  | 43.7 | 38 | 34 |  | 230 |  | 190 |  | 166 |  | 11 | 9.4 | 8.4 |  |  | MDCL.01411034/SBR
Vloerput | Mini Canal Hybrid | Ja | standaard | MDCL.01411034/SBRVAC | 14 | 110 | 15/SBR | 34 | 1944.2445 | 167.1749 | 1.4172 | 190 | 30 | 103.9215 | 103.9215 | 44.6782 | 0.1457 | 166 | 26 | D06 | 1242 | MDCL0.01411034/SBR/02 |  | 1194 | 0 | 1989.9 | 1944.2445 | 1820.8973 | H+C-3sp | 1.103 | 1.103 | 1.103 |  | 0.0002083 | 1.724 | 2 | 0.00046183 |  | 113.1 | 113.3418 | 103.9215 |  | 0.8926 | 0.8926 | 0.8926 |  | 0.0002083 | 1.724 |  | 35.7 | 30 | 26 |  | 43.7 | 38 | 34 |  | 230 |  | 190 |  | 166 |  | 11 | 9.4 | 8.4 |  |  | MDCL.01411034/SBRVAC
Vloerput | Mini Canal Hybrid | Ja | standaard | MDCL.01411034/SDB | 14 | 110 | 15/SDB | 34 | 1944.2445 | 167.1749 | 1.4172 | 190 | 30 | 103.9215 | 103.9215 | 44.6782 | 0.1457 | 166 | 26 | D06 | 1109 | MDCL0.01411034/SDB |  | 1066 | 0 | 1989.9 | 1944.2445 | 1820.8973 | H+C-3sp | 1.103 | 1.103 | 1.103 |  | 0.0002083 | 1.724 | 2 | 0.00046183 |  | 113.1 | 113.3418 | 103.9215 |  | 0.8926 | 0.8926 | 0.8926 |  | 0.0002083 | 1.724 |  | 35.7 | 30 | 26 |  | 43.7 | 38 | 34 |  | 230 |  | 190 |  | 166 |  | 11 | 9.4 | 8.4 |  |  | MDCL.01411034/SDB
Vloerput | Mini Canal Hybrid | Ja | standaard | MDCL.01411034/SDBVAC | 14 | 110 | 15/SDB | 34 | 1944.2445 | 167.1749 | 1.4172 | 190 | 30 | 103.9215 | 103.9215 | 44.6782 | 0.1457 | 166 | 26 | D06 | 1242 | MDCL0.01411034/SDB/02 |  | 1194 | 0 | 1989.9 | 1944.2445 | 1820.8973 | H+C-3sp | 1.103 | 1.103 | 1.103 |  | 0.0002083 | 1.724 | 2 | 0.00046183 |  | 113.1 | 113.3418 | 103.9215 |  | 0.8926 | 0.8926 | 0.8926 |  | 0.0002083 | 1.724 |  | 35.7 | 30 | 26 |  | 43.7 | 38 | 34 |  | 230 |  | 190 |  | 166 |  | 11 | 9.4 | 8.4 |  |  | MDCL.01411034/SDBVAC
Vloerput | Mini Canal Hybrid | Ja | standaard | MDCL.01411034/SNA | 14 | 110 | 15/SNA | 34 | 1944.2445 | 167.1749 | 1.4172 | 190 | 30 | 103.9215 | 103.9215 | 44.6782 | 0.1457 | 166 | 26 | D06 | 1109 | MDCL0.01411034/SNA |  | 1066 | 0 | 1989.9 | 1944.2445 | 1820.8973 | H+C-3sp | 1.103 | 1.103 | 1.103 |  | 0.0002083 | 1.724 | 2 | 0.00046183 |  | 113.1 | 113.3418 | 103.9215 |  | 0.8926 | 0.8926 | 0.8926 |  | 0.0002083 | 1.724 |  | 35.7 | 30 | 26 |  | 43.7 | 38 | 34 |  | 230 |  | 190 |  | 166 |  | 11 | 9.4 | 8.4 |  |  | MDCL.01411034/SNA
Vloerput | Mini Canal Hybrid | Ja | standaard | MDCL.01411034/SNAVAC | 14 | 110 | 15/SNA | 34 | 1944.2445 | 167.1749 | 1.4172 | 190 | 30 | 103.9215 | 103.9215 | 44.6782 | 0.1457 | 166 | 26 | D06 | 1242 | MDCL0.01411034/SNA/02 |  | 1194 | 0 | 1989.9 | 1944.2445 | 1820.8973 | H+C-3sp | 1.103 | 1.103 | 1.103 |  | 0.0002083 | 1.724 | 2 | 0.00046183 |  | 113.1 | 113.3418 | 103.9215 |  | 0.8926 | 0.8926 | 0.8926 |  | 0.0002083 | 1.724 |  | 35.7 | 30 | 26 |  | 43.7 | 38 | 34 |  | 230 |  | 190 |  | 166 |  | 11 | 9.4 | 8.4 |  |  | MDCL.01411034/SNAVAC
Vloerput | Mini Canal Hybrid | Ja | standaard | MDCL.01411042/DBL | 14 | 110 | 20/DBL | 42 | 2279.144 | 195.9711 | 1.1292 | 190 | 30 | 89.2803 | 89.2803 | 38.3836 | 0.06817 | 166 | 26 | D06 | 1268 | MDCL0.01411042/DBL |  | 1219 | 0 | 2331.5 | 2279.144 | 2141.3775 | H+C-3sp | 1.1 | 1.1 | 1.1 |  | 0.0001276 | 1.7219 | 2 | 0.00037661 |  | 96.16 | 96.2383 | 89.2803 |  | 0.614 | 0.614 | 0.614 |  | 0.0001276 | 1.7219 |  | 35.7 | 30 | 26 |  | 43.7 | 38 | 34 |  | 230 |  | 190 |  | 166 |  | 11 | 9.4 | 8.4 |  |  | MDCL.01411042/DBL
Vloerput | Mini Canal Hybrid | Ja | standaard | MDCL.01411042/DBLVAC | 14 | 110 | 20/DBL | 42 | 2279.144 | 195.9711 | 1.1292 | 190 | 30 | 89.2803 | 89.2803 | 38.3836 | 0.06817 | 166 | 26 | D06 | 1402 | MDCL0.01411042/DBL/02 |  | 1348 | 0 | 2331.5 | 2279.144 | 2141.3775 | H+C-3sp | 1.1 | 1.1 | 1.1 |  | 0.0001276 | 1.7219 | 2 | 0.00037661 |  | 96.16 | 96.2383 | 89.2803 |  | 0.614 | 0.614 | 0.614 |  | 0.0001276 | 1.7219 |  | 35.7 | 30 | 26 |  | 43.7 | 38 | 34 |  | 230 |  | 190 |  | 166 |  | 11 | 9.4 | 8.4 |  |  | MDCL.01411042/DBLVAC
Vloerput | Mini Canal Hybrid | Ja | standaard | MDCL.01411042/DBN | 14 | 110 | 20/DBN | 42 | 2279.144 | 195.9711 | 1.1292 | 190 | 30 | 89.2803 | 89.2803 | 38.3836 | 0.06817 | 166 | 26 | D06 | 1268 | MDCL0.01411042/DBN |  | 1219 | 0 | 2331.5 | 2279.144 | 2141.3775 | H+C-3sp | 1.1 | 1.1 | 1.1 |  | 0.0001276 | 1.7219 | 2 | 0.00037661 |  | 96.16 | 96.2383 | 89.2803 |  | 0.614 | 0.614 | 0.614 |  | 0.0001276 | 1.7219 |  | 35.7 | 30 | 26 |  | 43.7 | 38 | 34 |  | 230 |  | 190 |  | 166 |  | 11 | 9.4 | 8.4 |  |  | MDCL.01411042/DBN
Vloerput | Mini Canal Hybrid | Ja | standaard | MDCL.01411042/DBNVAC | 14 | 110 | 20/DBN | 42 | 2279.144 | 195.9711 | 1.1292 | 190 | 30 | 89.2803 | 89.2803 | 38.3836 | 0.06817 | 166 | 26 | D06 | 1402 | MDCL0.01411042/DBN/02 |  | 1348 | 0 | 2331.5 | 2279.144 | 2141.3775 | H+C-3sp | 1.1 | 1.1 | 1.1 |  | 0.0001276 | 1.7219 | 2 | 0.00037661 |  | 96.16 | 96.2383 | 89.2803 |  | 0.614 | 0.614 | 0.614 |  | 0.0001276 | 1.7219 |  | 35.7 | 30 | 26 |  | 43.7 | 38 | 34 |  | 230 |  | 190 |  | 166 |  | 11 | 9.4 | 8.4 |  |  | MDCL.01411042/DBNVAC
Vloerput | Mini Canal Hybrid | Ja | standaard | MDCL.01411042/DBR | 14 | 110 | 20/DBR | 42 | 2279.144 | 195.9711 | 1.1292 | 190 | 30 | 89.2803 | 89.2803 | 38.3836 | 0.06817 | 166 | 26 | D06 | 1268 | MDCL0.01411042/DBR |  | 1219 | 0 | 2331.5 | 2279.144 | 2141.3775 | H+C-3sp | 1.1 | 1.1 | 1.1 |  | 0.0001276 | 1.7219 | 2 | 0.00037661 |  | 96.16 | 96.2383 | 89.2803 |  | 0.614 | 0.614 | 0.614 |  | 0.0001276 | 1.7219 |  | 35.7 | 30 | 26 |  | 43.7 | 38 | 34 |  | 230 |  | 190 |  | 166 |  | 11 | 9.4 | 8.4 |  |  | MDCL.01411042/DBR
Vloerput | Mini Canal Hybrid | Ja | standaard | MDCL.01411042/DBRVAC | 14 | 110 | 20/DBR | 42 | 2279.144 | 195.9711 | 1.1292 | 190 | 30 | 89.2803 | 89.2803 | 38.3836 | 0.06817 | 166 | 26 | D06 | 1402 | MDCL0.01411042/DBR/02 |  | 1348 | 0 | 2331.5 | 2279.144 | 2141.3775 | H+C-3sp | 1.1 | 1.1 | 1.1 |  | 0.0001276 | 1.7219 | 2 | 0.00037661 |  | 96.16 | 96.2383 | 89.2803 |  | 0.614 | 0.614 | 0.614 |  | 0.0001276 | 1.7219 |  | 35.7 | 30 | 26 |  | 43.7 | 38 | 34 |  | 230 |  | 190 |  | 166 |  | 11 | 9.4 | 8.4 |  |  | MDCL.01411042/DBRVAC
Vloerput | Mini Canal Hybrid | Ja | standaard | MDCL.01411042/DBV | 14 | 110 | 20/DBV | 42 | 2279.144 | 195.9711 | 1.1292 | 190 | 30 | 89.2803 | 89.2803 | 38.3836 | 0.06817 | 166 | 26 | D06 | 1431 | MDCL0.01411042/DBV |  | 1376 | 0 | 2331.5 | 2279.144 | 2141.3775 | H+C-3sp | 1.1 | 1.1 | 1.1 |  | 0.0001276 | 1.7219 | 2 | 0.00037661 |  | 96.16 | 96.2383 | 89.2803 |  | 0.614 | 0.614 | 0.614 |  | 0.0001276 | 1.7219 |  | 35.7 | 30 | 26 |  | 43.7 | 38 | 34 |  | 230 |  | 190 |  | 166 |  | 11 | 9.4 | 8.4 |  |  | MDCL.01411042/DBV
Vloerput | Mini Canal Hybrid | Ja | standaard | MDCL.01411042/DBVVAC | 14 | 110 | 20/DBV | 42 | 2279.144 | 195.9711 | 1.1292 | 190 | 30 | 89.2803 | 89.2803 | 38.3836 | 0.06817 | 166 | 26 | D06 | 1565 | MDCL0.01411042/DBV/02 |  | 1505 | 0 | 2331.5 | 2279.144 | 2141.3775 | H+C-3sp | 1.1 | 1.1 | 1.1 |  | 0.0001276 | 1.7219 | 2 | 0.00037661 |  | 96.16 | 96.2383 | 89.2803 |  | 0.614 | 0.614 | 0.614 |  | 0.0001276 | 1.7219 |  | 35.7 | 30 | 26 |  | 43.7 | 38 | 34 |  | 230 |  | 190 |  | 166 |  | 11 | 9.4 | 8.4 |  |  | MDCL.01411042/DBVVAC
Vloerput | Mini Canal Hybrid | Ja | standaard | MDCL.01411042/DDB | 14 | 110 | 20/DDB | 42 | 2279.144 | 195.9711 | 1.1292 | 190 | 30 | 89.2803 | 89.2803 | 38.3836 | 0.06817 | 166 | 26 | D06 | 1268 | MDCL0.01411042/DDB |  | 1219 | 0 | 2331.5 | 2279.144 | 2141.3775 | H+C-3sp | 1.1 | 1.1 | 1.1 |  | 0.0001276 | 1.7219 | 2 | 0.00037661 |  | 96.16 | 96.2383 | 89.2803 |  | 0.614 | 0.614 | 0.614 |  | 0.0001276 | 1.7219 |  | 35.7 | 30 | 26 |  | 43.7 | 38 | 34 |  | 230 |  | 190 |  | 166 |  | 11 | 9.4 | 8.4 |  |  | MDCL.01411042/DDB
Vloerput | Mini Canal Hybrid | Ja | standaard | MDCL.01411042/DDBVAC | 14 | 110 | 20/DDB | 42 | 2279.144 | 195.9711 | 1.1292 | 190 | 30 | 89.2803 | 89.2803 | 38.3836 | 0.06817 | 166 | 26 | D06 | 1402 | MDCL0.01411042/DDB/02 |  | 1348 | 0 | 2331.5 | 2279.144 | 2141.3775 | H+C-3sp | 1.1 | 1.1 | 1.1 |  | 0.0001276 | 1.7219 | 2 | 0.00037661 |  | 96.16 | 96.2383 | 89.2803 |  | 0.614 | 0.614 | 0.614 |  | 0.0001276 | 1.7219 |  | 35.7 | 30 | 26 |  | 43.7 | 38 | 34 |  | 230 |  | 190 |  | 166 |  | 11 | 9.4 | 8.4 |  |  | MDCL.01411042/DDBVAC
Vloerput | Mini Canal Hybrid | Ja | standaard | MDCL.01411042/DMN | 14 | 110 | 20/DMN | 42 | 2279.144 | 195.9711 | 1.1292 | 190 | 30 | 89.2803 | 89.2803 | 38.3836 | 0.06817 | 166 | 26 | D06 | 1268 | MDCL0.01411042/DMN |  | 1219 | 0 | 2331.5 | 2279.144 | 2141.3775 | H+C-3sp | 1.1 | 1.1 | 1.1 |  | 0.0001276 | 1.7219 | 2 | 0.00037661 |  | 96.16 | 96.2383 | 89.2803 |  | 0.614 | 0.614 | 0.614 |  | 0.0001276 | 1.7219 |  | 35.7 | 30 | 26 |  | 43.7 | 38 | 34 |  | 230 |  | 190 |  | 166 |  | 11 | 9.4 | 8.4 |  |  | MDCL.01411042/DMN
Vloerput | Mini Canal Hybrid | Ja | standaard | MDCL.01411042/DMNVAC | 14 | 110 | 20/DMN | 42 | 2279.144 | 195.9711 | 1.1292 | 190 | 30 | 89.2803 | 89.2803 | 38.3836 | 0.06817 | 166 | 26 | D06 | 1402 | MDCL0.01411042/DMN/02 |  | 1348 | 0 | 2331.5 | 2279.144 | 2141.3775 | H+C-3sp | 1.1 | 1.1 | 1.1 |  | 0.0001276 | 1.7219 | 2 | 0.00037661 |  | 96.16 | 96.2383 | 89.2803 |  | 0.614 | 0.614 | 0.614 |  | 0.0001276 | 1.7219 |  | 35.7 | 30 | 26 |  | 43.7 | 38 | 34 |  | 230 |  | 190 |  | 166 |  | 11 | 9.4 | 8.4 |  |  | MDCL.01411042/DMNVAC
Vloerput | Mini Canal Hybrid | Ja | standaard | MDCL.01411042/DMV | 14 | 110 | 20/DMV | 42 | 2279.144 | 195.9711 | 1.1292 | 190 | 30 | 89.2803 | 89.2803 | 38.3836 | 0.06817 | 166 | 26 | D06 | 1431 | MDCL0.01411042/DMV |  | 1376 | 0 | 2331.5 | 2279.144 | 2141.3775 | H+C-3sp | 1.1 | 1.1 | 1.1 |  | 0.0001276 | 1.7219 | 2 | 0.00037661 |  | 96.16 | 96.2383 | 89.2803 |  | 0.614 | 0.614 | 0.614 |  | 0.0001276 | 1.7219 |  | 35.7 | 30 | 26 |  | 43.7 | 38 | 34 |  | 230 |  | 190 |  | 166 |  | 11 | 9.4 | 8.4 |  |  | MDCL.01411042/DMV
Vloerput | Mini Canal Hybrid | Ja | standaard | MDCL.01411042/DMVVAC | 14 | 110 | 20/DMV | 42 | 2279.144 | 195.9711 | 1.1292 | 190 | 30 | 89.2803 | 89.2803 | 38.3836 | 0.06817 | 166 | 26 | D06 | 1565 | MDCL0.01411042/DMV/02 |  | 1505 | 0 | 2331.5 | 2279.144 | 2141.3775 | H+C-3sp | 1.1 | 1.1 | 1.1 |  | 0.0001276 | 1.7219 | 2 | 0.00037661 |  | 96.16 | 96.2383 | 89.2803 |  | 0.614 | 0.614 | 0.614 |  | 0.0001276 | 1.7219 |  | 35.7 | 30 | 26 |  | 43.7 | 38 | 34 |  | 230 |  | 190 |  | 166 |  | 11 | 9.4 | 8.4 |  |  | MDCL.01411042/DMVVAC
Vloerput | Mini Canal Hybrid | Ja | standaard | MDCL.01411042/DNA | 14 | 110 | 20/DNA | 42 | 2279.144 | 195.9711 | 1.1292 | 190 | 30 | 89.2803 | 89.2803 | 38.3836 | 0.06817 | 166 | 26 | D06 | 1268 | MDCL0.01411042/DNA |  | 1219 | 0 | 2331.5 | 2279.144 | 2141.3775 | H+C-3sp | 1.1 | 1.1 | 1.1 |  | 0.0001276 | 1.7219 | 2 | 0.00037661 |  | 96.16 | 96.2383 | 89.2803 |  | 0.614 | 0.614 | 0.614 |  | 0.0001276 | 1.7219 |  | 35.7 | 30 | 26 |  | 43.7 | 38 | 34 |  | 230 |  | 190 |  | 166 |  | 11 | 9.4 | 8.4 |  |  | MDCL.01411042/DNA
Vloerput | Mini Canal Hybrid | Ja | standaard | MDCL.01411042/DNAVAC | 14 | 110 | 20/DNA | 42 | 2279.144 | 195.9711 | 1.1292 | 190 | 30 | 89.2803 | 89.2803 | 38.3836 | 0.06817 | 166 | 26 | D06 | 1402 | MDCL0.01411042/DNA/02 |  | 1348 | 0 | 2331.5 | 2279.144 | 2141.3775 | H+C-3sp | 1.1 | 1.1 | 1.1 |  | 0.0001276 | 1.7219 | 2 | 0.00037661 |  | 96.16 | 96.2383 | 89.2803 |  | 0.614 | 0.614 | 0.614 |  | 0.0001276 | 1.7219 |  | 35.7 | 30 | 26 |  | 43.7 | 38 | 34 |  | 230 |  | 190 |  | 166 |  | 11 | 9.4 | 8.4 |  |  | MDCL.01411042/DNAVAC
Vloerput | Mini Canal Hybrid | Ja | standaard | MDCL.01411042/DON | 14 | 110 | 20/DON | 42 | 2279.144 | 195.9711 | 1.1292 | 190 | 30 | 89.2803 | 89.2803 | 38.3836 | 0.06817 | 166 | 26 | D06 | 1431 | MDCL0.01411042/DON |  | 1376 | 0 | 2331.5 | 2279.144 | 2141.3775 | H+C-3sp | 1.1 | 1.1 | 1.1 |  | 0.0001276 | 1.7219 | 2 | 0.00037661 |  | 96.16 | 96.2383 | 89.2803 |  | 0.614 | 0.614 | 0.614 |  | 0.0001276 | 1.7219 |  | 35.7 | 30 | 26 |  | 43.7 | 38 | 34 |  | 230 |  | 190 |  | 166 |  | 11 | 9.4 | 8.4 |  |  | MDCL.01411042/DON
Vloerput | Mini Canal Hybrid | Ja | standaard | MDCL.01411042/DONVAC | 14 | 110 | 20/DON | 42 | 2279.144 | 195.9711 | 1.1292 | 190 | 30 | 89.2803 | 89.2803 | 38.3836 | 0.06817 | 166 | 26 | D06 | 1565 | MDCL0.01411042/DON/02 |  | 1505 | 0 | 2331.5 | 2279.144 | 2141.3775 | H+C-3sp | 1.1 | 1.1 | 1.1 |  | 0.0001276 | 1.7219 | 2 | 0.00037661 |  | 96.16 | 96.2383 | 89.2803 |  | 0.614 | 0.614 | 0.614 |  | 0.0001276 | 1.7219 |  | 35.7 | 30 | 26 |  | 43.7 | 38 | 34 |  | 230 |  | 190 |  | 166 |  | 11 | 9.4 | 8.4 |  |  | MDCL.01411042/DONVAC
Vloerput | Mini Canal Hybrid | Ja | standaard | MDCL.01411042/DOV | 14 | 110 | 20/DOV | 42 | 2279.144 | 195.9711 | 1.1292 | 190 | 30 | 89.2803 | 89.2803 | 38.3836 | 0.06817 | 166 | 26 | D06 | 1431 | MDCL0.01411042/DOV |  | 1376 | 0 | 2331.5 | 2279.144 | 2141.3775 | H+C-3sp | 1.1 | 1.1 | 1.1 |  | 0.0001276 | 1.7219 | 2 | 0.00037661 |  | 96.16 | 96.2383 | 89.2803 |  | 0.614 | 0.614 | 0.614 |  | 0.0001276 | 1.7219 |  | 35.7 | 30 | 26 |  | 43.7 | 38 | 34 |  | 230 |  | 190 |  | 166 |  | 11 | 9.4 | 8.4 |  |  | MDCL.01411042/DOV
Vloerput | Mini Canal Hybrid | Ja | standaard | MDCL.01411042/DOVVAC | 14 | 110 | 20/DOV | 42 | 2279.144 | 195.9711 | 1.1292 | 190 | 30 | 89.2803 | 89.2803 | 38.3836 | 0.06817 | 166 | 26 | D06 | 1565 | MDCL0.01411042/DOV/02 |  | 1505 | 0 | 2331.5 | 2279.144 | 2141.3775 | H+C-3sp | 1.1 | 1.1 | 1.1 |  | 0.0001276 | 1.7219 | 2 | 0.00037661 |  | 96.16 | 96.2383 | 89.2803 |  | 0.614 | 0.614 | 0.614 |  | 0.0001276 | 1.7219 |  | 35.7 | 30 | 26 |  | 43.7 | 38 | 34 |  | 230 |  | 190 |  | 166 |  | 11 | 9.4 | 8.4 |  |  | MDCL.01411042/DOVVAC
Vloerput | Mini Canal Hybrid | Ja | standaard | MDCL.01411042/RBL | 14 | 110 | 20/RBL | 42 | 2279.144 | 195.9711 | 1.1292 | 190 | 30 | 89.2803 | 89.2803 | 38.3836 | 0.06817 | 166 | 26 | D06 | 1431 | MDCL0.01411042/RBL |  | 1376 | 0 | 2331.5 | 2279.144 | 2141.3775 | H+C-3sp | 1.1 | 1.1 | 1.1 |  | 0.0001276 | 1.7219 | 2 | 0.00037661 |  | 96.16 | 96.2383 | 89.2803 |  | 0.614 | 0.614 | 0.614 |  | 0.0001276 | 1.7219 |  | 35.7 | 30 | 26 |  | 43.7 | 38 | 34 |  | 230 |  | 190 |  | 166 |  | 11 | 9.4 | 8.4 |  |  | MDCL.01411042/RBL
Vloerput | Mini Canal Hybrid | Ja | standaard | MDCL.01411042/RBLVAC | 14 | 110 | 20/RBL | 42 | 2279.144 | 195.9711 | 1.1292 | 190 | 30 | 89.2803 | 89.2803 | 38.3836 | 0.06817 | 166 | 26 | D06 | 1565 | MDCL0.01411042/RBL/02 |  | 1505 | 0 | 2331.5 | 2279.144 | 2141.3775 | H+C-3sp | 1.1 | 1.1 | 1.1 |  | 0.0001276 | 1.7219 | 2 | 0.00037661 |  | 96.16 | 96.2383 | 89.2803 |  | 0.614 | 0.614 | 0.614 |  | 0.0001276 | 1.7219 |  | 35.7 | 30 | 26 |  | 43.7 | 38 | 34 |  | 230 |  | 190 |  | 166 |  | 11 | 9.4 | 8.4 |  |  | MDCL.01411042/RBLVAC
Vloerput | Mini Canal Hybrid | Ja | standaard | MDCL.01411042/RBN | 14 | 110 | 20/RBN | 42 | 2279.144 | 195.9711 | 1.1292 | 190 | 30 | 89.2803 | 89.2803 | 38.3836 | 0.06817 | 166 | 26 | D06 | 1268 | MDCL0.01411042/RBN |  | 1219 | 0 | 2331.5 | 2279.144 | 2141.3775 | H+C-3sp | 1.1 | 1.1 | 1.1 |  | 0.0001276 | 1.7219 | 2 | 0.00037661 |  | 96.16 | 96.2383 | 89.2803 |  | 0.614 | 0.614 | 0.614 |  | 0.0001276 | 1.7219 |  | 35.7 | 30 | 26 |  | 43.7 | 38 | 34 |  | 230 |  | 190 |  | 166 |  | 11 | 9.4 | 8.4 |  |  | MDCL.01411042/RBN
Vloerput | Mini Canal Hybrid | Ja | standaard | MDCL.01411042/RBNVAC | 14 | 110 | 20/RBN | 42 | 2279.144 | 195.9711 | 1.1292 | 190 | 30 | 89.2803 | 89.2803 | 38.3836 | 0.06817 | 166 | 26 | D06 | 1402 | MDCL0.01411042/RBN/02 |  | 1348 | 0 | 2331.5 | 2279.144 | 2141.3775 | H+C-3sp | 1.1 | 1.1 | 1.1 |  | 0.0001276 | 1.7219 | 2 | 0.00037661 |  | 96.16 | 96.2383 | 89.2803 |  | 0.614 | 0.614 | 0.614 |  | 0.0001276 | 1.7219 |  | 35.7 | 30 | 26 |  | 43.7 | 38 | 34 |  | 230 |  | 190 |  | 166 |  | 11 | 9.4 | 8.4 |  |  | MDCL.01411042/RBNVAC
Vloerput | Mini Canal Hybrid | Ja | standaard | MDCL.01411042/RBR | 14 | 110 | 20/RBR | 42 | 2279.144 | 195.9711 | 1.1292 | 190 | 30 | 89.2803 | 89.2803 | 38.3836 | 0.06817 | 166 | 26 | D06 | 1268 | MDCL0.01411042/RBR |  | 1219 | 0 | 2331.5 | 2279.144 | 2141.3775 | H+C-3sp | 1.1 | 1.1 | 1.1 |  | 0.0001276 | 1.7219 | 2 | 0.00037661 |  | 96.16 | 96.2383 | 89.2803 |  | 0.614 | 0.614 | 0.614 |  | 0.0001276 | 1.7219 |  | 35.7 | 30 | 26 |  | 43.7 | 38 | 34 |  | 230 |  | 190 |  | 166 |  | 11 | 9.4 | 8.4 |  |  | MDCL.01411042/RBR
Vloerput | Mini Canal Hybrid | Ja | standaard | MDCL.01411042/RBRVAC | 14 | 110 | 20/RBR | 42 | 2279.144 | 195.9711 | 1.1292 | 190 | 30 | 89.2803 | 89.2803 | 38.3836 | 0.06817 | 166 | 26 | D06 | 1402 | MDCL0.01411042/RBR/02 |  | 1348 | 0 | 2331.5 | 2279.144 | 2141.3775 | H+C-3sp | 1.1 | 1.1 | 1.1 |  | 0.0001276 | 1.7219 | 2 | 0.00037661 |  | 96.16 | 96.2383 | 89.2803 |  | 0.614 | 0.614 | 0.614 |  | 0.0001276 | 1.7219 |  | 35.7 | 30 | 26 |  | 43.7 | 38 | 34 |  | 230 |  | 190 |  | 166 |  | 11 | 9.4 | 8.4 |  |  | MDCL.01411042/RBRVAC
Vloerput | Mini Canal Hybrid | Ja | standaard | MDCL.01411042/RBV | 14 | 110 | 20/RBV | 42 | 2279.144 | 195.9711 | 1.1292 | 190 | 30 | 89.2803 | 89.2803 | 38.3836 | 0.06817 | 166 | 26 | D06 | 1268 | MDCL0.01411042/RBV |  | 1219 | 0 | 2331.5 | 2279.144 | 2141.3775 | H+C-3sp | 1.1 | 1.1 | 1.1 |  | 0.0001276 | 1.7219 | 2 | 0.00037661 |  | 96.16 | 96.2383 | 89.2803 |  | 0.614 | 0.614 | 0.614 |  | 0.0001276 | 1.7219 |  | 35.7 | 30 | 26 |  | 43.7 | 38 | 34 |  | 230 |  | 190 |  | 166 |  | 11 | 9.4 | 8.4 |  |  | MDCL.01411042/RBV
Vloerput | Mini Canal Hybrid | Ja | standaard | MDCL.01411042/RBVVAC | 14 | 110 | 20/RBV | 42 | 2279.144 | 195.9711 | 1.1292 | 190 | 30 | 89.2803 | 89.2803 | 38.3836 | 0.06817 | 166 | 26 | D06 | 1402 | MDCL0.01411042/RBV/02 |  | 1348 | 0 | 2331.5 | 2279.144 | 2141.3775 | H+C-3sp | 1.1 | 1.1 | 1.1 |  | 0.0001276 | 1.7219 | 2 | 0.00037661 |  | 96.16 | 96.2383 | 89.2803 |  | 0.614 | 0.614 | 0.614 |  | 0.0001276 | 1.7219 |  | 35.7 | 30 | 26 |  | 43.7 | 38 | 34 |  | 230 |  | 190 |  | 166 |  | 11 | 9.4 | 8.4 |  |  | MDCL.01411042/RBVVAC
Vloerput | Mini Canal Hybrid | Ja | standaard | MDCL.01411042/RDB | 14 | 110 | 20/RDB | 42 | 2279.144 | 195.9711 | 1.1292 | 190 | 30 | 89.2803 | 89.2803 | 38.3836 | 0.06817 | 166 | 26 | D06 | 1431 | MDCL0.01411042/RDB |  | 1376 | 0 | 2331.5 | 2279.144 | 2141.3775 | H+C-3sp | 1.1 | 1.1 | 1.1 |  | 0.0001276 | 1.7219 | 2 | 0.00037661 |  | 96.16 | 96.2383 | 89.2803 |  | 0.614 | 0.614 | 0.614 |  | 0.0001276 | 1.7219 |  | 35.7 | 30 | 26 |  | 43.7 | 38 | 34 |  | 230 |  | 190 |  | 166 |  | 11 | 9.4 | 8.4 |  |  | MDCL.01411042/RDB
Vloerput | Mini Canal Hybrid | Ja | standaard | MDCL.01411042/RDBVAC | 14 | 110 | 20/RDB | 42 | 2279.144 | 195.9711 | 1.1292 | 190 | 30 | 89.2803 | 89.2803 | 38.3836 | 0.06817 | 166 | 26 | D06 | 1565 | MDCL0.01411042/RDB/02 |  | 1505 | 0 | 2331.5 | 2279.144 | 2141.3775 | H+C-3sp | 1.1 | 1.1 | 1.1 |  | 0.0001276 | 1.7219 | 2 | 0.00037661 |  | 96.16 | 96.2383 | 89.2803 |  | 0.614 | 0.614 | 0.614 |  | 0.0001276 | 1.7219 |  | 35.7 | 30 | 26 |  | 43.7 | 38 | 34 |  | 230 |  | 190 |  | 166 |  | 11 | 9.4 | 8.4 |  |  | MDCL.01411042/RDBVAC
Vloerput | Mini Canal Hybrid | Ja | standaard | MDCL.01411042/RMN | 14 | 110 | 20/RMN | 42 | 2279.144 | 195.9711 | 1.1292 | 190 | 30 | 89.2803 | 89.2803 | 38.3836 | 0.06817 | 166 | 26 | D06 | 1268 | MDCL0.01411042/RMN |  | 1219 | 0 | 2331.5 | 2279.144 | 2141.3775 | H+C-3sp | 1.1 | 1.1 | 1.1 |  | 0.0001276 | 1.7219 | 2 | 0.00037661 |  | 96.16 | 96.2383 | 89.2803 |  | 0.614 | 0.614 | 0.614 |  | 0.0001276 | 1.7219 |  | 35.7 | 30 | 26 |  | 43.7 | 38 | 34 |  | 230 |  | 190 |  | 166 |  | 11 | 9.4 | 8.4 |  |  | MDCL.01411042/RMN
Vloerput | Mini Canal Hybrid | Ja | standaard | MDCL.01411042/RMNVAC | 14 | 110 | 20/RMN | 42 | 2279.144 | 195.9711 | 1.1292 | 190 | 30 | 89.2803 | 89.2803 | 38.3836 | 0.06817 | 166 | 26 | D06 | 1402 | MDCL0.01411042/RMN/02 |  | 1348 | 0 | 2331.5 | 2279.144 | 2141.3775 | H+C-3sp | 1.1 | 1.1 | 1.1 |  | 0.0001276 | 1.7219 | 2 | 0.00037661 |  | 96.16 | 96.2383 | 89.2803 |  | 0.614 | 0.614 | 0.614 |  | 0.0001276 | 1.7219 |  | 35.7 | 30 | 26 |  | 43.7 | 38 | 34 |  | 230 |  | 190 |  | 166 |  | 11 | 9.4 | 8.4 |  |  | MDCL.01411042/RMNVAC
Vloerput | Mini Canal Hybrid | Ja | standaard | MDCL.01411042/RMV | 14 | 110 | 20/RMV | 42 | 2279.144 | 195.9711 | 1.1292 | 190 | 30 | 89.2803 | 89.2803 | 38.3836 | 0.06817 | 166 | 26 | D06 | 1268 | MDCL0.01411042/RMV |  | 1219 | 0 | 2331.5 | 2279.144 | 2141.3775 | H+C-3sp | 1.1 | 1.1 | 1.1 |  | 0.0001276 | 1.7219 | 2 | 0.00037661 |  | 96.16 | 96.2383 | 89.2803 |  | 0.614 | 0.614 | 0.614 |  | 0.0001276 | 1.7219 |  | 35.7 | 30 | 26 |  | 43.7 | 38 | 34 |  | 230 |  | 190 |  | 166 |  | 11 | 9.4 | 8.4 |  |  | MDCL.01411042/RMV
Vloerput | Mini Canal Hybrid | Ja | standaard | MDCL.01411042/RMVVAC | 14 | 110 | 20/RMV | 42 | 2279.144 | 195.9711 | 1.1292 | 190 | 30 | 89.2803 | 89.2803 | 38.3836 | 0.06817 | 166 | 26 | D06 | 1402 | MDCL0.01411042/RMV/02 |  | 1348 | 0 | 2331.5 | 2279.144 | 2141.3775 | H+C-3sp | 1.1 | 1.1 | 1.1 |  | 0.0001276 | 1.7219 | 2 | 0.00037661 |  | 96.16 | 96.2383 | 89.2803 |  | 0.614 | 0.614 | 0.614 |  | 0.0001276 | 1.7219 |  | 35.7 | 30 | 26 |  | 43.7 | 38 | 34 |  | 230 |  | 190 |  | 166 |  | 11 | 9.4 | 8.4 |  |  | MDCL.01411042/RMVVAC
Vloerput | Mini Canal Hybrid | Ja | standaard | MDCL.01411042/RNA | 14 | 110 | 20/RNA | 42 | 2279.144 | 195.9711 | 1.1292 | 190 | 30 | 89.2803 | 89.2803 | 38.3836 | 0.06817 | 166 | 26 | D06 | 1268 | MDCL0.01411042/RNA |  | 1219 | 0 | 2331.5 | 2279.144 | 2141.3775 | H+C-3sp | 1.1 | 1.1 | 1.1 |  | 0.0001276 | 1.7219 | 2 | 0.00037661 |  | 96.16 | 96.2383 | 89.2803 |  | 0.614 | 0.614 | 0.614 |  | 0.0001276 | 1.7219 |  | 35.7 | 30 | 26 |  | 43.7 | 38 | 34 |  | 230 |  | 190 |  | 166 |  | 11 | 9.4 | 8.4 |  |  | MDCL.01411042/RNA
Vloerput | Mini Canal Hybrid | Ja | standaard | MDCL.01411042/RNAVAC | 14 | 110 | 20/RNA | 42 | 2279.144 | 195.9711 | 1.1292 | 190 | 30 | 89.2803 | 89.2803 | 38.3836 | 0.06817 | 166 | 26 | D06 | 1402 | MDCL0.01411042/RNA/02 |  | 1348 | 0 | 2331.5 | 2279.144 | 2141.3775 | H+C-3sp | 1.1 | 1.1 | 1.1 |  | 0.0001276 | 1.7219 | 2 | 0.00037661 |  | 96.16 | 96.2383 | 89.2803 |  | 0.614 | 0.614 | 0.614 |  | 0.0001276 | 1.7219 |  | 35.7 | 30 | 26 |  | 43.7 | 38 | 34 |  | 230 |  | 190 |  | 166 |  | 11 | 9.4 | 8.4 |  |  | MDCL.01411042/RNAVAC
Vloerput | Mini Canal Hybrid | Ja | standaard | MDCL.01411042/RON | 14 | 110 | 20/RON | 42 | 2279.144 | 195.9711 | 1.1292 | 190 | 30 | 89.2803 | 89.2803 | 38.3836 | 0.06817 | 166 | 26 | D06 | 1268 | MDCL0.01411042/RON |  | 1219 | 0 | 2331.5 | 2279.144 | 2141.3775 | H+C-3sp | 1.1 | 1.1 | 1.1 |  | 0.0001276 | 1.7219 | 2 | 0.00037661 |  | 96.16 | 96.2383 | 89.2803 |  | 0.614 | 0.614 | 0.614 |  | 0.0001276 | 1.7219 |  | 35.7 | 30 | 26 |  | 43.7 | 38 | 34 |  | 230 |  | 190 |  | 166 |  | 11 | 9.4 | 8.4 |  |  | MDCL.01411042/RON
Vloerput | Mini Canal Hybrid | Ja | standaard | MDCL.01411042/RONVAC | 14 | 110 | 20/RON | 42 | 2279.144 | 195.9711 | 1.1292 | 190 | 30 | 89.2803 | 89.2803 | 38.3836 | 0.06817 | 166 | 26 | D06 | 1402 | MDCL0.01411042/RON/02 |  | 1348 | 0 | 2331.5 | 2279.144 | 2141.3775 | H+C-3sp | 1.1 | 1.1 | 1.1 |  | 0.0001276 | 1.7219 | 2 | 0.00037661 |  | 96.16 | 96.2383 | 89.2803 |  | 0.614 | 0.614 | 0.614 |  | 0.0001276 | 1.7219 |  | 35.7 | 30 | 26 |  | 43.7 | 38 | 34 |  | 230 |  | 190 |  | 166 |  | 11 | 9.4 | 8.4 |  |  | MDCL.01411042/RONVAC
Vloerput | Mini Canal Hybrid | Ja | standaard | MDCL.01411042/ROV | 14 | 110 | 20/ROV | 42 | 2279.144 | 195.9711 | 1.1292 | 190 | 30 | 89.2803 | 89.2803 | 38.3836 | 0.06817 | 166 | 26 | D06 | 1268 | MDCL0.01411042/ROV |  | 1219 | 0 | 2331.5 | 2279.144 | 2141.3775 | H+C-3sp | 1.1 | 1.1 | 1.1 |  | 0.0001276 | 1.7219 | 2 | 0.00037661 |  | 96.16 | 96.2383 | 89.2803 |  | 0.614 | 0.614 | 0.614 |  | 0.0001276 | 1.7219 |  | 35.7 | 30 | 26 |  | 43.7 | 38 | 34 |  | 230 |  | 190 |  | 166 |  | 11 | 9.4 | 8.4 |  |  | MDCL.01411042/ROV
Vloerput | Mini Canal Hybrid | Ja | standaard | MDCL.01411042/ROVVAC | 14 | 110 | 20/ROV | 42 | 2279.144 | 195.9711 | 1.1292 | 190 | 30 | 89.2803 | 89.2803 | 38.3836 | 0.06817 | 166 | 26 | D06 | 1402 | MDCL0.01411042/ROV/02 |  | 1348 | 0 | 2331.5 | 2279.144 | 2141.3775 | H+C-3sp | 1.1 | 1.1 | 1.1 |  | 0.0001276 | 1.7219 | 2 | 0.00037661 |  | 96.16 | 96.2383 | 89.2803 |  | 0.614 | 0.614 | 0.614 |  | 0.0001276 | 1.7219 |  | 35.7 | 30 | 26 |  | 43.7 | 38 | 34 |  | 230 |  | 190 |  | 166 |  | 11 | 9.4 | 8.4 |  |  | MDCL.01411042/ROVVAC
Vloerput | Mini Canal Hybrid | Ja | standaard | MDCL.01411042/RSS | 14 | 110 | 20/RSS | 42 | 2279.144 | 195.9711 | 1.1292 | 190 | 30 | 89.2803 | 89.2803 | 38.3836 | 0.06817 | 166 | 26 | D06 | 2337 | MDCL0.01411042/RSS |  | 2247 | 0 | 2331.5 | 2279.144 | 2141.3775 | H+C-3sp | 1.1 | 1.1 | 1.1 |  | 0.0001276 | 1.7219 | 2 | 0.00037661 |  | 96.16 | 96.2383 | 89.2803 |  | 0.614 | 0.614 | 0.614 |  | 0.0001276 | 1.7219 |  | 35.7 | 30 | 26 |  | 43.7 | 38 | 34 |  | 230 |  | 190 |  | 166 |  | 11 | 9.4 | 8.4 |  |  | MDCL.01411042/RSS
Vloerput | Mini Canal Hybrid | Ja | standaard | MDCL.01411042/RSSVAC | 14 | 110 | 20/RSS | 42 | 2279.144 | 195.9711 | 1.1292 | 190 | 30 | 89.2803 | 89.2803 | 38.3836 | 0.06817 | 166 | 26 | D06 | 2471 | MDCL0.01411042/RSS/02 |  | 2376 | 0 | 2331.5 | 2279.144 | 2141.3775 | H+C-3sp | 1.1 | 1.1 | 1.1 |  | 0.0001276 | 1.7219 | 2 | 0.00037661 |  | 96.16 | 96.2383 | 89.2803 |  | 0.614 | 0.614 | 0.614 |  | 0.0001276 | 1.7219 |  | 35.7 | 30 | 26 |  | 43.7 | 38 | 34 |  | 230 |  | 190 |  | 166 |  | 11 | 9.4 | 8.4 |  |  | MDCL.01411042/RSSVAC
Vloerput | Mini Canal Hybrid | Ja | standaard | MDCL.01411042/SBL | 14 | 110 | 20/SBL | 42 | 2279.144 | 195.9711 | 1.1292 | 190 | 30 | 89.2803 | 89.2803 | 38.3836 | 0.06817 | 166 | 26 | D06 | 1208 | MDCL0.01411042/SBL |  | 1162 | 0 | 2331.5 | 2279.144 | 2141.3775 | H+C-3sp | 1.1 | 1.1 | 1.1 |  | 0.0001276 | 1.7219 | 2 | 0.00037661 |  | 96.16 | 96.2383 | 89.2803 |  | 0.614 | 0.614 | 0.614 |  | 0.0001276 | 1.7219 |  | 35.7 | 30 | 26 |  | 43.7 | 38 | 34 |  | 230 |  | 190 |  | 166 |  | 11 | 9.4 | 8.4 |  |  | MDCL.01411042/SBL
Vloerput | Mini Canal Hybrid | Ja | standaard | MDCL.01411042/SBLVAC | 14 | 110 | 20/SBL | 42 | 2279.144 | 195.9711 | 1.1292 | 190 | 30 | 89.2803 | 89.2803 | 38.3836 | 0.06817 | 166 | 26 | D06 | 1343 | MDCL0.01411042/SBL/02 |  | 1291 | 0 | 2331.5 | 2279.144 | 2141.3775 | H+C-3sp | 1.1 | 1.1 | 1.1 |  | 0.0001276 | 1.7219 | 2 | 0.00037661 |  | 96.16 | 96.2383 | 89.2803 |  | 0.614 | 0.614 | 0.614 |  | 0.0001276 | 1.7219 |  | 35.7 | 30 | 26 |  | 43.7 | 38 | 34 |  | 230 |  | 190 |  | 166 |  | 11 | 9.4 | 8.4 |  |  | MDCL.01411042/SBLVAC
Vloerput | Mini Canal Hybrid | Ja | standaard | MDCL.01411042/SBR | 14 | 110 | 20/SBR | 42 | 2279.144 | 195.9711 | 1.1292 | 190 | 30 | 89.2803 | 89.2803 | 38.3836 | 0.06817 | 166 | 26 | D06 | 1208 | MDCL0.01411042/SBR |  | 1162 | 0 | 2331.5 | 2279.144 | 2141.3775 | H+C-3sp | 1.1 | 1.1 | 1.1 |  | 0.0001276 | 1.7219 | 2 | 0.00037661 |  | 96.16 | 96.2383 | 89.2803 |  | 0.614 | 0.614 | 0.614 |  | 0.0001276 | 1.7219 |  | 35.7 | 30 | 26 |  | 43.7 | 38 | 34 |  | 230 |  | 190 |  | 166 |  | 11 | 9.4 | 8.4 |  |  | MDCL.01411042/SBR
Vloerput | Mini Canal Hybrid | Ja | standaard | MDCL.01411042/SBRVAC | 14 | 110 | 20/SBR | 42 | 2279.144 | 195.9711 | 1.1292 | 190 | 30 | 89.2803 | 89.2803 | 38.3836 | 0.06817 | 166 | 26 | D06 | 1343 | MDCL0.01411042/SBR/02 |  | 1291 | 0 | 2331.5 | 2279.144 | 2141.3775 | H+C-3sp | 1.1 | 1.1 | 1.1 |  | 0.0001276 | 1.7219 | 2 | 0.00037661 |  | 96.16 | 96.2383 | 89.2803 |  | 0.614 | 0.614 | 0.614 |  | 0.0001276 | 1.7219 |  | 35.7 | 30 | 26 |  | 43.7 | 38 | 34 |  | 230 |  | 190 |  | 166 |  | 11 | 9.4 | 8.4 |  |  | MDCL.01411042/SBRVAC
Vloerput | Mini Canal Hybrid | Ja | standaard | MDCL.01411042/SDB | 14 | 110 | 20/SDB | 42 | 2279.144 | 195.9711 | 1.1292 | 190 | 30 | 89.2803 | 89.2803 | 38.3836 | 0.06817 | 166 | 26 | D06 | 1208 | MDCL0.01411042/SDB |  | 1162 | 0 | 2331.5 | 2279.144 | 2141.3775 | H+C-3sp | 1.1 | 1.1 | 1.1 |  | 0.0001276 | 1.7219 | 2 | 0.00037661 |  | 96.16 | 96.2383 | 89.2803 |  | 0.614 | 0.614 | 0.614 |  | 0.0001276 | 1.7219 |  | 35.7 | 30 | 26 |  | 43.7 | 38 | 34 |  | 230 |  | 190 |  | 166 |  | 11 | 9.4 | 8.4 |  |  | MDCL.01411042/SDB
Vloerput | Mini Canal Hybrid | Ja | standaard | MDCL.01411042/SDBVAC | 14 | 110 | 20/SDB | 42 | 2279.144 | 195.9711 | 1.1292 | 190 | 30 | 89.2803 | 89.2803 | 38.3836 | 0.06817 | 166 | 26 | D06 | 1343 | MDCL0.01411042/SDB/02 |  | 1291 | 0 | 2331.5 | 2279.144 | 2141.3775 | H+C-3sp | 1.1 | 1.1 | 1.1 |  | 0.0001276 | 1.7219 | 2 | 0.00037661 |  | 96.16 | 96.2383 | 89.2803 |  | 0.614 | 0.614 | 0.614 |  | 0.0001276 | 1.7219 |  | 35.7 | 30 | 26 |  | 43.7 | 38 | 34 |  | 230 |  | 190 |  | 166 |  | 11 | 9.4 | 8.4 |  |  | MDCL.01411042/SDBVAC
Vloerput | Mini Canal Hybrid | Ja | standaard | MDCL.01411042/SNA | 14 | 110 | 20/SNA | 42 | 2279.144 | 195.9711 | 1.1292 | 190 | 30 | 89.2803 | 89.2803 | 38.3836 | 0.06817 | 166 | 26 | D06 | 1208 | MDCL0.01411042/SNA |  | 1162 | 0 | 2331.5 | 2279.144 | 2141.3775 | H+C-3sp | 1.1 | 1.1 | 1.1 |  | 0.0001276 | 1.7219 | 2 | 0.00037661 |  | 96.16 | 96.2383 | 89.2803 |  | 0.614 | 0.614 | 0.614 |  | 0.0001276 | 1.7219 |  | 35.7 | 30 | 26 |  | 43.7 | 38 | 34 |  | 230 |  | 190 |  | 166 |  | 11 | 9.4 | 8.4 |  |  | MDCL.01411042/SNA
Vloerput | Mini Canal Hybrid | Ja | standaard | MDCL.01411042/SNAVAC | 14 | 110 | 20/SNA | 42 | 2279.144 | 195.9711 | 1.1292 | 190 | 30 | 89.2803 | 89.2803 | 38.3836 | 0.06817 | 166 | 26 | D06 | 1343 | MDCL0.01411042/SNA/02 |  | 1291 | 0 | 2331.5 | 2279.144 | 2141.3775 | H+C-3sp | 1.1 | 1.1 | 1.1 |  | 0.0001276 | 1.7219 | 2 | 0.00037661 |  | 96.16 | 96.2383 | 89.2803 |  | 0.614 | 0.614 | 0.614 |  | 0.0001276 | 1.7219 |  | 35.7 | 30 | 26 |  | 43.7 | 38 | 34 |  | 230 |  | 190 |  | 166 |  | 11 | 9.4 | 8.4 |  |  | MDCL.01411042/SNAVAC
Vloerput | Mini Canal Hybrid | Ja | standaard | MDCL.01412026/DBL | 14 | 120 | 10/DBL | 26 | 1925.2919 | 165.5453 | 2.8029 | 242 | 30 | 120.1452 | 120.1452 | 51.6531 | 0.37172 | 212 | 26 | D06 | 1078 | MDCL0.01412026/DBL |  | 1037 | 0 | 2044.7 | 1925.2919 | 1786.7963 | H+C-3sp | 1.125 | 1.125 | 1.125 |  | 0.0003969 | 1.7346 | 2 | 0.00036735 |  | 128.813 | 128.3412 | 120.1452 |  | 0.929 | 0.929 | 0.929 | 44: 0.0003969; 45: 1.7346; 47: 37; 48: 30; 49: 26; 52: 38; 53: 34; 55: 306; 57: 242; 59: 212 | MDCL.01412026/DBL
Vloerput | Mini Canal Hybrid | Ja | standaard | MDCL.01412026/DBLVAC | 14 | 120 | 10/DBL | 26 | 1925.2919 | 165.5453 | 2.8029 | 242 | 30 | 120.1452 | 120.1452 | 51.6531 | 0.37172 | 212 | 26 | D06 | 1212 | MDCL0.01412026/DBL/02 |  | 1165 | 0 | 2044.7 | 1925.2919 | 1786.7963 | H+C-3sp | 1.125 | 1.125 | 1.125 |  | 0.0003969 | 1.7346 | 2 | 0.00036735 |  | 128.813 | 128.3412 | 120.1452 |  | 0.929 | 0.929 | 0.929 | 44: 0.0003969; 45: 1.7346; 47: 37; 48: 30; 49: 26; 52: 38; 53: 34; 55: 306; 57: 242; 59: 212 | MDCL.01412026/DBLVAC
Vloerput | Mini Canal Hybrid | Ja | standaard | MDCL.01412026/DBN | 14 | 120 | 10/DBN | 26 | 1925.2919 | 165.5453 | 2.8029 | 242 | 30 | 120.1452 | 120.1452 | 51.6531 | 0.37172 | 212 | 26 | D06 | 1078 | MDCL0.01412026/DBN |  | 1037 | 0 | 2044.7 | 1925.2919 | 1786.7963 | H+C-3sp | 1.125 | 1.125 | 1.125 |  | 0.0003969 | 1.7346 | 2 | 0.00036735 |  | 128.813 | 128.3412 | 120.1452 |  | 0.929 | 0.929 | 0.929 | 44: 0.0003969; 45: 1.7346; 47: 37; 48: 30; 49: 26; 52: 38; 53: 34; 55: 306; 57: 242; 59: 212 | MDCL.01412026/DBN
Vloerput | Mini Canal Hybrid | Ja | standaard | MDCL.01412026/DBNVAC | 14 | 120 | 10/DBN | 26 | 1925.2919 | 165.5453 | 2.8029 | 242 | 30 | 120.1452 | 120.1452 | 51.6531 | 0.37172 | 212 | 26 | D06 | 1212 | MDCL0.01412026/DBN/02 |  | 1165 | 0 | 2044.7 | 1925.2919 | 1786.7963 | H+C-3sp | 1.125 | 1.125 | 1.125 |  | 0.0003969 | 1.7346 | 2 | 0.00036735 |  | 128.813 | 128.3412 | 120.1452 |  | 0.929 | 0.929 | 0.929 | 44: 0.0003969; 45: 1.7346; 47: 37; 48: 30; 49: 26; 52: 38; 53: 34; 55: 306; 57: 242; 59: 212 | MDCL.01412026/DBNVAC
Vloerput | Mini Canal Hybrid | Ja | standaard | MDCL.01412026/DBR | 14 | 120 | 10/DBR | 26 | 1925.2919 | 165.5453 | 2.8029 | 242 | 30 | 120.1452 | 120.1452 | 51.6531 | 0.37172 | 212 | 26 | D06 | 1078 | MDCL0.01412026/DBR |  | 1037 | 0 | 2044.7 | 1925.2919 | 1786.7963 | H+C-3sp | 1.125 | 1.125 | 1.125 |  | 0.0003969 | 1.7346 | 2 | 0.00036735 |  | 128.813 | 128.3412 | 120.1452 |  | 0.929 | 0.929 | 0.929 | 44: 0.0003969; 45: 1.7346; 47: 37; 48: 30; 49: 26; 52: 38; 53: 34; 55: 306; 57: 242; 59: 212 | MDCL.01412026/DBR
Vloerput | Mini Canal Hybrid | Ja | standaard | MDCL.01412026/DBRVAC | 14 | 120 | 10/DBR | 26 | 1925.2919 | 165.5453 | 2.8029 | 242 | 30 | 120.1452 | 120.1452 | 51.6531 | 0.37172 | 212 | 26 | D06 | 1212 | MDCL0.01412026/DBR/02 |  | 1165 | 0 | 2044.7 | 1925.2919 | 1786.7963 | H+C-3sp | 1.125 | 1.125 | 1.125 |  | 0.0003969 | 1.7346 | 2 | 0.00036735 |  | 128.813 | 128.3412 | 120.1452 |  | 0.929 | 0.929 | 0.929 | 44: 0.0003969; 45: 1.7346; 47: 37; 48: 30; 49: 26; 52: 38; 53: 34; 55: 306; 57: 242; 59: 212 | MDCL.01412026/DBRVAC
Vloerput | Mini Canal Hybrid | Ja | standaard | MDCL.01412026/DBV | 14 | 120 | 10/DBV | 26 | 1925.2919 | 165.5453 | 2.8029 | 242 | 30 | 120.1452 | 120.1452 | 51.6531 | 0.37172 | 212 | 26 | D06 | 1211 | MDCL0.01412026/DBV |  | 1164 | 0 | 2044.7 | 1925.2919 | 1786.7963 | H+C-3sp | 1.125 | 1.125 | 1.125 |  | 0.0003969 | 1.7346 | 2 | 0.00036735 |  | 128.813 | 128.3412 | 120.1452 |  | 0.929 | 0.929 | 0.929 | 44: 0.0003969; 45: 1.7346; 47: 37; 48: 30; 49: 26; 52: 38; 53: 34; 55: 306; 57: 242; 59: 212 | MDCL.01412026/DBV
Vloerput | Mini Canal Hybrid | Ja | standaard | MDCL.01412026/DBVVAC | 14 | 120 | 10/DBV | 26 | 1925.2919 | 165.5453 | 2.8029 | 242 | 30 | 120.1452 | 120.1452 | 51.6531 | 0.37172 | 212 | 26 | D06 | 1345 | MDCL0.01412026/DBV/02 |  | 1293 | 0 | 2044.7 | 1925.2919 | 1786.7963 | H+C-3sp | 1.125 | 1.125 | 1.125 |  | 0.0003969 | 1.7346 | 2 | 0.00036735 |  | 128.813 | 128.3412 | 120.1452 |  | 0.929 | 0.929 | 0.929 | 44: 0.0003969; 45: 1.7346; 47: 37; 48: 30; 49: 26; 52: 38; 53: 34; 55: 306; 57: 242; 59: 212 | MDCL.01412026/DBVVAC
Vloerput | Mini Canal Hybrid | Ja | standaard | MDCL.01412026/DDB | 14 | 120 | 10/DDB | 26 | 1925.2919 | 165.5453 | 2.8029 | 242 | 30 | 120.1452 | 120.1452 | 51.6531 | 0.37172 | 212 | 26 | D06 | 1078 | MDCL0.01412026/DDB |  | 1037 | 0 | 2044.7 | 1925.2919 | 1786.7963 | H+C-3sp | 1.125 | 1.125 | 1.125 |  | 0.0003969 | 1.7346 | 2 | 0.00036735 |  | 128.813 | 128.3412 | 120.1452 |  | 0.929 | 0.929 | 0.929 | 44: 0.0003969; 45: 1.7346; 47: 37; 48: 30; 49: 26; 52: 38; 53: 34; 55: 306; 57: 242; 59: 212 | MDCL.01412026/DDB
Vloerput | Mini Canal Hybrid | Ja | standaard | MDCL.01412026/DDBVAC | 14 | 120 | 10/DDB | 26 | 1925.2919 | 165.5453 | 2.8029 | 242 | 30 | 120.1452 | 120.1452 | 51.6531 | 0.37172 | 212 | 26 | D06 | 1212 | MDCL0.01412026/DDB/02 |  | 1165 | 0 | 2044.7 | 1925.2919 | 1786.7963 | H+C-3sp | 1.125 | 1.125 | 1.125 |  | 0.0003969 | 1.7346 | 2 | 0.00036735 |  | 128.813 | 128.3412 | 120.1452 |  | 0.929 | 0.929 | 0.929 | 44: 0.0003969; 45: 1.7346; 47: 37; 48: 30; 49: 26; 52: 38; 53: 34; 55: 306; 57: 242; 59: 212 | MDCL.01412026/DDBVAC
Vloerput | Mini Canal Hybrid | Ja | standaard | MDCL.01412026/DMN | 14 | 120 | 10/DMN | 26 | 1925.2919 | 165.5453 | 2.8029 | 242 | 30 | 120.1452 | 120.1452 | 51.6531 | 0.37172 | 212 | 26 | D06 | 1078 | MDCL0.01412026/DMN |  | 1037 | 0 | 2044.7 | 1925.2919 | 1786.7963 | H+C-3sp | 1.125 | 1.125 | 1.125 |  | 0.0003969 | 1.7346 | 2 | 0.00036735 |  | 128.813 | 128.3412 | 120.1452 |  | 0.929 | 0.929 | 0.929 | 44: 0.0003969; 45: 1.7346; 47: 37; 48: 30; 49: 26; 52: 38; 53: 34; 55: 306; 57: 242; 59: 212 | MDCL.01412026/DMN
Vloerput | Mini Canal Hybrid | Ja | standaard | MDCL.01412026/DMNVAC | 14 | 120 | 10/DMN | 26 | 1925.2919 | 165.5453 | 2.8029 | 242 | 30 | 120.1452 | 120.1452 | 51.6531 | 0.37172 | 212 | 26 | D06 | 1212 | MDCL0.01412026/DMN/02 |  | 1165 | 0 | 2044.7 | 1925.2919 | 1786.7963 | H+C-3sp | 1.125 | 1.125 | 1.125 |  | 0.0003969 | 1.7346 | 2 | 0.00036735 |  | 128.813 | 128.3412 | 120.1452 |  | 0.929 | 0.929 | 0.929 | 44: 0.0003969; 45: 1.7346; 47: 37; 48: 30; 49: 26; 52: 38; 53: 34; 55: 306; 57: 242; 59: 212 | MDCL.01412026/DMNVAC
Vloerput | Mini Canal Hybrid | Ja | standaard | MDCL.01412026/DMV | 14 | 120 | 10/DMV | 26 | 1925.2919 | 165.5453 | 2.8029 | 242 | 30 | 120.1452 | 120.1452 | 51.6531 | 0.37172 | 212 | 26 | D06 | 1211 | MDCL0.01412026/DMV |  | 1164 | 0 | 2044.7 | 1925.2919 | 1786.7963 | H+C-3sp | 1.125 | 1.125 | 1.125 |  | 0.0003969 | 1.7346 | 2 | 0.00036735 |  | 128.813 | 128.3412 | 120.1452 |  | 0.929 | 0.929 | 0.929 | 44: 0.0003969; 45: 1.7346; 47: 37; 48: 30; 49: 26; 52: 38; 53: 34; 55: 306; 57: 242; 59: 212 | MDCL.01412026/DMV
Vloerput | Mini Canal Hybrid | Ja | standaard | MDCL.01412026/DMVVAC | 14 | 120 | 10/DMV | 26 | 1925.2919 | 165.5453 | 2.8029 | 242 | 30 | 120.1452 | 120.1452 | 51.6531 | 0.37172 | 212 | 26 | D06 | 1345 | MDCL0.01412026/DMV/02 |  | 1293 | 0 | 2044.7 | 1925.2919 | 1786.7963 | H+C-3sp | 1.125 | 1.125 | 1.125 |  | 0.0003969 | 1.7346 | 2 | 0.00036735 |  | 128.813 | 128.3412 | 120.1452 |  | 0.929 | 0.929 | 0.929 | 44: 0.0003969; 45: 1.7346; 47: 37; 48: 30; 49: 26; 52: 38; 53: 34; 55: 306; 57: 242; 59: 212 | MDCL.01412026/DMVVAC
Vloerput | Mini Canal Hybrid | Ja | standaard | MDCL.01412026/DNA | 14 | 120 | 10/DNA | 26 | 1925.2919 | 165.5453 | 2.8029 | 242 | 30 | 120.1452 | 120.1452 | 51.6531 | 0.37172 | 212 | 26 | D06 | 1078 | MDCL0.01412026/DNA |  | 1037 | 0 | 2044.7 | 1925.2919 | 1786.7963 | H+C-3sp | 1.125 | 1.125 | 1.125 |  | 0.0003969 | 1.7346 | 2 | 0.00036735 |  | 128.813 | 128.3412 | 120.1452 |  | 0.929 | 0.929 | 0.929 | 44: 0.0003969; 45: 1.7346; 47: 37; 48: 30; 49: 26; 52: 38; 53: 34; 55: 306; 57: 242; 59: 212 | MDCL.01412026/DNA
Vloerput | Mini Canal Hybrid | Ja | standaard | MDCL.01412026/DNAVAC | 14 | 120 | 10/DNA | 26 | 1925.2919 | 165.5453 | 2.8029 | 242 | 30 | 120.1452 | 120.1452 | 51.6531 | 0.37172 | 212 | 26 | D06 | 1212 | MDCL0.01412026/DNA/02 |  | 1165 | 0 | 2044.7 | 1925.2919 | 1786.7963 | H+C-3sp | 1.125 | 1.125 | 1.125 |  | 0.0003969 | 1.7346 | 2 | 0.00036735 |  | 128.813 | 128.3412 | 120.1452 |  | 0.929 | 0.929 | 0.929 | 44: 0.0003969; 45: 1.7346; 47: 37; 48: 30; 49: 26; 52: 38; 53: 34; 55: 306; 57: 242; 59: 212 | MDCL.01412026/DNAVAC
Vloerput | Mini Canal Hybrid | Ja | standaard | MDCL.01412026/DON | 14 | 120 | 10/DON | 26 | 1925.2919 | 165.5453 | 2.8029 | 242 | 30 | 120.1452 | 120.1452 | 51.6531 | 0.37172 | 212 | 26 | D06 | 1211 | MDCL0.01412026/DON |  | 1164 | 0 | 2044.7 | 1925.2919 | 1786.7963 | H+C-3sp | 1.125 | 1.125 | 1.125 |  | 0.0003969 | 1.7346 | 2 | 0.00036735 |  | 128.813 | 128.3412 | 120.1452 |  | 0.929 | 0.929 | 0.929 | 44: 0.0003969; 45: 1.7346; 47: 37; 48: 30; 49: 26; 52: 38; 53: 34; 55: 306; 57: 242; 59: 212 | MDCL.01412026/DON
Vloerput | Mini Canal Hybrid | Ja | standaard | MDCL.01412026/DONVAC | 14 | 120 | 10/DON | 26 | 1925.2919 | 165.5453 | 2.8029 | 242 | 30 | 120.1452 | 120.1452 | 51.6531 | 0.37172 | 212 | 26 | D06 | 1345 | MDCL0.01412026/DON/02 |  | 1293 | 0 | 2044.7 | 1925.2919 | 1786.7963 | H+C-3sp | 1.125 | 1.125 | 1.125 |  | 0.0003969 | 1.7346 | 2 | 0.00036735 |  | 128.813 | 128.3412 | 120.1452 |  | 0.929 | 0.929 | 0.929 | 44: 0.0003969; 45: 1.7346; 47: 37; 48: 30; 49: 26; 52: 38; 53: 34; 55: 306; 57: 242; 59: 212 | MDCL.01412026/DONVAC
Vloerput | Mini Canal Hybrid | Ja | standaard | MDCL.01412026/DOV | 14 | 120 | 10/DOV | 26 | 1925.2919 | 165.5453 | 2.8029 | 242 | 30 | 120.1452 | 120.1452 | 51.6531 | 0.37172 | 212 | 26 | D06 | 1211 | MDCL0.01412026/DOV |  | 1164 | 0 | 2044.7 | 1925.2919 | 1786.7963 | H+C-3sp | 1.125 | 1.125 | 1.125 |  | 0.0003969 | 1.7346 | 2 | 0.00036735 |  | 128.813 | 128.3412 | 120.1452 |  | 0.929 | 0.929 | 0.929 | 44: 0.0003969; 45: 1.7346; 47: 37; 48: 30; 49: 26; 52: 38; 53: 34; 55: 306; 57: 242; 59: 212 | MDCL.01412026/DOV
Vloerput | Mini Canal Hybrid | Ja | standaard | MDCL.01412026/DOVVAC | 14 | 120 | 10/DOV | 26 | 1925.2919 | 165.5453 | 2.8029 | 242 | 30 | 120.1452 | 120.1452 | 51.6531 | 0.37172 | 212 | 26 | D06 | 1345 | MDCL0.01412026/DOV/02 |  | 1293 | 0 | 2044.7 | 1925.2919 | 1786.7963 | H+C-3sp | 1.125 | 1.125 | 1.125 |  | 0.0003969 | 1.7346 | 2 | 0.00036735 |  | 128.813 | 128.3412 | 120.1452 |  | 0.929 | 0.929 | 0.929 | 44: 0.0003969; 45: 1.7346; 47: 37; 48: 30; 49: 26; 52: 38; 53: 34; 55: 306; 57: 242; 59: 212 | MDCL.01412026/DOVVAC
Vloerput | Mini Canal Hybrid | Ja | standaard | MDCL.01412026/RBL | 14 | 120 | 10/RBL | 26 | 1925.2919 | 165.5453 | 2.8029 | 242 | 30 | 120.1452 | 120.1452 | 51.6531 | 0.37172 | 212 | 26 | D06 | 1211 | MDCL0.01412026/RBL |  | 1164 | 0 | 2044.7 | 1925.2919 | 1786.7963 | H+C-3sp | 1.125 | 1.125 | 1.125 |  | 0.0003969 | 1.7346 | 2 | 0.00036735 |  | 128.813 | 128.3412 | 120.1452 |  | 0.929 | 0.929 | 0.929 | 44: 0.0003969; 45: 1.7346; 47: 37; 48: 30; 49: 26; 52: 38; 53: 34; 55: 306; 57: 242; 59: 212 | MDCL.01412026/RBL
Vloerput | Mini Canal Hybrid | Ja | standaard | MDCL.01412026/RBLVAC | 14 | 120 | 10/RBL | 26 | 1925.2919 | 165.5453 | 2.8029 | 242 | 30 | 120.1452 | 120.1452 | 51.6531 | 0.37172 | 212 | 26 | D06 | 1345 | MDCL0.01412026/RBL/02 |  | 1293 | 0 | 2044.7 | 1925.2919 | 1786.7963 | H+C-3sp | 1.125 | 1.125 | 1.125 |  | 0.0003969 | 1.7346 | 2 | 0.00036735 |  | 128.813 | 128.3412 | 120.1452 |  | 0.929 | 0.929 | 0.929 | 44: 0.0003969; 45: 1.7346; 47: 37; 48: 30; 49: 26; 52: 38; 53: 34; 55: 306; 57: 242; 59: 212 | MDCL.01412026/RBLVAC
Vloerput | Mini Canal Hybrid | Ja | standaard | MDCL.01412026/RBN | 14 | 120 | 10/RBN | 26 | 1925.2919 | 165.5453 | 2.8029 | 242 | 30 | 120.1452 | 120.1452 | 51.6531 | 0.37172 | 212 | 26 | D06 | 1078 | MDCL0.01412026/RBN |  | 1037 | 0 | 2044.7 | 1925.2919 | 1786.7963 | H+C-3sp | 1.125 | 1.125 | 1.125 |  | 0.0003969 | 1.7346 | 2 | 0.00036735 |  | 128.813 | 128.3412 | 120.1452 |  | 0.929 | 0.929 | 0.929 | 44: 0.0003969; 45: 1.7346; 47: 37; 48: 30; 49: 26; 52: 38; 53: 34; 55: 306; 57: 242; 59: 212 | MDCL.01412026/RBN
Vloerput | Mini Canal Hybrid | Ja | standaard | MDCL.01412026/RBNVAC | 14 | 120 | 10/RBN | 26 | 1925.2919 | 165.5453 | 2.8029 | 242 | 30 | 120.1452 | 120.1452 | 51.6531 | 0.37172 | 212 | 26 | D06 | 1212 | MDCL0.01412026/RBN/02 |  | 1165 | 0 | 2044.7 | 1925.2919 | 1786.7963 | H+C-3sp | 1.125 | 1.125 | 1.125 |  | 0.0003969 | 1.7346 | 2 | 0.00036735 |  | 128.813 | 128.3412 | 120.1452 |  | 0.929 | 0.929 | 0.929 | 44: 0.0003969; 45: 1.7346; 47: 37; 48: 30; 49: 26; 52: 38; 53: 34; 55: 306; 57: 242; 59: 212 | MDCL.01412026/RBNVAC
Vloerput | Mini Canal Hybrid | Ja | standaard | MDCL.01412026/RBR | 14 | 120 | 10/RBR | 26 | 1925.2919 | 165.5453 | 2.8029 | 242 | 30 | 120.1452 | 120.1452 | 51.6531 | 0.37172 | 212 | 26 | D06 | 1078 | MDCL0.01412026/RBR |  | 1037 | 0 | 2044.7 | 1925.2919 | 1786.7963 | H+C-3sp | 1.125 | 1.125 | 1.125 |  | 0.0003969 | 1.7346 | 2 | 0.00036735 |  | 128.813 | 128.3412 | 120.1452 |  | 0.929 | 0.929 | 0.929 | 44: 0.0003969; 45: 1.7346; 47: 37; 48: 30; 49: 26; 52: 38; 53: 34; 55: 306; 57: 242; 59: 212 | MDCL.01412026/RBR
Vloerput | Mini Canal Hybrid | Ja | standaard | MDCL.01412026/RBRVAC | 14 | 120 | 10/RBR | 26 | 1925.2919 | 165.5453 | 2.8029 | 242 | 30 | 120.1452 | 120.1452 | 51.6531 | 0.37172 | 212 | 26 | D06 | 1212 | MDCL0.01412026/RBR/02 |  | 1165 | 0 | 2044.7 | 1925.2919 | 1786.7963 | H+C-3sp | 1.125 | 1.125 | 1.125 |  | 0.0003969 | 1.7346 | 2 | 0.00036735 |  | 128.813 | 128.3412 | 120.1452 |  | 0.929 | 0.929 | 0.929 | 44: 0.0003969; 45: 1.7346; 47: 37; 48: 30; 49: 26; 52: 38; 53: 34; 55: 306; 57: 242; 59: 212 | MDCL.01412026/RBRVAC
Vloerput | Mini Canal Hybrid | Ja | standaard | MDCL.01412026/RBV | 14 | 120 | 10/RBV | 26 | 1925.2919 | 165.5453 | 2.8029 | 242 | 30 | 120.1452 | 120.1452 | 51.6531 | 0.37172 | 212 | 26 | D06 | 1078 | MDCL0.01412026/RBV |  | 1037 | 0 | 2044.7 | 1925.2919 | 1786.7963 | H+C-3sp | 1.125 | 1.125 | 1.125 |  | 0.0003969 | 1.7346 | 2 | 0.00036735 |  | 128.813 | 128.3412 | 120.1452 |  | 0.929 | 0.929 | 0.929 | 44: 0.0003969; 45: 1.7346; 47: 37; 48: 30; 49: 26; 52: 38; 53: 34; 55: 306; 57: 242; 59: 212 | MDCL.01412026/RBV
Vloerput | Mini Canal Hybrid | Ja | standaard | MDCL.01412026/RBVVAC | 14 | 120 | 10/RBV | 26 | 1925.2919 | 165.5453 | 2.8029 | 242 | 30 | 120.1452 | 120.1452 | 51.6531 | 0.37172 | 212 | 26 | D06 | 1212 | MDCL0.01412026/RBV/02 |  | 1165 | 0 | 2044.7 | 1925.2919 | 1786.7963 | H+C-3sp | 1.125 | 1.125 | 1.125 |  | 0.0003969 | 1.7346 | 2 | 0.00036735 |  | 128.813 | 128.3412 | 120.1452 |  | 0.929 | 0.929 | 0.929 | 44: 0.0003969; 45: 1.7346; 47: 37; 48: 30; 49: 26; 52: 38; 53: 34; 55: 306; 57: 242; 59: 212 | MDCL.01412026/RBVVAC
Vloerput | Mini Canal Hybrid | Ja | standaard | MDCL.01412026/RDB | 14 | 120 | 10/RDB | 26 | 1925.2919 | 165.5453 | 2.8029 | 242 | 30 | 120.1452 | 120.1452 | 51.6531 | 0.37172 | 212 | 26 | D06 | 1211 | MDCL0.01412026/RDB |  | 1164 | 0 | 2044.7 | 1925.2919 | 1786.7963 | H+C-3sp | 1.125 | 1.125 | 1.125 |  | 0.0003969 | 1.7346 | 2 | 0.00036735 |  | 128.813 | 128.3412 | 120.1452 |  | 0.929 | 0.929 | 0.929 | 44: 0.0003969; 45: 1.7346; 47: 37; 48: 30; 49: 26; 52: 38; 53: 34; 55: 306; 57: 242; 59: 212 | MDCL.01412026/RDB
Vloerput | Mini Canal Hybrid | Ja | standaard | MDCL.01412026/RDBVAC | 14 | 120 | 10/RDB | 26 | 1925.2919 | 165.5453 | 2.8029 | 242 | 30 | 120.1452 | 120.1452 | 51.6531 | 0.37172 | 212 | 26 | D06 | 1345 | MDCL0.01412026/RDB/02 |  | 1293 | 0 | 2044.7 | 1925.2919 | 1786.7963 | H+C-3sp | 1.125 | 1.125 | 1.125 |  | 0.0003969 | 1.7346 | 2 | 0.00036735 |  | 128.813 | 128.3412 | 120.1452 |  | 0.929 | 0.929 | 0.929 | 44: 0.0003969; 45: 1.7346; 47: 37; 48: 30; 49: 26; 52: 38; 53: 34; 55: 306; 57: 242; 59: 212 | MDCL.01412026/RDBVAC
Vloerput | Mini Canal Hybrid | Ja | standaard | MDCL.01412026/RMN | 14 | 120 | 10/RMN | 26 | 1925.2919 | 165.5453 | 2.8029 | 242 | 30 | 120.1452 | 120.1452 | 51.6531 | 0.37172 | 212 | 26 | D06 | 1078 | MDCL0.01412026/RMN |  | 1037 | 0 | 2044.7 | 1925.2919 | 1786.7963 | H+C-3sp | 1.125 | 1.125 | 1.125 |  | 0.0003969 | 1.7346 | 2 | 0.00036735 |  | 128.813 | 128.3412 | 120.1452 |  | 0.929 | 0.929 | 0.929 | 44: 0.0003969; 45: 1.7346; 47: 37; 48: 30; 49: 26; 52: 38; 53: 34; 55: 306; 57: 242; 59: 212 | MDCL.01412026/RMN
Vloerput | Mini Canal Hybrid | Ja | standaard | MDCL.01412026/RMNVAC | 14 | 120 | 10/RMN | 26 | 1925.2919 | 165.5453 | 2.8029 | 242 | 30 | 120.1452 | 120.1452 | 51.6531 | 0.37172 | 212 | 26 | D06 | 1212 | MDCL0.01412026/RMN/02 |  | 1165 | 0 | 2044.7 | 1925.2919 | 1786.7963 | H+C-3sp | 1.125 | 1.125 | 1.125 |  | 0.0003969 | 1.7346 | 2 | 0.00036735 |  | 128.813 | 128.3412 | 120.1452 |  | 0.929 | 0.929 | 0.929 | 44: 0.0003969; 45: 1.7346; 47: 37; 48: 30; 49: 26; 52: 38; 53: 34; 55: 306; 57: 242; 59: 212 | MDCL.01412026/RMNVAC
Vloerput | Mini Canal Hybrid | Ja | standaard | MDCL.01412026/RMV | 14 | 120 | 10/RMV | 26 | 1925.2919 | 165.5453 | 2.8029 | 242 | 30 | 120.1452 | 120.1452 | 51.6531 | 0.37172 | 212 | 26 | D06 | 1078 | MDCL0.01412026/RMV |  | 1037 | 0 | 2044.7 | 1925.2919 | 1786.7963 | H+C-3sp | 1.125 | 1.125 | 1.125 |  | 0.0003969 | 1.7346 | 2 | 0.00036735 |  | 128.813 | 128.3412 | 120.1452 |  | 0.929 | 0.929 | 0.929 | 44: 0.0003969; 45: 1.7346; 47: 37; 48: 30; 49: 26; 52: 38; 53: 34; 55: 306; 57: 242; 59: 212 | MDCL.01412026/RMV
Vloerput | Mini Canal Hybrid | Ja | standaard | MDCL.01412026/RMVVAC | 14 | 120 | 10/RMV | 26 | 1925.2919 | 165.5453 | 2.8029 | 242 | 30 | 120.1452 | 120.1452 | 51.6531 | 0.37172 | 212 | 26 | D06 | 1212 | MDCL0.01412026/RMV/02 |  | 1165 | 0 | 2044.7 | 1925.2919 | 1786.7963 | H+C-3sp | 1.125 | 1.125 | 1.125 |  | 0.0003969 | 1.7346 | 2 | 0.00036735 |  | 128.813 | 128.3412 | 120.1452 |  | 0.929 | 0.929 | 0.929 | 44: 0.0003969; 45: 1.7346; 47: 37; 48: 30; 49: 26; 52: 38; 53: 34; 55: 306; 57: 242; 59: 212 | MDCL.01412026/RMVVAC
Vloerput | Mini Canal Hybrid | Ja | standaard | MDCL.01412026/RNA | 14 | 120 | 10/RNA | 26 | 1925.2919 | 165.5453 | 2.8029 | 242 | 30 | 120.1452 | 120.1452 | 51.6531 | 0.37172 | 212 | 26 | D06 | 1078 | MDCL0.01412026/RNA |  | 1037 | 0 | 2044.7 | 1925.2919 | 1786.7963 | H+C-3sp | 1.125 | 1.125 | 1.125 |  | 0.0003969 | 1.7346 | 2 | 0.00036735 |  | 128.813 | 128.3412 | 120.1452 |  | 0.929 | 0.929 | 0.929 | 44: 0.0003969; 45: 1.7346; 47: 37; 48: 30; 49: 26; 52: 38; 53: 34; 55: 306; 57: 242; 59: 212 | MDCL.01412026/RNA
Vloerput | Mini Canal Hybrid | Ja | standaard | MDCL.01412026/RNAVAC | 14 | 120 | 10/RNA | 26 | 1925.2919 | 165.5453 | 2.8029 | 242 | 30 | 120.1452 | 120.1452 | 51.6531 | 0.37172 | 212 | 26 | D06 | 1212 | MDCL0.01412026/RNA/02 |  | 1165 | 0 | 2044.7 | 1925.2919 | 1786.7963 | H+C-3sp | 1.125 | 1.125 | 1.125 |  | 0.0003969 | 1.7346 | 2 | 0.00036735 |  | 128.813 | 128.3412 | 120.1452 |  | 0.929 | 0.929 | 0.929 | 44: 0.0003969; 45: 1.7346; 47: 37; 48: 30; 49: 26; 52: 38; 53: 34; 55: 306; 57: 242; 59: 212 | MDCL.01412026/RNAVAC
Vloerput | Mini Canal Hybrid | Ja | standaard | MDCL.01412026/RON | 14 | 120 | 10/RON | 26 | 1925.2919 | 165.5453 | 2.8029 | 242 | 30 | 120.1452 | 120.1452 | 51.6531 | 0.37172 | 212 | 26 | D06 | 1078 | MDCL0.01412026/RON |  | 1037 | 0 | 2044.7 | 1925.2919 | 1786.7963 | H+C-3sp | 1.125 | 1.125 | 1.125 |  | 0.0003969 | 1.7346 | 2 | 0.00036735 |  | 128.813 | 128.3412 | 120.1452 |  | 0.929 | 0.929 | 0.929 | 44: 0.0003969; 45: 1.7346; 47: 37; 48: 30; 49: 26; 52: 38; 53: 34; 55: 306; 57: 242; 59: 212 | MDCL.01412026/RON
Vloerput | Mini Canal Hybrid | Ja | standaard | MDCL.01412026/RONVAC | 14 | 120 | 10/RON | 26 | 1925.2919 | 165.5453 | 2.8029 | 242 | 30 | 120.1452 | 120.1452 | 51.6531 | 0.37172 | 212 | 26 | D06 | 1212 | MDCL0.01412026/RON/02 |  | 1165 | 0 | 2044.7 | 1925.2919 | 1786.7963 | H+C-3sp | 1.125 | 1.125 | 1.125 |  | 0.0003969 | 1.7346 | 2 | 0.00036735 |  | 128.813 | 128.3412 | 120.1452 |  | 0.929 | 0.929 | 0.929 | 44: 0.0003969; 45: 1.7346; 47: 37; 48: 30; 49: 26; 52: 38; 53: 34; 55: 306; 57: 242; 59: 212 | MDCL.01412026/RONVAC
Vloerput | Mini Canal Hybrid | Ja | standaard | MDCL.01412026/ROV | 14 | 120 | 10/ROV | 26 | 1925.2919 | 165.5453 | 2.8029 | 242 | 30 | 120.1452 | 120.1452 | 51.6531 | 0.37172 | 212 | 26 | D06 | 1078 | MDCL0.01412026/ROV |  | 1037 | 0 | 2044.7 | 1925.2919 | 1786.7963 | H+C-3sp | 1.125 | 1.125 | 1.125 |  | 0.0003969 | 1.7346 | 2 | 0.00036735 |  | 128.813 | 128.3412 | 120.1452 |  | 0.929 | 0.929 | 0.929 | 44: 0.0003969; 45: 1.7346; 47: 37; 48: 30; 49: 26; 52: 38; 53: 34; 55: 306; 57: 242; 59: 212 | MDCL.01412026/ROV
Vloerput | Mini Canal Hybrid | Ja | standaard | MDCL.01412026/ROVVAC | 14 | 120 | 10/ROV | 26 | 1925.2919 | 165.5453 | 2.8029 | 242 | 30 | 120.1452 | 120.1452 | 51.6531 | 0.37172 | 212 | 26 | D06 | 1212 | MDCL0.01412026/ROV/02 |  | 1165 | 0 | 2044.7 | 1925.2919 | 1786.7963 | H+C-3sp | 1.125 | 1.125 | 1.125 |  | 0.0003969 | 1.7346 | 2 | 0.00036735 |  | 128.813 | 128.3412 | 120.1452 |  | 0.929 | 0.929 | 0.929 | 44: 0.0003969; 45: 1.7346; 47: 37; 48: 30; 49: 26; 52: 38; 53: 34; 55: 306; 57: 242; 59: 212 | MDCL.01412026/ROVVAC
Vloerput | Mini Canal Hybrid | Ja | standaard | MDCL.01412026/RSS | 14 | 120 | 10/RSS | 26 | 1925.2919 | 165.5453 | 2.8029 | 242 | 30 | 120.1452 | 120.1452 | 51.6531 | 0.37172 | 212 | 26 | D06 | 1774 | MDCL0.01412026/RSS |  | 1706 | 0 | 2044.7 | 1925.2919 | 1786.7963 | H+C-3sp | 1.125 | 1.125 | 1.125 |  | 0.0003969 | 1.7346 | 2 | 0.00036735 |  | 128.813 | 128.3412 | 120.1452 |  | 0.929 | 0.929 | 0.929 | 44: 0.0003969; 45: 1.7346; 47: 37; 48: 30; 49: 26; 52: 38; 53: 34; 55: 306; 57: 242; 59: 212 | MDCL.01412026/RSS
Vloerput | Mini Canal Hybrid | Ja | standaard | MDCL.01412026/RSSVAC | 14 | 120 | 10/RSS | 26 | 1925.2919 | 165.5453 | 2.8029 | 242 | 30 | 120.1452 | 120.1452 | 51.6531 | 0.37172 | 212 | 26 | D06 | 1908 | MDCL0.01412026/RSS/02 |  | 1835 | 0 | 2044.7 | 1925.2919 | 1786.7963 | H+C-3sp | 1.125 | 1.125 | 1.125 |  | 0.0003969 | 1.7346 | 2 | 0.00036735 |  | 128.813 | 128.3412 | 120.1452 |  | 0.929 | 0.929 | 0.929 | 44: 0.0003969; 45: 1.7346; 47: 37; 48: 30; 49: 26; 52: 38; 53: 34; 55: 306; 57: 242; 59: 212 | MDCL.01412026/RSSVAC
Vloerput | Mini Canal Hybrid | Ja | standaard | MDCL.01412026/SBL | 14 | 120 | 10/SBL | 26 | 1925.2919 | 165.5453 | 2.8029 | 242 | 30 | 120.1452 | 120.1452 | 51.6531 | 0.37172 | 212 | 26 | D06 | 1030 | MDCL0.01412026/SBL |  | 990 | 0 | 2044.7 | 1925.2919 | 1786.7963 | H+C-3sp | 1.125 | 1.125 | 1.125 |  | 0.0003969 | 1.7346 | 2 | 0.00036735 |  | 128.813 | 128.3412 | 120.1452 |  | 0.929 | 0.929 | 0.929 | 44: 0.0003969; 45: 1.7346; 47: 37; 48: 30; 49: 26; 52: 38; 53: 34; 55: 306; 57: 242; 59: 212 | MDCL.01412026/SBL
Vloerput | Mini Canal Hybrid | Ja | standaard | MDCL.01412026/SBLVAC | 14 | 120 | 10/SBL | 26 | 1925.2919 | 165.5453 | 2.8029 | 242 | 30 | 120.1452 | 120.1452 | 51.6531 | 0.37172 | 212 | 26 | D06 | 1164 | MDCL0.01412026/SBL/02 |  | 1119 | 0 | 2044.7 | 1925.2919 | 1786.7963 | H+C-3sp | 1.125 | 1.125 | 1.125 |  | 0.0003969 | 1.7346 | 2 | 0.00036735 |  | 128.813 | 128.3412 | 120.1452 |  | 0.929 | 0.929 | 0.929 | 44: 0.0003969; 45: 1.7346; 47: 37; 48: 30; 49: 26; 52: 38; 53: 34; 55: 306; 57: 242; 59: 212 | MDCL.01412026/SBLVAC
Vloerput | Mini Canal Hybrid | Ja | standaard | MDCL.01412026/SBR | 14 | 120 | 10/SBR | 26 | 1925.2919 | 165.5453 | 2.8029 | 242 | 30 | 120.1452 | 120.1452 | 51.6531 | 0.37172 | 212 | 26 | D06 | 1030 | MDCL0.01412026/SBR |  | 990 | 0 | 2044.7 | 1925.2919 | 1786.7963 | H+C-3sp | 1.125 | 1.125 | 1.125 |  | 0.0003969 | 1.7346 | 2 | 0.00036735 |  | 128.813 | 128.3412 | 120.1452 |  | 0.929 | 0.929 | 0.929 | 44: 0.0003969; 45: 1.7346; 47: 37; 48: 30; 49: 26; 52: 38; 53: 34; 55: 306; 57: 242; 59: 212 | MDCL.01412026/SBR
Vloerput | Mini Canal Hybrid | Ja | standaard | MDCL.01412026/SBRVAC | 14 | 120 | 10/SBR | 26 | 1925.2919 | 165.5453 | 2.8029 | 242 | 30 | 120.1452 | 120.1452 | 51.6531 | 0.37172 | 212 | 26 | D06 | 1164 | MDCL0.01412026/SBR/02 |  | 1119 | 0 | 2044.7 | 1925.2919 | 1786.7963 | H+C-3sp | 1.125 | 1.125 | 1.125 |  | 0.0003969 | 1.7346 | 2 | 0.00036735 |  | 128.813 | 128.3412 | 120.1452 |  | 0.929 | 0.929 | 0.929 | 44: 0.0003969; 45: 1.7346; 47: 37; 48: 30; 49: 26; 52: 38; 53: 34; 55: 306; 57: 242; 59: 212 | MDCL.01412026/SBRVAC
Vloerput | Mini Canal Hybrid | Ja | standaard | MDCL.01412026/SDB | 14 | 120 | 10/SDB | 26 | 1925.2919 | 165.5453 | 2.8029 | 242 | 30 | 120.1452 | 120.1452 | 51.6531 | 0.37172 | 212 | 26 | D06 | 1030 | MDCL0.01412026/SDB |  | 990 | 0 | 2044.7 | 1925.2919 | 1786.7963 | H+C-3sp | 1.125 | 1.125 | 1.125 |  | 0.0003969 | 1.7346 | 2 | 0.00036735 |  | 128.813 | 128.3412 | 120.1452 |  | 0.929 | 0.929 | 0.929 | 44: 0.0003969; 45: 1.7346; 47: 37; 48: 30; 49: 26; 52: 38; 53: 34; 55: 306; 57: 242; 59: 212 | MDCL.01412026/SDB
Vloerput | Mini Canal Hybrid | Ja | standaard | MDCL.01412026/SDBVAC | 14 | 120 | 10/SDB | 26 | 1925.2919 | 165.5453 | 2.8029 | 242 | 30 | 120.1452 | 120.1452 | 51.6531 | 0.37172 | 212 | 26 | D06 | 1164 | MDCL0.01412026/SDB/02 |  | 1119 | 0 | 2044.7 | 1925.2919 | 1786.7963 | H+C-3sp | 1.125 | 1.125 | 1.125 |  | 0.0003969 | 1.7346 | 2 | 0.00036735 |  | 128.813 | 128.3412 | 120.1452 |  | 0.929 | 0.929 | 0.929 | 44: 0.0003969; 45: 1.7346; 47: 37; 48: 30; 49: 26; 52: 38; 53: 34; 55: 306; 57: 242; 59: 212 | MDCL.01412026/SDBVAC
Vloerput | Mini Canal Hybrid | Ja | standaard | MDCL.01412026/SNA | 14 | 120 | 10/SNA | 26 | 1925.2919 | 165.5453 | 2.8029 | 242 | 30 | 120.1452 | 120.1452 | 51.6531 | 0.37172 | 212 | 26 | D06 | 1030 | MDCL0.01412026/SNA |  | 990 | 0 | 2044.7 | 1925.2919 | 1786.7963 | H+C-3sp | 1.125 | 1.125 | 1.125 |  | 0.0003969 | 1.7346 | 2 | 0.00036735 |  | 128.813 | 128.3412 | 120.1452 |  | 0.929 | 0.929 | 0.929 | 44: 0.0003969; 45: 1.7346; 47: 37; 48: 30; 49: 26; 52: 38; 53: 34; 55: 306; 57: 242; 59: 212 | MDCL.01412026/SNA
Vloerput | Mini Canal Hybrid | Ja | standaard | MDCL.01412026/SNAVAC | 14 | 120 | 10/SNA | 26 | 1925.2919 | 165.5453 | 2.8029 | 242 | 30 | 120.1452 | 120.1452 | 51.6531 | 0.37172 | 212 | 26 | D06 | 1164 | MDCL0.01412026/SNA/02 |  | 1119 | 0 | 2044.7 | 1925.2919 | 1786.7963 | H+C-3sp | 1.125 | 1.125 | 1.125 |  | 0.0003969 | 1.7346 | 2 | 0.00036735 |  | 128.813 | 128.3412 | 120.1452 |  | 0.929 | 0.929 | 0.929 | 44: 0.0003969; 45: 1.7346; 47: 37; 48: 30; 49: 26; 52: 38; 53: 34; 55: 306; 57: 242; 59: 212 | MDCL.01412026/SNAVAC
Vloerput | Mini Canal Hybrid | Ja | standaard | MDCL.01412034/DBL | 14 | 120 | 15/DBL | 34 | 2488.4467 | 213.9679 | 2.1688 | 242 | 30 | 133.3825 | 133.3825 | 57.3441 | 0.22404 | 212 | 26 | D06 | 1238 | MDCL0.01412034/DBL |  | 1190 | 0 | 2593.3 | 2488.4467 | 2305.1859 | H+C-3sp | 1.103 | 1.103 | 1.103 |  | 0.0002083 | 1.724 | 2 | 0.00046183 |  | 150.81 | 148.013 | 133.3825 |  | 0.8926 | 0.8926 | 0.8926 | 44: 0.0002083; 45: 1.724; 47: 37; 48: 30; 49: 26; 52: 38; 53: 34; 55: 306; 57: 242; 59: 212 | MDCL.01412034/DBL
Vloerput | Mini Canal Hybrid | Ja | standaard | MDCL.01412034/DBLVAC | 14 | 120 | 15/DBL | 34 | 2488.4467 | 213.9679 | 2.1688 | 242 | 30 | 133.3825 | 133.3825 | 57.3441 | 0.22404 | 212 | 26 | D06 | 1371 | MDCL0.01412034/DBL/02 |  | 1318 | 0 | 2593.3 | 2488.4467 | 2305.1859 | H+C-3sp | 1.103 | 1.103 | 1.103 |  | 0.0002083 | 1.724 | 2 | 0.00046183 |  | 150.81 | 148.013 | 133.3825 |  | 0.8926 | 0.8926 | 0.8926 | 44: 0.0002083; 45: 1.724; 47: 37; 48: 30; 49: 26; 52: 38; 53: 34; 55: 306; 57: 242; 59: 212 | MDCL.01412034/DBLVAC
Vloerput | Mini Canal Hybrid | Ja | standaard | MDCL.01412034/DBN | 14 | 120 | 15/DBN | 34 | 2488.4467 | 213.9679 | 2.1688 | 242 | 30 | 133.3825 | 133.3825 | 57.3441 | 0.22404 | 212 | 26 | D06 | 1238 | MDCL0.01412034/DBN |  | 1190 | 0 | 2593.3 | 2488.4467 | 2305.1859 | H+C-3sp | 1.103 | 1.103 | 1.103 |  | 0.0002083 | 1.724 | 2 | 0.00046183 |  | 150.81 | 148.013 | 133.3825 |  | 0.8926 | 0.8926 | 0.8926 | 44: 0.0002083; 45: 1.724; 47: 37; 48: 30; 49: 26; 52: 38; 53: 34; 55: 306; 57: 242; 59: 212 | MDCL.01412034/DBN
Vloerput | Mini Canal Hybrid | Ja | standaard | MDCL.01412034/DBNVAC | 14 | 120 | 15/DBN | 34 | 2488.4467 | 213.9679 | 2.1688 | 242 | 30 | 133.3825 | 133.3825 | 57.3441 | 0.22404 | 212 | 26 | D06 | 1371 | MDCL0.01412034/DBN/02 |  | 1318 | 0 | 2593.3 | 2488.4467 | 2305.1859 | H+C-3sp | 1.103 | 1.103 | 1.103 |  | 0.0002083 | 1.724 | 2 | 0.00046183 |  | 150.81 | 148.013 | 133.3825 |  | 0.8926 | 0.8926 | 0.8926 | 44: 0.0002083; 45: 1.724; 47: 37; 48: 30; 49: 26; 52: 38; 53: 34; 55: 306; 57: 242; 59: 212 | MDCL.01412034/DBNVAC
Vloerput | Mini Canal Hybrid | Ja | standaard | MDCL.01412034/DBR | 14 | 120 | 15/DBR | 34 | 2488.4467 | 213.9679 | 2.1688 | 242 | 30 | 133.3825 | 133.3825 | 57.3441 | 0.22404 | 212 | 26 | D06 | 1238 | MDCL0.01412034/DBR |  | 1190 | 0 | 2593.3 | 2488.4467 | 2305.1859 | H+C-3sp | 1.103 | 1.103 | 1.103 |  | 0.0002083 | 1.724 | 2 | 0.00046183 |  | 150.81 | 148.013 | 133.3825 |  | 0.8926 | 0.8926 | 0.8926 | 44: 0.0002083; 45: 1.724; 47: 37; 48: 30; 49: 26; 52: 38; 53: 34; 55: 306; 57: 242; 59: 212 | MDCL.01412034/DBR
Vloerput | Mini Canal Hybrid | Ja | standaard | MDCL.01412034/DBRVAC | 14 | 120 | 15/DBR | 34 | 2488.4467 | 213.9679 | 2.1688 | 242 | 30 | 133.3825 | 133.3825 | 57.3441 | 0.22404 | 212 | 26 | D06 | 1371 | MDCL0.01412034/DBR/02 |  | 1318 | 0 | 2593.3 | 2488.4467 | 2305.1859 | H+C-3sp | 1.103 | 1.103 | 1.103 |  | 0.0002083 | 1.724 | 2 | 0.00046183 |  | 150.81 | 148.013 | 133.3825 |  | 0.8926 | 0.8926 | 0.8926 | 44: 0.0002083; 45: 1.724; 47: 37; 48: 30; 49: 26; 52: 38; 53: 34; 55: 306; 57: 242; 59: 212 | MDCL.01412034/DBRVAC
Vloerput | Mini Canal Hybrid | Ja | standaard | MDCL.01412034/DBV | 14 | 120 | 15/DBV | 34 | 2488.4467 | 213.9679 | 2.1688 | 242 | 30 | 133.3825 | 133.3825 | 57.3441 | 0.22404 | 212 | 26 | D06 | 1371 | MDCL0.01412034/DBV |  | 1318 | 0 | 2593.3 | 2488.4467 | 2305.1859 | H+C-3sp | 1.103 | 1.103 | 1.103 |  | 0.0002083 | 1.724 | 2 | 0.00046183 |  | 150.81 | 148.013 | 133.3825 |  | 0.8926 | 0.8926 | 0.8926 | 44: 0.0002083; 45: 1.724; 47: 37; 48: 30; 49: 26; 52: 38; 53: 34; 55: 306; 57: 242; 59: 212 | MDCL.01412034/DBV
Vloerput | Mini Canal Hybrid | Ja | standaard | MDCL.01412034/DBVVAC | 14 | 120 | 15/DBV | 34 | 2488.4467 | 213.9679 | 2.1688 | 242 | 30 | 133.3825 | 133.3825 | 57.3441 | 0.22404 | 212 | 26 | D06 | 1504 | MDCL0.01412034/DBV/02 |  | 1446 | 0 | 2593.3 | 2488.4467 | 2305.1859 | H+C-3sp | 1.103 | 1.103 | 1.103 |  | 0.0002083 | 1.724 | 2 | 0.00046183 |  | 150.81 | 148.013 | 133.3825 |  | 0.8926 | 0.8926 | 0.8926 | 44: 0.0002083; 45: 1.724; 47: 37; 48: 30; 49: 26; 52: 38; 53: 34; 55: 306; 57: 242; 59: 212 | MDCL.01412034/DBVVAC
Vloerput | Mini Canal Hybrid | Ja | standaard | MDCL.01412034/DDB | 14 | 120 | 15/DDB | 34 | 2488.4467 | 213.9679 | 2.1688 | 242 | 30 | 133.3825 | 133.3825 | 57.3441 | 0.22404 | 212 | 26 | D06 | 1238 | MDCL0.01412034/DDB |  | 1190 | 0 | 2593.3 | 2488.4467 | 2305.1859 | H+C-3sp | 1.103 | 1.103 | 1.103 |  | 0.0002083 | 1.724 | 2 | 0.00046183 |  | 150.81 | 148.013 | 133.3825 |  | 0.8926 | 0.8926 | 0.8926 | 44: 0.0002083; 45: 1.724; 47: 37; 48: 30; 49: 26; 52: 38; 53: 34; 55: 306; 57: 242; 59: 212 | MDCL.01412034/DDB
Vloerput | Mini Canal Hybrid | Ja | standaard | MDCL.01412034/DDBVAC | 14 | 120 | 15/DDB | 34 | 2488.4467 | 213.9679 | 2.1688 | 242 | 30 | 133.3825 | 133.3825 | 57.3441 | 0.22404 | 212 | 26 | D06 | 1371 | MDCL0.01412034/DDB/02 |  | 1318 | 0 | 2593.3 | 2488.4467 | 2305.1859 | H+C-3sp | 1.103 | 1.103 | 1.103 |  | 0.0002083 | 1.724 | 2 | 0.00046183 |  | 150.81 | 148.013 | 133.3825 |  | 0.8926 | 0.8926 | 0.8926 | 44: 0.0002083; 45: 1.724; 47: 37; 48: 30; 49: 26; 52: 38; 53: 34; 55: 306; 57: 242; 59: 212 | MDCL.01412034/DDBVAC
Vloerput | Mini Canal Hybrid | Ja | standaard | MDCL.01412034/DMN | 14 | 120 | 15/DMN | 34 | 2488.4467 | 213.9679 | 2.1688 | 242 | 30 | 133.3825 | 133.3825 | 57.3441 | 0.22404 | 212 | 26 | D06 | 1238 | MDCL0.01412034/DMN |  | 1190 | 0 | 2593.3 | 2488.4467 | 2305.1859 | H+C-3sp | 1.103 | 1.103 | 1.103 |  | 0.0002083 | 1.724 | 2 | 0.00046183 |  | 150.81 | 148.013 | 133.3825 |  | 0.8926 | 0.8926 | 0.8926 | 44: 0.0002083; 45: 1.724; 47: 37; 48: 30; 49: 26; 52: 38; 53: 34; 55: 306; 57: 242; 59: 212 | MDCL.01412034/DMN
Vloerput | Mini Canal Hybrid | Ja | standaard | MDCL.01412034/DMNVAC | 14 | 120 | 15/DMN | 34 | 2488.4467 | 213.9679 | 2.1688 | 242 | 30 | 133.3825 | 133.3825 | 57.3441 | 0.22404 | 212 | 26 | D06 | 1371 | MDCL0.01412034/DMN/02 |  | 1318 | 0 | 2593.3 | 2488.4467 | 2305.1859 | H+C-3sp | 1.103 | 1.103 | 1.103 |  | 0.0002083 | 1.724 | 2 | 0.00046183 |  | 150.81 | 148.013 | 133.3825 |  | 0.8926 | 0.8926 | 0.8926 | 44: 0.0002083; 45: 1.724; 47: 37; 48: 30; 49: 26; 52: 38; 53: 34; 55: 306; 57: 242; 59: 212 | MDCL.01412034/DMNVAC
Vloerput | Mini Canal Hybrid | Ja | standaard | MDCL.01412034/DMV | 14 | 120 | 15/DMV | 34 | 2488.4467 | 213.9679 | 2.1688 | 242 | 30 | 133.3825 | 133.3825 | 57.3441 | 0.22404 | 212 | 26 | D06 | 1371 | MDCL0.01412034/DMV |  | 1318 | 0 | 2593.3 | 2488.4467 | 2305.1859 | H+C-3sp | 1.103 | 1.103 | 1.103 |  | 0.0002083 | 1.724 | 2 | 0.00046183 |  | 150.81 | 148.013 | 133.3825 |  | 0.8926 | 0.8926 | 0.8926 | 44: 0.0002083; 45: 1.724; 47: 37; 48: 30; 49: 26; 52: 38; 53: 34; 55: 306; 57: 242; 59: 212 | MDCL.01412034/DMV
Vloerput | Mini Canal Hybrid | Ja | standaard | MDCL.01412034/DMVVAC | 14 | 120 | 15/DMV | 34 | 2488.4467 | 213.9679 | 2.1688 | 242 | 30 | 133.3825 | 133.3825 | 57.3441 | 0.22404 | 212 | 26 | D06 | 1504 | MDCL0.01412034/DMV/02 |  | 1446 | 0 | 2593.3 | 2488.4467 | 2305.1859 | H+C-3sp | 1.103 | 1.103 | 1.103 |  | 0.0002083 | 1.724 | 2 | 0.00046183 |  | 150.81 | 148.013 | 133.3825 |  | 0.8926 | 0.8926 | 0.8926 | 44: 0.0002083; 45: 1.724; 47: 37; 48: 30; 49: 26; 52: 38; 53: 34; 55: 306; 57: 242; 59: 212 | MDCL.01412034/DMVVAC
Vloerput | Mini Canal Hybrid | Ja | standaard | MDCL.01412034/DNA | 14 | 120 | 15/DNA | 34 | 2488.4467 | 213.9679 | 2.1688 | 242 | 30 | 133.3825 | 133.3825 | 57.3441 | 0.22404 | 212 | 26 | D06 | 1238 | MDCL0.01412034/DNA |  | 1190 | 0 | 2593.3 | 2488.4467 | 2305.1859 | H+C-3sp | 1.103 | 1.103 | 1.103 |  | 0.0002083 | 1.724 | 2 | 0.00046183 |  | 150.81 | 148.013 | 133.3825 |  | 0.8926 | 0.8926 | 0.8926 | 44: 0.0002083; 45: 1.724; 47: 37; 48: 30; 49: 26; 52: 38; 53: 34; 55: 306; 57: 242; 59: 212 | MDCL.01412034/DNA
Vloerput | Mini Canal Hybrid | Ja | standaard | MDCL.01412034/DNAVAC | 14 | 120 | 15/DNA | 34 | 2488.4467 | 213.9679 | 2.1688 | 242 | 30 | 133.3825 | 133.3825 | 57.3441 | 0.22404 | 212 | 26 | D06 | 1371 | MDCL0.01412034/DNA/02 |  | 1318 | 0 | 2593.3 | 2488.4467 | 2305.1859 | H+C-3sp | 1.103 | 1.103 | 1.103 |  | 0.0002083 | 1.724 | 2 | 0.00046183 |  | 150.81 | 148.013 | 133.3825 |  | 0.8926 | 0.8926 | 0.8926 | 44: 0.0002083; 45: 1.724; 47: 37; 48: 30; 49: 26; 52: 38; 53: 34; 55: 306; 57: 242; 59: 212 | MDCL.01412034/DNAVAC
Vloerput | Mini Canal Hybrid | Ja | standaard | MDCL.01412034/DON | 14 | 120 | 15/DON | 34 | 2488.4467 | 213.9679 | 2.1688 | 242 | 30 | 133.3825 | 133.3825 | 57.3441 | 0.22404 | 212 | 26 | D06 | 1371 | MDCL0.01412034/DON |  | 1318 | 0 | 2593.3 | 2488.4467 | 2305.1859 | H+C-3sp | 1.103 | 1.103 | 1.103 |  | 0.0002083 | 1.724 | 2 | 0.00046183 |  | 150.81 | 148.013 | 133.3825 |  | 0.8926 | 0.8926 | 0.8926 | 44: 0.0002083; 45: 1.724; 47: 37; 48: 30; 49: 26; 52: 38; 53: 34; 55: 306; 57: 242; 59: 212 | MDCL.01412034/DON
Vloerput | Mini Canal Hybrid | Ja | standaard | MDCL.01412034/DONVAC | 14 | 120 | 15/DON | 34 | 2488.4467 | 213.9679 | 2.1688 | 242 | 30 | 133.3825 | 133.3825 | 57.3441 | 0.22404 | 212 | 26 | D06 | 1504 | MDCL0.01412034/DON/02 |  | 1446 | 0 | 2593.3 | 2488.4467 | 2305.1859 | H+C-3sp | 1.103 | 1.103 | 1.103 |  | 0.0002083 | 1.724 | 2 | 0.00046183 |  | 150.81 | 148.013 | 133.3825 |  | 0.8926 | 0.8926 | 0.8926 | 44: 0.0002083; 45: 1.724; 47: 37; 48: 30; 49: 26; 52: 38; 53: 34; 55: 306; 57: 242; 59: 212 | MDCL.01412034/DONVAC
Vloerput | Mini Canal Hybrid | Ja | standaard | MDCL.01412034/DOV | 14 | 120 | 15/DOV | 34 | 2488.4467 | 213.9679 | 2.1688 | 242 | 30 | 133.3825 | 133.3825 | 57.3441 | 0.22404 | 212 | 26 | D06 | 1371 | MDCL0.01412034/DOV |  | 1318 | 0 | 2593.3 | 2488.4467 | 2305.1859 | H+C-3sp | 1.103 | 1.103 | 1.103 |  | 0.0002083 | 1.724 | 2 | 0.00046183 |  | 150.81 | 148.013 | 133.3825 |  | 0.8926 | 0.8926 | 0.8926 | 44: 0.0002083; 45: 1.724; 47: 37; 48: 30; 49: 26; 52: 38; 53: 34; 55: 306; 57: 242; 59: 212 | MDCL.01412034/DOV
Vloerput | Mini Canal Hybrid | Ja | standaard | MDCL.01412034/DOVVAC | 14 | 120 | 15/DOV | 34 | 2488.4467 | 213.9679 | 2.1688 | 242 | 30 | 133.3825 | 133.3825 | 57.3441 | 0.22404 | 212 | 26 | D06 | 1504 | MDCL0.01412034/DOV/02 |  | 1446 | 0 | 2593.3 | 2488.4467 | 2305.1859 | H+C-3sp | 1.103 | 1.103 | 1.103 |  | 0.0002083 | 1.724 | 2 | 0.00046183 |  | 150.81 | 148.013 | 133.3825 |  | 0.8926 | 0.8926 | 0.8926 | 44: 0.0002083; 45: 1.724; 47: 37; 48: 30; 49: 26; 52: 38; 53: 34; 55: 306; 57: 242; 59: 212 | MDCL.01412034/DOVVAC
Vloerput | Mini Canal Hybrid | Ja | standaard | MDCL.01412034/RBL | 14 | 120 | 15/RBL | 34 | 2488.4467 | 213.9679 | 2.1688 | 242 | 30 | 133.3825 | 133.3825 | 57.3441 | 0.22404 | 212 | 26 | D06 | 1371 | MDCL0.01412034/RBL |  | 1318 | 0 | 2593.3 | 2488.4467 | 2305.1859 | H+C-3sp | 1.103 | 1.103 | 1.103 |  | 0.0002083 | 1.724 | 2 | 0.00046183 |  | 150.81 | 148.013 | 133.3825 |  | 0.8926 | 0.8926 | 0.8926 | 44: 0.0002083; 45: 1.724; 47: 37; 48: 30; 49: 26; 52: 38; 53: 34; 55: 306; 57: 242; 59: 212 | MDCL.01412034/RBL
Vloerput | Mini Canal Hybrid | Ja | standaard | MDCL.01412034/RBLVAC | 14 | 120 | 15/RBL | 34 | 2488.4467 | 213.9679 | 2.1688 | 242 | 30 | 133.3825 | 133.3825 | 57.3441 | 0.22404 | 212 | 26 | D06 | 1504 | MDCL0.01412034/RBL/02 |  | 1446 | 0 | 2593.3 | 2488.4467 | 2305.1859 | H+C-3sp | 1.103 | 1.103 | 1.103 |  | 0.0002083 | 1.724 | 2 | 0.00046183 |  | 150.81 | 148.013 | 133.3825 |  | 0.8926 | 0.8926 | 0.8926 | 44: 0.0002083; 45: 1.724; 47: 37; 48: 30; 49: 26; 52: 38; 53: 34; 55: 306; 57: 242; 59: 212 | MDCL.01412034/RBLVAC
Vloerput | Mini Canal Hybrid | Ja | standaard | MDCL.01412034/RBN | 14 | 120 | 15/RBN | 34 | 2488.4467 | 213.9679 | 2.1688 | 242 | 30 | 133.3825 | 133.3825 | 57.3441 | 0.22404 | 212 | 26 | D06 | 1238 | MDCL0.01412034/RBN |  | 1190 | 0 | 2593.3 | 2488.4467 | 2305.1859 | H+C-3sp | 1.103 | 1.103 | 1.103 |  | 0.0002083 | 1.724 | 2 | 0.00046183 |  | 150.81 | 148.013 | 133.3825 |  | 0.8926 | 0.8926 | 0.8926 | 44: 0.0002083; 45: 1.724; 47: 37; 48: 30; 49: 26; 52: 38; 53: 34; 55: 306; 57: 242; 59: 212 | MDCL.01412034/RBN
Vloerput | Mini Canal Hybrid | Ja | standaard | MDCL.01412034/RBNVAC | 14 | 120 | 15/RBN | 34 | 2488.4467 | 213.9679 | 2.1688 | 242 | 30 | 133.3825 | 133.3825 | 57.3441 | 0.22404 | 212 | 26 | D06 | 1371 | MDCL0.01412034/RBN/02 |  | 1318 | 0 | 2593.3 | 2488.4467 | 2305.1859 | H+C-3sp | 1.103 | 1.103 | 1.103 |  | 0.0002083 | 1.724 | 2 | 0.00046183 |  | 150.81 | 148.013 | 133.3825 |  | 0.8926 | 0.8926 | 0.8926 | 44: 0.0002083; 45: 1.724; 47: 37; 48: 30; 49: 26; 52: 38; 53: 34; 55: 306; 57: 242; 59: 212 | MDCL.01412034/RBNVAC
Vloerput | Mini Canal Hybrid | Ja | standaard | MDCL.01412034/RBR | 14 | 120 | 15/RBR | 34 | 2488.4467 | 213.9679 | 2.1688 | 242 | 30 | 133.3825 | 133.3825 | 57.3441 | 0.22404 | 212 | 26 | D06 | 1238 | MDCL0.01412034/RBR |  | 1190 | 0 | 2593.3 | 2488.4467 | 2305.1859 | H+C-3sp | 1.103 | 1.103 | 1.103 |  | 0.0002083 | 1.724 | 2 | 0.00046183 |  | 150.81 | 148.013 | 133.3825 |  | 0.8926 | 0.8926 | 0.8926 | 44: 0.0002083; 45: 1.724; 47: 37; 48: 30; 49: 26; 52: 38; 53: 34; 55: 306; 57: 242; 59: 212 | MDCL.01412034/RBR
Vloerput | Mini Canal Hybrid | Ja | standaard | MDCL.01412034/RBRVAC | 14 | 120 | 15/RBR | 34 | 2488.4467 | 213.9679 | 2.1688 | 242 | 30 | 133.3825 | 133.3825 | 57.3441 | 0.22404 | 212 | 26 | D06 | 1371 | MDCL0.01412034/RBR/02 |  | 1318 | 0 | 2593.3 | 2488.4467 | 2305.1859 | H+C-3sp | 1.103 | 1.103 | 1.103 |  | 0.0002083 | 1.724 | 2 | 0.00046183 |  | 150.81 | 148.013 | 133.3825 |  | 0.8926 | 0.8926 | 0.8926 | 44: 0.0002083; 45: 1.724; 47: 37; 48: 30; 49: 26; 52: 38; 53: 34; 55: 306; 57: 242; 59: 212 | MDCL.01412034/RBRVAC
Vloerput | Mini Canal Hybrid | Ja | standaard | MDCL.01412034/RBV | 14 | 120 | 15/RBV | 34 | 2488.4467 | 213.9679 | 2.1688 | 242 | 30 | 133.3825 | 133.3825 | 57.3441 | 0.22404 | 212 | 26 | D06 | 1238 | MDCL0.01412034/RBV |  | 1190 | 0 | 2593.3 | 2488.4467 | 2305.1859 | H+C-3sp | 1.103 | 1.103 | 1.103 |  | 0.0002083 | 1.724 | 2 | 0.00046183 |  | 150.81 | 148.013 | 133.3825 |  | 0.8926 | 0.8926 | 0.8926 | 44: 0.0002083; 45: 1.724; 47: 37; 48: 30; 49: 26; 52: 38; 53: 34; 55: 306; 57: 242; 59: 212 | MDCL.01412034/RBV
Vloerput | Mini Canal Hybrid | Ja | standaard | MDCL.01412034/RBVVAC | 14 | 120 | 15/RBV | 34 | 2488.4467 | 213.9679 | 2.1688 | 242 | 30 | 133.3825 | 133.3825 | 57.3441 | 0.22404 | 212 | 26 | D06 | 1371 | MDCL0.01412034/RBV/02 |  | 1318 | 0 | 2593.3 | 2488.4467 | 2305.1859 | H+C-3sp | 1.103 | 1.103 | 1.103 |  | 0.0002083 | 1.724 | 2 | 0.00046183 |  | 150.81 | 148.013 | 133.3825 |  | 0.8926 | 0.8926 | 0.8926 | 44: 0.0002083; 45: 1.724; 47: 37; 48: 30; 49: 26; 52: 38; 53: 34; 55: 306; 57: 242; 59: 212 | MDCL.01412034/RBVVAC
Vloerput | Mini Canal Hybrid | Ja | standaard | MDCL.01412034/RDB | 14 | 120 | 15/RDB | 34 | 2488.4467 | 213.9679 | 2.1688 | 242 | 30 | 133.3825 | 133.3825 | 57.3441 | 0.22404 | 212 | 26 | D06 | 1371 | MDCL0.01412034/RDB |  | 1318 | 0 | 2593.3 | 2488.4467 | 2305.1859 | H+C-3sp | 1.103 | 1.103 | 1.103 |  | 0.0002083 | 1.724 | 2 | 0.00046183 |  | 150.81 | 148.013 | 133.3825 |  | 0.8926 | 0.8926 | 0.8926 | 44: 0.0002083; 45: 1.724; 47: 37; 48: 30; 49: 26; 52: 38; 53: 34; 55: 306; 57: 242; 59: 212 | MDCL.01412034/RDB
Vloerput | Mini Canal Hybrid | Ja | standaard | MDCL.01412034/RDBVAC | 14 | 120 | 15/RDB | 34 | 2488.4467 | 213.9679 | 2.1688 | 242 | 30 | 133.3825 | 133.3825 | 57.3441 | 0.22404 | 212 | 26 | D06 | 1504 | MDCL0.01412034/RDB/02 |  | 1446 | 0 | 2593.3 | 2488.4467 | 2305.1859 | H+C-3sp | 1.103 | 1.103 | 1.103 |  | 0.0002083 | 1.724 | 2 | 0.00046183 |  | 150.81 | 148.013 | 133.3825 |  | 0.8926 | 0.8926 | 0.8926 | 44: 0.0002083; 45: 1.724; 47: 37; 48: 30; 49: 26; 52: 38; 53: 34; 55: 306; 57: 242; 59: 212 | MDCL.01412034/RDBVAC
Vloerput | Mini Canal Hybrid | Ja | standaard | MDCL.01412034/RMN | 14 | 120 | 15/RMN | 34 | 2488.4467 | 213.9679 | 2.1688 | 242 | 30 | 133.3825 | 133.3825 | 57.3441 | 0.22404 | 212 | 26 | D06 | 1238 | MDCL0.01412034/RMN |  | 1190 | 0 | 2593.3 | 2488.4467 | 2305.1859 | H+C-3sp | 1.103 | 1.103 | 1.103 |  | 0.0002083 | 1.724 | 2 | 0.00046183 |  | 150.81 | 148.013 | 133.3825 |  | 0.8926 | 0.8926 | 0.8926 | 44: 0.0002083; 45: 1.724; 47: 37; 48: 30; 49: 26; 52: 38; 53: 34; 55: 306; 57: 242; 59: 212 | MDCL.01412034/RMN
Vloerput | Mini Canal Hybrid | Ja | standaard | MDCL.01412034/RMNVAC | 14 | 120 | 15/RMN | 34 | 2488.4467 | 213.9679 | 2.1688 | 242 | 30 | 133.3825 | 133.3825 | 57.3441 | 0.22404 | 212 | 26 | D06 | 1371 | MDCL0.01412034/RMN/02 |  | 1318 | 0 | 2593.3 | 2488.4467 | 2305.1859 | H+C-3sp | 1.103 | 1.103 | 1.103 |  | 0.0002083 | 1.724 | 2 | 0.00046183 |  | 150.81 | 148.013 | 133.3825 |  | 0.8926 | 0.8926 | 0.8926 | 44: 0.0002083; 45: 1.724; 47: 37; 48: 30; 49: 26; 52: 38; 53: 34; 55: 306; 57: 242; 59: 212 | MDCL.01412034/RMNVAC
Vloerput | Mini Canal Hybrid | Ja | standaard | MDCL.01412034/RMV | 14 | 120 | 15/RMV | 34 | 2488.4467 | 213.9679 | 2.1688 | 242 | 30 | 133.3825 | 133.3825 | 57.3441 | 0.22404 | 212 | 26 | D06 | 1238 | MDCL0.01412034/RMV |  | 1190 | 0 | 2593.3 | 2488.4467 | 2305.1859 | H+C-3sp | 1.103 | 1.103 | 1.103 |  | 0.0002083 | 1.724 | 2 | 0.00046183 |  | 150.81 | 148.013 | 133.3825 |  | 0.8926 | 0.8926 | 0.8926 | 44: 0.0002083; 45: 1.724; 47: 37; 48: 30; 49: 26; 52: 38; 53: 34; 55: 306; 57: 242; 59: 212 | MDCL.01412034/RMV
Vloerput | Mini Canal Hybrid | Ja | standaard | MDCL.01412034/RMVVAC | 14 | 120 | 15/RMV | 34 | 2488.4467 | 213.9679 | 2.1688 | 242 | 30 | 133.3825 | 133.3825 | 57.3441 | 0.22404 | 212 | 26 | D06 | 1371 | MDCL0.01412034/RMV/02 |  | 1318 | 0 | 2593.3 | 2488.4467 | 2305.1859 | H+C-3sp | 1.103 | 1.103 | 1.103 |  | 0.0002083 | 1.724 | 2 | 0.00046183 |  | 150.81 | 148.013 | 133.3825 |  | 0.8926 | 0.8926 | 0.8926 | 44: 0.0002083; 45: 1.724; 47: 37; 48: 30; 49: 26; 52: 38; 53: 34; 55: 306; 57: 242; 59: 212 | MDCL.01412034/RMVVAC
Vloerput | Mini Canal Hybrid | Ja | standaard | MDCL.01412034/RNA | 14 | 120 | 15/RNA | 34 | 2488.4467 | 213.9679 | 2.1688 | 242 | 30 | 133.3825 | 133.3825 | 57.3441 | 0.22404 | 212 | 26 | D06 | 1238 | MDCL0.01412034/RNA |  | 1190 | 0 | 2593.3 | 2488.4467 | 2305.1859 | H+C-3sp | 1.103 | 1.103 | 1.103 |  | 0.0002083 | 1.724 | 2 | 0.00046183 |  | 150.81 | 148.013 | 133.3825 |  | 0.8926 | 0.8926 | 0.8926 | 44: 0.0002083; 45: 1.724; 47: 37; 48: 30; 49: 26; 52: 38; 53: 34; 55: 306; 57: 242; 59: 212 | MDCL.01412034/RNA
Vloerput | Mini Canal Hybrid | Ja | standaard | MDCL.01412034/RNAVAC | 14 | 120 | 15/RNA | 34 | 2488.4467 | 213.9679 | 2.1688 | 242 | 30 | 133.3825 | 133.3825 | 57.3441 | 0.22404 | 212 | 26 | D06 | 1371 | MDCL0.01412034/RNA/02 |  | 1318 | 0 | 2593.3 | 2488.4467 | 2305.1859 | H+C-3sp | 1.103 | 1.103 | 1.103 |  | 0.0002083 | 1.724 | 2 | 0.00046183 |  | 150.81 | 148.013 | 133.3825 |  | 0.8926 | 0.8926 | 0.8926 | 44: 0.0002083; 45: 1.724; 47: 37; 48: 30; 49: 26; 52: 38; 53: 34; 55: 306; 57: 242; 59: 212 | MDCL.01412034/RNAVAC
Vloerput | Mini Canal Hybrid | Ja | standaard | MDCL.01412034/RON | 14 | 120 | 15/RON | 34 | 2488.4467 | 213.9679 | 2.1688 | 242 | 30 | 133.3825 | 133.3825 | 57.3441 | 0.22404 | 212 | 26 | D06 | 1238 | MDCL0.01412034/RON |  | 1190 | 0 | 2593.3 | 2488.4467 | 2305.1859 | H+C-3sp | 1.103 | 1.103 | 1.103 |  | 0.0002083 | 1.724 | 2 | 0.00046183 |  | 150.81 | 148.013 | 133.3825 |  | 0.8926 | 0.8926 | 0.8926 | 44: 0.0002083; 45: 1.724; 47: 37; 48: 30; 49: 26; 52: 38; 53: 34; 55: 306; 57: 242; 59: 212 | MDCL.01412034/RON
Vloerput | Mini Canal Hybrid | Ja | standaard | MDCL.01412034/RONVAC | 14 | 120 | 15/RON | 34 | 2488.4467 | 213.9679 | 2.1688 | 242 | 30 | 133.3825 | 133.3825 | 57.3441 | 0.22404 | 212 | 26 | D06 | 1371 | MDCL0.01412034/RON/02 |  | 1318 | 0 | 2593.3 | 2488.4467 | 2305.1859 | H+C-3sp | 1.103 | 1.103 | 1.103 |  | 0.0002083 | 1.724 | 2 | 0.00046183 |  | 150.81 | 148.013 | 133.3825 |  | 0.8926 | 0.8926 | 0.8926 | 44: 0.0002083; 45: 1.724; 47: 37; 48: 30; 49: 26; 52: 38; 53: 34; 55: 306; 57: 242; 59: 212 | MDCL.01412034/RONVAC
Vloerput | Mini Canal Hybrid | Ja | standaard | MDCL.01412034/ROV | 14 | 120 | 15/ROV | 34 | 2488.4467 | 213.9679 | 2.1688 | 242 | 30 | 133.3825 | 133.3825 | 57.3441 | 0.22404 | 212 | 26 | D06 | 1238 | MDCL0.01412034/ROV |  | 1190 | 0 | 2593.3 | 2488.4467 | 2305.1859 | H+C-3sp | 1.103 | 1.103 | 1.103 |  | 0.0002083 | 1.724 | 2 | 0.00046183 |  | 150.81 | 148.013 | 133.3825 |  | 0.8926 | 0.8926 | 0.8926 | 44: 0.0002083; 45: 1.724; 47: 37; 48: 30; 49: 26; 52: 38; 53: 34; 55: 306; 57: 242; 59: 212 | MDCL.01412034/ROV
Vloerput | Mini Canal Hybrid | Ja | standaard | MDCL.01412034/ROVVAC | 14 | 120 | 15/ROV | 34 | 2488.4467 | 213.9679 | 2.1688 | 242 | 30 | 133.3825 | 133.3825 | 57.3441 | 0.22404 | 212 | 26 | D06 | 1371 | MDCL0.01412034/ROV/02 |  | 1318 | 0 | 2593.3 | 2488.4467 | 2305.1859 | H+C-3sp | 1.103 | 1.103 | 1.103 |  | 0.0002083 | 1.724 | 2 | 0.00046183 |  | 150.81 | 148.013 | 133.3825 |  | 0.8926 | 0.8926 | 0.8926 | 44: 0.0002083; 45: 1.724; 47: 37; 48: 30; 49: 26; 52: 38; 53: 34; 55: 306; 57: 242; 59: 212 | MDCL.01412034/ROVVAC
Vloerput | Mini Canal Hybrid | Ja | standaard | MDCL.01412034/RSS | 14 | 120 | 15/RSS | 34 | 2488.4467 | 213.9679 | 2.1688 | 242 | 30 | 133.3825 | 133.3825 | 57.3441 | 0.22404 | 212 | 26 | D06 | 2079 | MDCL0.01412034/RSS |  | 1999 | 0 | 2593.3 | 2488.4467 | 2305.1859 | H+C-3sp | 1.103 | 1.103 | 1.103 |  | 0.0002083 | 1.724 | 2 | 0.00046183 |  | 150.81 | 148.013 | 133.3825 |  | 0.8926 | 0.8926 | 0.8926 | 44: 0.0002083; 45: 1.724; 47: 37; 48: 30; 49: 26; 52: 38; 53: 34; 55: 306; 57: 242; 59: 212 | MDCL.01412034/RSS
Vloerput | Mini Canal Hybrid | Ja | standaard | MDCL.01412034/RSSVAC | 14 | 120 | 15/RSS | 34 | 2488.4467 | 213.9679 | 2.1688 | 242 | 30 | 133.3825 | 133.3825 | 57.3441 | 0.22404 | 212 | 26 | D06 | 2212 | MDCL0.01412034/RSS/02 |  | 2127 | 0 | 2593.3 | 2488.4467 | 2305.1859 | H+C-3sp | 1.103 | 1.103 | 1.103 |  | 0.0002083 | 1.724 | 2 | 0.00046183 |  | 150.81 | 148.013 | 133.3825 |  | 0.8926 | 0.8926 | 0.8926 | 44: 0.0002083; 45: 1.724; 47: 37; 48: 30; 49: 26; 52: 38; 53: 34; 55: 306; 57: 242; 59: 212 | MDCL.01412034/RSSVAC
Vloerput | Mini Canal Hybrid | Ja | standaard | MDCL.01412034/SBL | 14 | 120 | 15/SBL | 34 | 2488.4467 | 213.9679 | 2.1688 | 242 | 30 | 133.3825 | 133.3825 | 57.3441 | 0.22404 | 212 | 26 | D06 | 1153 | MDCL0.01412034/SBL |  | 1109 | 0 | 2593.3 | 2488.4467 | 2305.1859 | H+C-3sp | 1.103 | 1.103 | 1.103 |  | 0.0002083 | 1.724 | 2 | 0.00046183 |  | 150.81 | 148.013 | 133.3825 |  | 0.8926 | 0.8926 | 0.8926 | 44: 0.0002083; 45: 1.724; 47: 37; 48: 30; 49: 26; 52: 38; 53: 34; 55: 306; 57: 242; 59: 212 | MDCL.01412034/SBL
Vloerput | Mini Canal Hybrid | Ja | standaard | MDCL.01412034/SBLVAC | 14 | 120 | 15/SBL | 34 | 2488.4467 | 213.9679 | 2.1688 | 242 | 30 | 133.3825 | 133.3825 | 57.3441 | 0.22404 | 212 | 26 | D06 | 1288 | MDCL0.01412034/SBL/02 |  | 1238 | 0 | 2593.3 | 2488.4467 | 2305.1859 | H+C-3sp | 1.103 | 1.103 | 1.103 |  | 0.0002083 | 1.724 | 2 | 0.00046183 |  | 150.81 | 148.013 | 133.3825 |  | 0.8926 | 0.8926 | 0.8926 | 44: 0.0002083; 45: 1.724; 47: 37; 48: 30; 49: 26; 52: 38; 53: 34; 55: 306; 57: 242; 59: 212 | MDCL.01412034/SBLVAC
Vloerput | Mini Canal Hybrid | Ja | standaard | MDCL.01412034/SBR | 14 | 120 | 15/SBR | 34 | 2488.4467 | 213.9679 | 2.1688 | 242 | 30 | 133.3825 | 133.3825 | 57.3441 | 0.22404 | 212 | 26 | D06 | 1153 | MDCL0.01412034/SBR |  | 1109 | 0 | 2593.3 | 2488.4467 | 2305.1859 | H+C-3sp | 1.103 | 1.103 | 1.103 |  | 0.0002083 | 1.724 | 2 | 0.00046183 |  | 150.81 | 148.013 | 133.3825 |  | 0.8926 | 0.8926 | 0.8926 | 44: 0.0002083; 45: 1.724; 47: 37; 48: 30; 49: 26; 52: 38; 53: 34; 55: 306; 57: 242; 59: 212 | MDCL.01412034/SBR
Vloerput | Mini Canal Hybrid | Ja | standaard | MDCL.01412034/SBRVAC | 14 | 120 | 15/SBR | 34 | 2488.4467 | 213.9679 | 2.1688 | 242 | 30 | 133.3825 | 133.3825 | 57.3441 | 0.22404 | 212 | 26 | D06 | 1288 | MDCL0.01412034/SBR/02 |  | 1238 | 0 | 2593.3 | 2488.4467 | 2305.1859 | H+C-3sp | 1.103 | 1.103 | 1.103 |  | 0.0002083 | 1.724 | 2 | 0.00046183 |  | 150.81 | 148.013 | 133.3825 |  | 0.8926 | 0.8926 | 0.8926 | 44: 0.0002083; 45: 1.724; 47: 37; 48: 30; 49: 26; 52: 38; 53: 34; 55: 306; 57: 242; 59: 212 | MDCL.01412034/SBRVAC
Vloerput | Mini Canal Hybrid | Ja | standaard | MDCL.01412034/SDB | 14 | 120 | 15/SDB | 34 | 2488.4467 | 213.9679 | 2.1688 | 242 | 30 | 133.3825 | 133.3825 | 57.3441 | 0.22404 | 212 | 26 | D06 | 1153 | MDCL0.01412034/SDB |  | 1109 | 0 | 2593.3 | 2488.4467 | 2305.1859 | H+C-3sp | 1.103 | 1.103 | 1.103 |  | 0.0002083 | 1.724 | 2 | 0.00046183 |  | 150.81 | 148.013 | 133.3825 |  | 0.8926 | 0.8926 | 0.8926 | 44: 0.0002083; 45: 1.724; 47: 37; 48: 30; 49: 26; 52: 38; 53: 34; 55: 306; 57: 242; 59: 212 | MDCL.01412034/SDB
Vloerput | Mini Canal Hybrid | Ja | standaard | MDCL.01412034/SDBVAC | 14 | 120 | 15/SDB | 34 | 2488.4467 | 213.9679 | 2.1688 | 242 | 30 | 133.3825 | 133.3825 | 57.3441 | 0.22404 | 212 | 26 | D06 | 1288 | MDCL0.01412034/SDB/02 |  | 1238 | 0 | 2593.3 | 2488.4467 | 2305.1859 | H+C-3sp | 1.103 | 1.103 | 1.103 |  | 0.0002083 | 1.724 | 2 | 0.00046183 |  | 150.81 | 148.013 | 133.3825 |  | 0.8926 | 0.8926 | 0.8926 | 44: 0.0002083; 45: 1.724; 47: 37; 48: 30; 49: 26; 52: 38; 53: 34; 55: 306; 57: 242; 59: 212 | MDCL.01412034/SDBVAC
Vloerput | Mini Canal Hybrid | Ja | standaard | MDCL.01412034/SNA | 14 | 120 | 15/SNA | 34 | 2488.4467 | 213.9679 | 2.1688 | 242 | 30 | 133.3825 | 133.3825 | 57.3441 | 0.22404 | 212 | 26 | D06 | 1153 | MDCL0.01412034/SNA |  | 1109 | 0 | 2593.3 | 2488.4467 | 2305.1859 | H+C-3sp | 1.103 | 1.103 | 1.103 |  | 0.0002083 | 1.724 | 2 | 0.00046183 |  | 150.81 | 148.013 | 133.3825 |  | 0.8926 | 0.8926 | 0.8926 | 44: 0.0002083; 45: 1.724; 47: 37; 48: 30; 49: 26; 52: 38; 53: 34; 55: 306; 57: 242; 59: 212 | MDCL.01412034/SNA
Vloerput | Mini Canal Hybrid | Ja | standaard | MDCL.01412034/SNAVAC | 14 | 120 | 15/SNA | 34 | 2488.4467 | 213.9679 | 2.1688 | 242 | 30 | 133.3825 | 133.3825 | 57.3441 | 0.22404 | 212 | 26 | D06 | 1288 | MDCL0.01412034/SNA/02 |  | 1238 | 0 | 2593.3 | 2488.4467 | 2305.1859 | H+C-3sp | 1.103 | 1.103 | 1.103 |  | 0.0002083 | 1.724 | 2 | 0.00046183 |  | 150.81 | 148.013 | 133.3825 |  | 0.8926 | 0.8926 | 0.8926 | 44: 0.0002083; 45: 1.724; 47: 37; 48: 30; 49: 26; 52: 38; 53: 34; 55: 306; 57: 242; 59: 212 | MDCL.01412034/SNAVAC
Vloerput | Mini Canal Hybrid | Ja | standaard | MDCL.01412042/DBL | 14 | 120 | 20/DBL | 42 | 2915.3757 | 250.6772 | 1.7254 | 242 | 30 | 115.2247 | 115.2247 | 49.5377 | 0.10577 | 212 | 26 | D06 | 1329 | MDCL0.01412042/DBL |  | 1278 | 0 | 3034.4 | 2915.3757 | 2710.9207 | H+C-3sp | 1.1 | 1.1 | 1.1 |  | 0.0001276 | 1.7219 | 2 | 0.00037661 |  | 128.22 | 126.0139 | 115.2247 |  | 0.614 | 0.614 | 0.614 | 44: 0.0001276; 45: 1.7219; 47: 37; 48: 30; 49: 26; 52: 38; 53: 34; 55: 306; 57: 242; 59: 212 | MDCL.01412042/DBL
Vloerput | Mini Canal Hybrid | Ja | standaard | MDCL.01412042/DBLVAC | 14 | 120 | 20/DBL | 42 | 2915.3757 | 250.6772 | 1.7254 | 242 | 30 | 115.2247 | 115.2247 | 49.5377 | 0.10577 | 212 | 26 | D06 | 1463 | MDCL0.01412042/DBL/02 |  | 1407 | 0 | 3034.4 | 2915.3757 | 2710.9207 | H+C-3sp | 1.1 | 1.1 | 1.1 |  | 0.0001276 | 1.7219 | 2 | 0.00037661 |  | 128.22 | 126.0139 | 115.2247 |  | 0.614 | 0.614 | 0.614 | 44: 0.0001276; 45: 1.7219; 47: 37; 48: 30; 49: 26; 52: 38; 53: 34; 55: 306; 57: 242; 59: 212 | MDCL.01412042/DBLVAC
Vloerput | Mini Canal Hybrid | Ja | standaard | MDCL.01412042/DBN | 14 | 120 | 20/DBN | 42 | 2915.3757 | 250.6772 | 1.7254 | 242 | 30 | 115.2247 | 115.2247 | 49.5377 | 0.10577 | 212 | 26 | D06 | 1329 | MDCL0.01412042/DBN |  | 1278 | 0 | 3034.4 | 2915.3757 | 2710.9207 | H+C-3sp | 1.1 | 1.1 | 1.1 |  | 0.0001276 | 1.7219 | 2 | 0.00037661 |  | 128.22 | 126.0139 | 115.2247 |  | 0.614 | 0.614 | 0.614 | 44: 0.0001276; 45: 1.7219; 47: 37; 48: 30; 49: 26; 52: 38; 53: 34; 55: 306; 57: 242; 59: 212 | MDCL.01412042/DBN
Vloerput | Mini Canal Hybrid | Ja | standaard | MDCL.01412042/DBNVAC | 14 | 120 | 20/DBN | 42 | 2915.3757 | 250.6772 | 1.7254 | 242 | 30 | 115.2247 | 115.2247 | 49.5377 | 0.10577 | 212 | 26 | D06 | 1463 | MDCL0.01412042/DBN/02 |  | 1407 | 0 | 3034.4 | 2915.3757 | 2710.9207 | H+C-3sp | 1.1 | 1.1 | 1.1 |  | 0.0001276 | 1.7219 | 2 | 0.00037661 |  | 128.22 | 126.0139 | 115.2247 |  | 0.614 | 0.614 | 0.614 | 44: 0.0001276; 45: 1.7219; 47: 37; 48: 30; 49: 26; 52: 38; 53: 34; 55: 306; 57: 242; 59: 212 | MDCL.01412042/DBNVAC
Vloerput | Mini Canal Hybrid | Ja | standaard | MDCL.01412042/DBR | 14 | 120 | 20/DBR | 42 | 2915.3757 | 250.6772 | 1.7254 | 242 | 30 | 115.2247 | 115.2247 | 49.5377 | 0.10577 | 212 | 26 | D06 | 1329 | MDCL0.01412042/DBR |  | 1278 | 0 | 3034.4 | 2915.3757 | 2710.9207 | H+C-3sp | 1.1 | 1.1 | 1.1 |  | 0.0001276 | 1.7219 | 2 | 0.00037661 |  | 128.22 | 126.0139 | 115.2247 |  | 0.614 | 0.614 | 0.614 | 44: 0.0001276; 45: 1.7219; 47: 37; 48: 30; 49: 26; 52: 38; 53: 34; 55: 306; 57: 242; 59: 212 | MDCL.01412042/DBR
Vloerput | Mini Canal Hybrid | Ja | standaard | MDCL.01412042/DBRVAC | 14 | 120 | 20/DBR | 42 | 2915.3757 | 250.6772 | 1.7254 | 242 | 30 | 115.2247 | 115.2247 | 49.5377 | 0.10577 | 212 | 26 | D06 | 1463 | MDCL0.01412042/DBR/02 |  | 1407 | 0 | 3034.4 | 2915.3757 | 2710.9207 | H+C-3sp | 1.1 | 1.1 | 1.1 |  | 0.0001276 | 1.7219 | 2 | 0.00037661 |  | 128.22 | 126.0139 | 115.2247 |  | 0.614 | 0.614 | 0.614 | 44: 0.0001276; 45: 1.7219; 47: 37; 48: 30; 49: 26; 52: 38; 53: 34; 55: 306; 57: 242; 59: 212 | MDCL.01412042/DBRVAC
Vloerput | Mini Canal Hybrid | Ja | standaard | MDCL.01412042/DBV | 14 | 120 | 20/DBV | 42 | 2915.3757 | 250.6772 | 1.7254 | 242 | 30 | 115.2247 | 115.2247 | 49.5377 | 0.10577 | 212 | 26 | D06 | 1507 | MDCL0.01412042/DBV |  | 1449 | 0 | 3034.4 | 2915.3757 | 2710.9207 | H+C-3sp | 1.1 | 1.1 | 1.1 |  | 0.0001276 | 1.7219 | 2 | 0.00037661 |  | 128.22 | 126.0139 | 115.2247 |  | 0.614 | 0.614 | 0.614 | 44: 0.0001276; 45: 1.7219; 47: 37; 48: 30; 49: 26; 52: 38; 53: 34; 55: 306; 57: 242; 59: 212 | MDCL.01412042/DBV
Vloerput | Mini Canal Hybrid | Ja | standaard | MDCL.01412042/DBVVAC | 14 | 120 | 20/DBV | 42 | 2915.3757 | 250.6772 | 1.7254 | 242 | 30 | 115.2247 | 115.2247 | 49.5377 | 0.10577 | 212 | 26 | D06 | 1641 | MDCL0.01412042/DBV/02 |  | 1578 | 0 | 3034.4 | 2915.3757 | 2710.9207 | H+C-3sp | 1.1 | 1.1 | 1.1 |  | 0.0001276 | 1.7219 | 2 | 0.00037661 |  | 128.22 | 126.0139 | 115.2247 |  | 0.614 | 0.614 | 0.614 | 44: 0.0001276; 45: 1.7219; 47: 37; 48: 30; 49: 26; 52: 38; 53: 34; 55: 306; 57: 242; 59: 212 | MDCL.01412042/DBVVAC
Vloerput | Mini Canal Hybrid | Ja | standaard | MDCL.01412042/DDB | 14 | 120 | 20/DDB | 42 | 2915.3757 | 250.6772 | 1.7254 | 242 | 30 | 115.2247 | 115.2247 | 49.5377 | 0.10577 | 212 | 26 | D06 | 1329 | MDCL0.01412042/DDB |  | 1278 | 0 | 3034.4 | 2915.3757 | 2710.9207 | H+C-3sp | 1.1 | 1.1 | 1.1 |  | 0.0001276 | 1.7219 | 2 | 0.00037661 |  | 128.22 | 126.0139 | 115.2247 |  | 0.614 | 0.614 | 0.614 | 44: 0.0001276; 45: 1.7219; 47: 37; 48: 30; 49: 26; 52: 38; 53: 34; 55: 306; 57: 242; 59: 212 | MDCL.01412042/DDB
Vloerput | Mini Canal Hybrid | Ja | standaard | MDCL.01412042/DDBVAC | 14 | 120 | 20/DDB | 42 | 2915.3757 | 250.6772 | 1.7254 | 242 | 30 | 115.2247 | 115.2247 | 49.5377 | 0.10577 | 212 | 26 | D06 | 1463 | MDCL0.01412042/DDB/02 |  | 1407 | 0 | 3034.4 | 2915.3757 | 2710.9207 | H+C-3sp | 1.1 | 1.1 | 1.1 |  | 0.0001276 | 1.7219 | 2 | 0.00037661 |  | 128.22 | 126.0139 | 115.2247 |  | 0.614 | 0.614 | 0.614 | 44: 0.0001276; 45: 1.7219; 47: 37; 48: 30; 49: 26; 52: 38; 53: 34; 55: 306; 57: 242; 59: 212 | MDCL.01412042/DDBVAC
Vloerput | Mini Canal Hybrid | Ja | standaard | MDCL.01412042/DMN | 14 | 120 | 20/DMN | 42 | 2915.3757 | 250.6772 | 1.7254 | 242 | 30 | 115.2247 | 115.2247 | 49.5377 | 0.10577 | 212 | 26 | D06 | 1329 | MDCL0.01412042/DMN |  | 1278 | 0 | 3034.4 | 2915.3757 | 2710.9207 | H+C-3sp | 1.1 | 1.1 | 1.1 |  | 0.0001276 | 1.7219 | 2 | 0.00037661 |  | 128.22 | 126.0139 | 115.2247 |  | 0.614 | 0.614 | 0.614 | 44: 0.0001276; 45: 1.7219; 47: 37; 48: 30; 49: 26; 52: 38; 53: 34; 55: 306; 57: 242; 59: 212 | MDCL.01412042/DMN
Vloerput | Mini Canal Hybrid | Ja | standaard | MDCL.01412042/DMNVAC | 14 | 120 | 20/DMN | 42 | 2915.3757 | 250.6772 | 1.7254 | 242 | 30 | 115.2247 | 115.2247 | 49.5377 | 0.10577 | 212 | 26 | D06 | 1463 | MDCL0.01412042/DMN/02 |  | 1407 | 0 | 3034.4 | 2915.3757 | 2710.9207 | H+C-3sp | 1.1 | 1.1 | 1.1 |  | 0.0001276 | 1.7219 | 2 | 0.00037661 |  | 128.22 | 126.0139 | 115.2247 |  | 0.614 | 0.614 | 0.614 | 44: 0.0001276; 45: 1.7219; 47: 37; 48: 30; 49: 26; 52: 38; 53: 34; 55: 306; 57: 242; 59: 212 | MDCL.01412042/DMNVAC
Vloerput | Mini Canal Hybrid | Ja | standaard | MDCL.01412042/DMV | 14 | 120 | 20/DMV | 42 | 2915.3757 | 250.6772 | 1.7254 | 242 | 30 | 115.2247 | 115.2247 | 49.5377 | 0.10577 | 212 | 26 | D06 | 1507 | MDCL0.01412042/DMV |  | 1449 | 0 | 3034.4 | 2915.3757 | 2710.9207 | H+C-3sp | 1.1 | 1.1 | 1.1 |  | 0.0001276 | 1.7219 | 2 | 0.00037661 |  | 128.22 | 126.0139 | 115.2247 |  | 0.614 | 0.614 | 0.614 | 44: 0.0001276; 45: 1.7219; 47: 37; 48: 30; 49: 26; 52: 38; 53: 34; 55: 306; 57: 242; 59: 212 | MDCL.01412042/DMV
Vloerput | Mini Canal Hybrid | Ja | standaard | MDCL.01412042/DMVVAC | 14 | 120 | 20/DMV | 42 | 2915.3757 | 250.6772 | 1.7254 | 242 | 30 | 115.2247 | 115.2247 | 49.5377 | 0.10577 | 212 | 26 | D06 | 1641 | MDCL0.01412042/DMV/02 |  | 1578 | 0 | 3034.4 | 2915.3757 | 2710.9207 | H+C-3sp | 1.1 | 1.1 | 1.1 |  | 0.0001276 | 1.7219 | 2 | 0.00037661 |  | 128.22 | 126.0139 | 115.2247 |  | 0.614 | 0.614 | 0.614 | 44: 0.0001276; 45: 1.7219; 47: 37; 48: 30; 49: 26; 52: 38; 53: 34; 55: 306; 57: 242; 59: 212 | MDCL.01412042/DMVVAC
Vloerput | Mini Canal Hybrid | Ja | standaard | MDCL.01412042/DNA | 14 | 120 | 20/DNA | 42 | 2915.3757 | 250.6772 | 1.7254 | 242 | 30 | 115.2247 | 115.2247 | 49.5377 | 0.10577 | 212 | 26 | D06 | 1329 | MDCL0.01412042/DNA |  | 1278 | 0 | 3034.4 | 2915.3757 | 2710.9207 | H+C-3sp | 1.1 | 1.1 | 1.1 |  | 0.0001276 | 1.7219 | 2 | 0.00037661 |  | 128.22 | 126.0139 | 115.2247 |  | 0.614 | 0.614 | 0.614 | 44: 0.0001276; 45: 1.7219; 47: 37; 48: 30; 49: 26; 52: 38; 53: 34; 55: 306; 57: 242; 59: 212 | MDCL.01412042/DNA
Vloerput | Mini Canal Hybrid | Ja | standaard | MDCL.01412042/DNAVAC | 14 | 120 | 20/DNA | 42 | 2915.3757 | 250.6772 | 1.7254 | 242 | 30 | 115.2247 | 115.2247 | 49.5377 | 0.10577 | 212 | 26 | D06 | 1463 | MDCL0.01412042/DNA/02 |  | 1407 | 0 | 3034.4 | 2915.3757 | 2710.9207 | H+C-3sp | 1.1 | 1.1 | 1.1 |  | 0.0001276 | 1.7219 | 2 | 0.00037661 |  | 128.22 | 126.0139 | 115.2247 |  | 0.614 | 0.614 | 0.614 | 44: 0.0001276; 45: 1.7219; 47: 37; 48: 30; 49: 26; 52: 38; 53: 34; 55: 306; 57: 242; 59: 212 | MDCL.01412042/DNAVAC
Vloerput | Mini Canal Hybrid | Ja | standaard | MDCL.01412042/DON | 14 | 120 | 20/DON | 42 | 2915.3757 | 250.6772 | 1.7254 | 242 | 30 | 115.2247 | 115.2247 | 49.5377 | 0.10577 | 212 | 26 | D06 | 1507 | MDCL0.01412042/DON |  | 1449 | 0 | 3034.4 | 2915.3757 | 2710.9207 | H+C-3sp | 1.1 | 1.1 | 1.1 |  | 0.0001276 | 1.7219 | 2 | 0.00037661 |  | 128.22 | 126.0139 | 115.2247 |  | 0.614 | 0.614 | 0.614 | 44: 0.0001276; 45: 1.7219; 47: 37; 48: 30; 49: 26; 52: 38; 53: 34; 55: 306; 57: 242; 59: 212 | MDCL.01412042/DON
Vloerput | Mini Canal Hybrid | Ja | standaard | MDCL.01412042/DONVAC | 14 | 120 | 20/DON | 42 | 2915.3757 | 250.6772 | 1.7254 | 242 | 30 | 115.2247 | 115.2247 | 49.5377 | 0.10577 | 212 | 26 | D06 | 1641 | MDCL0.01412042/DON/02 |  | 1578 | 0 | 3034.4 | 2915.3757 | 2710.9207 | H+C-3sp | 1.1 | 1.1 | 1.1 |  | 0.0001276 | 1.7219 | 2 | 0.00037661 |  | 128.22 | 126.0139 | 115.2247 |  | 0.614 | 0.614 | 0.614 | 44: 0.0001276; 45: 1.7219; 47: 37; 48: 30; 49: 26; 52: 38; 53: 34; 55: 306; 57: 242; 59: 212 | MDCL.01412042/DONVAC
Vloerput | Mini Canal Hybrid | Ja | standaard | MDCL.01412042/DOV | 14 | 120 | 20/DOV | 42 | 2915.3757 | 250.6772 | 1.7254 | 242 | 30 | 115.2247 | 115.2247 | 49.5377 | 0.10577 | 212 | 26 | D06 | 1507 | MDCL0.01412042/DOV |  | 1449 | 0 | 3034.4 | 2915.3757 | 2710.9207 | H+C-3sp | 1.1 | 1.1 | 1.1 |  | 0.0001276 | 1.7219 | 2 | 0.00037661 |  | 128.22 | 126.0139 | 115.2247 |  | 0.614 | 0.614 | 0.614 | 44: 0.0001276; 45: 1.7219; 47: 37; 48: 30; 49: 26; 52: 38; 53: 34; 55: 306; 57: 242; 59: 212 | MDCL.01412042/DOV
Vloerput | Mini Canal Hybrid | Ja | standaard | MDCL.01412042/DOVVAC | 14 | 120 | 20/DOV | 42 | 2915.3757 | 250.6772 | 1.7254 | 242 | 30 | 115.2247 | 115.2247 | 49.5377 | 0.10577 | 212 | 26 | D06 | 1641 | MDCL0.01412042/DOV/02 |  | 1578 | 0 | 3034.4 | 2915.3757 | 2710.9207 | H+C-3sp | 1.1 | 1.1 | 1.1 |  | 0.0001276 | 1.7219 | 2 | 0.00037661 |  | 128.22 | 126.0139 | 115.2247 |  | 0.614 | 0.614 | 0.614 | 44: 0.0001276; 45: 1.7219; 47: 37; 48: 30; 49: 26; 52: 38; 53: 34; 55: 306; 57: 242; 59: 212 | MDCL.01412042/DOVVAC
Vloerput | Mini Canal Hybrid | Ja | standaard | MDCL.01412042/RBL | 14 | 120 | 20/RBL | 42 | 2915.3757 | 250.6772 | 1.7254 | 242 | 30 | 115.2247 | 115.2247 | 49.5377 | 0.10577 | 212 | 26 | D06 | 1507 | MDCL0.01412042/RBL |  | 1449 | 0 | 3034.4 | 2915.3757 | 2710.9207 | H+C-3sp | 1.1 | 1.1 | 1.1 |  | 0.0001276 | 1.7219 | 2 | 0.00037661 |  | 128.22 | 126.0139 | 115.2247 |  | 0.614 | 0.614 | 0.614 | 44: 0.0001276; 45: 1.7219; 47: 37; 48: 30; 49: 26; 52: 38; 53: 34; 55: 306; 57: 242; 59: 212 | MDCL.01412042/RBL
Vloerput | Mini Canal Hybrid | Ja | standaard | MDCL.01412042/RBLVAC | 14 | 120 | 20/RBL | 42 | 2915.3757 | 250.6772 | 1.7254 | 242 | 30 | 115.2247 | 115.2247 | 49.5377 | 0.10577 | 212 | 26 | D06 | 1641 | MDCL0.01412042/RBL/02 |  | 1578 | 0 | 3034.4 | 2915.3757 | 2710.9207 | H+C-3sp | 1.1 | 1.1 | 1.1 |  | 0.0001276 | 1.7219 | 2 | 0.00037661 |  | 128.22 | 126.0139 | 115.2247 |  | 0.614 | 0.614 | 0.614 | 44: 0.0001276; 45: 1.7219; 47: 37; 48: 30; 49: 26; 52: 38; 53: 34; 55: 306; 57: 242; 59: 212 | MDCL.01412042/RBLVAC
Vloerput | Mini Canal Hybrid | Ja | standaard | MDCL.01412042/RBN | 14 | 120 | 20/RBN | 42 | 2915.3757 | 250.6772 | 1.7254 | 242 | 30 | 115.2247 | 115.2247 | 49.5377 | 0.10577 | 212 | 26 | D06 | 1329 | MDCL0.01412042/RBN |  | 1278 | 0 | 3034.4 | 2915.3757 | 2710.9207 | H+C-3sp | 1.1 | 1.1 | 1.1 |  | 0.0001276 | 1.7219 | 2 | 0.00037661 |  | 128.22 | 126.0139 | 115.2247 |  | 0.614 | 0.614 | 0.614 | 44: 0.0001276; 45: 1.7219; 47: 37; 48: 30; 49: 26; 52: 38; 53: 34; 55: 306; 57: 242; 59: 212 | MDCL.01412042/RBN
Vloerput | Mini Canal Hybrid | Ja | standaard | MDCL.01412042/RBNVAC | 14 | 120 | 20/RBN | 42 | 2915.3757 | 250.6772 | 1.7254 | 242 | 30 | 115.2247 | 115.2247 | 49.5377 | 0.10577 | 212 | 26 | D06 | 1463 | MDCL0.01412042/RBN/02 |  | 1407 | 0 | 3034.4 | 2915.3757 | 2710.9207 | H+C-3sp | 1.1 | 1.1 | 1.1 |  | 0.0001276 | 1.7219 | 2 | 0.00037661 |  | 128.22 | 126.0139 | 115.2247 |  | 0.614 | 0.614 | 0.614 | 44: 0.0001276; 45: 1.7219; 47: 37; 48: 30; 49: 26; 52: 38; 53: 34; 55: 306; 57: 242; 59: 212 | MDCL.01412042/RBNVAC
Vloerput | Mini Canal Hybrid | Ja | standaard | MDCL.01412042/RBR | 14 | 120 | 20/RBR | 42 | 2915.3757 | 250.6772 | 1.7254 | 242 | 30 | 115.2247 | 115.2247 | 49.5377 | 0.10577 | 212 | 26 | D06 | 1329 | MDCL0.01412042/RBR |  | 1278 | 0 | 3034.4 | 2915.3757 | 2710.9207 | H+C-3sp | 1.1 | 1.1 | 1.1 |  | 0.0001276 | 1.7219 | 2 | 0.00037661 |  | 128.22 | 126.0139 | 115.2247 |  | 0.614 | 0.614 | 0.614 | 44: 0.0001276; 45: 1.7219; 47: 37; 48: 30; 49: 26; 52: 38; 53: 34; 55: 306; 57: 242; 59: 212 | MDCL.01412042/RBR
Vloerput | Mini Canal Hybrid | Ja | standaard | MDCL.01412042/RBRVAC | 14 | 120 | 20/RBR | 42 | 2915.3757 | 250.6772 | 1.7254 | 242 | 30 | 115.2247 | 115.2247 | 49.5377 | 0.10577 | 212 | 26 | D06 | 1463 | MDCL0.01412042/RBR/02 |  | 1407 | 0 | 3034.4 | 2915.3757 | 2710.9207 | H+C-3sp | 1.1 | 1.1 | 1.1 |  | 0.0001276 | 1.7219 | 2 | 0.00037661 |  | 128.22 | 126.0139 | 115.2247 |  | 0.614 | 0.614 | 0.614 | 44: 0.0001276; 45: 1.7219; 47: 37; 48: 30; 49: 26; 52: 38; 53: 34; 55: 306; 57: 242; 59: 212 | MDCL.01412042/RBRVAC
Vloerput | Mini Canal Hybrid | Ja | standaard | MDCL.01412042/RBV | 14 | 120 | 20/RBV | 42 | 2915.3757 | 250.6772 | 1.7254 | 242 | 30 | 115.2247 | 115.2247 | 49.5377 | 0.10577 | 212 | 26 | D06 | 1329 | MDCL0.01412042/RBV |  | 1278 | 0 | 3034.4 | 2915.3757 | 2710.9207 | H+C-3sp | 1.1 | 1.1 | 1.1 |  | 0.0001276 | 1.7219 | 2 | 0.00037661 |  | 128.22 | 126.0139 | 115.2247 |  | 0.614 | 0.614 | 0.614 | 44: 0.0001276; 45: 1.7219; 47: 37; 48: 30; 49: 26; 52: 38; 53: 34; 55: 306; 57: 242; 59: 212 | MDCL.01412042/RBV
Vloerput | Mini Canal Hybrid | Ja | standaard | MDCL.01412042/RBVVAC | 14 | 120 | 20/RBV | 42 | 2915.3757 | 250.6772 | 1.7254 | 242 | 30 | 115.2247 | 115.2247 | 49.5377 | 0.10577 | 212 | 26 | D06 | 1463 | MDCL0.01412042/RBV/02 |  | 1407 | 0 | 3034.4 | 2915.3757 | 2710.9207 | H+C-3sp | 1.1 | 1.1 | 1.1 |  | 0.0001276 | 1.7219 | 2 | 0.00037661 |  | 128.22 | 126.0139 | 115.2247 |  | 0.614 | 0.614 | 0.614 | 44: 0.0001276; 45: 1.7219; 47: 37; 48: 30; 49: 26; 52: 38; 53: 34; 55: 306; 57: 242; 59: 212 | MDCL.01412042/RBVVAC
Vloerput | Mini Canal Hybrid | Ja | standaard | MDCL.01412042/RDB | 14 | 120 | 20/RDB | 42 | 2915.3757 | 250.6772 | 1.7254 | 242 | 30 | 115.2247 | 115.2247 | 49.5377 | 0.10577 | 212 | 26 | D06 | 1507 | MDCL0.01412042/RDB |  | 1449 | 0 | 3034.4 | 2915.3757 | 2710.9207 | H+C-3sp | 1.1 | 1.1 | 1.1 |  | 0.0001276 | 1.7219 | 2 | 0.00037661 |  | 128.22 | 126.0139 | 115.2247 |  | 0.614 | 0.614 | 0.614 | 44: 0.0001276; 45: 1.7219; 47: 37; 48: 30; 49: 26; 52: 38; 53: 34; 55: 306; 57: 242; 59: 212 | MDCL.01412042/RDB
Vloerput | Mini Canal Hybrid | Ja | standaard | MDCL.01412042/RDBVAC | 14 | 120 | 20/RDB | 42 | 2915.3757 | 250.6772 | 1.7254 | 242 | 30 | 115.2247 | 115.2247 | 49.5377 | 0.10577 | 212 | 26 | D06 | 1641 | MDCL0.01412042/RDB/02 |  | 1578 | 0 | 3034.4 | 2915.3757 | 2710.9207 | H+C-3sp | 1.1 | 1.1 | 1.1 |  | 0.0001276 | 1.7219 | 2 | 0.00037661 |  | 128.22 | 126.0139 | 115.2247 |  | 0.614 | 0.614 | 0.614 | 44: 0.0001276; 45: 1.7219; 47: 37; 48: 30; 49: 26; 52: 38; 53: 34; 55: 306; 57: 242; 59: 212 | MDCL.01412042/RDBVAC
Vloerput | Mini Canal Hybrid | Ja | standaard | MDCL.01412042/RMN | 14 | 120 | 20/RMN | 42 | 2915.3757 | 250.6772 | 1.7254 | 242 | 30 | 115.2247 | 115.2247 | 49.5377 | 0.10577 | 212 | 26 | D06 | 1329 | MDCL0.01412042/RMN |  | 1278 | 0 | 3034.4 | 2915.3757 | 2710.9207 | H+C-3sp | 1.1 | 1.1 | 1.1 |  | 0.0001276 | 1.7219 | 2 | 0.00037661 |  | 128.22 | 126.0139 | 115.2247 |  | 0.614 | 0.614 | 0.614 | 44: 0.0001276; 45: 1.7219; 47: 37; 48: 30; 49: 26; 52: 38; 53: 34; 55: 306; 57: 242; 59: 212 | MDCL.01412042/RMN
Vloerput | Mini Canal Hybrid | Ja | standaard | MDCL.01412042/RMNVAC | 14 | 120 | 20/RMN | 42 | 2915.3757 | 250.6772 | 1.7254 | 242 | 30 | 115.2247 | 115.2247 | 49.5377 | 0.10577 | 212 | 26 | D06 | 1463 | MDCL0.01412042/RMN/02 |  | 1407 | 0 | 3034.4 | 2915.3757 | 2710.9207 | H+C-3sp | 1.1 | 1.1 | 1.1 |  | 0.0001276 | 1.7219 | 2 | 0.00037661 |  | 128.22 | 126.0139 | 115.2247 |  | 0.614 | 0.614 | 0.614 | 44: 0.0001276; 45: 1.7219; 47: 37; 48: 30; 49: 26; 52: 38; 53: 34; 55: 306; 57: 242; 59: 212 | MDCL.01412042/RMNVAC
Vloerput | Mini Canal Hybrid | Ja | standaard | MDCL.01412042/RMV | 14 | 120 | 20/RMV | 42 | 2915.3757 | 250.6772 | 1.7254 | 242 | 30 | 115.2247 | 115.2247 | 49.5377 | 0.10577 | 212 | 26 | D06 | 1329 | MDCL0.01412042/RMV |  | 1278 | 0 | 3034.4 | 2915.3757 | 2710.9207 | H+C-3sp | 1.1 | 1.1 | 1.1 |  | 0.0001276 | 1.7219 | 2 | 0.00037661 |  | 128.22 | 126.0139 | 115.2247 |  | 0.614 | 0.614 | 0.614 | 44: 0.0001276; 45: 1.7219; 47: 37; 48: 30; 49: 26; 52: 38; 53: 34; 55: 306; 57: 242; 59: 212 | MDCL.01412042/RMV
Vloerput | Mini Canal Hybrid | Ja | standaard | MDCL.01412042/RMVVAC | 14 | 120 | 20/RMV | 42 | 2915.3757 | 250.6772 | 1.7254 | 242 | 30 | 115.2247 | 115.2247 | 49.5377 | 0.10577 | 212 | 26 | D06 | 1463 | MDCL0.01412042/RMV/02 |  | 1407 | 0 | 3034.4 | 2915.3757 | 2710.9207 | H+C-3sp | 1.1 | 1.1 | 1.1 |  | 0.0001276 | 1.7219 | 2 | 0.00037661 |  | 128.22 | 126.0139 | 115.2247 |  | 0.614 | 0.614 | 0.614 | 44: 0.0001276; 45: 1.7219; 47: 37; 48: 30; 49: 26; 52: 38; 53: 34; 55: 306; 57: 242; 59: 212 | MDCL.01412042/RMVVAC
Vloerput | Mini Canal Hybrid | Ja | standaard | MDCL.01412042/RNA | 14 | 120 | 20/RNA | 42 | 2915.3757 | 250.6772 | 1.7254 | 242 | 30 | 115.2247 | 115.2247 | 49.5377 | 0.10577 | 212 | 26 | D06 | 1329 | MDCL0.01412042/RNA |  | 1278 | 0 | 3034.4 | 2915.3757 | 2710.9207 | H+C-3sp | 1.1 | 1.1 | 1.1 |  | 0.0001276 | 1.7219 | 2 | 0.00037661 |  | 128.22 | 126.0139 | 115.2247 |  | 0.614 | 0.614 | 0.614 | 44: 0.0001276; 45: 1.7219; 47: 37; 48: 30; 49: 26; 52: 38; 53: 34; 55: 306; 57: 242; 59: 212 | MDCL.01412042/RNA
Vloerput | Mini Canal Hybrid | Ja | standaard | MDCL.01412042/RNAVAC | 14 | 120 | 20/RNA | 42 | 2915.3757 | 250.6772 | 1.7254 | 242 | 30 | 115.2247 | 115.2247 | 49.5377 | 0.10577 | 212 | 26 | D06 | 1463 | MDCL0.01412042/RNA/02 |  | 1407 | 0 | 3034.4 | 2915.3757 | 2710.9207 | H+C-3sp | 1.1 | 1.1 | 1.1 |  | 0.0001276 | 1.7219 | 2 | 0.00037661 |  | 128.22 | 126.0139 | 115.2247 |  | 0.614 | 0.614 | 0.614 | 44: 0.0001276; 45: 1.7219; 47: 37; 48: 30; 49: 26; 52: 38; 53: 34; 55: 306; 57: 242; 59: 212 | MDCL.01412042/RNAVAC
Vloerput | Mini Canal Hybrid | Ja | standaard | MDCL.01412042/RON | 14 | 120 | 20/RON | 42 | 2915.3757 | 250.6772 | 1.7254 | 242 | 30 | 115.2247 | 115.2247 | 49.5377 | 0.10577 | 212 | 26 | D06 | 1329 | MDCL0.01412042/RON |  | 1278 | 0 | 3034.4 | 2915.3757 | 2710.9207 | H+C-3sp | 1.1 | 1.1 | 1.1 |  | 0.0001276 | 1.7219 | 2 | 0.00037661 |  | 128.22 | 126.0139 | 115.2247 |  | 0.614 | 0.614 | 0.614 | 44: 0.0001276; 45: 1.7219; 47: 37; 48: 30; 49: 26; 52: 38; 53: 34; 55: 306; 57: 242; 59: 212 | MDCL.01412042/RON
Vloerput | Mini Canal Hybrid | Ja | standaard | MDCL.01412042/RONVAC | 14 | 120 | 20/RON | 42 | 2915.3757 | 250.6772 | 1.7254 | 242 | 30 | 115.2247 | 115.2247 | 49.5377 | 0.10577 | 212 | 26 | D06 | 1463 | MDCL0.01412042/RON/02 |  | 1407 | 0 | 3034.4 | 2915.3757 | 2710.9207 | H+C-3sp | 1.1 | 1.1 | 1.1 |  | 0.0001276 | 1.7219 | 2 | 0.00037661 |  | 128.22 | 126.0139 | 115.2247 |  | 0.614 | 0.614 | 0.614 | 44: 0.0001276; 45: 1.7219; 47: 37; 48: 30; 49: 26; 52: 38; 53: 34; 55: 306; 57: 242; 59: 212 | MDCL.01412042/RONVAC
Vloerput | Mini Canal Hybrid | Ja | standaard | MDCL.01412042/ROV | 14 | 120 | 20/ROV | 42 | 2915.3757 | 250.6772 | 1.7254 | 242 | 30 | 115.2247 | 115.2247 | 49.5377 | 0.10577 | 212 | 26 | D06 | 1329 | MDCL0.01412042/ROV |  | 1278 | 0 | 3034.4 | 2915.3757 | 2710.9207 | H+C-3sp | 1.1 | 1.1 | 1.1 |  | 0.0001276 | 1.7219 | 2 | 0.00037661 |  | 128.22 | 126.0139 | 115.2247 |  | 0.614 | 0.614 | 0.614 | 44: 0.0001276; 45: 1.7219; 47: 37; 48: 30; 49: 26; 52: 38; 53: 34; 55: 306; 57: 242; 59: 212 | MDCL.01412042/ROV
Vloerput | Mini Canal Hybrid | Ja | standaard | MDCL.01412042/ROVVAC | 14 | 120 | 20/ROV | 42 | 2915.3757 | 250.6772 | 1.7254 | 242 | 30 | 115.2247 | 115.2247 | 49.5377 | 0.10577 | 212 | 26 | D06 | 1463 | MDCL0.01412042/ROV/02 |  | 1407 | 0 | 3034.4 | 2915.3757 | 2710.9207 | H+C-3sp | 1.1 | 1.1 | 1.1 |  | 0.0001276 | 1.7219 | 2 | 0.00037661 |  | 128.22 | 126.0139 | 115.2247 |  | 0.614 | 0.614 | 0.614 | 44: 0.0001276; 45: 1.7219; 47: 37; 48: 30; 49: 26; 52: 38; 53: 34; 55: 306; 57: 242; 59: 212 | MDCL.01412042/ROVVAC
Vloerput | Mini Canal Hybrid | Ja | standaard | MDCL.01412042/RSS | 14 | 120 | 20/RSS | 42 | 2915.3757 | 250.6772 | 1.7254 | 242 | 30 | 115.2247 | 115.2247 | 49.5377 | 0.10577 | 212 | 26 | D06 | 2497 | MDCL0.01412042/RSS |  | 2401 | 0 | 3034.4 | 2915.3757 | 2710.9207 | H+C-3sp | 1.1 | 1.1 | 1.1 |  | 0.0001276 | 1.7219 | 2 | 0.00037661 |  | 128.22 | 126.0139 | 115.2247 |  | 0.614 | 0.614 | 0.614 | 44: 0.0001276; 45: 1.7219; 47: 37; 48: 30; 49: 26; 52: 38; 53: 34; 55: 306; 57: 242; 59: 212 | MDCL.01412042/RSS
Vloerput | Mini Canal Hybrid | Ja | standaard | MDCL.01412042/RSSVAC | 14 | 120 | 20/RSS | 42 | 2915.3757 | 250.6772 | 1.7254 | 242 | 30 | 115.2247 | 115.2247 | 49.5377 | 0.10577 | 212 | 26 | D06 | 2631 | MDCL0.01412042/RSS/02 |  | 2530 | 0 | 3034.4 | 2915.3757 | 2710.9207 | H+C-3sp | 1.1 | 1.1 | 1.1 |  | 0.0001276 | 1.7219 | 2 | 0.00037661 |  | 128.22 | 126.0139 | 115.2247 |  | 0.614 | 0.614 | 0.614 | 44: 0.0001276; 45: 1.7219; 47: 37; 48: 30; 49: 26; 52: 38; 53: 34; 55: 306; 57: 242; 59: 212 | MDCL.01412042/RSSVAC
Vloerput | Mini Canal Hybrid | Ja | standaard | MDCL.01412042/SBL | 14 | 120 | 20/SBL | 42 | 2915.3757 | 250.6772 | 1.7254 | 242 | 30 | 115.2247 | 115.2247 | 49.5377 | 0.10577 | 212 | 26 | D06 | 1265 | MDCL0.01412042/SBL |  | 1216 | 0 | 3034.4 | 2915.3757 | 2710.9207 | H+C-3sp | 1.1 | 1.1 | 1.1 |  | 0.0001276 | 1.7219 | 2 | 0.00037661 |  | 128.22 | 126.0139 | 115.2247 |  | 0.614 | 0.614 | 0.614 | 44: 0.0001276; 45: 1.7219; 47: 37; 48: 30; 49: 26; 52: 38; 53: 34; 55: 306; 57: 242; 59: 212 | MDCL.01412042/SBL
Vloerput | Mini Canal Hybrid | Ja | standaard | MDCL.01412042/SBLVAC | 14 | 120 | 20/SBL | 42 | 2915.3757 | 250.6772 | 1.7254 | 242 | 30 | 115.2247 | 115.2247 | 49.5377 | 0.10577 | 212 | 26 | D06 | 1398 | MDCL0.01412042/SBL/02 |  | 1344 | 0 | 3034.4 | 2915.3757 | 2710.9207 | H+C-3sp | 1.1 | 1.1 | 1.1 |  | 0.0001276 | 1.7219 | 2 | 0.00037661 |  | 128.22 | 126.0139 | 115.2247 |  | 0.614 | 0.614 | 0.614 | 44: 0.0001276; 45: 1.7219; 47: 37; 48: 30; 49: 26; 52: 38; 53: 34; 55: 306; 57: 242; 59: 212 | MDCL.01412042/SBLVAC
Vloerput | Mini Canal Hybrid | Ja | standaard | MDCL.01412042/SBR | 14 | 120 | 20/SBR | 42 | 2915.3757 | 250.6772 | 1.7254 | 242 | 30 | 115.2247 | 115.2247 | 49.5377 | 0.10577 | 212 | 26 | D06 | 1265 | MDCL0.01412042/SBR |  | 1216 | 0 | 3034.4 | 2915.3757 | 2710.9207 | H+C-3sp | 1.1 | 1.1 | 1.1 |  | 0.0001276 | 1.7219 | 2 | 0.00037661 |  | 128.22 | 126.0139 | 115.2247 |  | 0.614 | 0.614 | 0.614 | 44: 0.0001276; 45: 1.7219; 47: 37; 48: 30; 49: 26; 52: 38; 53: 34; 55: 306; 57: 242; 59: 212 | MDCL.01412042/SBR
Vloerput | Mini Canal Hybrid | Ja | standaard | MDCL.01412042/SBRVAC | 14 | 120 | 20/SBR | 42 | 2915.3757 | 250.6772 | 1.7254 | 242 | 30 | 115.2247 | 115.2247 | 49.5377 | 0.10577 | 212 | 26 | D06 | 1398 | MDCL0.01412042/SBR/02 |  | 1344 | 0 | 3034.4 | 2915.3757 | 2710.9207 | H+C-3sp | 1.1 | 1.1 | 1.1 |  | 0.0001276 | 1.7219 | 2 | 0.00037661 |  | 128.22 | 126.0139 | 115.2247 |  | 0.614 | 0.614 | 0.614 | 44: 0.0001276; 45: 1.7219; 47: 37; 48: 30; 49: 26; 52: 38; 53: 34; 55: 306; 57: 242; 59: 212 | MDCL.01412042/SBRVAC
Vloerput | Mini Canal Hybrid | Ja | standaard | MDCL.01412042/SDB | 14 | 120 | 20/SDB | 42 | 2915.3757 | 250.6772 | 1.7254 | 242 | 30 | 115.2247 | 115.2247 | 49.5377 | 0.10577 | 212 | 26 | D06 | 1265 | MDCL0.01412042/SDB |  | 1216 | 0 | 3034.4 | 2915.3757 | 2710.9207 | H+C-3sp | 1.1 | 1.1 | 1.1 |  | 0.0001276 | 1.7219 | 2 | 0.00037661 |  | 128.22 | 126.0139 | 115.2247 |  | 0.614 | 0.614 | 0.614 | 44: 0.0001276; 45: 1.7219; 47: 37; 48: 30; 49: 26; 52: 38; 53: 34; 55: 306; 57: 242; 59: 212 | MDCL.01412042/SDB
Vloerput | Mini Canal Hybrid | Ja | standaard | MDCL.01412042/SDBVAC | 14 | 120 | 20/SDB | 42 | 2915.3757 | 250.6772 | 1.7254 | 242 | 30 | 115.2247 | 115.2247 | 49.5377 | 0.10577 | 212 | 26 | D06 | 1398 | MDCL0.01412042/SDB/02 |  | 1344 | 0 | 3034.4 | 2915.3757 | 2710.9207 | H+C-3sp | 1.1 | 1.1 | 1.1 |  | 0.0001276 | 1.7219 | 2 | 0.00037661 |  | 128.22 | 126.0139 | 115.2247 |  | 0.614 | 0.614 | 0.614 | 44: 0.0001276; 45: 1.7219; 47: 37; 48: 30; 49: 26; 52: 38; 53: 34; 55: 306; 57: 242; 59: 212 | MDCL.01412042/SDBVAC
Vloerput | Mini Canal Hybrid | Ja | standaard | MDCL.01412042/SNA | 14 | 120 | 20/SNA | 42 | 2915.3757 | 250.6772 | 1.7254 | 242 | 30 | 115.2247 | 115.2247 | 49.5377 | 0.10577 | 212 | 26 | D06 | 1265 | MDCL0.01412042/SNA |  | 1216 | 0 | 3034.4 | 2915.3757 | 2710.9207 | H+C-3sp | 1.1 | 1.1 | 1.1 |  | 0.0001276 | 1.7219 | 2 | 0.00037661 |  | 128.22 | 126.0139 | 115.2247 |  | 0.614 | 0.614 | 0.614 | 44: 0.0001276; 45: 1.7219; 47: 37; 48: 30; 49: 26; 52: 38; 53: 34; 55: 306; 57: 242; 59: 212 | MDCL.01412042/SNA
Vloerput | Mini Canal Hybrid | Ja | standaard | MDCL.01412042/SNAVAC | 14 | 120 | 20/SNA | 42 | 2915.3757 | 250.6772 | 1.7254 | 242 | 30 | 115.2247 | 115.2247 | 49.5377 | 0.10577 | 212 | 26 | D06 | 1398 | MDCL0.01412042/SNA/02 |  | 1344 | 0 | 3034.4 | 2915.3757 | 2710.9207 | H+C-3sp | 1.1 | 1.1 | 1.1 |  | 0.0001276 | 1.7219 | 2 | 0.00037661 |  | 128.22 | 126.0139 | 115.2247 |  | 0.614 | 0.614 | 0.614 | 44: 0.0001276; 45: 1.7219; 47: 37; 48: 30; 49: 26; 52: 38; 53: 34; 55: 306; 57: 242; 59: 212 | MDCL.01412042/SNAVAC
Vloerput | Mini Canal Hybrid | Ja | standaard | MDCL.01413026/DBL | 14 | 130 | 10/DBL | 26 | 1948.5919 | 167.5487 | 2.862 | 242 | 30 | 120.1452 | 120.1452 | 51.6531 | 0.37172 | 212 | 26 | D06 | 1135 | MDCL0.01413026/DBL |  | 1091 | 0 | 2068 | 1948.5919 | 1810.0963 | H+C-3sp | 1.125 | 1.125 | 1.125 |  | 0.0003969 | 1.7346 | 2 | 0.00036735 |  | 128.813 | 128.3412 | 120.1452 |  | 0.929 | 0.929 | 0.929 |  | 0.0003969 | 1.7346 |  | 37 | 30 | 26 |  | 45 | 38 | 34 |  | 306 |  | 242 |  | 212 |  | 14.7 | 12 | 10.8 |  |  | MDCL.01413026/DBL
Vloerput | Mini Canal Hybrid | Ja | standaard | MDCL.01413026/DBLVAC | 14 | 130 | 10/DBL | 26 | 1948.5919 | 167.5487 | 2.862 | 242 | 30 | 120.1452 | 120.1452 | 51.6531 | 0.37172 | 212 | 26 | D06 | 1269 | MDCL0.01413026/DBL/02 |  | 1220 | 0 | 2068 | 1948.5919 | 1810.0963 | H+C-3sp | 1.125 | 1.125 | 1.125 |  | 0.0003969 | 1.7346 | 2 | 0.00036735 |  | 128.813 | 128.3412 | 120.1452 |  | 0.929 | 0.929 | 0.929 |  | 0.0003969 | 1.7346 |  | 37 | 30 | 26 |  | 45 | 38 | 34 |  | 306 |  | 242 |  | 212 |  | 14.7 | 12 | 10.8 |  |  | MDCL.01413026/DBLVAC
Vloerput | Mini Canal Hybrid | Ja | standaard | MDCL.01413026/DBN | 14 | 130 | 10/DBN | 26 | 1948.5919 | 167.5487 | 2.862 | 242 | 30 | 120.1452 | 120.1452 | 51.6531 | 0.37172 | 212 | 26 | D06 | 1135 | MDCL0.01413026/DBN |  | 1091 | 0 | 2068 | 1948.5919 | 1810.0963 | H+C-3sp | 1.125 | 1.125 | 1.125 |  | 0.0003969 | 1.7346 | 2 | 0.00036735 |  | 128.813 | 128.3412 | 120.1452 |  | 0.929 | 0.929 | 0.929 |  | 0.0003969 | 1.7346 |  | 37 | 30 | 26 |  | 45 | 38 | 34 |  | 306 |  | 242 |  | 212 |  | 14.7 | 12 | 10.8 |  |  | MDCL.01413026/DBN
Vloerput | Mini Canal Hybrid | Ja | standaard | MDCL.01413026/DBNVAC | 14 | 130 | 10/DBN | 26 | 1948.5919 | 167.5487 | 2.862 | 242 | 30 | 120.1452 | 120.1452 | 51.6531 | 0.37172 | 212 | 26 | D06 | 1269 | MDCL0.01413026/DBN/02 |  | 1220 | 0 | 2068 | 1948.5919 | 1810.0963 | H+C-3sp | 1.125 | 1.125 | 1.125 |  | 0.0003969 | 1.7346 | 2 | 0.00036735 |  | 128.813 | 128.3412 | 120.1452 |  | 0.929 | 0.929 | 0.929 |  | 0.0003969 | 1.7346 |  | 37 | 30 | 26 |  | 45 | 38 | 34 |  | 306 |  | 242 |  | 212 |  | 14.7 | 12 | 10.8 |  |  | MDCL.01413026/DBNVAC
Vloerput | Mini Canal Hybrid | Ja | standaard | MDCL.01413026/DBR | 14 | 130 | 10/DBR | 26 | 1948.5919 | 167.5487 | 2.862 | 242 | 30 | 120.1452 | 120.1452 | 51.6531 | 0.37172 | 212 | 26 | D06 | 1135 | MDCL0.01413026/DBR |  | 1091 | 0 | 2068 | 1948.5919 | 1810.0963 | H+C-3sp | 1.125 | 1.125 | 1.125 |  | 0.0003969 | 1.7346 | 2 | 0.00036735 |  | 128.813 | 128.3412 | 120.1452 |  | 0.929 | 0.929 | 0.929 |  | 0.0003969 | 1.7346 |  | 37 | 30 | 26 |  | 45 | 38 | 34 |  | 306 |  | 242 |  | 212 |  | 14.7 | 12 | 10.8 |  |  | MDCL.01413026/DBR
Vloerput | Mini Canal Hybrid | Ja | standaard | MDCL.01413026/DBRVAC | 14 | 130 | 10/DBR | 26 | 1948.5919 | 167.5487 | 2.862 | 242 | 30 | 120.1452 | 120.1452 | 51.6531 | 0.37172 | 212 | 26 | D06 | 1269 | MDCL0.01413026/DBR/02 |  | 1220 | 0 | 2068 | 1948.5919 | 1810.0963 | H+C-3sp | 1.125 | 1.125 | 1.125 |  | 0.0003969 | 1.7346 | 2 | 0.00036735 |  | 128.813 | 128.3412 | 120.1452 |  | 0.929 | 0.929 | 0.929 |  | 0.0003969 | 1.7346 |  | 37 | 30 | 26 |  | 45 | 38 | 34 |  | 306 |  | 242 |  | 212 |  | 14.7 | 12 | 10.8 |  |  | MDCL.01413026/DBRVAC
Vloerput | Mini Canal Hybrid | Ja | standaard | MDCL.01413026/DBV | 14 | 130 | 10/DBV | 26 | 1948.5919 | 167.5487 | 2.862 | 242 | 30 | 120.1452 | 120.1452 | 51.6531 | 0.37172 | 212 | 26 | D06 | 1278 | MDCL0.01413026/DBV |  | 1229 | 0 | 2068 | 1948.5919 | 1810.0963 | H+C-3sp | 1.125 | 1.125 | 1.125 |  | 0.0003969 | 1.7346 | 2 | 0.00036735 |  | 128.813 | 128.3412 | 120.1452 |  | 0.929 | 0.929 | 0.929 |  | 0.0003969 | 1.7346 |  | 37 | 30 | 26 |  | 45 | 38 | 34 |  | 306 |  | 242 |  | 212 |  | 14.7 | 12 | 10.8 |  |  | MDCL.01413026/DBV
Vloerput | Mini Canal Hybrid | Ja | standaard | MDCL.01413026/DBVVAC | 14 | 130 | 10/DBV | 26 | 1948.5919 | 167.5487 | 2.862 | 242 | 30 | 120.1452 | 120.1452 | 51.6531 | 0.37172 | 212 | 26 | D06 | 1411 | MDCL0.01413026/DBV/02 |  | 1357 | 0 | 2068 | 1948.5919 | 1810.0963 | H+C-3sp | 1.125 | 1.125 | 1.125 |  | 0.0003969 | 1.7346 | 2 | 0.00036735 |  | 128.813 | 128.3412 | 120.1452 |  | 0.929 | 0.929 | 0.929 |  | 0.0003969 | 1.7346 |  | 37 | 30 | 26 |  | 45 | 38 | 34 |  | 306 |  | 242 |  | 212 |  | 14.7 | 12 | 10.8 |  |  | MDCL.01413026/DBVVAC
Vloerput | Mini Canal Hybrid | Ja | standaard | MDCL.01413026/DDB | 14 | 130 | 10/DDB | 26 | 1948.5919 | 167.5487 | 2.862 | 242 | 30 | 120.1452 | 120.1452 | 51.6531 | 0.37172 | 212 | 26 | D06 | 1135 | MDCL0.01413026/DDB |  | 1091 | 0 | 2068 | 1948.5919 | 1810.0963 | H+C-3sp | 1.125 | 1.125 | 1.125 |  | 0.0003969 | 1.7346 | 2 | 0.00036735 |  | 128.813 | 128.3412 | 120.1452 |  | 0.929 | 0.929 | 0.929 |  | 0.0003969 | 1.7346 |  | 37 | 30 | 26 |  | 45 | 38 | 34 |  | 306 |  | 242 |  | 212 |  | 14.7 | 12 | 10.8 |  |  | MDCL.01413026/DDB
Vloerput | Mini Canal Hybrid | Ja | standaard | MDCL.01413026/DDBVAC | 14 | 130 | 10/DDB | 26 | 1948.5919 | 167.5487 | 2.862 | 242 | 30 | 120.1452 | 120.1452 | 51.6531 | 0.37172 | 212 | 26 | D06 | 1269 | MDCL0.01413026/DDB/02 |  | 1220 | 0 | 2068 | 1948.5919 | 1810.0963 | H+C-3sp | 1.125 | 1.125 | 1.125 |  | 0.0003969 | 1.7346 | 2 | 0.00036735 |  | 128.813 | 128.3412 | 120.1452 |  | 0.929 | 0.929 | 0.929 |  | 0.0003969 | 1.7346 |  | 37 | 30 | 26 |  | 45 | 38 | 34 |  | 306 |  | 242 |  | 212 |  | 14.7 | 12 | 10.8 |  |  | MDCL.01413026/DDBVAC
Vloerput | Mini Canal Hybrid | Ja | standaard | MDCL.01413026/DMN | 14 | 130 | 10/DMN | 26 | 1948.5919 | 167.5487 | 2.862 | 242 | 30 | 120.1452 | 120.1452 | 51.6531 | 0.37172 | 212 | 26 | D06 | 1135 | MDCL0.01413026/DMN |  | 1091 | 0 | 2068 | 1948.5919 | 1810.0963 | H+C-3sp | 1.125 | 1.125 | 1.125 |  | 0.0003969 | 1.7346 | 2 | 0.00036735 |  | 128.813 | 128.3412 | 120.1452 |  | 0.929 | 0.929 | 0.929 |  | 0.0003969 | 1.7346 |  | 37 | 30 | 26 |  | 45 | 38 | 34 |  | 306 |  | 242 |  | 212 |  | 14.7 | 12 | 10.8 |  |  | MDCL.01413026/DMN
Vloerput | Mini Canal Hybrid | Ja | standaard | MDCL.01413026/DMNVAC | 14 | 130 | 10/DMN | 26 | 1948.5919 | 167.5487 | 2.862 | 242 | 30 | 120.1452 | 120.1452 | 51.6531 | 0.37172 | 212 | 26 | D06 | 1269 | MDCL0.01413026/DMN/02 |  | 1220 | 0 | 2068 | 1948.5919 | 1810.0963 | H+C-3sp | 1.125 | 1.125 | 1.125 |  | 0.0003969 | 1.7346 | 2 | 0.00036735 |  | 128.813 | 128.3412 | 120.1452 |  | 0.929 | 0.929 | 0.929 |  | 0.0003969 | 1.7346 |  | 37 | 30 | 26 |  | 45 | 38 | 34 |  | 306 |  | 242 |  | 212 |  | 14.7 | 12 | 10.8 |  |  | MDCL.01413026/DMNVAC
Vloerput | Mini Canal Hybrid | Ja | standaard | MDCL.01413026/DMV | 14 | 130 | 10/DMV | 26 | 1948.5919 | 167.5487 | 2.862 | 242 | 30 | 120.1452 | 120.1452 | 51.6531 | 0.37172 | 212 | 26 | D06 | 1278 | MDCL0.01413026/DMV |  | 1229 | 0 | 2068 | 1948.5919 | 1810.0963 | H+C-3sp | 1.125 | 1.125 | 1.125 |  | 0.0003969 | 1.7346 | 2 | 0.00036735 |  | 128.813 | 128.3412 | 120.1452 |  | 0.929 | 0.929 | 0.929 |  | 0.0003969 | 1.7346 |  | 37 | 30 | 26 |  | 45 | 38 | 34 |  | 306 |  | 242 |  | 212 |  | 14.7 | 12 | 10.8 |  |  | MDCL.01413026/DMV
Vloerput | Mini Canal Hybrid | Ja | standaard | MDCL.01413026/DMVVAC | 14 | 130 | 10/DMV | 26 | 1948.5919 | 167.5487 | 2.862 | 242 | 30 | 120.1452 | 120.1452 | 51.6531 | 0.37172 | 212 | 26 | D06 | 1411 | MDCL0.01413026/DMV/02 |  | 1357 | 0 | 2068 | 1948.5919 | 1810.0963 | H+C-3sp | 1.125 | 1.125 | 1.125 |  | 0.0003969 | 1.7346 | 2 | 0.00036735 |  | 128.813 | 128.3412 | 120.1452 |  | 0.929 | 0.929 | 0.929 |  | 0.0003969 | 1.7346 |  | 37 | 30 | 26 |  | 45 | 38 | 34 |  | 306 |  | 242 |  | 212 |  | 14.7 | 12 | 10.8 |  |  | MDCL.01413026/DMVVAC
Vloerput | Mini Canal Hybrid | Ja | standaard | MDCL.01413026/DNA | 14 | 130 | 10/DNA | 26 | 1948.5919 | 167.5487 | 2.862 | 242 | 30 | 120.1452 | 120.1452 | 51.6531 | 0.37172 | 212 | 26 | D06 | 1135 | MDCL0.01413026/DNA |  | 1091 | 0 | 2068 | 1948.5919 | 1810.0963 | H+C-3sp | 1.125 | 1.125 | 1.125 |  | 0.0003969 | 1.7346 | 2 | 0.00036735 |  | 128.813 | 128.3412 | 120.1452 |  | 0.929 | 0.929 | 0.929 |  | 0.0003969 | 1.7346 |  | 37 | 30 | 26 |  | 45 | 38 | 34 |  | 306 |  | 242 |  | 212 |  | 14.7 | 12 | 10.8 |  |  | MDCL.01413026/DNA
Vloerput | Mini Canal Hybrid | Ja | standaard | MDCL.01413026/DNAVAC | 14 | 130 | 10/DNA | 26 | 1948.5919 | 167.5487 | 2.862 | 242 | 30 | 120.1452 | 120.1452 | 51.6531 | 0.37172 | 212 | 26 | D06 | 1269 | MDCL0.01413026/DNA/02 |  | 1220 | 0 | 2068 | 1948.5919 | 1810.0963 | H+C-3sp | 1.125 | 1.125 | 1.125 |  | 0.0003969 | 1.7346 | 2 | 0.00036735 |  | 128.813 | 128.3412 | 120.1452 |  | 0.929 | 0.929 | 0.929 |  | 0.0003969 | 1.7346 |  | 37 | 30 | 26 |  | 45 | 38 | 34 |  | 306 |  | 242 |  | 212 |  | 14.7 | 12 | 10.8 |  |  | MDCL.01413026/DNAVAC
Vloerput | Mini Canal Hybrid | Ja | standaard | MDCL.01413026/DON | 14 | 130 | 10/DON | 26 | 1948.5919 | 167.5487 | 2.862 | 242 | 30 | 120.1452 | 120.1452 | 51.6531 | 0.37172 | 212 | 26 | D06 | 1278 | MDCL0.01413026/DON |  | 1229 | 0 | 2068 | 1948.5919 | 1810.0963 | H+C-3sp | 1.125 | 1.125 | 1.125 |  | 0.0003969 | 1.7346 | 2 | 0.00036735 |  | 128.813 | 128.3412 | 120.1452 |  | 0.929 | 0.929 | 0.929 |  | 0.0003969 | 1.7346 |  | 37 | 30 | 26 |  | 45 | 38 | 34 |  | 306 |  | 242 |  | 212 |  | 14.7 | 12 | 10.8 |  |  | MDCL.01413026/DON
Vloerput | Mini Canal Hybrid | Ja | standaard | MDCL.01413026/DONVAC | 14 | 130 | 10/DON | 26 | 1948.5919 | 167.5487 | 2.862 | 242 | 30 | 120.1452 | 120.1452 | 51.6531 | 0.37172 | 212 | 26 | D06 | 1411 | MDCL0.01413026/DON/02 |  | 1357 | 0 | 2068 | 1948.5919 | 1810.0963 | H+C-3sp | 1.125 | 1.125 | 1.125 |  | 0.0003969 | 1.7346 | 2 | 0.00036735 |  | 128.813 | 128.3412 | 120.1452 |  | 0.929 | 0.929 | 0.929 |  | 0.0003969 | 1.7346 |  | 37 | 30 | 26 |  | 45 | 38 | 34 |  | 306 |  | 242 |  | 212 |  | 14.7 | 12 | 10.8 |  |  | MDCL.01413026/DONVAC
Vloerput | Mini Canal Hybrid | Ja | standaard | MDCL.01413026/DOV | 14 | 130 | 10/DOV | 26 | 1948.5919 | 167.5487 | 2.862 | 242 | 30 | 120.1452 | 120.1452 | 51.6531 | 0.37172 | 212 | 26 | D06 | 1278 | MDCL0.01413026/DOV |  | 1229 | 0 | 2068 | 1948.5919 | 1810.0963 | H+C-3sp | 1.125 | 1.125 | 1.125 |  | 0.0003969 | 1.7346 | 2 | 0.00036735 |  | 128.813 | 128.3412 | 120.1452 |  | 0.929 | 0.929 | 0.929 |  | 0.0003969 | 1.7346 |  | 37 | 30 | 26 |  | 45 | 38 | 34 |  | 306 |  | 242 |  | 212 |  | 14.7 | 12 | 10.8 |  |  | MDCL.01413026/DOV
Vloerput | Mini Canal Hybrid | Ja | standaard | MDCL.01413026/DOVVAC | 14 | 130 | 10/DOV | 26 | 1948.5919 | 167.5487 | 2.862 | 242 | 30 | 120.1452 | 120.1452 | 51.6531 | 0.37172 | 212 | 26 | D06 | 1411 | MDCL0.01413026/DOV/02 |  | 1357 | 0 | 2068 | 1948.5919 | 1810.0963 | H+C-3sp | 1.125 | 1.125 | 1.125 |  | 0.0003969 | 1.7346 | 2 | 0.00036735 |  | 128.813 | 128.3412 | 120.1452 |  | 0.929 | 0.929 | 0.929 |  | 0.0003969 | 1.7346 |  | 37 | 30 | 26 |  | 45 | 38 | 34 |  | 306 |  | 242 |  | 212 |  | 14.7 | 12 | 10.8 |  |  | MDCL.01413026/DOVVAC
Vloerput | Mini Canal Hybrid | Ja | standaard | MDCL.01413026/RBL | 14 | 130 | 10/RBL | 26 | 1948.5919 | 167.5487 | 2.862 | 242 | 30 | 120.1452 | 120.1452 | 51.6531 | 0.37172 | 212 | 26 | D06 | 1278 | MDCL0.01413026/RBL |  | 1229 | 0 | 2068 | 1948.5919 | 1810.0963 | H+C-3sp | 1.125 | 1.125 | 1.125 |  | 0.0003969 | 1.7346 | 2 | 0.00036735 |  | 128.813 | 128.3412 | 120.1452 |  | 0.929 | 0.929 | 0.929 |  | 0.0003969 | 1.7346 |  | 37 | 30 | 26 |  | 45 | 38 | 34 |  | 306 |  | 242 |  | 212 |  | 14.7 | 12 | 10.8 |  |  | MDCL.01413026/RBL
Vloerput | Mini Canal Hybrid | Ja | standaard | MDCL.01413026/RBLVAC | 14 | 130 | 10/RBL | 26 | 1948.5919 | 167.5487 | 2.862 | 242 | 30 | 120.1452 | 120.1452 | 51.6531 | 0.37172 | 212 | 26 | D06 | 1411 | MDCL0.01413026/RBL/02 |  | 1357 | 0 | 2068 | 1948.5919 | 1810.0963 | H+C-3sp | 1.125 | 1.125 | 1.125 |  | 0.0003969 | 1.7346 | 2 | 0.00036735 |  | 128.813 | 128.3412 | 120.1452 |  | 0.929 | 0.929 | 0.929 |  | 0.0003969 | 1.7346 |  | 37 | 30 | 26 |  | 45 | 38 | 34 |  | 306 |  | 242 |  | 212 |  | 14.7 | 12 | 10.8 |  |  | MDCL.01413026/RBLVAC
Vloerput | Mini Canal Hybrid | Ja | standaard | MDCL.01413026/RBN | 14 | 130 | 10/RBN | 26 | 1948.5919 | 167.5487 | 2.862 | 242 | 30 | 120.1452 | 120.1452 | 51.6531 | 0.37172 | 212 | 26 | D06 | 1135 | MDCL0.01413026/RBN |  | 1091 | 0 | 2068 | 1948.5919 | 1810.0963 | H+C-3sp | 1.125 | 1.125 | 1.125 |  | 0.0003969 | 1.7346 | 2 | 0.00036735 |  | 128.813 | 128.3412 | 120.1452 |  | 0.929 | 0.929 | 0.929 |  | 0.0003969 | 1.7346 |  | 37 | 30 | 26 |  | 45 | 38 | 34 |  | 306 |  | 242 |  | 212 |  | 14.7 | 12 | 10.8 |  |  | MDCL.01413026/RBN
Vloerput | Mini Canal Hybrid | Ja | standaard | MDCL.01413026/RBNVAC | 14 | 130 | 10/RBN | 26 | 1948.5919 | 167.5487 | 2.862 | 242 | 30 | 120.1452 | 120.1452 | 51.6531 | 0.37172 | 212 | 26 | D06 | 1269 | MDCL0.01413026/RBN/02 |  | 1220 | 0 | 2068 | 1948.5919 | 1810.0963 | H+C-3sp | 1.125 | 1.125 | 1.125 |  | 0.0003969 | 1.7346 | 2 | 0.00036735 |  | 128.813 | 128.3412 | 120.1452 |  | 0.929 | 0.929 | 0.929 |  | 0.0003969 | 1.7346 |  | 37 | 30 | 26 |  | 45 | 38 | 34 |  | 306 |  | 242 |  | 212 |  | 14.7 | 12 | 10.8 |  |  | MDCL.01413026/RBNVAC
Vloerput | Mini Canal Hybrid | Ja | standaard | MDCL.01413026/RBR | 14 | 130 | 10/RBR | 26 | 1948.5919 | 167.5487 | 2.862 | 242 | 30 | 120.1452 | 120.1452 | 51.6531 | 0.37172 | 212 | 26 | D06 | 1135 | MDCL0.01413026/RBR |  | 1091 | 0 | 2068 | 1948.5919 | 1810.0963 | H+C-3sp | 1.125 | 1.125 | 1.125 |  | 0.0003969 | 1.7346 | 2 | 0.00036735 |  | 128.813 | 128.3412 | 120.1452 |  | 0.929 | 0.929 | 0.929 |  | 0.0003969 | 1.7346 |  | 37 | 30 | 26 |  | 45 | 38 | 34 |  | 306 |  | 242 |  | 212 |  | 14.7 | 12 | 10.8 |  |  | MDCL.01413026/RBR
Vloerput | Mini Canal Hybrid | Ja | standaard | MDCL.01413026/RBRVAC | 14 | 130 | 10/RBR | 26 | 1948.5919 | 167.5487 | 2.862 | 242 | 30 | 120.1452 | 120.1452 | 51.6531 | 0.37172 | 212 | 26 | D06 | 1269 | MDCL0.01413026/RBR/02 |  | 1220 | 0 | 2068 | 1948.5919 | 1810.0963 | H+C-3sp | 1.125 | 1.125 | 1.125 |  | 0.0003969 | 1.7346 | 2 | 0.00036735 |  | 128.813 | 128.3412 | 120.1452 |  | 0.929 | 0.929 | 0.929 |  | 0.0003969 | 1.7346 |  | 37 | 30 | 26 |  | 45 | 38 | 34 |  | 306 |  | 242 |  | 212 |  | 14.7 | 12 | 10.8 |  |  | MDCL.01413026/RBRVAC
Vloerput | Mini Canal Hybrid | Ja | standaard | MDCL.01413026/RBV | 14 | 130 | 10/RBV | 26 | 1948.5919 | 167.5487 | 2.862 | 242 | 30 | 120.1452 | 120.1452 | 51.6531 | 0.37172 | 212 | 26 | D06 | 1135 | MDCL0.01413026/RBV |  | 1091 | 0 | 2068 | 1948.5919 | 1810.0963 | H+C-3sp | 1.125 | 1.125 | 1.125 |  | 0.0003969 | 1.7346 | 2 | 0.00036735 |  | 128.813 | 128.3412 | 120.1452 |  | 0.929 | 0.929 | 0.929 |  | 0.0003969 | 1.7346 |  | 37 | 30 | 26 |  | 45 | 38 | 34 |  | 306 |  | 242 |  | 212 |  | 14.7 | 12 | 10.8 |  |  | MDCL.01413026/RBV
Vloerput | Mini Canal Hybrid | Ja | standaard | MDCL.01413026/RBVVAC | 14 | 130 | 10/RBV | 26 | 1948.5919 | 167.5487 | 2.862 | 242 | 30 | 120.1452 | 120.1452 | 51.6531 | 0.37172 | 212 | 26 | D06 | 1269 | MDCL0.01413026/RBV/02 |  | 1220 | 0 | 2068 | 1948.5919 | 1810.0963 | H+C-3sp | 1.125 | 1.125 | 1.125 |  | 0.0003969 | 1.7346 | 2 | 0.00036735 |  | 128.813 | 128.3412 | 120.1452 |  | 0.929 | 0.929 | 0.929 |  | 0.0003969 | 1.7346 |  | 37 | 30 | 26 |  | 45 | 38 | 34 |  | 306 |  | 242 |  | 212 |  | 14.7 | 12 | 10.8 |  |  | MDCL.01413026/RBVVAC
Vloerput | Mini Canal Hybrid | Ja | standaard | MDCL.01413026/RDB | 14 | 130 | 10/RDB | 26 | 1948.5919 | 167.5487 | 2.862 | 242 | 30 | 120.1452 | 120.1452 | 51.6531 | 0.37172 | 212 | 26 | D06 | 1278 | MDCL0.01413026/RDB |  | 1229 | 0 | 2068 | 1948.5919 | 1810.0963 | H+C-3sp | 1.125 | 1.125 | 1.125 |  | 0.0003969 | 1.7346 | 2 | 0.00036735 |  | 128.813 | 128.3412 | 120.1452 |  | 0.929 | 0.929 | 0.929 |  | 0.0003969 | 1.7346 |  | 37 | 30 | 26 |  | 45 | 38 | 34 |  | 306 |  | 242 |  | 212 |  | 14.7 | 12 | 10.8 |  |  | MDCL.01413026/RDB
Vloerput | Mini Canal Hybrid | Ja | standaard | MDCL.01413026/RDBVAC | 14 | 130 | 10/RDB | 26 | 1948.5919 | 167.5487 | 2.862 | 242 | 30 | 120.1452 | 120.1452 | 51.6531 | 0.37172 | 212 | 26 | D06 | 1411 | MDCL0.01413026/RDB/02 |  | 1357 | 0 | 2068 | 1948.5919 | 1810.0963 | H+C-3sp | 1.125 | 1.125 | 1.125 |  | 0.0003969 | 1.7346 | 2 | 0.00036735 |  | 128.813 | 128.3412 | 120.1452 |  | 0.929 | 0.929 | 0.929 |  | 0.0003969 | 1.7346 |  | 37 | 30 | 26 |  | 45 | 38 | 34 |  | 306 |  | 242 |  | 212 |  | 14.7 | 12 | 10.8 |  |  | MDCL.01413026/RDBVAC
Vloerput | Mini Canal Hybrid | Ja | standaard | MDCL.01413026/RMN | 14 | 130 | 10/RMN | 26 | 1948.5919 | 167.5487 | 2.862 | 242 | 30 | 120.1452 | 120.1452 | 51.6531 | 0.37172 | 212 | 26 | D06 | 1135 | MDCL0.01413026/RMN |  | 1091 | 0 | 2068 | 1948.5919 | 1810.0963 | H+C-3sp | 1.125 | 1.125 | 1.125 |  | 0.0003969 | 1.7346 | 2 | 0.00036735 |  | 128.813 | 128.3412 | 120.1452 |  | 0.929 | 0.929 | 0.929 |  | 0.0003969 | 1.7346 |  | 37 | 30 | 26 |  | 45 | 38 | 34 |  | 306 |  | 242 |  | 212 |  | 14.7 | 12 | 10.8 |  |  | MDCL.01413026/RMN
Vloerput | Mini Canal Hybrid | Ja | standaard | MDCL.01413026/RMNVAC | 14 | 130 | 10/RMN | 26 | 1948.5919 | 167.5487 | 2.862 | 242 | 30 | 120.1452 | 120.1452 | 51.6531 | 0.37172 | 212 | 26 | D06 | 1269 | MDCL0.01413026/RMN/02 |  | 1220 | 0 | 2068 | 1948.5919 | 1810.0963 | H+C-3sp | 1.125 | 1.125 | 1.125 |  | 0.0003969 | 1.7346 | 2 | 0.00036735 |  | 128.813 | 128.3412 | 120.1452 |  | 0.929 | 0.929 | 0.929 |  | 0.0003969 | 1.7346 |  | 37 | 30 | 26 |  | 45 | 38 | 34 |  | 306 |  | 242 |  | 212 |  | 14.7 | 12 | 10.8 |  |  | MDCL.01413026/RMNVAC
Vloerput | Mini Canal Hybrid | Ja | standaard | MDCL.01413026/RMV | 14 | 130 | 10/RMV | 26 | 1948.5919 | 167.5487 | 2.862 | 242 | 30 | 120.1452 | 120.1452 | 51.6531 | 0.37172 | 212 | 26 | D06 | 1135 | MDCL0.01413026/RMV |  | 1091 | 0 | 2068 | 1948.5919 | 1810.0963 | H+C-3sp | 1.125 | 1.125 | 1.125 |  | 0.0003969 | 1.7346 | 2 | 0.00036735 |  | 128.813 | 128.3412 | 120.1452 |  | 0.929 | 0.929 | 0.929 |  | 0.0003969 | 1.7346 |  | 37 | 30 | 26 |  | 45 | 38 | 34 |  | 306 |  | 242 |  | 212 |  | 14.7 | 12 | 10.8 |  |  | MDCL.01413026/RMV
Vloerput | Mini Canal Hybrid | Ja | standaard | MDCL.01413026/RMVVAC | 14 | 130 | 10/RMV | 26 | 1948.5919 | 167.5487 | 2.862 | 242 | 30 | 120.1452 | 120.1452 | 51.6531 | 0.37172 | 212 | 26 | D06 | 1269 | MDCL0.01413026/RMV/02 |  | 1220 | 0 | 2068 | 1948.5919 | 1810.0963 | H+C-3sp | 1.125 | 1.125 | 1.125 |  | 0.0003969 | 1.7346 | 2 | 0.00036735 |  | 128.813 | 128.3412 | 120.1452 |  | 0.929 | 0.929 | 0.929 |  | 0.0003969 | 1.7346 |  | 37 | 30 | 26 |  | 45 | 38 | 34 |  | 306 |  | 242 |  | 212 |  | 14.7 | 12 | 10.8 |  |  | MDCL.01413026/RMVVAC
Vloerput | Mini Canal Hybrid | Ja | standaard | MDCL.01413026/RNA | 14 | 130 | 10/RNA | 26 | 1948.5919 | 167.5487 | 2.862 | 242 | 30 | 120.1452 | 120.1452 | 51.6531 | 0.37172 | 212 | 26 | D06 | 1135 | MDCL0.01413026/RNA |  | 1091 | 0 | 2068 | 1948.5919 | 1810.0963 | H+C-3sp | 1.125 | 1.125 | 1.125 |  | 0.0003969 | 1.7346 | 2 | 0.00036735 |  | 128.813 | 128.3412 | 120.1452 |  | 0.929 | 0.929 | 0.929 |  | 0.0003969 | 1.7346 |  | 37 | 30 | 26 |  | 45 | 38 | 34 |  | 306 |  | 242 |  | 212 |  | 14.7 | 12 | 10.8 |  |  | MDCL.01413026/RNA
Vloerput | Mini Canal Hybrid | Ja | standaard | MDCL.01413026/RNAVAC | 14 | 130 | 10/RNA | 26 | 1948.5919 | 167.5487 | 2.862 | 242 | 30 | 120.1452 | 120.1452 | 51.6531 | 0.37172 | 212 | 26 | D06 | 1269 | MDCL0.01413026/RNA/02 |  | 1220 | 0 | 2068 | 1948.5919 | 1810.0963 | H+C-3sp | 1.125 | 1.125 | 1.125 |  | 0.0003969 | 1.7346 | 2 | 0.00036735 |  | 128.813 | 128.3412 | 120.1452 |  | 0.929 | 0.929 | 0.929 |  | 0.0003969 | 1.7346 |  | 37 | 30 | 26 |  | 45 | 38 | 34 |  | 306 |  | 242 |  | 212 |  | 14.7 | 12 | 10.8 |  |  | MDCL.01413026/RNAVAC
Vloerput | Mini Canal Hybrid | Ja | standaard | MDCL.01413026/RON | 14 | 130 | 10/RON | 26 | 1948.5919 | 167.5487 | 2.862 | 242 | 30 | 120.1452 | 120.1452 | 51.6531 | 0.37172 | 212 | 26 | D06 | 1135 | MDCL0.01413026/RON |  | 1091 | 0 | 2068 | 1948.5919 | 1810.0963 | H+C-3sp | 1.125 | 1.125 | 1.125 |  | 0.0003969 | 1.7346 | 2 | 0.00036735 |  | 128.813 | 128.3412 | 120.1452 |  | 0.929 | 0.929 | 0.929 |  | 0.0003969 | 1.7346 |  | 37 | 30 | 26 |  | 45 | 38 | 34 |  | 306 |  | 242 |  | 212 |  | 14.7 | 12 | 10.8 |  |  | MDCL.01413026/RON
Vloerput | Mini Canal Hybrid | Ja | standaard | MDCL.01413026/RONVAC | 14 | 130 | 10/RON | 26 | 1948.5919 | 167.5487 | 2.862 | 242 | 30 | 120.1452 | 120.1452 | 51.6531 | 0.37172 | 212 | 26 | D06 | 1269 | MDCL0.01413026/RON/02 |  | 1220 | 0 | 2068 | 1948.5919 | 1810.0963 | H+C-3sp | 1.125 | 1.125 | 1.125 |  | 0.0003969 | 1.7346 | 2 | 0.00036735 |  | 128.813 | 128.3412 | 120.1452 |  | 0.929 | 0.929 | 0.929 |  | 0.0003969 | 1.7346 |  | 37 | 30 | 26 |  | 45 | 38 | 34 |  | 306 |  | 242 |  | 212 |  | 14.7 | 12 | 10.8 |  |  | MDCL.01413026/RONVAC
Vloerput | Mini Canal Hybrid | Ja | standaard | MDCL.01413026/ROV | 14 | 130 | 10/ROV | 26 | 1948.5919 | 167.5487 | 2.862 | 242 | 30 | 120.1452 | 120.1452 | 51.6531 | 0.37172 | 212 | 26 | D06 | 1135 | MDCL0.01413026/ROV |  | 1091 | 0 | 2068 | 1948.5919 | 1810.0963 | H+C-3sp | 1.125 | 1.125 | 1.125 |  | 0.0003969 | 1.7346 | 2 | 0.00036735 |  | 128.813 | 128.3412 | 120.1452 |  | 0.929 | 0.929 | 0.929 |  | 0.0003969 | 1.7346 |  | 37 | 30 | 26 |  | 45 | 38 | 34 |  | 306 |  | 242 |  | 212 |  | 14.7 | 12 | 10.8 |  |  | MDCL.01413026/ROV
Vloerput | Mini Canal Hybrid | Ja | standaard | MDCL.01413026/ROVVAC | 14 | 130 | 10/ROV | 26 | 1948.5919 | 167.5487 | 2.862 | 242 | 30 | 120.1452 | 120.1452 | 51.6531 | 0.37172 | 212 | 26 | D06 | 1269 | MDCL0.01413026/ROV/02 |  | 1220 | 0 | 2068 | 1948.5919 | 1810.0963 | H+C-3sp | 1.125 | 1.125 | 1.125 |  | 0.0003969 | 1.7346 | 2 | 0.00036735 |  | 128.813 | 128.3412 | 120.1452 |  | 0.929 | 0.929 | 0.929 |  | 0.0003969 | 1.7346 |  | 37 | 30 | 26 |  | 45 | 38 | 34 |  | 306 |  | 242 |  | 212 |  | 14.7 | 12 | 10.8 |  |  | MDCL.01413026/ROVVAC
Vloerput | Mini Canal Hybrid | Ja | standaard | MDCL.01413026/RSS | 14 | 130 | 10/RSS | 26 | 1948.5919 | 167.5487 | 2.862 | 242 | 30 | 120.1452 | 120.1452 | 51.6531 | 0.37172 | 212 | 26 | D06 | 1890 | MDCL0.01413026/RSS |  | 1817 | 0 | 2068 | 1948.5919 | 1810.0963 | H+C-3sp | 1.125 | 1.125 | 1.125 |  | 0.0003969 | 1.7346 | 2 | 0.00036735 |  | 128.813 | 128.3412 | 120.1452 |  | 0.929 | 0.929 | 0.929 |  | 0.0003969 | 1.7346 |  | 37 | 30 | 26 |  | 45 | 38 | 34 |  | 306 |  | 242 |  | 212 |  | 14.7 | 12 | 10.8 |  |  | MDCL.01413026/RSS
Vloerput | Mini Canal Hybrid | Ja | standaard | MDCL.01413026/RSSVAC | 14 | 130 | 10/RSS | 26 | 1948.5919 | 167.5487 | 2.862 | 242 | 30 | 120.1452 | 120.1452 | 51.6531 | 0.37172 | 212 | 26 | D06 | 2024 | MDCL0.01413026/RSS/02 |  | 1946 | 0 | 2068 | 1948.5919 | 1810.0963 | H+C-3sp | 1.125 | 1.125 | 1.125 |  | 0.0003969 | 1.7346 | 2 | 0.00036735 |  | 128.813 | 128.3412 | 120.1452 |  | 0.929 | 0.929 | 0.929 |  | 0.0003969 | 1.7346 |  | 37 | 30 | 26 |  | 45 | 38 | 34 |  | 306 |  | 242 |  | 212 |  | 14.7 | 12 | 10.8 |  |  | MDCL.01413026/RSSVAC
Vloerput | Mini Canal Hybrid | Ja | standaard | MDCL.01413026/SBL | 14 | 130 | 10/SBL | 26 | 1948.5919 | 167.5487 | 2.862 | 242 | 30 | 120.1452 | 120.1452 | 51.6531 | 0.37172 | 212 | 26 | D06 | 1082 | MDCL0.01413026/SBL |  | 1040 | 0 | 2068 | 1948.5919 | 1810.0963 | H+C-3sp | 1.125 | 1.125 | 1.125 |  | 0.0003969 | 1.7346 | 2 | 0.00036735 |  | 128.813 | 128.3412 | 120.1452 |  | 0.929 | 0.929 | 0.929 |  | 0.0003969 | 1.7346 |  | 37 | 30 | 26 |  | 45 | 38 | 34 |  | 306 |  | 242 |  | 212 |  | 14.7 | 12 | 10.8 |  |  | MDCL.01413026/SBL
Vloerput | Mini Canal Hybrid | Ja | standaard | MDCL.01413026/SBLVAC | 14 | 130 | 10/SBL | 26 | 1948.5919 | 167.5487 | 2.862 | 242 | 30 | 120.1452 | 120.1452 | 51.6531 | 0.37172 | 212 | 26 | D06 | 1216 | MDCL0.01413026/SBL/02 |  | 1169 | 0 | 2068 | 1948.5919 | 1810.0963 | H+C-3sp | 1.125 | 1.125 | 1.125 |  | 0.0003969 | 1.7346 | 2 | 0.00036735 |  | 128.813 | 128.3412 | 120.1452 |  | 0.929 | 0.929 | 0.929 |  | 0.0003969 | 1.7346 |  | 37 | 30 | 26 |  | 45 | 38 | 34 |  | 306 |  | 242 |  | 212 |  | 14.7 | 12 | 10.8 |  |  | MDCL.01413026/SBLVAC
Vloerput | Mini Canal Hybrid | Ja | standaard | MDCL.01413026/SBR | 14 | 130 | 10/SBR | 26 | 1948.5919 | 167.5487 | 2.862 | 242 | 30 | 120.1452 | 120.1452 | 51.6531 | 0.37172 | 212 | 26 | D06 | 1082 | MDCL0.01413026/SBR |  | 1040 | 0 | 2068 | 1948.5919 | 1810.0963 | H+C-3sp | 1.125 | 1.125 | 1.125 |  | 0.0003969 | 1.7346 | 2 | 0.00036735 |  | 128.813 | 128.3412 | 120.1452 |  | 0.929 | 0.929 | 0.929 |  | 0.0003969 | 1.7346 |  | 37 | 30 | 26 |  | 45 | 38 | 34 |  | 306 |  | 242 |  | 212 |  | 14.7 | 12 | 10.8 |  |  | MDCL.01413026/SBR
Vloerput | Mini Canal Hybrid | Ja | standaard | MDCL.01413026/SBRVAC | 14 | 130 | 10/SBR | 26 | 1948.5919 | 167.5487 | 2.862 | 242 | 30 | 120.1452 | 120.1452 | 51.6531 | 0.37172 | 212 | 26 | D06 | 1216 | MDCL0.01413026/SBR/02 |  | 1169 | 0 | 2068 | 1948.5919 | 1810.0963 | H+C-3sp | 1.125 | 1.125 | 1.125 |  | 0.0003969 | 1.7346 | 2 | 0.00036735 |  | 128.813 | 128.3412 | 120.1452 |  | 0.929 | 0.929 | 0.929 |  | 0.0003969 | 1.7346 |  | 37 | 30 | 26 |  | 45 | 38 | 34 |  | 306 |  | 242 |  | 212 |  | 14.7 | 12 | 10.8 |  |  | MDCL.01413026/SBRVAC
Vloerput | Mini Canal Hybrid | Ja | standaard | MDCL.01413026/SDB | 14 | 130 | 10/SDB | 26 | 1948.5919 | 167.5487 | 2.862 | 242 | 30 | 120.1452 | 120.1452 | 51.6531 | 0.37172 | 212 | 26 | D06 | 1082 | MDCL0.01413026/SDB |  | 1040 | 0 | 2068 | 1948.5919 | 1810.0963 | H+C-3sp | 1.125 | 1.125 | 1.125 |  | 0.0003969 | 1.7346 | 2 | 0.00036735 |  | 128.813 | 128.3412 | 120.1452 |  | 0.929 | 0.929 | 0.929 |  | 0.0003969 | 1.7346 |  | 37 | 30 | 26 |  | 45 | 38 | 34 |  | 306 |  | 242 |  | 212 |  | 14.7 | 12 | 10.8 |  |  | MDCL.01413026/SDB
Vloerput | Mini Canal Hybrid | Ja | standaard | MDCL.01413026/SDBVAC | 14 | 130 | 10/SDB | 26 | 1948.5919 | 167.5487 | 2.862 | 242 | 30 | 120.1452 | 120.1452 | 51.6531 | 0.37172 | 212 | 26 | D06 | 1216 | MDCL0.01413026/SDB/02 |  | 1169 | 0 | 2068 | 1948.5919 | 1810.0963 | H+C-3sp | 1.125 | 1.125 | 1.125 |  | 0.0003969 | 1.7346 | 2 | 0.00036735 |  | 128.813 | 128.3412 | 120.1452 |  | 0.929 | 0.929 | 0.929 |  | 0.0003969 | 1.7346 |  | 37 | 30 | 26 |  | 45 | 38 | 34 |  | 306 |  | 242 |  | 212 |  | 14.7 | 12 | 10.8 |  |  | MDCL.01413026/SDBVAC
Vloerput | Mini Canal Hybrid | Ja | standaard | MDCL.01413026/SNA | 14 | 130 | 10/SNA | 26 | 1948.5919 | 167.5487 | 2.862 | 242 | 30 | 120.1452 | 120.1452 | 51.6531 | 0.37172 | 212 | 26 | D06 | 1082 | MDCL0.01413026/SNA |  | 1040 | 0 | 2068 | 1948.5919 | 1810.0963 | H+C-3sp | 1.125 | 1.125 | 1.125 |  | 0.0003969 | 1.7346 | 2 | 0.00036735 |  | 128.813 | 128.3412 | 120.1452 |  | 0.929 | 0.929 | 0.929 |  | 0.0003969 | 1.7346 |  | 37 | 30 | 26 |  | 45 | 38 | 34 |  | 306 |  | 242 |  | 212 |  | 14.7 | 12 | 10.8 |  |  | MDCL.01413026/SNA
Vloerput | Mini Canal Hybrid | Ja | standaard | MDCL.01413026/SNAVAC | 14 | 130 | 10/SNA | 26 | 1948.5919 | 167.5487 | 2.862 | 242 | 30 | 120.1452 | 120.1452 | 51.6531 | 0.37172 | 212 | 26 | D06 | 1216 | MDCL0.01413026/SNA/02 |  | 1169 | 0 | 2068 | 1948.5919 | 1810.0963 | H+C-3sp | 1.125 | 1.125 | 1.125 |  | 0.0003969 | 1.7346 | 2 | 0.00036735 |  | 128.813 | 128.3412 | 120.1452 |  | 0.929 | 0.929 | 0.929 |  | 0.0003969 | 1.7346 |  | 37 | 30 | 26 |  | 45 | 38 | 34 |  | 306 |  | 242 |  | 212 |  | 14.7 | 12 | 10.8 |  |  | MDCL.01413026/SNAVAC
Vloerput | Mini Canal Hybrid | Ja | standaard | MDCL.01413034/DBL | 14 | 130 | 15/DBL | 34 | 2519.1467 | 216.6076 | 2.2151 | 242 | 30 | 133.3825 | 133.3825 | 57.3441 | 0.22404 | 212 | 26 | D06 | 1306 | MDCL0.01413034/DBL |  | 1256 | 0 | 2624 | 2519.1467 | 2335.8859 | H+C-3sp | 1.103 | 1.103 | 1.103 |  | 0.0002083 | 1.724 | 2 | 0.00046183 |  | 150.81 | 148.013 | 133.3825 |  | 0.8926 | 0.8926 | 0.8926 |  | 0.0002083 | 1.724 |  | 37 | 30 | 26 |  | 45 | 38 | 34 |  | 306 |  | 242 |  | 212 |  | 14.7 | 12 | 10.8 |  |  | MDCL.01413034/DBL
Vloerput | Mini Canal Hybrid | Ja | standaard | MDCL.01413034/DBLVAC | 14 | 130 | 15/DBL | 34 | 2519.1467 | 216.6076 | 2.2151 | 242 | 30 | 133.3825 | 133.3825 | 57.3441 | 0.22404 | 212 | 26 | D06 | 1440 | MDCL0.01413034/DBL/02 |  | 1385 | 0 | 2624 | 2519.1467 | 2335.8859 | H+C-3sp | 1.103 | 1.103 | 1.103 |  | 0.0002083 | 1.724 | 2 | 0.00046183 |  | 150.81 | 148.013 | 133.3825 |  | 0.8926 | 0.8926 | 0.8926 |  | 0.0002083 | 1.724 |  | 37 | 30 | 26 |  | 45 | 38 | 34 |  | 306 |  | 242 |  | 212 |  | 14.7 | 12 | 10.8 |  |  | MDCL.01413034/DBLVAC
Vloerput | Mini Canal Hybrid | Ja | standaard | MDCL.01413034/DBN | 14 | 130 | 15/DBN | 34 | 2519.1467 | 216.6076 | 2.2151 | 242 | 30 | 133.3825 | 133.3825 | 57.3441 | 0.22404 | 212 | 26 | D06 | 1306 | MDCL0.01413034/DBN |  | 1256 | 0 | 2624 | 2519.1467 | 2335.8859 | H+C-3sp | 1.103 | 1.103 | 1.103 |  | 0.0002083 | 1.724 | 2 | 0.00046183 |  | 150.81 | 148.013 | 133.3825 |  | 0.8926 | 0.8926 | 0.8926 |  | 0.0002083 | 1.724 |  | 37 | 30 | 26 |  | 45 | 38 | 34 |  | 306 |  | 242 |  | 212 |  | 14.7 | 12 | 10.8 |  |  | MDCL.01413034/DBN
Vloerput | Mini Canal Hybrid | Ja | standaard | MDCL.01413034/DBNVAC | 14 | 130 | 15/DBN | 34 | 2519.1467 | 216.6076 | 2.2151 | 242 | 30 | 133.3825 | 133.3825 | 57.3441 | 0.22404 | 212 | 26 | D06 | 1440 | MDCL0.01413034/DBN/02 |  | 1385 | 0 | 2624 | 2519.1467 | 2335.8859 | H+C-3sp | 1.103 | 1.103 | 1.103 |  | 0.0002083 | 1.724 | 2 | 0.00046183 |  | 150.81 | 148.013 | 133.3825 |  | 0.8926 | 0.8926 | 0.8926 |  | 0.0002083 | 1.724 |  | 37 | 30 | 26 |  | 45 | 38 | 34 |  | 306 |  | 242 |  | 212 |  | 14.7 | 12 | 10.8 |  |  | MDCL.01413034/DBNVAC
Vloerput | Mini Canal Hybrid | Ja | standaard | MDCL.01413034/DBR | 14 | 130 | 15/DBR | 34 | 2519.1467 | 216.6076 | 2.2151 | 242 | 30 | 133.3825 | 133.3825 | 57.3441 | 0.22404 | 212 | 26 | D06 | 1306 | MDCL0.01413034/DBR |  | 1256 | 0 | 2624 | 2519.1467 | 2335.8859 | H+C-3sp | 1.103 | 1.103 | 1.103 |  | 0.0002083 | 1.724 | 2 | 0.00046183 |  | 150.81 | 148.013 | 133.3825 |  | 0.8926 | 0.8926 | 0.8926 |  | 0.0002083 | 1.724 |  | 37 | 30 | 26 |  | 45 | 38 | 34 |  | 306 |  | 242 |  | 212 |  | 14.7 | 12 | 10.8 |  |  | MDCL.01413034/DBR
Vloerput | Mini Canal Hybrid | Ja | standaard | MDCL.01413034/DBRVAC | 14 | 130 | 15/DBR | 34 | 2519.1467 | 216.6076 | 2.2151 | 242 | 30 | 133.3825 | 133.3825 | 57.3441 | 0.22404 | 212 | 26 | D06 | 1440 | MDCL0.01413034/DBR/02 |  | 1385 | 0 | 2624 | 2519.1467 | 2335.8859 | H+C-3sp | 1.103 | 1.103 | 1.103 |  | 0.0002083 | 1.724 | 2 | 0.00046183 |  | 150.81 | 148.013 | 133.3825 |  | 0.8926 | 0.8926 | 0.8926 |  | 0.0002083 | 1.724 |  | 37 | 30 | 26 |  | 45 | 38 | 34 |  | 306 |  | 242 |  | 212 |  | 14.7 | 12 | 10.8 |  |  | MDCL.01413034/DBRVAC
Vloerput | Mini Canal Hybrid | Ja | standaard | MDCL.01413034/DBV | 14 | 130 | 15/DBV | 34 | 2519.1467 | 216.6076 | 2.2151 | 242 | 30 | 133.3825 | 133.3825 | 57.3441 | 0.22404 | 212 | 26 | D06 | 1452 | MDCL0.01413034/DBV |  | 1396 | 0 | 2624 | 2519.1467 | 2335.8859 | H+C-3sp | 1.103 | 1.103 | 1.103 |  | 0.0002083 | 1.724 | 2 | 0.00046183 |  | 150.81 | 148.013 | 133.3825 |  | 0.8926 | 0.8926 | 0.8926 |  | 0.0002083 | 1.724 |  | 37 | 30 | 26 |  | 45 | 38 | 34 |  | 306 |  | 242 |  | 212 |  | 14.7 | 12 | 10.8 |  |  | MDCL.01413034/DBV
Vloerput | Mini Canal Hybrid | Ja | standaard | MDCL.01413034/DBVVAC | 14 | 130 | 15/DBV | 34 | 2519.1467 | 216.6076 | 2.2151 | 242 | 30 | 133.3825 | 133.3825 | 57.3441 | 0.22404 | 212 | 26 | D06 | 1586 | MDCL0.01413034/DBV/02 |  | 1525 | 0 | 2624 | 2519.1467 | 2335.8859 | H+C-3sp | 1.103 | 1.103 | 1.103 |  | 0.0002083 | 1.724 | 2 | 0.00046183 |  | 150.81 | 148.013 | 133.3825 |  | 0.8926 | 0.8926 | 0.8926 |  | 0.0002083 | 1.724 |  | 37 | 30 | 26 |  | 45 | 38 | 34 |  | 306 |  | 242 |  | 212 |  | 14.7 | 12 | 10.8 |  |  | MDCL.01413034/DBVVAC
Vloerput | Mini Canal Hybrid | Ja | standaard | MDCL.01413034/DDB | 14 | 130 | 15/DDB | 34 | 2519.1467 | 216.6076 | 2.2151 | 242 | 30 | 133.3825 | 133.3825 | 57.3441 | 0.22404 | 212 | 26 | D06 | 1306 | MDCL0.01413034/DDB |  | 1256 | 0 | 2624 | 2519.1467 | 2335.8859 | H+C-3sp | 1.103 | 1.103 | 1.103 |  | 0.0002083 | 1.724 | 2 | 0.00046183 |  | 150.81 | 148.013 | 133.3825 |  | 0.8926 | 0.8926 | 0.8926 |  | 0.0002083 | 1.724 |  | 37 | 30 | 26 |  | 45 | 38 | 34 |  | 306 |  | 242 |  | 212 |  | 14.7 | 12 | 10.8 |  |  | MDCL.01413034/DDB
Vloerput | Mini Canal Hybrid | Ja | standaard | MDCL.01413034/DDBVAC | 14 | 130 | 15/DDB | 34 | 2519.1467 | 216.6076 | 2.2151 | 242 | 30 | 133.3825 | 133.3825 | 57.3441 | 0.22404 | 212 | 26 | D06 | 1440 | MDCL0.01413034/DDB/02 |  | 1385 | 0 | 2624 | 2519.1467 | 2335.8859 | H+C-3sp | 1.103 | 1.103 | 1.103 |  | 0.0002083 | 1.724 | 2 | 0.00046183 |  | 150.81 | 148.013 | 133.3825 |  | 0.8926 | 0.8926 | 0.8926 |  | 0.0002083 | 1.724 |  | 37 | 30 | 26 |  | 45 | 38 | 34 |  | 306 |  | 242 |  | 212 |  | 14.7 | 12 | 10.8 |  |  | MDCL.01413034/DDBVAC
Vloerput | Mini Canal Hybrid | Ja | standaard | MDCL.01413034/DMN | 14 | 130 | 15/DMN | 34 | 2519.1467 | 216.6076 | 2.2151 | 242 | 30 | 133.3825 | 133.3825 | 57.3441 | 0.22404 | 212 | 26 | D06 | 1306 | MDCL0.01413034/DMN |  | 1256 | 0 | 2624 | 2519.1467 | 2335.8859 | H+C-3sp | 1.103 | 1.103 | 1.103 |  | 0.0002083 | 1.724 | 2 | 0.00046183 |  | 150.81 | 148.013 | 133.3825 |  | 0.8926 | 0.8926 | 0.8926 |  | 0.0002083 | 1.724 |  | 37 | 30 | 26 |  | 45 | 38 | 34 |  | 306 |  | 242 |  | 212 |  | 14.7 | 12 | 10.8 |  |  | MDCL.01413034/DMN
Vloerput | Mini Canal Hybrid | Ja | standaard | MDCL.01413034/DMNVAC | 14 | 130 | 15/DMN | 34 | 2519.1467 | 216.6076 | 2.2151 | 242 | 30 | 133.3825 | 133.3825 | 57.3441 | 0.22404 | 212 | 26 | D06 | 1440 | MDCL0.01413034/DMN/02 |  | 1385 | 0 | 2624 | 2519.1467 | 2335.8859 | H+C-3sp | 1.103 | 1.103 | 1.103 |  | 0.0002083 | 1.724 | 2 | 0.00046183 |  | 150.81 | 148.013 | 133.3825 |  | 0.8926 | 0.8926 | 0.8926 |  | 0.0002083 | 1.724 |  | 37 | 30 | 26 |  | 45 | 38 | 34 |  | 306 |  | 242 |  | 212 |  | 14.7 | 12 | 10.8 |  |  | MDCL.01413034/DMNVAC
Vloerput | Mini Canal Hybrid | Ja | standaard | MDCL.01413034/DMV | 14 | 130 | 15/DMV | 34 | 2519.1467 | 216.6076 | 2.2151 | 242 | 30 | 133.3825 | 133.3825 | 57.3441 | 0.22404 | 212 | 26 | D06 | 1452 | MDCL0.01413034/DMV |  | 1396 | 0 | 2624 | 2519.1467 | 2335.8859 | H+C-3sp | 1.103 | 1.103 | 1.103 |  | 0.0002083 | 1.724 | 2 | 0.00046183 |  | 150.81 | 148.013 | 133.3825 |  | 0.8926 | 0.8926 | 0.8926 |  | 0.0002083 | 1.724 |  | 37 | 30 | 26 |  | 45 | 38 | 34 |  | 306 |  | 242 |  | 212 |  | 14.7 | 12 | 10.8 |  |  | MDCL.01413034/DMV
Vloerput | Mini Canal Hybrid | Ja | standaard | MDCL.01413034/DMVVAC | 14 | 130 | 15/DMV | 34 | 2519.1467 | 216.6076 | 2.2151 | 242 | 30 | 133.3825 | 133.3825 | 57.3441 | 0.22404 | 212 | 26 | D06 | 1586 | MDCL0.01413034/DMV/02 |  | 1525 | 0 | 2624 | 2519.1467 | 2335.8859 | H+C-3sp | 1.103 | 1.103 | 1.103 |  | 0.0002083 | 1.724 | 2 | 0.00046183 |  | 150.81 | 148.013 | 133.3825 |  | 0.8926 | 0.8926 | 0.8926 |  | 0.0002083 | 1.724 |  | 37 | 30 | 26 |  | 45 | 38 | 34 |  | 306 |  | 242 |  | 212 |  | 14.7 | 12 | 10.8 |  |  | MDCL.01413034/DMVVAC
Vloerput | Mini Canal Hybrid | Ja | standaard | MDCL.01413034/DNA | 14 | 130 | 15/DNA | 34 | 2519.1467 | 216.6076 | 2.2151 | 242 | 30 | 133.3825 | 133.3825 | 57.3441 | 0.22404 | 212 | 26 | D06 | 1306 | MDCL0.01413034/DNA |  | 1256 | 0 | 2624 | 2519.1467 | 2335.8859 | H+C-3sp | 1.103 | 1.103 | 1.103 |  | 0.0002083 | 1.724 | 2 | 0.00046183 |  | 150.81 | 148.013 | 133.3825 |  | 0.8926 | 0.8926 | 0.8926 |  | 0.0002083 | 1.724 |  | 37 | 30 | 26 |  | 45 | 38 | 34 |  | 306 |  | 242 |  | 212 |  | 14.7 | 12 | 10.8 |  |  | MDCL.01413034/DNA
Vloerput | Mini Canal Hybrid | Ja | standaard | MDCL.01413034/DNAVAC | 14 | 130 | 15/DNA | 34 | 2519.1467 | 216.6076 | 2.2151 | 242 | 30 | 133.3825 | 133.3825 | 57.3441 | 0.22404 | 212 | 26 | D06 | 1440 | MDCL0.01413034/DNA/02 |  | 1385 | 0 | 2624 | 2519.1467 | 2335.8859 | H+C-3sp | 1.103 | 1.103 | 1.103 |  | 0.0002083 | 1.724 | 2 | 0.00046183 |  | 150.81 | 148.013 | 133.3825 |  | 0.8926 | 0.8926 | 0.8926 |  | 0.0002083 | 1.724 |  | 37 | 30 | 26 |  | 45 | 38 | 34 |  | 306 |  | 242 |  | 212 |  | 14.7 | 12 | 10.8 |  |  | MDCL.01413034/DNAVAC
Vloerput | Mini Canal Hybrid | Ja | standaard | MDCL.01413034/DON | 14 | 130 | 15/DON | 34 | 2519.1467 | 216.6076 | 2.2151 | 242 | 30 | 133.3825 | 133.3825 | 57.3441 | 0.22404 | 212 | 26 | D06 | 1452 | MDCL0.01413034/DON |  | 1396 | 0 | 2624 | 2519.1467 | 2335.8859 | H+C-3sp | 1.103 | 1.103 | 1.103 |  | 0.0002083 | 1.724 | 2 | 0.00046183 |  | 150.81 | 148.013 | 133.3825 |  | 0.8926 | 0.8926 | 0.8926 |  | 0.0002083 | 1.724 |  | 37 | 30 | 26 |  | 45 | 38 | 34 |  | 306 |  | 242 |  | 212 |  | 14.7 | 12 | 10.8 |  |  | MDCL.01413034/DON
Vloerput | Mini Canal Hybrid | Ja | standaard | MDCL.01413034/DONVAC | 14 | 130 | 15/DON | 34 | 2519.1467 | 216.6076 | 2.2151 | 242 | 30 | 133.3825 | 133.3825 | 57.3441 | 0.22404 | 212 | 26 | D06 | 1586 | MDCL0.01413034/DON/02 |  | 1525 | 0 | 2624 | 2519.1467 | 2335.8859 | H+C-3sp | 1.103 | 1.103 | 1.103 |  | 0.0002083 | 1.724 | 2 | 0.00046183 |  | 150.81 | 148.013 | 133.3825 |  | 0.8926 | 0.8926 | 0.8926 |  | 0.0002083 | 1.724 |  | 37 | 30 | 26 |  | 45 | 38 | 34 |  | 306 |  | 242 |  | 212 |  | 14.7 | 12 | 10.8 |  |  | MDCL.01413034/DONVAC
Vloerput | Mini Canal Hybrid | Ja | standaard | MDCL.01413034/DOV | 14 | 130 | 15/DOV | 34 | 2519.1467 | 216.6076 | 2.2151 | 242 | 30 | 133.3825 | 133.3825 | 57.3441 | 0.22404 | 212 | 26 | D06 | 1452 | MDCL0.01413034/DOV |  | 1396 | 0 | 2624 | 2519.1467 | 2335.8859 | H+C-3sp | 1.103 | 1.103 | 1.103 |  | 0.0002083 | 1.724 | 2 | 0.00046183 |  | 150.81 | 148.013 | 133.3825 |  | 0.8926 | 0.8926 | 0.8926 |  | 0.0002083 | 1.724 |  | 37 | 30 | 26 |  | 45 | 38 | 34 |  | 306 |  | 242 |  | 212 |  | 14.7 | 12 | 10.8 |  |  | MDCL.01413034/DOV
Vloerput | Mini Canal Hybrid | Ja | standaard | MDCL.01413034/DOVVAC | 14 | 130 | 15/DOV | 34 | 2519.1467 | 216.6076 | 2.2151 | 242 | 30 | 133.3825 | 133.3825 | 57.3441 | 0.22404 | 212 | 26 | D06 | 1586 | MDCL0.01413034/DOV/02 |  | 1525 | 0 | 2624 | 2519.1467 | 2335.8859 | H+C-3sp | 1.103 | 1.103 | 1.103 |  | 0.0002083 | 1.724 | 2 | 0.00046183 |  | 150.81 | 148.013 | 133.3825 |  | 0.8926 | 0.8926 | 0.8926 |  | 0.0002083 | 1.724 |  | 37 | 30 | 26 |  | 45 | 38 | 34 |  | 306 |  | 242 |  | 212 |  | 14.7 | 12 | 10.8 |  |  | MDCL.01413034/DOVVAC
Vloerput | Mini Canal Hybrid | Ja | standaard | MDCL.01413034/RBL | 14 | 130 | 15/RBL | 34 | 2519.1467 | 216.6076 | 2.2151 | 242 | 30 | 133.3825 | 133.3825 | 57.3441 | 0.22404 | 212 | 26 | D06 | 1452 | MDCL0.01413034/RBL |  | 1396 | 0 | 2624 | 2519.1467 | 2335.8859 | H+C-3sp | 1.103 | 1.103 | 1.103 |  | 0.0002083 | 1.724 | 2 | 0.00046183 |  | 150.81 | 148.013 | 133.3825 |  | 0.8926 | 0.8926 | 0.8926 |  | 0.0002083 | 1.724 |  | 37 | 30 | 26 |  | 45 | 38 | 34 |  | 306 |  | 242 |  | 212 |  | 14.7 | 12 | 10.8 |  |  | MDCL.01413034/RBL
Vloerput | Mini Canal Hybrid | Ja | standaard | MDCL.01413034/RBLVAC | 14 | 130 | 15/RBL | 34 | 2519.1467 | 216.6076 | 2.2151 | 242 | 30 | 133.3825 | 133.3825 | 57.3441 | 0.22404 | 212 | 26 | D06 | 1586 | MDCL0.01413034/RBL/02 |  | 1525 | 0 | 2624 | 2519.1467 | 2335.8859 | H+C-3sp | 1.103 | 1.103 | 1.103 |  | 0.0002083 | 1.724 | 2 | 0.00046183 |  | 150.81 | 148.013 | 133.3825 |  | 0.8926 | 0.8926 | 0.8926 |  | 0.0002083 | 1.724 |  | 37 | 30 | 26 |  | 45 | 38 | 34 |  | 306 |  | 242 |  | 212 |  | 14.7 | 12 | 10.8 |  |  | MDCL.01413034/RBLVAC
Vloerput | Mini Canal Hybrid | Ja | standaard | MDCL.01413034/RBN | 14 | 130 | 15/RBN | 34 | 2519.1467 | 216.6076 | 2.2151 | 242 | 30 | 133.3825 | 133.3825 | 57.3441 | 0.22404 | 212 | 26 | D06 | 1306 | MDCL0.01413034/RBN |  | 1256 | 0 | 2624 | 2519.1467 | 2335.8859 | H+C-3sp | 1.103 | 1.103 | 1.103 |  | 0.0002083 | 1.724 | 2 | 0.00046183 |  | 150.81 | 148.013 | 133.3825 |  | 0.8926 | 0.8926 | 0.8926 |  | 0.0002083 | 1.724 |  | 37 | 30 | 26 |  | 45 | 38 | 34 |  | 306 |  | 242 |  | 212 |  | 14.7 | 12 | 10.8 |  |  | MDCL.01413034/RBN
Vloerput | Mini Canal Hybrid | Ja | standaard | MDCL.01413034/RBNVAC | 14 | 130 | 15/RBN | 34 | 2519.1467 | 216.6076 | 2.2151 | 242 | 30 | 133.3825 | 133.3825 | 57.3441 | 0.22404 | 212 | 26 | D06 | 1440 | MDCL0.01413034/RBN/02 |  | 1385 | 0 | 2624 | 2519.1467 | 2335.8859 | H+C-3sp | 1.103 | 1.103 | 1.103 |  | 0.0002083 | 1.724 | 2 | 0.00046183 |  | 150.81 | 148.013 | 133.3825 |  | 0.8926 | 0.8926 | 0.8926 |  | 0.0002083 | 1.724 |  | 37 | 30 | 26 |  | 45 | 38 | 34 |  | 306 |  | 242 |  | 212 |  | 14.7 | 12 | 10.8 |  |  | MDCL.01413034/RBNVAC
Vloerput | Mini Canal Hybrid | Ja | standaard | MDCL.01413034/RBR | 14 | 130 | 15/RBR | 34 | 2519.1467 | 216.6076 | 2.2151 | 242 | 30 | 133.3825 | 133.3825 | 57.3441 | 0.22404 | 212 | 26 | D06 | 1306 | MDCL0.01413034/RBR |  | 1256 | 0 | 2624 | 2519.1467 | 2335.8859 | H+C-3sp | 1.103 | 1.103 | 1.103 |  | 0.0002083 | 1.724 | 2 | 0.00046183 |  | 150.81 | 148.013 | 133.3825 |  | 0.8926 | 0.8926 | 0.8926 |  | 0.0002083 | 1.724 |  | 37 | 30 | 26 |  | 45 | 38 | 34 |  | 306 |  | 242 |  | 212 |  | 14.7 | 12 | 10.8 |  |  | MDCL.01413034/RBR
Vloerput | Mini Canal Hybrid | Ja | standaard | MDCL.01413034/RBRVAC | 14 | 130 | 15/RBR | 34 | 2519.1467 | 216.6076 | 2.2151 | 242 | 30 | 133.3825 | 133.3825 | 57.3441 | 0.22404 | 212 | 26 | D06 | 1440 | MDCL0.01413034/RBR/02 |  | 1385 | 0 | 2624 | 2519.1467 | 2335.8859 | H+C-3sp | 1.103 | 1.103 | 1.103 |  | 0.0002083 | 1.724 | 2 | 0.00046183 |  | 150.81 | 148.013 | 133.3825 |  | 0.8926 | 0.8926 | 0.8926 |  | 0.0002083 | 1.724 |  | 37 | 30 | 26 |  | 45 | 38 | 34 |  | 306 |  | 242 |  | 212 |  | 14.7 | 12 | 10.8 |  |  | MDCL.01413034/RBRVAC
Vloerput | Mini Canal Hybrid | Ja | standaard | MDCL.01413034/RBV | 14 | 130 | 15/RBV | 34 | 2519.1467 | 216.6076 | 2.2151 | 242 | 30 | 133.3825 | 133.3825 | 57.3441 | 0.22404 | 212 | 26 | D06 | 1306 | MDCL0.01413034/RBV |  | 1256 | 0 | 2624 | 2519.1467 | 2335.8859 | H+C-3sp | 1.103 | 1.103 | 1.103 |  | 0.0002083 | 1.724 | 2 | 0.00046183 |  | 150.81 | 148.013 | 133.3825 |  | 0.8926 | 0.8926 | 0.8926 |  | 0.0002083 | 1.724 |  | 37 | 30 | 26 |  | 45 | 38 | 34 |  | 306 |  | 242 |  | 212 |  | 14.7 | 12 | 10.8 |  |  | MDCL.01413034/RBV
Vloerput | Mini Canal Hybrid | Ja | standaard | MDCL.01413034/RBVVAC | 14 | 130 | 15/RBV | 34 | 2519.1467 | 216.6076 | 2.2151 | 242 | 30 | 133.3825 | 133.3825 | 57.3441 | 0.22404 | 212 | 26 | D06 | 1440 | MDCL0.01413034/RBV/02 |  | 1385 | 0 | 2624 | 2519.1467 | 2335.8859 | H+C-3sp | 1.103 | 1.103 | 1.103 |  | 0.0002083 | 1.724 | 2 | 0.00046183 |  | 150.81 | 148.013 | 133.3825 |  | 0.8926 | 0.8926 | 0.8926 |  | 0.0002083 | 1.724 |  | 37 | 30 | 26 |  | 45 | 38 | 34 |  | 306 |  | 242 |  | 212 |  | 14.7 | 12 | 10.8 |  |  | MDCL.01413034/RBVVAC
Vloerput | Mini Canal Hybrid | Ja | standaard | MDCL.01413034/RDB | 14 | 130 | 15/RDB | 34 | 2519.1467 | 216.6076 | 2.2151 | 242 | 30 | 133.3825 | 133.3825 | 57.3441 | 0.22404 | 212 | 26 | D06 | 1452 | MDCL0.01413034/RDB |  | 1396 | 0 | 2624 | 2519.1467 | 2335.8859 | H+C-3sp | 1.103 | 1.103 | 1.103 |  | 0.0002083 | 1.724 | 2 | 0.00046183 |  | 150.81 | 148.013 | 133.3825 |  | 0.8926 | 0.8926 | 0.8926 |  | 0.0002083 | 1.724 |  | 37 | 30 | 26 |  | 45 | 38 | 34 |  | 306 |  | 242 |  | 212 |  | 14.7 | 12 | 10.8 |  |  | MDCL.01413034/RDB
Vloerput | Mini Canal Hybrid | Ja | standaard | MDCL.01413034/RDBVAC | 14 | 130 | 15/RDB | 34 | 2519.1467 | 216.6076 | 2.2151 | 242 | 30 | 133.3825 | 133.3825 | 57.3441 | 0.22404 | 212 | 26 | D06 | 1586 | MDCL0.01413034/RDB/02 |  | 1525 | 0 | 2624 | 2519.1467 | 2335.8859 | H+C-3sp | 1.103 | 1.103 | 1.103 |  | 0.0002083 | 1.724 | 2 | 0.00046183 |  | 150.81 | 148.013 | 133.3825 |  | 0.8926 | 0.8926 | 0.8926 |  | 0.0002083 | 1.724 |  | 37 | 30 | 26 |  | 45 | 38 | 34 |  | 306 |  | 242 |  | 212 |  | 14.7 | 12 | 10.8 |  |  | MDCL.01413034/RDBVAC
Vloerput | Mini Canal Hybrid | Ja | standaard | MDCL.01413034/RMN | 14 | 130 | 15/RMN | 34 | 2519.1467 | 216.6076 | 2.2151 | 242 | 30 | 133.3825 | 133.3825 | 57.3441 | 0.22404 | 212 | 26 | D06 | 1306 | MDCL0.01413034/RMN |  | 1256 | 0 | 2624 | 2519.1467 | 2335.8859 | H+C-3sp | 1.103 | 1.103 | 1.103 |  | 0.0002083 | 1.724 | 2 | 0.00046183 |  | 150.81 | 148.013 | 133.3825 |  | 0.8926 | 0.8926 | 0.8926 |  | 0.0002083 | 1.724 |  | 37 | 30 | 26 |  | 45 | 38 | 34 |  | 306 |  | 242 |  | 212 |  | 14.7 | 12 | 10.8 |  |  | MDCL.01413034/RMN
Vloerput | Mini Canal Hybrid | Ja | standaard | MDCL.01413034/RMNVAC | 14 | 130 | 15/RMN | 34 | 2519.1467 | 216.6076 | 2.2151 | 242 | 30 | 133.3825 | 133.3825 | 57.3441 | 0.22404 | 212 | 26 | D06 | 1440 | MDCL0.01413034/RMN/02 |  | 1385 | 0 | 2624 | 2519.1467 | 2335.8859 | H+C-3sp | 1.103 | 1.103 | 1.103 |  | 0.0002083 | 1.724 | 2 | 0.00046183 |  | 150.81 | 148.013 | 133.3825 |  | 0.8926 | 0.8926 | 0.8926 |  | 0.0002083 | 1.724 |  | 37 | 30 | 26 |  | 45 | 38 | 34 |  | 306 |  | 242 |  | 212 |  | 14.7 | 12 | 10.8 |  |  | MDCL.01413034/RMNVAC
Vloerput | Mini Canal Hybrid | Ja | standaard | MDCL.01413034/RMV | 14 | 130 | 15/RMV | 34 | 2519.1467 | 216.6076 | 2.2151 | 242 | 30 | 133.3825 | 133.3825 | 57.3441 | 0.22404 | 212 | 26 | D06 | 1306 | MDCL0.01413034/RMV |  | 1256 | 0 | 2624 | 2519.1467 | 2335.8859 | H+C-3sp | 1.103 | 1.103 | 1.103 |  | 0.0002083 | 1.724 | 2 | 0.00046183 |  | 150.81 | 148.013 | 133.3825 |  | 0.8926 | 0.8926 | 0.8926 |  | 0.0002083 | 1.724 |  | 37 | 30 | 26 |  | 45 | 38 | 34 |  | 306 |  | 242 |  | 212 |  | 14.7 | 12 | 10.8 |  |  | MDCL.01413034/RMV
Vloerput | Mini Canal Hybrid | Ja | standaard | MDCL.01413034/RMVVAC | 14 | 130 | 15/RMV | 34 | 2519.1467 | 216.6076 | 2.2151 | 242 | 30 | 133.3825 | 133.3825 | 57.3441 | 0.22404 | 212 | 26 | D06 | 1440 | MDCL0.01413034/RMV/02 |  | 1385 | 0 | 2624 | 2519.1467 | 2335.8859 | H+C-3sp | 1.103 | 1.103 | 1.103 |  | 0.0002083 | 1.724 | 2 | 0.00046183 |  | 150.81 | 148.013 | 133.3825 |  | 0.8926 | 0.8926 | 0.8926 |  | 0.0002083 | 1.724 |  | 37 | 30 | 26 |  | 45 | 38 | 34 |  | 306 |  | 242 |  | 212 |  | 14.7 | 12 | 10.8 |  |  | MDCL.01413034/RMVVAC
Vloerput | Mini Canal Hybrid | Ja | standaard | MDCL.01413034/RNA | 14 | 130 | 15/RNA | 34 | 2519.1467 | 216.6076 | 2.2151 | 242 | 30 | 133.3825 | 133.3825 | 57.3441 | 0.22404 | 212 | 26 | D06 | 1306 | MDCL0.01413034/RNA |  | 1256 | 0 | 2624 | 2519.1467 | 2335.8859 | H+C-3sp | 1.103 | 1.103 | 1.103 |  | 0.0002083 | 1.724 | 2 | 0.00046183 |  | 150.81 | 148.013 | 133.3825 |  | 0.8926 | 0.8926 | 0.8926 |  | 0.0002083 | 1.724 |  | 37 | 30 | 26 |  | 45 | 38 | 34 |  | 306 |  | 242 |  | 212 |  | 14.7 | 12 | 10.8 |  |  | MDCL.01413034/RNA
Vloerput | Mini Canal Hybrid | Ja | standaard | MDCL.01413034/RNAVAC | 14 | 130 | 15/RNA | 34 | 2519.1467 | 216.6076 | 2.2151 | 242 | 30 | 133.3825 | 133.3825 | 57.3441 | 0.22404 | 212 | 26 | D06 | 1440 | MDCL0.01413034/RNA/02 |  | 1385 | 0 | 2624 | 2519.1467 | 2335.8859 | H+C-3sp | 1.103 | 1.103 | 1.103 |  | 0.0002083 | 1.724 | 2 | 0.00046183 |  | 150.81 | 148.013 | 133.3825 |  | 0.8926 | 0.8926 | 0.8926 |  | 0.0002083 | 1.724 |  | 37 | 30 | 26 |  | 45 | 38 | 34 |  | 306 |  | 242 |  | 212 |  | 14.7 | 12 | 10.8 |  |  | MDCL.01413034/RNAVAC
Vloerput | Mini Canal Hybrid | Ja | standaard | MDCL.01413034/RON | 14 | 130 | 15/RON | 34 | 2519.1467 | 216.6076 | 2.2151 | 242 | 30 | 133.3825 | 133.3825 | 57.3441 | 0.22404 | 212 | 26 | D06 | 1306 | MDCL0.01413034/RON |  | 1256 | 0 | 2624 | 2519.1467 | 2335.8859 | H+C-3sp | 1.103 | 1.103 | 1.103 |  | 0.0002083 | 1.724 | 2 | 0.00046183 |  | 150.81 | 148.013 | 133.3825 |  | 0.8926 | 0.8926 | 0.8926 |  | 0.0002083 | 1.724 |  | 37 | 30 | 26 |  | 45 | 38 | 34 |  | 306 |  | 242 |  | 212 |  | 14.7 | 12 | 10.8 |  |  | MDCL.01413034/RON
Vloerput | Mini Canal Hybrid | Ja | standaard | MDCL.01413034/RONVAC | 14 | 130 | 15/RON | 34 | 2519.1467 | 216.6076 | 2.2151 | 242 | 30 | 133.3825 | 133.3825 | 57.3441 | 0.22404 | 212 | 26 | D06 | 1440 | MDCL0.01413034/RON/02 |  | 1385 | 0 | 2624 | 2519.1467 | 2335.8859 | H+C-3sp | 1.103 | 1.103 | 1.103 |  | 0.0002083 | 1.724 | 2 | 0.00046183 |  | 150.81 | 148.013 | 133.3825 |  | 0.8926 | 0.8926 | 0.8926 |  | 0.0002083 | 1.724 |  | 37 | 30 | 26 |  | 45 | 38 | 34 |  | 306 |  | 242 |  | 212 |  | 14.7 | 12 | 10.8 |  |  | MDCL.01413034/RONVAC
Vloerput | Mini Canal Hybrid | Ja | standaard | MDCL.01413034/ROV | 14 | 130 | 15/ROV | 34 | 2519.1467 | 216.6076 | 2.2151 | 242 | 30 | 133.3825 | 133.3825 | 57.3441 | 0.22404 | 212 | 26 | D06 | 1306 | MDCL0.01413034/ROV |  | 1256 | 0 | 2624 | 2519.1467 | 2335.8859 | H+C-3sp | 1.103 | 1.103 | 1.103 |  | 0.0002083 | 1.724 | 2 | 0.00046183 |  | 150.81 | 148.013 | 133.3825 |  | 0.8926 | 0.8926 | 0.8926 |  | 0.0002083 | 1.724 |  | 37 | 30 | 26 |  | 45 | 38 | 34 |  | 306 |  | 242 |  | 212 |  | 14.7 | 12 | 10.8 |  |  | MDCL.01413034/ROV
Vloerput | Mini Canal Hybrid | Ja | standaard | MDCL.01413034/ROVVAC | 14 | 130 | 15/ROV | 34 | 2519.1467 | 216.6076 | 2.2151 | 242 | 30 | 133.3825 | 133.3825 | 57.3441 | 0.22404 | 212 | 26 | D06 | 1440 | MDCL0.01413034/ROV/02 |  | 1385 | 0 | 2624 | 2519.1467 | 2335.8859 | H+C-3sp | 1.103 | 1.103 | 1.103 |  | 0.0002083 | 1.724 | 2 | 0.00046183 |  | 150.81 | 148.013 | 133.3825 |  | 0.8926 | 0.8926 | 0.8926 |  | 0.0002083 | 1.724 |  | 37 | 30 | 26 |  | 45 | 38 | 34 |  | 306 |  | 242 |  | 212 |  | 14.7 | 12 | 10.8 |  |  | MDCL.01413034/ROVVAC
Vloerput | Mini Canal Hybrid | Ja | standaard | MDCL.01413034/RSS | 14 | 130 | 15/RSS | 34 | 2519.1467 | 216.6076 | 2.2151 | 242 | 30 | 133.3825 | 133.3825 | 57.3441 | 0.22404 | 212 | 26 | D06 | 2219 | MDCL0.01413034/RSS |  | 2134 | 0 | 2624 | 2519.1467 | 2335.8859 | H+C-3sp | 1.103 | 1.103 | 1.103 |  | 0.0002083 | 1.724 | 2 | 0.00046183 |  | 150.81 | 148.013 | 133.3825 |  | 0.8926 | 0.8926 | 0.8926 |  | 0.0002083 | 1.724 |  | 37 | 30 | 26 |  | 45 | 38 | 34 |  | 306 |  | 242 |  | 212 |  | 14.7 | 12 | 10.8 |  |  | MDCL.01413034/RSS
Vloerput | Mini Canal Hybrid | Ja | standaard | MDCL.01413034/RSSVAC | 14 | 130 | 15/RSS | 34 | 2519.1467 | 216.6076 | 2.2151 | 242 | 30 | 133.3825 | 133.3825 | 57.3441 | 0.22404 | 212 | 26 | D06 | 2352 | MDCL0.01413034/RSS/02 |  | 2262 | 0 | 2624 | 2519.1467 | 2335.8859 | H+C-3sp | 1.103 | 1.103 | 1.103 |  | 0.0002083 | 1.724 | 2 | 0.00046183 |  | 150.81 | 148.013 | 133.3825 |  | 0.8926 | 0.8926 | 0.8926 |  | 0.0002083 | 1.724 |  | 37 | 30 | 26 |  | 45 | 38 | 34 |  | 306 |  | 242 |  | 212 |  | 14.7 | 12 | 10.8 |  |  | MDCL.01413034/RSSVAC
Vloerput | Mini Canal Hybrid | Ja | standaard | MDCL.01413034/SBL | 14 | 130 | 15/SBL | 34 | 2519.1467 | 216.6076 | 2.2151 | 242 | 30 | 133.3825 | 133.3825 | 57.3441 | 0.22404 | 212 | 26 | D06 | 1218 | MDCL0.01413034/SBL |  | 1171 | 0 | 2624 | 2519.1467 | 2335.8859 | H+C-3sp | 1.103 | 1.103 | 1.103 |  | 0.0002083 | 1.724 | 2 | 0.00046183 |  | 150.81 | 148.013 | 133.3825 |  | 0.8926 | 0.8926 | 0.8926 |  | 0.0002083 | 1.724 |  | 37 | 30 | 26 |  | 45 | 38 | 34 |  | 306 |  | 242 |  | 212 |  | 14.7 | 12 | 10.8 |  |  | MDCL.01413034/SBL
Vloerput | Mini Canal Hybrid | Ja | standaard | MDCL.01413034/SBLVAC | 14 | 130 | 15/SBL | 34 | 2519.1467 | 216.6076 | 2.2151 | 242 | 30 | 133.3825 | 133.3825 | 57.3441 | 0.22404 | 212 | 26 | D06 | 1352 | MDCL0.01413034/SBL/02 |  | 1300 | 0 | 2624 | 2519.1467 | 2335.8859 | H+C-3sp | 1.103 | 1.103 | 1.103 |  | 0.0002083 | 1.724 | 2 | 0.00046183 |  | 150.81 | 148.013 | 133.3825 |  | 0.8926 | 0.8926 | 0.8926 |  | 0.0002083 | 1.724 |  | 37 | 30 | 26 |  | 45 | 38 | 34 |  | 306 |  | 242 |  | 212 |  | 14.7 | 12 | 10.8 |  |  | MDCL.01413034/SBLVAC
Vloerput | Mini Canal Hybrid | Ja | standaard | MDCL.01413034/SBR | 14 | 130 | 15/SBR | 34 | 2519.1467 | 216.6076 | 2.2151 | 242 | 30 | 133.3825 | 133.3825 | 57.3441 | 0.22404 | 212 | 26 | D06 | 1218 | MDCL0.01413034/SBR |  | 1171 | 0 | 2624 | 2519.1467 | 2335.8859 | H+C-3sp | 1.103 | 1.103 | 1.103 |  | 0.0002083 | 1.724 | 2 | 0.00046183 |  | 150.81 | 148.013 | 133.3825 |  | 0.8926 | 0.8926 | 0.8926 |  | 0.0002083 | 1.724 |  | 37 | 30 | 26 |  | 45 | 38 | 34 |  | 306 |  | 242 |  | 212 |  | 14.7 | 12 | 10.8 |  |  | MDCL.01413034/SBR
Vloerput | Mini Canal Hybrid | Ja | standaard | MDCL.01413034/SBRVAC | 14 | 130 | 15/SBR | 34 | 2519.1467 | 216.6076 | 2.2151 | 242 | 30 | 133.3825 | 133.3825 | 57.3441 | 0.22404 | 212 | 26 | D06 | 1352 | MDCL0.01413034/SBR/02 |  | 1300 | 0 | 2624 | 2519.1467 | 2335.8859 | H+C-3sp | 1.103 | 1.103 | 1.103 |  | 0.0002083 | 1.724 | 2 | 0.00046183 |  | 150.81 | 148.013 | 133.3825 |  | 0.8926 | 0.8926 | 0.8926 |  | 0.0002083 | 1.724 |  | 37 | 30 | 26 |  | 45 | 38 | 34 |  | 306 |  | 242 |  | 212 |  | 14.7 | 12 | 10.8 |  |  | MDCL.01413034/SBRVAC
Vloerput | Mini Canal Hybrid | Ja | standaard | MDCL.01413034/SDB | 14 | 130 | 15/SDB | 34 | 2519.1467 | 216.6076 | 2.2151 | 242 | 30 | 133.3825 | 133.3825 | 57.3441 | 0.22404 | 212 | 26 | D06 | 1218 | MDCL0.01413034/SDB |  | 1171 | 0 | 2624 | 2519.1467 | 2335.8859 | H+C-3sp | 1.103 | 1.103 | 1.103 |  | 0.0002083 | 1.724 | 2 | 0.00046183 |  | 150.81 | 148.013 | 133.3825 |  | 0.8926 | 0.8926 | 0.8926 |  | 0.0002083 | 1.724 |  | 37 | 30 | 26 |  | 45 | 38 | 34 |  | 306 |  | 242 |  | 212 |  | 14.7 | 12 | 10.8 |  |  | MDCL.01413034/SDB
Vloerput | Mini Canal Hybrid | Ja | standaard | MDCL.01413034/SDBVAC | 14 | 130 | 15/SDB | 34 | 2519.1467 | 216.6076 | 2.2151 | 242 | 30 | 133.3825 | 133.3825 | 57.3441 | 0.22404 | 212 | 26 | D06 | 1352 | MDCL0.01413034/SDB/02 |  | 1300 | 0 | 2624 | 2519.1467 | 2335.8859 | H+C-3sp | 1.103 | 1.103 | 1.103 |  | 0.0002083 | 1.724 | 2 | 0.00046183 |  | 150.81 | 148.013 | 133.3825 |  | 0.8926 | 0.8926 | 0.8926 |  | 0.0002083 | 1.724 |  | 37 | 30 | 26 |  | 45 | 38 | 34 |  | 306 |  | 242 |  | 212 |  | 14.7 | 12 | 10.8 |  |  | MDCL.01413034/SDBVAC
Vloerput | Mini Canal Hybrid | Ja | standaard | MDCL.01413034/SNA | 14 | 130 | 15/SNA | 34 | 2519.1467 | 216.6076 | 2.2151 | 242 | 30 | 133.3825 | 133.3825 | 57.3441 | 0.22404 | 212 | 26 | D06 | 1218 | MDCL0.01413034/SNA |  | 1171 | 0 | 2624 | 2519.1467 | 2335.8859 | H+C-3sp | 1.103 | 1.103 | 1.103 |  | 0.0002083 | 1.724 | 2 | 0.00046183 |  | 150.81 | 148.013 | 133.3825 |  | 0.8926 | 0.8926 | 0.8926 |  | 0.0002083 | 1.724 |  | 37 | 30 | 26 |  | 45 | 38 | 34 |  | 306 |  | 242 |  | 212 |  | 14.7 | 12 | 10.8 |  |  | MDCL.01413034/SNA
Vloerput | Mini Canal Hybrid | Ja | standaard | MDCL.01413034/SNAVAC | 14 | 130 | 15/SNA | 34 | 2519.1467 | 216.6076 | 2.2151 | 242 | 30 | 133.3825 | 133.3825 | 57.3441 | 0.22404 | 212 | 26 | D06 | 1352 | MDCL0.01413034/SNA/02 |  | 1300 | 0 | 2624 | 2519.1467 | 2335.8859 | H+C-3sp | 1.103 | 1.103 | 1.103 |  | 0.0002083 | 1.724 | 2 | 0.00046183 |  | 150.81 | 148.013 | 133.3825 |  | 0.8926 | 0.8926 | 0.8926 |  | 0.0002083 | 1.724 |  | 37 | 30 | 26 |  | 45 | 38 | 34 |  | 306 |  | 242 |  | 212 |  | 14.7 | 12 | 10.8 |  |  | MDCL.01413034/SNAVAC
Vloerput | Mini Canal Hybrid | Ja | standaard | MDCL.01413042/DBL | 14 | 130 | 20/DBL | 42 | 2953.4128 | 253.9478 | 1.7643 | 242 | 30 | 115.2247 | 115.2247 | 49.5377 | 0.10577 | 212 | 26 | D06 | 1407 | MDCL0.01413042/DBL |  | 1353 | 0 | 3072.4 | 2953.4128 | 2748.9723 | H+C-3sp | 1.1 | 1.1 | 1.1 |  | 0.0001276 | 1.7219 | 2 | 0.00037661 |  | 128.22 | 126.0139 | 115.2247 |  | 0.614 | 0.614 | 0.614 |  | 0.0001276 | 1.7219 |  | 37 | 30 | 26 |  | 45 | 38 | 34 |  | 306 |  | 242 |  | 212 |  | 14.7 | 12 | 10.8 |  |  | MDCL.01413042/DBL
Vloerput | Mini Canal Hybrid | Ja | standaard | MDCL.01413042/DBLVAC | 14 | 130 | 20/DBL | 42 | 2953.4128 | 253.9478 | 1.7643 | 242 | 30 | 115.2247 | 115.2247 | 49.5377 | 0.10577 | 212 | 26 | D06 | 1541 | MDCL0.01413042/DBL/02 |  | 1482 | 0 | 3072.4 | 2953.4128 | 2748.9723 | H+C-3sp | 1.1 | 1.1 | 1.1 |  | 0.0001276 | 1.7219 | 2 | 0.00037661 |  | 128.22 | 126.0139 | 115.2247 |  | 0.614 | 0.614 | 0.614 |  | 0.0001276 | 1.7219 |  | 37 | 30 | 26 |  | 45 | 38 | 34 |  | 306 |  | 242 |  | 212 |  | 14.7 | 12 | 10.8 |  |  | MDCL.01413042/DBLVAC
Vloerput | Mini Canal Hybrid | Ja | standaard | MDCL.01413042/DBN | 14 | 130 | 20/DBN | 42 | 2953.4128 | 253.9478 | 1.7643 | 242 | 30 | 115.2247 | 115.2247 | 49.5377 | 0.10577 | 212 | 26 | D06 | 1407 | MDCL0.01413042/DBN |  | 1353 | 0 | 3072.4 | 2953.4128 | 2748.9723 | H+C-3sp | 1.1 | 1.1 | 1.1 |  | 0.0001276 | 1.7219 | 2 | 0.00037661 |  | 128.22 | 126.0139 | 115.2247 |  | 0.614 | 0.614 | 0.614 |  | 0.0001276 | 1.7219 |  | 37 | 30 | 26 |  | 45 | 38 | 34 |  | 306 |  | 242 |  | 212 |  | 14.7 | 12 | 10.8 |  |  | MDCL.01413042/DBN
Vloerput | Mini Canal Hybrid | Ja | standaard | MDCL.01413042/DBNVAC | 14 | 130 | 20/DBN | 42 | 2953.4128 | 253.9478 | 1.7643 | 242 | 30 | 115.2247 | 115.2247 | 49.5377 | 0.10577 | 212 | 26 | D06 | 1541 | MDCL0.01413042/DBN/02 |  | 1482 | 0 | 3072.4 | 2953.4128 | 2748.9723 | H+C-3sp | 1.1 | 1.1 | 1.1 |  | 0.0001276 | 1.7219 | 2 | 0.00037661 |  | 128.22 | 126.0139 | 115.2247 |  | 0.614 | 0.614 | 0.614 |  | 0.0001276 | 1.7219 |  | 37 | 30 | 26 |  | 45 | 38 | 34 |  | 306 |  | 242 |  | 212 |  | 14.7 | 12 | 10.8 |  |  | MDCL.01413042/DBNVAC
Vloerput | Mini Canal Hybrid | Ja | standaard | MDCL.01413042/DBR | 14 | 130 | 20/DBR | 42 | 2953.4128 | 253.9478 | 1.7643 | 242 | 30 | 115.2247 | 115.2247 | 49.5377 | 0.10577 | 212 | 26 | D06 | 1407 | MDCL0.01413042/DBR |  | 1353 | 0 | 3072.4 | 2953.4128 | 2748.9723 | H+C-3sp | 1.1 | 1.1 | 1.1 |  | 0.0001276 | 1.7219 | 2 | 0.00037661 |  | 128.22 | 126.0139 | 115.2247 |  | 0.614 | 0.614 | 0.614 |  | 0.0001276 | 1.7219 |  | 37 | 30 | 26 |  | 45 | 38 | 34 |  | 306 |  | 242 |  | 212 |  | 14.7 | 12 | 10.8 |  |  | MDCL.01413042/DBR
Vloerput | Mini Canal Hybrid | Ja | standaard | MDCL.01413042/DBRVAC | 14 | 130 | 20/DBR | 42 | 2953.4128 | 253.9478 | 1.7643 | 242 | 30 | 115.2247 | 115.2247 | 49.5377 | 0.10577 | 212 | 26 | D06 | 1541 | MDCL0.01413042/DBR/02 |  | 1482 | 0 | 3072.4 | 2953.4128 | 2748.9723 | H+C-3sp | 1.1 | 1.1 | 1.1 |  | 0.0001276 | 1.7219 | 2 | 0.00037661 |  | 128.22 | 126.0139 | 115.2247 |  | 0.614 | 0.614 | 0.614 |  | 0.0001276 | 1.7219 |  | 37 | 30 | 26 |  | 45 | 38 | 34 |  | 306 |  | 242 |  | 212 |  | 14.7 | 12 | 10.8 |  |  | MDCL.01413042/DBRVAC
Vloerput | Mini Canal Hybrid | Ja | standaard | MDCL.01413042/DBV | 14 | 130 | 20/DBV | 42 | 2953.4128 | 253.9478 | 1.7643 | 242 | 30 | 115.2247 | 115.2247 | 49.5377 | 0.10577 | 212 | 26 | D06 | 1600 | MDCL0.01413042/DBV |  | 1538 | 0 | 3072.4 | 2953.4128 | 2748.9723 | H+C-3sp | 1.1 | 1.1 | 1.1 |  | 0.0001276 | 1.7219 | 2 | 0.00037661 |  | 128.22 | 126.0139 | 115.2247 |  | 0.614 | 0.614 | 0.614 |  | 0.0001276 | 1.7219 |  | 37 | 30 | 26 |  | 45 | 38 | 34 |  | 306 |  | 242 |  | 212 |  | 14.7 | 12 | 10.8 |  |  | MDCL.01413042/DBV
Vloerput | Mini Canal Hybrid | Ja | standaard | MDCL.01413042/DBVVAC | 14 | 130 | 20/DBV | 42 | 2953.4128 | 253.9478 | 1.7643 | 242 | 30 | 115.2247 | 115.2247 | 49.5377 | 0.10577 | 212 | 26 | D06 | 1734 | MDCL0.01413042/DBV/02 |  | 1667 | 0 | 3072.4 | 2953.4128 | 2748.9723 | H+C-3sp | 1.1 | 1.1 | 1.1 |  | 0.0001276 | 1.7219 | 2 | 0.00037661 |  | 128.22 | 126.0139 | 115.2247 |  | 0.614 | 0.614 | 0.614 |  | 0.0001276 | 1.7219 |  | 37 | 30 | 26 |  | 45 | 38 | 34 |  | 306 |  | 242 |  | 212 |  | 14.7 | 12 | 10.8 |  |  | MDCL.01413042/DBVVAC
Vloerput | Mini Canal Hybrid | Ja | standaard | MDCL.01413042/DDB | 14 | 130 | 20/DDB | 42 | 2953.4128 | 253.9478 | 1.7643 | 242 | 30 | 115.2247 | 115.2247 | 49.5377 | 0.10577 | 212 | 26 | D06 | 1407 | MDCL0.01413042/DDB |  | 1353 | 0 | 3072.4 | 2953.4128 | 2748.9723 | H+C-3sp | 1.1 | 1.1 | 1.1 |  | 0.0001276 | 1.7219 | 2 | 0.00037661 |  | 128.22 | 126.0139 | 115.2247 |  | 0.614 | 0.614 | 0.614 |  | 0.0001276 | 1.7219 |  | 37 | 30 | 26 |  | 45 | 38 | 34 |  | 306 |  | 242 |  | 212 |  | 14.7 | 12 | 10.8 |  |  | MDCL.01413042/DDB
Vloerput | Mini Canal Hybrid | Ja | standaard | MDCL.01413042/DDBVAC | 14 | 130 | 20/DDB | 42 | 2953.4128 | 253.9478 | 1.7643 | 242 | 30 | 115.2247 | 115.2247 | 49.5377 | 0.10577 | 212 | 26 | D06 | 1541 | MDCL0.01413042/DDB/02 |  | 1482 | 0 | 3072.4 | 2953.4128 | 2748.9723 | H+C-3sp | 1.1 | 1.1 | 1.1 |  | 0.0001276 | 1.7219 | 2 | 0.00037661 |  | 128.22 | 126.0139 | 115.2247 |  | 0.614 | 0.614 | 0.614 |  | 0.0001276 | 1.7219 |  | 37 | 30 | 26 |  | 45 | 38 | 34 |  | 306 |  | 242 |  | 212 |  | 14.7 | 12 | 10.8 |  |  | MDCL.01413042/DDBVAC
Vloerput | Mini Canal Hybrid | Ja | standaard | MDCL.01413042/DMN | 14 | 130 | 20/DMN | 42 | 2953.4128 | 253.9478 | 1.7643 | 242 | 30 | 115.2247 | 115.2247 | 49.5377 | 0.10577 | 212 | 26 | D06 | 1407 | MDCL0.01413042/DMN |  | 1353 | 0 | 3072.4 | 2953.4128 | 2748.9723 | H+C-3sp | 1.1 | 1.1 | 1.1 |  | 0.0001276 | 1.7219 | 2 | 0.00037661 |  | 128.22 | 126.0139 | 115.2247 |  | 0.614 | 0.614 | 0.614 |  | 0.0001276 | 1.7219 |  | 37 | 30 | 26 |  | 45 | 38 | 34 |  | 306 |  | 242 |  | 212 |  | 14.7 | 12 | 10.8 |  |  | MDCL.01413042/DMN
Vloerput | Mini Canal Hybrid | Ja | standaard | MDCL.01413042/DMNVAC | 14 | 130 | 20/DMN | 42 | 2953.4128 | 253.9478 | 1.7643 | 242 | 30 | 115.2247 | 115.2247 | 49.5377 | 0.10577 | 212 | 26 | D06 | 1541 | MDCL0.01413042/DMN/02 |  | 1482 | 0 | 3072.4 | 2953.4128 | 2748.9723 | H+C-3sp | 1.1 | 1.1 | 1.1 |  | 0.0001276 | 1.7219 | 2 | 0.00037661 |  | 128.22 | 126.0139 | 115.2247 |  | 0.614 | 0.614 | 0.614 |  | 0.0001276 | 1.7219 |  | 37 | 30 | 26 |  | 45 | 38 | 34 |  | 306 |  | 242 |  | 212 |  | 14.7 | 12 | 10.8 |  |  | MDCL.01413042/DMNVAC
Vloerput | Mini Canal Hybrid | Ja | standaard | MDCL.01413042/DMV | 14 | 130 | 20/DMV | 42 | 2953.4128 | 253.9478 | 1.7643 | 242 | 30 | 115.2247 | 115.2247 | 49.5377 | 0.10577 | 212 | 26 | D06 | 1600 | MDCL0.01413042/DMV |  | 1538 | 0 | 3072.4 | 2953.4128 | 2748.9723 | H+C-3sp | 1.1 | 1.1 | 1.1 |  | 0.0001276 | 1.7219 | 2 | 0.00037661 |  | 128.22 | 126.0139 | 115.2247 |  | 0.614 | 0.614 | 0.614 |  | 0.0001276 | 1.7219 |  | 37 | 30 | 26 |  | 45 | 38 | 34 |  | 306 |  | 242 |  | 212 |  | 14.7 | 12 | 10.8 |  |  | MDCL.01413042/DMV
Vloerput | Mini Canal Hybrid | Ja | standaard | MDCL.01413042/DMVVAC | 14 | 130 | 20/DMV | 42 | 2953.4128 | 253.9478 | 1.7643 | 242 | 30 | 115.2247 | 115.2247 | 49.5377 | 0.10577 | 212 | 26 | D06 | 1734 | MDCL0.01413042/DMV/02 |  | 1667 | 0 | 3072.4 | 2953.4128 | 2748.9723 | H+C-3sp | 1.1 | 1.1 | 1.1 |  | 0.0001276 | 1.7219 | 2 | 0.00037661 |  | 128.22 | 126.0139 | 115.2247 |  | 0.614 | 0.614 | 0.614 |  | 0.0001276 | 1.7219 |  | 37 | 30 | 26 |  | 45 | 38 | 34 |  | 306 |  | 242 |  | 212 |  | 14.7 | 12 | 10.8 |  |  | MDCL.01413042/DMVVAC
Vloerput | Mini Canal Hybrid | Ja | standaard | MDCL.01413042/DNA | 14 | 130 | 20/DNA | 42 | 2953.4128 | 253.9478 | 1.7643 | 242 | 30 | 115.2247 | 115.2247 | 49.5377 | 0.10577 | 212 | 26 | D06 | 1407 | MDCL0.01413042/DNA |  | 1353 | 0 | 3072.4 | 2953.4128 | 2748.9723 | H+C-3sp | 1.1 | 1.1 | 1.1 |  | 0.0001276 | 1.7219 | 2 | 0.00037661 |  | 128.22 | 126.0139 | 115.2247 |  | 0.614 | 0.614 | 0.614 |  | 0.0001276 | 1.7219 |  | 37 | 30 | 26 |  | 45 | 38 | 34 |  | 306 |  | 242 |  | 212 |  | 14.7 | 12 | 10.8 |  |  | MDCL.01413042/DNA
Vloerput | Mini Canal Hybrid | Ja | standaard | MDCL.01413042/DNAVAC | 14 | 130 | 20/DNA | 42 | 2953.4128 | 253.9478 | 1.7643 | 242 | 30 | 115.2247 | 115.2247 | 49.5377 | 0.10577 | 212 | 26 | D06 | 1541 | MDCL0.01413042/DNA/02 |  | 1482 | 0 | 3072.4 | 2953.4128 | 2748.9723 | H+C-3sp | 1.1 | 1.1 | 1.1 |  | 0.0001276 | 1.7219 | 2 | 0.00037661 |  | 128.22 | 126.0139 | 115.2247 |  | 0.614 | 0.614 | 0.614 |  | 0.0001276 | 1.7219 |  | 37 | 30 | 26 |  | 45 | 38 | 34 |  | 306 |  | 242 |  | 212 |  | 14.7 | 12 | 10.8 |  |  | MDCL.01413042/DNAVAC
Vloerput | Mini Canal Hybrid | Ja | standaard | MDCL.01413042/DON | 14 | 130 | 20/DON | 42 | 2953.4128 | 253.9478 | 1.7643 | 242 | 30 | 115.2247 | 115.2247 | 49.5377 | 0.10577 | 212 | 26 | D06 | 1600 | MDCL0.01413042/DON |  | 1538 | 0 | 3072.4 | 2953.4128 | 2748.9723 | H+C-3sp | 1.1 | 1.1 | 1.1 |  | 0.0001276 | 1.7219 | 2 | 0.00037661 |  | 128.22 | 126.0139 | 115.2247 |  | 0.614 | 0.614 | 0.614 |  | 0.0001276 | 1.7219 |  | 37 | 30 | 26 |  | 45 | 38 | 34 |  | 306 |  | 242 |  | 212 |  | 14.7 | 12 | 10.8 |  |  | MDCL.01413042/DON
Vloerput | Mini Canal Hybrid | Ja | standaard | MDCL.01413042/DONVAC | 14 | 130 | 20/DON | 42 | 2953.4128 | 253.9478 | 1.7643 | 242 | 30 | 115.2247 | 115.2247 | 49.5377 | 0.10577 | 212 | 26 | D06 | 1734 | MDCL0.01413042/DON/02 |  | 1667 | 0 | 3072.4 | 2953.4128 | 2748.9723 | H+C-3sp | 1.1 | 1.1 | 1.1 |  | 0.0001276 | 1.7219 | 2 | 0.00037661 |  | 128.22 | 126.0139 | 115.2247 |  | 0.614 | 0.614 | 0.614 |  | 0.0001276 | 1.7219 |  | 37 | 30 | 26 |  | 45 | 38 | 34 |  | 306 |  | 242 |  | 212 |  | 14.7 | 12 | 10.8 |  |  | MDCL.01413042/DONVAC
Vloerput | Mini Canal Hybrid | Ja | standaard | MDCL.01413042/DOV | 14 | 130 | 20/DOV | 42 | 2953.4128 | 253.9478 | 1.7643 | 242 | 30 | 115.2247 | 115.2247 | 49.5377 | 0.10577 | 212 | 26 | D06 | 1600 | MDCL0.01413042/DOV |  | 1538 | 0 | 3072.4 | 2953.4128 | 2748.9723 | H+C-3sp | 1.1 | 1.1 | 1.1 |  | 0.0001276 | 1.7219 | 2 | 0.00037661 |  | 128.22 | 126.0139 | 115.2247 |  | 0.614 | 0.614 | 0.614 |  | 0.0001276 | 1.7219 |  | 37 | 30 | 26 |  | 45 | 38 | 34 |  | 306 |  | 242 |  | 212 |  | 14.7 | 12 | 10.8 |  |  | MDCL.01413042/DOV
Vloerput | Mini Canal Hybrid | Ja | standaard | MDCL.01413042/DOVVAC | 14 | 130 | 20/DOV | 42 | 2953.4128 | 253.9478 | 1.7643 | 242 | 30 | 115.2247 | 115.2247 | 49.5377 | 0.10577 | 212 | 26 | D06 | 1734 | MDCL0.01413042/DOV/02 |  | 1667 | 0 | 3072.4 | 2953.4128 | 2748.9723 | H+C-3sp | 1.1 | 1.1 | 1.1 |  | 0.0001276 | 1.7219 | 2 | 0.00037661 |  | 128.22 | 126.0139 | 115.2247 |  | 0.614 | 0.614 | 0.614 |  | 0.0001276 | 1.7219 |  | 37 | 30 | 26 |  | 45 | 38 | 34 |  | 306 |  | 242 |  | 212 |  | 14.7 | 12 | 10.8 |  |  | MDCL.01413042/DOVVAC
Vloerput | Mini Canal Hybrid | Ja | standaard | MDCL.01413042/RBL | 14 | 130 | 20/RBL | 42 | 2953.4128 | 253.9478 | 1.7643 | 242 | 30 | 115.2247 | 115.2247 | 49.5377 | 0.10577 | 212 | 26 | D06 | 1600 | MDCL0.01413042/RBL |  | 1538 | 0 | 3072.4 | 2953.4128 | 2748.9723 | H+C-3sp | 1.1 | 1.1 | 1.1 |  | 0.0001276 | 1.7219 | 2 | 0.00037661 |  | 128.22 | 126.0139 | 115.2247 |  | 0.614 | 0.614 | 0.614 |  | 0.0001276 | 1.7219 |  | 37 | 30 | 26 |  | 45 | 38 | 34 |  | 306 |  | 242 |  | 212 |  | 14.7 | 12 | 10.8 |  |  | MDCL.01413042/RBL
Vloerput | Mini Canal Hybrid | Ja | standaard | MDCL.01413042/RBLVAC | 14 | 130 | 20/RBL | 42 | 2953.4128 | 253.9478 | 1.7643 | 242 | 30 | 115.2247 | 115.2247 | 49.5377 | 0.10577 | 212 | 26 | D06 | 1734 | MDCL0.01413042/RBL/02 |  | 1667 | 0 | 3072.4 | 2953.4128 | 2748.9723 | H+C-3sp | 1.1 | 1.1 | 1.1 |  | 0.0001276 | 1.7219 | 2 | 0.00037661 |  | 128.22 | 126.0139 | 115.2247 |  | 0.614 | 0.614 | 0.614 |  | 0.0001276 | 1.7219 |  | 37 | 30 | 26 |  | 45 | 38 | 34 |  | 306 |  | 242 |  | 212 |  | 14.7 | 12 | 10.8 |  |  | MDCL.01413042/RBLVAC
Vloerput | Mini Canal Hybrid | Ja | standaard | MDCL.01413042/RBN | 14 | 130 | 20/RBN | 42 | 2953.4128 | 253.9478 | 1.7643 | 242 | 30 | 115.2247 | 115.2247 | 49.5377 | 0.10577 | 212 | 26 | D06 | 1407 | MDCL0.01413042/RBN |  | 1353 | 0 | 3072.4 | 2953.4128 | 2748.9723 | H+C-3sp | 1.1 | 1.1 | 1.1 |  | 0.0001276 | 1.7219 | 2 | 0.00037661 |  | 128.22 | 126.0139 | 115.2247 |  | 0.614 | 0.614 | 0.614 |  | 0.0001276 | 1.7219 |  | 37 | 30 | 26 |  | 45 | 38 | 34 |  | 306 |  | 242 |  | 212 |  | 14.7 | 12 | 10.8 |  |  | MDCL.01413042/RBN
Vloerput | Mini Canal Hybrid | Ja | standaard | MDCL.01413042/RBNVAC | 14 | 130 | 20/RBN | 42 | 2953.4128 | 253.9478 | 1.7643 | 242 | 30 | 115.2247 | 115.2247 | 49.5377 | 0.10577 | 212 | 26 | D06 | 1541 | MDCL0.01413042/RBN/02 |  | 1482 | 0 | 3072.4 | 2953.4128 | 2748.9723 | H+C-3sp | 1.1 | 1.1 | 1.1 |  | 0.0001276 | 1.7219 | 2 | 0.00037661 |  | 128.22 | 126.0139 | 115.2247 |  | 0.614 | 0.614 | 0.614 |  | 0.0001276 | 1.7219 |  | 37 | 30 | 26 |  | 45 | 38 | 34 |  | 306 |  | 242 |  | 212 |  | 14.7 | 12 | 10.8 |  |  | MDCL.01413042/RBNVAC
Vloerput | Mini Canal Hybrid | Ja | standaard | MDCL.01413042/RBR | 14 | 130 | 20/RBR | 42 | 2953.4128 | 253.9478 | 1.7643 | 242 | 30 | 115.2247 | 115.2247 | 49.5377 | 0.10577 | 212 | 26 | D06 | 1407 | MDCL0.01413042/RBR |  | 1353 | 0 | 3072.4 | 2953.4128 | 2748.9723 | H+C-3sp | 1.1 | 1.1 | 1.1 |  | 0.0001276 | 1.7219 | 2 | 0.00037661 |  | 128.22 | 126.0139 | 115.2247 |  | 0.614 | 0.614 | 0.614 |  | 0.0001276 | 1.7219 |  | 37 | 30 | 26 |  | 45 | 38 | 34 |  | 306 |  | 242 |  | 212 |  | 14.7 | 12 | 10.8 |  |  | MDCL.01413042/RBR
Vloerput | Mini Canal Hybrid | Ja | standaard | MDCL.01413042/RBRVAC | 14 | 130 | 20/RBR | 42 | 2953.4128 | 253.9478 | 1.7643 | 242 | 30 | 115.2247 | 115.2247 | 49.5377 | 0.10577 | 212 | 26 | D06 | 1541 | MDCL0.01413042/RBR/02 |  | 1482 | 0 | 3072.4 | 2953.4128 | 2748.9723 | H+C-3sp | 1.1 | 1.1 | 1.1 |  | 0.0001276 | 1.7219 | 2 | 0.00037661 |  | 128.22 | 126.0139 | 115.2247 |  | 0.614 | 0.614 | 0.614 |  | 0.0001276 | 1.7219 |  | 37 | 30 | 26 |  | 45 | 38 | 34 |  | 306 |  | 242 |  | 212 |  | 14.7 | 12 | 10.8 |  |  | MDCL.01413042/RBRVAC
Vloerput | Mini Canal Hybrid | Ja | standaard | MDCL.01413042/RBV | 14 | 130 | 20/RBV | 42 | 2953.4128 | 253.9478 | 1.7643 | 242 | 30 | 115.2247 | 115.2247 | 49.5377 | 0.10577 | 212 | 26 | D06 | 1407 | MDCL0.01413042/RBV |  | 1353 | 0 | 3072.4 | 2953.4128 | 2748.9723 | H+C-3sp | 1.1 | 1.1 | 1.1 |  | 0.0001276 | 1.7219 | 2 | 0.00037661 |  | 128.22 | 126.0139 | 115.2247 |  | 0.614 | 0.614 | 0.614 |  | 0.0001276 | 1.7219 |  | 37 | 30 | 26 |  | 45 | 38 | 34 |  | 306 |  | 242 |  | 212 |  | 14.7 | 12 | 10.8 |  |  | MDCL.01413042/RBV
Vloerput | Mini Canal Hybrid | Ja | standaard | MDCL.01413042/RBVVAC | 14 | 130 | 20/RBV | 42 | 2953.4128 | 253.9478 | 1.7643 | 242 | 30 | 115.2247 | 115.2247 | 49.5377 | 0.10577 | 212 | 26 | D06 | 1541 | MDCL0.01413042/RBV/02 |  | 1482 | 0 | 3072.4 | 2953.4128 | 2748.9723 | H+C-3sp | 1.1 | 1.1 | 1.1 |  | 0.0001276 | 1.7219 | 2 | 0.00037661 |  | 128.22 | 126.0139 | 115.2247 |  | 0.614 | 0.614 | 0.614 |  | 0.0001276 | 1.7219 |  | 37 | 30 | 26 |  | 45 | 38 | 34 |  | 306 |  | 242 |  | 212 |  | 14.7 | 12 | 10.8 |  |  | MDCL.01413042/RBVVAC
Vloerput | Mini Canal Hybrid | Ja | standaard | MDCL.01413042/RDB | 14 | 130 | 20/RDB | 42 | 2953.4128 | 253.9478 | 1.7643 | 242 | 30 | 115.2247 | 115.2247 | 49.5377 | 0.10577 | 212 | 26 | D06 | 1600 | MDCL0.01413042/RDB |  | 1538 | 0 | 3072.4 | 2953.4128 | 2748.9723 | H+C-3sp | 1.1 | 1.1 | 1.1 |  | 0.0001276 | 1.7219 | 2 | 0.00037661 |  | 128.22 | 126.0139 | 115.2247 |  | 0.614 | 0.614 | 0.614 |  | 0.0001276 | 1.7219 |  | 37 | 30 | 26 |  | 45 | 38 | 34 |  | 306 |  | 242 |  | 212 |  | 14.7 | 12 | 10.8 |  |  | MDCL.01413042/RDB
Vloerput | Mini Canal Hybrid | Ja | standaard | MDCL.01413042/RDBVAC | 14 | 130 | 20/RDB | 42 | 2953.4128 | 253.9478 | 1.7643 | 242 | 30 | 115.2247 | 115.2247 | 49.5377 | 0.10577 | 212 | 26 | D06 | 1734 | MDCL0.01413042/RDB/02 |  | 1667 | 0 | 3072.4 | 2953.4128 | 2748.9723 | H+C-3sp | 1.1 | 1.1 | 1.1 |  | 0.0001276 | 1.7219 | 2 | 0.00037661 |  | 128.22 | 126.0139 | 115.2247 |  | 0.614 | 0.614 | 0.614 |  | 0.0001276 | 1.7219 |  | 37 | 30 | 26 |  | 45 | 38 | 34 |  | 306 |  | 242 |  | 212 |  | 14.7 | 12 | 10.8 |  |  | MDCL.01413042/RDBVAC
Vloerput | Mini Canal Hybrid | Ja | standaard | MDCL.01413042/RMN | 14 | 130 | 20/RMN | 42 | 2953.4128 | 253.9478 | 1.7643 | 242 | 30 | 115.2247 | 115.2247 | 49.5377 | 0.10577 | 212 | 26 | D06 | 1407 | MDCL0.01413042/RMN |  | 1353 | 0 | 3072.4 | 2953.4128 | 2748.9723 | H+C-3sp | 1.1 | 1.1 | 1.1 |  | 0.0001276 | 1.7219 | 2 | 0.00037661 |  | 128.22 | 126.0139 | 115.2247 |  | 0.614 | 0.614 | 0.614 |  | 0.0001276 | 1.7219 |  | 37 | 30 | 26 |  | 45 | 38 | 34 |  | 306 |  | 242 |  | 212 |  | 14.7 | 12 | 10.8 |  |  | MDCL.01413042/RMN
Vloerput | Mini Canal Hybrid | Ja | standaard | MDCL.01413042/RMNVAC | 14 | 130 | 20/RMN | 42 | 2953.4128 | 253.9478 | 1.7643 | 242 | 30 | 115.2247 | 115.2247 | 49.5377 | 0.10577 | 212 | 26 | D06 | 1541 | MDCL0.01413042/RMN/02 |  | 1482 | 0 | 3072.4 | 2953.4128 | 2748.9723 | H+C-3sp | 1.1 | 1.1 | 1.1 |  | 0.0001276 | 1.7219 | 2 | 0.00037661 |  | 128.22 | 126.0139 | 115.2247 |  | 0.614 | 0.614 | 0.614 |  | 0.0001276 | 1.7219 |  | 37 | 30 | 26 |  | 45 | 38 | 34 |  | 306 |  | 242 |  | 212 |  | 14.7 | 12 | 10.8 |  |  | MDCL.01413042/RMNVAC
Vloerput | Mini Canal Hybrid | Ja | standaard | MDCL.01413042/RMV | 14 | 130 | 20/RMV | 42 | 2953.4128 | 253.9478 | 1.7643 | 242 | 30 | 115.2247 | 115.2247 | 49.5377 | 0.10577 | 212 | 26 | D06 | 1407 | MDCL0.01413042/RMV |  | 1353 | 0 | 3072.4 | 2953.4128 | 2748.9723 | H+C-3sp | 1.1 | 1.1 | 1.1 |  | 0.0001276 | 1.7219 | 2 | 0.00037661 |  | 128.22 | 126.0139 | 115.2247 |  | 0.614 | 0.614 | 0.614 |  | 0.0001276 | 1.7219 |  | 37 | 30 | 26 |  | 45 | 38 | 34 |  | 306 |  | 242 |  | 212 |  | 14.7 | 12 | 10.8 |  |  | MDCL.01413042/RMV
Vloerput | Mini Canal Hybrid | Ja | standaard | MDCL.01413042/RMVVAC | 14 | 130 | 20/RMV | 42 | 2953.4128 | 253.9478 | 1.7643 | 242 | 30 | 115.2247 | 115.2247 | 49.5377 | 0.10577 | 212 | 26 | D06 | 1541 | MDCL0.01413042/RMV/02 |  | 1482 | 0 | 3072.4 | 2953.4128 | 2748.9723 | H+C-3sp | 1.1 | 1.1 | 1.1 |  | 0.0001276 | 1.7219 | 2 | 0.00037661 |  | 128.22 | 126.0139 | 115.2247 |  | 0.614 | 0.614 | 0.614 |  | 0.0001276 | 1.7219 |  | 37 | 30 | 26 |  | 45 | 38 | 34 |  | 306 |  | 242 |  | 212 |  | 14.7 | 12 | 10.8 |  |  | MDCL.01413042/RMVVAC
Vloerput | Mini Canal Hybrid | Ja | standaard | MDCL.01413042/RNA | 14 | 130 | 20/RNA | 42 | 2953.4128 | 253.9478 | 1.7643 | 242 | 30 | 115.2247 | 115.2247 | 49.5377 | 0.10577 | 212 | 26 | D06 | 1407 | MDCL0.01413042/RNA |  | 1353 | 0 | 3072.4 | 2953.4128 | 2748.9723 | H+C-3sp | 1.1 | 1.1 | 1.1 |  | 0.0001276 | 1.7219 | 2 | 0.00037661 |  | 128.22 | 126.0139 | 115.2247 |  | 0.614 | 0.614 | 0.614 |  | 0.0001276 | 1.7219 |  | 37 | 30 | 26 |  | 45 | 38 | 34 |  | 306 |  | 242 |  | 212 |  | 14.7 | 12 | 10.8 |  |  | MDCL.01413042/RNA
Vloerput | Mini Canal Hybrid | Ja | standaard | MDCL.01413042/RNAVAC | 14 | 130 | 20/RNA | 42 | 2953.4128 | 253.9478 | 1.7643 | 242 | 30 | 115.2247 | 115.2247 | 49.5377 | 0.10577 | 212 | 26 | D06 | 1541 | MDCL0.01413042/RNA/02 |  | 1482 | 0 | 3072.4 | 2953.4128 | 2748.9723 | H+C-3sp | 1.1 | 1.1 | 1.1 |  | 0.0001276 | 1.7219 | 2 | 0.00037661 |  | 128.22 | 126.0139 | 115.2247 |  | 0.614 | 0.614 | 0.614 |  | 0.0001276 | 1.7219 |  | 37 | 30 | 26 |  | 45 | 38 | 34 |  | 306 |  | 242 |  | 212 |  | 14.7 | 12 | 10.8 |  |  | MDCL.01413042/RNAVAC
Vloerput | Mini Canal Hybrid | Ja | standaard | MDCL.01413042/RON | 14 | 130 | 20/RON | 42 | 2953.4128 | 253.9478 | 1.7643 | 242 | 30 | 115.2247 | 115.2247 | 49.5377 | 0.10577 | 212 | 26 | D06 | 1407 | MDCL0.01413042/RON |  | 1353 | 0 | 3072.4 | 2953.4128 | 2748.9723 | H+C-3sp | 1.1 | 1.1 | 1.1 |  | 0.0001276 | 1.7219 | 2 | 0.00037661 |  | 128.22 | 126.0139 | 115.2247 |  | 0.614 | 0.614 | 0.614 |  | 0.0001276 | 1.7219 |  | 37 | 30 | 26 |  | 45 | 38 | 34 |  | 306 |  | 242 |  | 212 |  | 14.7 | 12 | 10.8 |  |  | MDCL.01413042/RON
Vloerput | Mini Canal Hybrid | Ja | standaard | MDCL.01413042/RONVAC | 14 | 130 | 20/RON | 42 | 2953.4128 | 253.9478 | 1.7643 | 242 | 30 | 115.2247 | 115.2247 | 49.5377 | 0.10577 | 212 | 26 | D06 | 1541 | MDCL0.01413042/RON/02 |  | 1482 | 0 | 3072.4 | 2953.4128 | 2748.9723 | H+C-3sp | 1.1 | 1.1 | 1.1 |  | 0.0001276 | 1.7219 | 2 | 0.00037661 |  | 128.22 | 126.0139 | 115.2247 |  | 0.614 | 0.614 | 0.614 |  | 0.0001276 | 1.7219 |  | 37 | 30 | 26 |  | 45 | 38 | 34 |  | 306 |  | 242 |  | 212 |  | 14.7 | 12 | 10.8 |  |  | MDCL.01413042/RONVAC
Vloerput | Mini Canal Hybrid | Ja | standaard | MDCL.01413042/ROV | 14 | 130 | 20/ROV | 42 | 2953.4128 | 253.9478 | 1.7643 | 242 | 30 | 115.2247 | 115.2247 | 49.5377 | 0.10577 | 212 | 26 | D06 | 1407 | MDCL0.01413042/ROV |  | 1353 | 0 | 3072.4 | 2953.4128 | 2748.9723 | H+C-3sp | 1.1 | 1.1 | 1.1 |  | 0.0001276 | 1.7219 | 2 | 0.00037661 |  | 128.22 | 126.0139 | 115.2247 |  | 0.614 | 0.614 | 0.614 |  | 0.0001276 | 1.7219 |  | 37 | 30 | 26 |  | 45 | 38 | 34 |  | 306 |  | 242 |  | 212 |  | 14.7 | 12 | 10.8 |  |  | MDCL.01413042/ROV
Vloerput | Mini Canal Hybrid | Ja | standaard | MDCL.01413042/ROVVAC | 14 | 130 | 20/ROV | 42 | 2953.4128 | 253.9478 | 1.7643 | 242 | 30 | 115.2247 | 115.2247 | 49.5377 | 0.10577 | 212 | 26 | D06 | 1541 | MDCL0.01413042/ROV/02 |  | 1482 | 0 | 3072.4 | 2953.4128 | 2748.9723 | H+C-3sp | 1.1 | 1.1 | 1.1 |  | 0.0001276 | 1.7219 | 2 | 0.00037661 |  | 128.22 | 126.0139 | 115.2247 |  | 0.614 | 0.614 | 0.614 |  | 0.0001276 | 1.7219 |  | 37 | 30 | 26 |  | 45 | 38 | 34 |  | 306 |  | 242 |  | 212 |  | 14.7 | 12 | 10.8 |  |  | MDCL.01413042/ROVVAC
Vloerput | Mini Canal Hybrid | Ja | standaard | MDCL.01413042/RSS | 14 | 130 | 20/RSS | 42 | 2953.4128 | 253.9478 | 1.7643 | 242 | 30 | 115.2247 | 115.2247 | 49.5377 | 0.10577 | 212 | 26 | D06 | 2673 | MDCL0.01413042/RSS |  | 2570 | 0 | 3072.4 | 2953.4128 | 2748.9723 | H+C-3sp | 1.1 | 1.1 | 1.1 |  | 0.0001276 | 1.7219 | 2 | 0.00037661 |  | 128.22 | 126.0139 | 115.2247 |  | 0.614 | 0.614 | 0.614 |  | 0.0001276 | 1.7219 |  | 37 | 30 | 26 |  | 45 | 38 | 34 |  | 306 |  | 242 |  | 212 |  | 14.7 | 12 | 10.8 |  |  | MDCL.01413042/RSS
Vloerput | Mini Canal Hybrid | Ja | standaard | MDCL.01413042/RSSVAC | 14 | 130 | 20/RSS | 42 | 2953.4128 | 253.9478 | 1.7643 | 242 | 30 | 115.2247 | 115.2247 | 49.5377 | 0.10577 | 212 | 26 | D06 | 2807 | MDCL0.01413042/RSS/02 |  | 2699 | 0 | 3072.4 | 2953.4128 | 2748.9723 | H+C-3sp | 1.1 | 1.1 | 1.1 |  | 0.0001276 | 1.7219 | 2 | 0.00037661 |  | 128.22 | 126.0139 | 115.2247 |  | 0.614 | 0.614 | 0.614 |  | 0.0001276 | 1.7219 |  | 37 | 30 | 26 |  | 45 | 38 | 34 |  | 306 |  | 242 |  | 212 |  | 14.7 | 12 | 10.8 |  |  | MDCL.01413042/RSSVAC
Vloerput | Mini Canal Hybrid | Ja | standaard | MDCL.01413042/SBL | 14 | 130 | 20/SBL | 42 | 2953.4128 | 253.9478 | 1.7643 | 242 | 30 | 115.2247 | 115.2247 | 49.5377 | 0.10577 | 212 | 26 | D06 | 1336 | MDCL0.01413042/SBL |  | 1285 | 0 | 3072.4 | 2953.4128 | 2748.9723 | H+C-3sp | 1.1 | 1.1 | 1.1 |  | 0.0001276 | 1.7219 | 2 | 0.00037661 |  | 128.22 | 126.0139 | 115.2247 |  | 0.614 | 0.614 | 0.614 |  | 0.0001276 | 1.7219 |  | 37 | 30 | 26 |  | 45 | 38 | 34 |  | 306 |  | 242 |  | 212 |  | 14.7 | 12 | 10.8 |  |  | MDCL.01413042/SBL
Vloerput | Mini Canal Hybrid | Ja | standaard | MDCL.01413042/SBLVAC | 14 | 130 | 20/SBL | 42 | 2953.4128 | 253.9478 | 1.7643 | 242 | 30 | 115.2247 | 115.2247 | 49.5377 | 0.10577 | 212 | 26 | D06 | 1470 | MDCL0.01413042/SBL/02 |  | 1413 | 0 | 3072.4 | 2953.4128 | 2748.9723 | H+C-3sp | 1.1 | 1.1 | 1.1 |  | 0.0001276 | 1.7219 | 2 | 0.00037661 |  | 128.22 | 126.0139 | 115.2247 |  | 0.614 | 0.614 | 0.614 |  | 0.0001276 | 1.7219 |  | 37 | 30 | 26 |  | 45 | 38 | 34 |  | 306 |  | 242 |  | 212 |  | 14.7 | 12 | 10.8 |  |  | MDCL.01413042/SBLVAC
Vloerput | Mini Canal Hybrid | Ja | standaard | MDCL.01413042/SBR | 14 | 130 | 20/SBR | 42 | 2953.4128 | 253.9478 | 1.7643 | 242 | 30 | 115.2247 | 115.2247 | 49.5377 | 0.10577 | 212 | 26 | D06 | 1336 | MDCL0.01413042/SBR |  | 1285 | 0 | 3072.4 | 2953.4128 | 2748.9723 | H+C-3sp | 1.1 | 1.1 | 1.1 |  | 0.0001276 | 1.7219 | 2 | 0.00037661 |  | 128.22 | 126.0139 | 115.2247 |  | 0.614 | 0.614 | 0.614 |  | 0.0001276 | 1.7219 |  | 37 | 30 | 26 |  | 45 | 38 | 34 |  | 306 |  | 242 |  | 212 |  | 14.7 | 12 | 10.8 |  |  | MDCL.01413042/SBR
Vloerput | Mini Canal Hybrid | Ja | standaard | MDCL.01413042/SBRVAC | 14 | 130 | 20/SBR | 42 | 2953.4128 | 253.9478 | 1.7643 | 242 | 30 | 115.2247 | 115.2247 | 49.5377 | 0.10577 | 212 | 26 | D06 | 1470 | MDCL0.01413042/SBR/02 |  | 1413 | 0 | 3072.4 | 2953.4128 | 2748.9723 | H+C-3sp | 1.1 | 1.1 | 1.1 |  | 0.0001276 | 1.7219 | 2 | 0.00037661 |  | 128.22 | 126.0139 | 115.2247 |  | 0.614 | 0.614 | 0.614 |  | 0.0001276 | 1.7219 |  | 37 | 30 | 26 |  | 45 | 38 | 34 |  | 306 |  | 242 |  | 212 |  | 14.7 | 12 | 10.8 |  |  | MDCL.01413042/SBRVAC
Vloerput | Mini Canal Hybrid | Ja | standaard | MDCL.01413042/SDB | 14 | 130 | 20/SDB | 42 | 2953.4128 | 253.9478 | 1.7643 | 242 | 30 | 115.2247 | 115.2247 | 49.5377 | 0.10577 | 212 | 26 | D06 | 1336 | MDCL0.01413042/SDB |  | 1285 | 0 | 3072.4 | 2953.4128 | 2748.9723 | H+C-3sp | 1.1 | 1.1 | 1.1 |  | 0.0001276 | 1.7219 | 2 | 0.00037661 |  | 128.22 | 126.0139 | 115.2247 |  | 0.614 | 0.614 | 0.614 |  | 0.0001276 | 1.7219 |  | 37 | 30 | 26 |  | 45 | 38 | 34 |  | 306 |  | 242 |  | 212 |  | 14.7 | 12 | 10.8 |  |  | MDCL.01413042/SDB
Vloerput | Mini Canal Hybrid | Ja | standaard | MDCL.01413042/SDBVAC | 14 | 130 | 20/SDB | 42 | 2953.4128 | 253.9478 | 1.7643 | 242 | 30 | 115.2247 | 115.2247 | 49.5377 | 0.10577 | 212 | 26 | D06 | 1470 | MDCL0.01413042/SDB/02 |  | 1413 | 0 | 3072.4 | 2953.4128 | 2748.9723 | H+C-3sp | 1.1 | 1.1 | 1.1 |  | 0.0001276 | 1.7219 | 2 | 0.00037661 |  | 128.22 | 126.0139 | 115.2247 |  | 0.614 | 0.614 | 0.614 |  | 0.0001276 | 1.7219 |  | 37 | 30 | 26 |  | 45 | 38 | 34 |  | 306 |  | 242 |  | 212 |  | 14.7 | 12 | 10.8 |  |  | MDCL.01413042/SDBVAC
Vloerput | Mini Canal Hybrid | Ja | standaard | MDCL.01413042/SNA | 14 | 130 | 20/SNA | 42 | 2953.4128 | 253.9478 | 1.7643 | 242 | 30 | 115.2247 | 115.2247 | 49.5377 | 0.10577 | 212 | 26 | D06 | 1336 | MDCL0.01413042/SNA |  | 1285 | 0 | 3072.4 | 2953.4128 | 2748.9723 | H+C-3sp | 1.1 | 1.1 | 1.1 |  | 0.0001276 | 1.7219 | 2 | 0.00037661 |  | 128.22 | 126.0139 | 115.2247 |  | 0.614 | 0.614 | 0.614 |  | 0.0001276 | 1.7219 |  | 37 | 30 | 26 |  | 45 | 38 | 34 |  | 306 |  | 242 |  | 212 |  | 14.7 | 12 | 10.8 |  |  | MDCL.01413042/SNA
Vloerput | Mini Canal Hybrid | Ja | standaard | MDCL.01413042/SNAVAC | 14 | 130 | 20/SNA | 42 | 2953.4128 | 253.9478 | 1.7643 | 242 | 30 | 115.2247 | 115.2247 | 49.5377 | 0.10577 | 212 | 26 | D06 | 1470 | MDCL0.01413042/SNA/02 |  | 1413 | 0 | 3072.4 | 2953.4128 | 2748.9723 | H+C-3sp | 1.1 | 1.1 | 1.1 |  | 0.0001276 | 1.7219 | 2 | 0.00037661 |  | 128.22 | 126.0139 | 115.2247 |  | 0.614 | 0.614 | 0.614 |  | 0.0001276 | 1.7219 |  | 37 | 30 | 26 |  | 45 | 38 | 34 |  | 306 |  | 242 |  | 212 |  | 14.7 | 12 | 10.8 |  |  | MDCL.01413042/SNAVAC
Vloerput | Mini Canal Hybrid | Ja | standaard | MDCL.01415026/DBL | 14 | 150 | 10/DBL | 26 | 2378.9302 | 204.5512 | 4.0457 | 293 | 30 | 147.092 | 147.092 | 63.2382 | 0.52803 | 257 | 26 | D06 | 1331 | MDCL0.01415026/DBL |  | 1280 | 0 | 2566.66 | 2378.9302 | 2197.6599 | H+C-3sp | 1.125 | 1.125 | 1.125 |  | 0.0003969 | 1.7346 | 2 | 0.00036735 |  | 161.01 | 158.383 | 147.092 |  | 0.929 | 0.929 | 0.929 |  | 0.0003969 | 1.7346 |  | 38 | 30 | 26 |  | 46 | 38 | 34 |  | 383 |  | 293 |  | 257 |  | 18.3 | 14.6 | 13.2 |  |  | MDCL.01415026/DBL
Vloerput | Mini Canal Hybrid | Ja | standaard | MDCL.01415026/DBLVAC | 14 | 150 | 10/DBL | 26 | 2378.9302 | 204.5512 | 4.0457 | 293 | 30 | 147.092 | 147.092 | 63.2382 | 0.52803 | 257 | 26 | D06 | 1465 | MDCL0.01415026/DBL/02 |  | 1409 | 0 | 2566.66 | 2378.9302 | 2197.6599 | H+C-3sp | 1.125 | 1.125 | 1.125 |  | 0.0003969 | 1.7346 | 2 | 0.00036735 |  | 161.01 | 158.383 | 147.092 |  | 0.929 | 0.929 | 0.929 |  | 0.0003969 | 1.7346 |  | 38 | 30 | 26 |  | 46 | 38 | 34 |  | 383 |  | 293 |  | 257 |  | 18.3 | 14.6 | 13.2 |  |  | MDCL.01415026/DBLVAC
Vloerput | Mini Canal Hybrid | Ja | standaard | MDCL.01415026/DBN | 14 | 150 | 10/DBN | 26 | 2378.9302 | 204.5512 | 4.0457 | 293 | 30 | 147.092 | 147.092 | 63.2382 | 0.52803 | 257 | 26 | D06 | 1331 | MDCL0.01415026/DBN |  | 1280 | 0 | 2566.66 | 2378.9302 | 2197.6599 | H+C-3sp | 1.125 | 1.125 | 1.125 |  | 0.0003969 | 1.7346 | 2 | 0.00036735 |  | 161.01 | 158.383 | 147.092 |  | 0.929 | 0.929 | 0.929 |  | 0.0003969 | 1.7346 |  | 38 | 30 | 26 |  | 46 | 38 | 34 |  | 383 |  | 293 |  | 257 |  | 18.3 | 14.6 | 13.2 |  |  | MDCL.01415026/DBN
Vloerput | Mini Canal Hybrid | Ja | standaard | MDCL.01415026/DBNVAC | 14 | 150 | 10/DBN | 26 | 2378.9302 | 204.5512 | 4.0457 | 293 | 30 | 147.092 | 147.092 | 63.2382 | 0.52803 | 257 | 26 | D06 | 1465 | MDCL0.01415026/DBN/02 |  | 1409 | 0 | 2566.66 | 2378.9302 | 2197.6599 | H+C-3sp | 1.125 | 1.125 | 1.125 |  | 0.0003969 | 1.7346 | 2 | 0.00036735 |  | 161.01 | 158.383 | 147.092 |  | 0.929 | 0.929 | 0.929 |  | 0.0003969 | 1.7346 |  | 38 | 30 | 26 |  | 46 | 38 | 34 |  | 383 |  | 293 |  | 257 |  | 18.3 | 14.6 | 13.2 |  |  | MDCL.01415026/DBNVAC
Vloerput | Mini Canal Hybrid | Ja | standaard | MDCL.01415026/DBR | 14 | 150 | 10/DBR | 26 | 2378.9302 | 204.5512 | 4.0457 | 293 | 30 | 147.092 | 147.092 | 63.2382 | 0.52803 | 257 | 26 | D06 | 1331 | MDCL0.01415026/DBR |  | 1280 | 0 | 2566.66 | 2378.9302 | 2197.6599 | H+C-3sp | 1.125 | 1.125 | 1.125 |  | 0.0003969 | 1.7346 | 2 | 0.00036735 |  | 161.01 | 158.383 | 147.092 |  | 0.929 | 0.929 | 0.929 |  | 0.0003969 | 1.7346 |  | 38 | 30 | 26 |  | 46 | 38 | 34 |  | 383 |  | 293 |  | 257 |  | 18.3 | 14.6 | 13.2 |  |  | MDCL.01415026/DBR
Vloerput | Mini Canal Hybrid | Ja | standaard | MDCL.01415026/DBRVAC | 14 | 150 | 10/DBR | 26 | 2378.9302 | 204.5512 | 4.0457 | 293 | 30 | 147.092 | 147.092 | 63.2382 | 0.52803 | 257 | 26 | D06 | 1465 | MDCL0.01415026/DBR/02 |  | 1409 | 0 | 2566.66 | 2378.9302 | 2197.6599 | H+C-3sp | 1.125 | 1.125 | 1.125 |  | 0.0003969 | 1.7346 | 2 | 0.00036735 |  | 161.01 | 158.383 | 147.092 |  | 0.929 | 0.929 | 0.929 |  | 0.0003969 | 1.7346 |  | 38 | 30 | 26 |  | 46 | 38 | 34 |  | 383 |  | 293 |  | 257 |  | 18.3 | 14.6 | 13.2 |  |  | MDCL.01415026/DBRVAC
Vloerput | Mini Canal Hybrid | Ja | standaard | MDCL.01415026/DBV | 14 | 150 | 10/DBV | 26 | 2378.9302 | 204.5512 | 4.0457 | 293 | 30 | 147.092 | 147.092 | 63.2382 | 0.52803 | 257 | 26 | D06 | 1496 | MDCL0.01415026/DBV |  | 1438 | 0 | 2566.66 | 2378.9302 | 2197.6599 | H+C-3sp | 1.125 | 1.125 | 1.125 |  | 0.0003969 | 1.7346 | 2 | 0.00036735 |  | 161.01 | 158.383 | 147.092 |  | 0.929 | 0.929 | 0.929 |  | 0.0003969 | 1.7346 |  | 38 | 30 | 26 |  | 46 | 38 | 34 |  | 383 |  | 293 |  | 257 |  | 18.3 | 14.6 | 13.2 |  |  | MDCL.01415026/DBV
Vloerput | Mini Canal Hybrid | Ja | standaard | MDCL.01415026/DBVVAC | 14 | 150 | 10/DBV | 26 | 2378.9302 | 204.5512 | 4.0457 | 293 | 30 | 147.092 | 147.092 | 63.2382 | 0.52803 | 257 | 26 | D06 | 1629 | MDCL0.01415026/DBV/02 |  | 1566 | 0 | 2566.66 | 2378.9302 | 2197.6599 | H+C-3sp | 1.125 | 1.125 | 1.125 |  | 0.0003969 | 1.7346 | 2 | 0.00036735 |  | 161.01 | 158.383 | 147.092 |  | 0.929 | 0.929 | 0.929 |  | 0.0003969 | 1.7346 |  | 38 | 30 | 26 |  | 46 | 38 | 34 |  | 383 |  | 293 |  | 257 |  | 18.3 | 14.6 | 13.2 |  |  | MDCL.01415026/DBVVAC
Vloerput | Mini Canal Hybrid | Ja | standaard | MDCL.01415026/DDB | 14 | 150 | 10/DDB | 26 | 2378.9302 | 204.5512 | 4.0457 | 293 | 30 | 147.092 | 147.092 | 63.2382 | 0.52803 | 257 | 26 | D06 | 1331 | MDCL0.01415026/DDB |  | 1280 | 0 | 2566.66 | 2378.9302 | 2197.6599 | H+C-3sp | 1.125 | 1.125 | 1.125 |  | 0.0003969 | 1.7346 | 2 | 0.00036735 |  | 161.01 | 158.383 | 147.092 |  | 0.929 | 0.929 | 0.929 |  | 0.0003969 | 1.7346 |  | 38 | 30 | 26 |  | 46 | 38 | 34 |  | 383 |  | 293 |  | 257 |  | 18.3 | 14.6 | 13.2 |  |  | MDCL.01415026/DDB
Vloerput | Mini Canal Hybrid | Ja | standaard | MDCL.01415026/DDBVAC | 14 | 150 | 10/DDB | 26 | 2378.9302 | 204.5512 | 4.0457 | 293 | 30 | 147.092 | 147.092 | 63.2382 | 0.52803 | 257 | 26 | D06 | 1465 | MDCL0.01415026/DDB/02 |  | 1409 | 0 | 2566.66 | 2378.9302 | 2197.6599 | H+C-3sp | 1.125 | 1.125 | 1.125 |  | 0.0003969 | 1.7346 | 2 | 0.00036735 |  | 161.01 | 158.383 | 147.092 |  | 0.929 | 0.929 | 0.929 |  | 0.0003969 | 1.7346 |  | 38 | 30 | 26 |  | 46 | 38 | 34 |  | 383 |  | 293 |  | 257 |  | 18.3 | 14.6 | 13.2 |  |  | MDCL.01415026/DDBVAC
Vloerput | Mini Canal Hybrid | Ja | standaard | MDCL.01415026/DMN | 14 | 150 | 10/DMN | 26 | 2378.9302 | 204.5512 | 4.0457 | 293 | 30 | 147.092 | 147.092 | 63.2382 | 0.52803 | 257 | 26 | D06 | 1331 | MDCL0.01415026/DMN |  | 1280 | 0 | 2566.66 | 2378.9302 | 2197.6599 | H+C-3sp | 1.125 | 1.125 | 1.125 |  | 0.0003969 | 1.7346 | 2 | 0.00036735 |  | 161.01 | 158.383 | 147.092 |  | 0.929 | 0.929 | 0.929 |  | 0.0003969 | 1.7346 |  | 38 | 30 | 26 |  | 46 | 38 | 34 |  | 383 |  | 293 |  | 257 |  | 18.3 | 14.6 | 13.2 |  |  | MDCL.01415026/DMN
Vloerput | Mini Canal Hybrid | Ja | standaard | MDCL.01415026/DMNVAC | 14 | 150 | 10/DMN | 26 | 2378.9302 | 204.5512 | 4.0457 | 293 | 30 | 147.092 | 147.092 | 63.2382 | 0.52803 | 257 | 26 | D06 | 1465 | MDCL0.01415026/DMN/02 |  | 1409 | 0 | 2566.66 | 2378.9302 | 2197.6599 | H+C-3sp | 1.125 | 1.125 | 1.125 |  | 0.0003969 | 1.7346 | 2 | 0.00036735 |  | 161.01 | 158.383 | 147.092 |  | 0.929 | 0.929 | 0.929 |  | 0.0003969 | 1.7346 |  | 38 | 30 | 26 |  | 46 | 38 | 34 |  | 383 |  | 293 |  | 257 |  | 18.3 | 14.6 | 13.2 |  |  | MDCL.01415026/DMNVAC
Vloerput | Mini Canal Hybrid | Ja | standaard | MDCL.01415026/DMV | 14 | 150 | 10/DMV | 26 | 2378.9302 | 204.5512 | 4.0457 | 293 | 30 | 147.092 | 147.092 | 63.2382 | 0.52803 | 257 | 26 | D06 | 1496 | MDCL0.01415026/DMV |  | 1438 | 0 | 2566.66 | 2378.9302 | 2197.6599 | H+C-3sp | 1.125 | 1.125 | 1.125 |  | 0.0003969 | 1.7346 | 2 | 0.00036735 |  | 161.01 | 158.383 | 147.092 |  | 0.929 | 0.929 | 0.929 |  | 0.0003969 | 1.7346 |  | 38 | 30 | 26 |  | 46 | 38 | 34 |  | 383 |  | 293 |  | 257 |  | 18.3 | 14.6 | 13.2 |  |  | MDCL.01415026/DMV
Vloerput | Mini Canal Hybrid | Ja | standaard | MDCL.01415026/DMVVAC | 14 | 150 | 10/DMV | 26 | 2378.9302 | 204.5512 | 4.0457 | 293 | 30 | 147.092 | 147.092 | 63.2382 | 0.52803 | 257 | 26 | D06 | 1629 | MDCL0.01415026/DMV/02 |  | 1566 | 0 | 2566.66 | 2378.9302 | 2197.6599 | H+C-3sp | 1.125 | 1.125 | 1.125 |  | 0.0003969 | 1.7346 | 2 | 0.00036735 |  | 161.01 | 158.383 | 147.092 |  | 0.929 | 0.929 | 0.929 |  | 0.0003969 | 1.7346 |  | 38 | 30 | 26 |  | 46 | 38 | 34 |  | 383 |  | 293 |  | 257 |  | 18.3 | 14.6 | 13.2 |  |  | MDCL.01415026/DMVVAC
Vloerput | Mini Canal Hybrid | Ja | standaard | MDCL.01415026/DNA | 14 | 150 | 10/DNA | 26 | 2378.9302 | 204.5512 | 4.0457 | 293 | 30 | 147.092 | 147.092 | 63.2382 | 0.52803 | 257 | 26 | D06 | 1331 | MDCL0.01415026/DNA |  | 1280 | 0 | 2566.66 | 2378.9302 | 2197.6599 | H+C-3sp | 1.125 | 1.125 | 1.125 |  | 0.0003969 | 1.7346 | 2 | 0.00036735 |  | 161.01 | 158.383 | 147.092 |  | 0.929 | 0.929 | 0.929 |  | 0.0003969 | 1.7346 |  | 38 | 30 | 26 |  | 46 | 38 | 34 |  | 383 |  | 293 |  | 257 |  | 18.3 | 14.6 | 13.2 |  |  | MDCL.01415026/DNA
Vloerput | Mini Canal Hybrid | Ja | standaard | MDCL.01415026/DNAVAC | 14 | 150 | 10/DNA | 26 | 2378.9302 | 204.5512 | 4.0457 | 293 | 30 | 147.092 | 147.092 | 63.2382 | 0.52803 | 257 | 26 | D06 | 1465 | MDCL0.01415026/DNA/02 |  | 1409 | 0 | 2566.66 | 2378.9302 | 2197.6599 | H+C-3sp | 1.125 | 1.125 | 1.125 |  | 0.0003969 | 1.7346 | 2 | 0.00036735 |  | 161.01 | 158.383 | 147.092 |  | 0.929 | 0.929 | 0.929 |  | 0.0003969 | 1.7346 |  | 38 | 30 | 26 |  | 46 | 38 | 34 |  | 383 |  | 293 |  | 257 |  | 18.3 | 14.6 | 13.2 |  |  | MDCL.01415026/DNAVAC
Vloerput | Mini Canal Hybrid | Ja | standaard | MDCL.01415026/DON | 14 | 150 | 10/DON | 26 | 2378.9302 | 204.5512 | 4.0457 | 293 | 30 | 147.092 | 147.092 | 63.2382 | 0.52803 | 257 | 26 | D06 | 1496 | MDCL0.01415026/DON |  | 1438 | 0 | 2566.66 | 2378.9302 | 2197.6599 | H+C-3sp | 1.125 | 1.125 | 1.125 |  | 0.0003969 | 1.7346 | 2 | 0.00036735 |  | 161.01 | 158.383 | 147.092 |  | 0.929 | 0.929 | 0.929 |  | 0.0003969 | 1.7346 |  | 38 | 30 | 26 |  | 46 | 38 | 34 |  | 383 |  | 293 |  | 257 |  | 18.3 | 14.6 | 13.2 |  |  | MDCL.01415026/DON
Vloerput | Mini Canal Hybrid | Ja | standaard | MDCL.01415026/DONVAC | 14 | 150 | 10/DON | 26 | 2378.9302 | 204.5512 | 4.0457 | 293 | 30 | 147.092 | 147.092 | 63.2382 | 0.52803 | 257 | 26 | D06 | 1629 | MDCL0.01415026/DON/02 |  | 1566 | 0 | 2566.66 | 2378.9302 | 2197.6599 | H+C-3sp | 1.125 | 1.125 | 1.125 |  | 0.0003969 | 1.7346 | 2 | 0.00036735 |  | 161.01 | 158.383 | 147.092 |  | 0.929 | 0.929 | 0.929 |  | 0.0003969 | 1.7346 |  | 38 | 30 | 26 |  | 46 | 38 | 34 |  | 383 |  | 293 |  | 257 |  | 18.3 | 14.6 | 13.2 |  |  | MDCL.01415026/DONVAC
Vloerput | Mini Canal Hybrid | Ja | standaard | MDCL.01415026/DOV | 14 | 150 | 10/DOV | 26 | 2378.9302 | 204.5512 | 4.0457 | 293 | 30 | 147.092 | 147.092 | 63.2382 | 0.52803 | 257 | 26 | D06 | 1496 | MDCL0.01415026/DOV |  | 1438 | 0 | 2566.66 | 2378.9302 | 2197.6599 | H+C-3sp | 1.125 | 1.125 | 1.125 |  | 0.0003969 | 1.7346 | 2 | 0.00036735 |  | 161.01 | 158.383 | 147.092 |  | 0.929 | 0.929 | 0.929 |  | 0.0003969 | 1.7346 |  | 38 | 30 | 26 |  | 46 | 38 | 34 |  | 383 |  | 293 |  | 257 |  | 18.3 | 14.6 | 13.2 |  |  | MDCL.01415026/DOV
Vloerput | Mini Canal Hybrid | Ja | standaard | MDCL.01415026/DOVVAC | 14 | 150 | 10/DOV | 26 | 2378.9302 | 204.5512 | 4.0457 | 293 | 30 | 147.092 | 147.092 | 63.2382 | 0.52803 | 257 | 26 | D06 | 1629 | MDCL0.01415026/DOV/02 |  | 1566 | 0 | 2566.66 | 2378.9302 | 2197.6599 | H+C-3sp | 1.125 | 1.125 | 1.125 |  | 0.0003969 | 1.7346 | 2 | 0.00036735 |  | 161.01 | 158.383 | 147.092 |  | 0.929 | 0.929 | 0.929 |  | 0.0003969 | 1.7346 |  | 38 | 30 | 26 |  | 46 | 38 | 34 |  | 383 |  | 293 |  | 257 |  | 18.3 | 14.6 | 13.2 |  |  | MDCL.01415026/DOVVAC
Vloerput | Mini Canal Hybrid | Ja | standaard | MDCL.01415026/RBL | 14 | 150 | 10/RBL | 26 | 2378.9302 | 204.5512 | 4.0457 | 293 | 30 | 147.092 | 147.092 | 63.2382 | 0.52803 | 257 | 26 | D06 | 1496 | MDCL0.01415026/RBL |  | 1438 | 0 | 2566.66 | 2378.9302 | 2197.6599 | H+C-3sp | 1.125 | 1.125 | 1.125 |  | 0.0003969 | 1.7346 | 2 | 0.00036735 |  | 161.01 | 158.383 | 147.092 |  | 0.929 | 0.929 | 0.929 |  | 0.0003969 | 1.7346 |  | 38 | 30 | 26 |  | 46 | 38 | 34 |  | 383 |  | 293 |  | 257 |  | 18.3 | 14.6 | 13.2 |  |  | MDCL.01415026/RBL
Vloerput | Mini Canal Hybrid | Ja | standaard | MDCL.01415026/RBLVAC | 14 | 150 | 10/RBL | 26 | 2378.9302 | 204.5512 | 4.0457 | 293 | 30 | 147.092 | 147.092 | 63.2382 | 0.52803 | 257 | 26 | D06 | 1629 | MDCL0.01415026/RBL/02 |  | 1566 | 0 | 2566.66 | 2378.9302 | 2197.6599 | H+C-3sp | 1.125 | 1.125 | 1.125 |  | 0.0003969 | 1.7346 | 2 | 0.00036735 |  | 161.01 | 158.383 | 147.092 |  | 0.929 | 0.929 | 0.929 |  | 0.0003969 | 1.7346 |  | 38 | 30 | 26 |  | 46 | 38 | 34 |  | 383 |  | 293 |  | 257 |  | 18.3 | 14.6 | 13.2 |  |  | MDCL.01415026/RBLVAC
Vloerput | Mini Canal Hybrid | Ja | standaard | MDCL.01415026/RBN | 14 | 150 | 10/RBN | 26 | 2378.9302 | 204.5512 | 4.0457 | 293 | 30 | 147.092 | 147.092 | 63.2382 | 0.52803 | 257 | 26 | D06 | 1331 | MDCL0.01415026/RBN |  | 1280 | 0 | 2566.66 | 2378.9302 | 2197.6599 | H+C-3sp | 1.125 | 1.125 | 1.125 |  | 0.0003969 | 1.7346 | 2 | 0.00036735 |  | 161.01 | 158.383 | 147.092 |  | 0.929 | 0.929 | 0.929 |  | 0.0003969 | 1.7346 |  | 38 | 30 | 26 |  | 46 | 38 | 34 |  | 383 |  | 293 |  | 257 |  | 18.3 | 14.6 | 13.2 |  |  | MDCL.01415026/RBN
Vloerput | Mini Canal Hybrid | Ja | standaard | MDCL.01415026/RBNVAC | 14 | 150 | 10/RBN | 26 | 2378.9302 | 204.5512 | 4.0457 | 293 | 30 | 147.092 | 147.092 | 63.2382 | 0.52803 | 257 | 26 | D06 | 1465 | MDCL0.01415026/RBN/02 |  | 1409 | 0 | 2566.66 | 2378.9302 | 2197.6599 | H+C-3sp | 1.125 | 1.125 | 1.125 |  | 0.0003969 | 1.7346 | 2 | 0.00036735 |  | 161.01 | 158.383 | 147.092 |  | 0.929 | 0.929 | 0.929 |  | 0.0003969 | 1.7346 |  | 38 | 30 | 26 |  | 46 | 38 | 34 |  | 383 |  | 293 |  | 257 |  | 18.3 | 14.6 | 13.2 |  |  | MDCL.01415026/RBNVAC
Vloerput | Mini Canal Hybrid | Ja | standaard | MDCL.01415026/RBR | 14 | 150 | 10/RBR | 26 | 2378.9302 | 204.5512 | 4.0457 | 293 | 30 | 147.092 | 147.092 | 63.2382 | 0.52803 | 257 | 26 | D06 | 1331 | MDCL0.01415026/RBR |  | 1280 | 0 | 2566.66 | 2378.9302 | 2197.6599 | H+C-3sp | 1.125 | 1.125 | 1.125 |  | 0.0003969 | 1.7346 | 2 | 0.00036735 |  | 161.01 | 158.383 | 147.092 |  | 0.929 | 0.929 | 0.929 |  | 0.0003969 | 1.7346 |  | 38 | 30 | 26 |  | 46 | 38 | 34 |  | 383 |  | 293 |  | 257 |  | 18.3 | 14.6 | 13.2 |  |  | MDCL.01415026/RBR
Vloerput | Mini Canal Hybrid | Ja | standaard | MDCL.01415026/RBRVAC | 14 | 150 | 10/RBR | 26 | 2378.9302 | 204.5512 | 4.0457 | 293 | 30 | 147.092 | 147.092 | 63.2382 | 0.52803 | 257 | 26 | D06 | 1465 | MDCL0.01415026/RBR/02 |  | 1409 | 0 | 2566.66 | 2378.9302 | 2197.6599 | H+C-3sp | 1.125 | 1.125 | 1.125 |  | 0.0003969 | 1.7346 | 2 | 0.00036735 |  | 161.01 | 158.383 | 147.092 |  | 0.929 | 0.929 | 0.929 |  | 0.0003969 | 1.7346 |  | 38 | 30 | 26 |  | 46 | 38 | 34 |  | 383 |  | 293 |  | 257 |  | 18.3 | 14.6 | 13.2 |  |  | MDCL.01415026/RBRVAC
Vloerput | Mini Canal Hybrid | Ja | standaard | MDCL.01415026/RBV | 14 | 150 | 10/RBV | 26 | 2378.9302 | 204.5512 | 4.0457 | 293 | 30 | 147.092 | 147.092 | 63.2382 | 0.52803 | 257 | 26 | D06 | 1331 | MDCL0.01415026/RBV |  | 1280 | 0 | 2566.66 | 2378.9302 | 2197.6599 | H+C-3sp | 1.125 | 1.125 | 1.125 |  | 0.0003969 | 1.7346 | 2 | 0.00036735 |  | 161.01 | 158.383 | 147.092 |  | 0.929 | 0.929 | 0.929 |  | 0.0003969 | 1.7346 |  | 38 | 30 | 26 |  | 46 | 38 | 34 |  | 383 |  | 293 |  | 257 |  | 18.3 | 14.6 | 13.2 |  |  | MDCL.01415026/RBV
Vloerput | Mini Canal Hybrid | Ja | standaard | MDCL.01415026/RBVVAC | 14 | 150 | 10/RBV | 26 | 2378.9302 | 204.5512 | 4.0457 | 293 | 30 | 147.092 | 147.092 | 63.2382 | 0.52803 | 257 | 26 | D06 | 1465 | MDCL0.01415026/RBV/02 |  | 1409 | 0 | 2566.66 | 2378.9302 | 2197.6599 | H+C-3sp | 1.125 | 1.125 | 1.125 |  | 0.0003969 | 1.7346 | 2 | 0.00036735 |  | 161.01 | 158.383 | 147.092 |  | 0.929 | 0.929 | 0.929 |  | 0.0003969 | 1.7346 |  | 38 | 30 | 26 |  | 46 | 38 | 34 |  | 383 |  | 293 |  | 257 |  | 18.3 | 14.6 | 13.2 |  |  | MDCL.01415026/RBVVAC
Vloerput | Mini Canal Hybrid | Ja | standaard | MDCL.01415026/RDB | 14 | 150 | 10/RDB | 26 | 2378.9302 | 204.5512 | 4.0457 | 293 | 30 | 147.092 | 147.092 | 63.2382 | 0.52803 | 257 | 26 | D06 | 1496 | MDCL0.01415026/RDB |  | 1438 | 0 | 2566.66 | 2378.9302 | 2197.6599 | H+C-3sp | 1.125 | 1.125 | 1.125 |  | 0.0003969 | 1.7346 | 2 | 0.00036735 |  | 161.01 | 158.383 | 147.092 |  | 0.929 | 0.929 | 0.929 |  | 0.0003969 | 1.7346 |  | 38 | 30 | 26 |  | 46 | 38 | 34 |  | 383 |  | 293 |  | 257 |  | 18.3 | 14.6 | 13.2 |  |  | MDCL.01415026/RDB
Vloerput | Mini Canal Hybrid | Ja | standaard | MDCL.01415026/RDBVAC | 14 | 150 | 10/RDB | 26 | 2378.9302 | 204.5512 | 4.0457 | 293 | 30 | 147.092 | 147.092 | 63.2382 | 0.52803 | 257 | 26 | D06 | 1629 | MDCL0.01415026/RDB/02 |  | 1566 | 0 | 2566.66 | 2378.9302 | 2197.6599 | H+C-3sp | 1.125 | 1.125 | 1.125 |  | 0.0003969 | 1.7346 | 2 | 0.00036735 |  | 161.01 | 158.383 | 147.092 |  | 0.929 | 0.929 | 0.929 |  | 0.0003969 | 1.7346 |  | 38 | 30 | 26 |  | 46 | 38 | 34 |  | 383 |  | 293 |  | 257 |  | 18.3 | 14.6 | 13.2 |  |  | MDCL.01415026/RDBVAC
Vloerput | Mini Canal Hybrid | Ja | standaard | MDCL.01415026/RMN | 14 | 150 | 10/RMN | 26 | 2378.9302 | 204.5512 | 4.0457 | 293 | 30 | 147.092 | 147.092 | 63.2382 | 0.52803 | 257 | 26 | D06 | 1331 | MDCL0.01415026/RMN |  | 1280 | 0 | 2566.66 | 2378.9302 | 2197.6599 | H+C-3sp | 1.125 | 1.125 | 1.125 |  | 0.0003969 | 1.7346 | 2 | 0.00036735 |  | 161.01 | 158.383 | 147.092 |  | 0.929 | 0.929 | 0.929 |  | 0.0003969 | 1.7346 |  | 38 | 30 | 26 |  | 46 | 38 | 34 |  | 383 |  | 293 |  | 257 |  | 18.3 | 14.6 | 13.2 |  |  | MDCL.01415026/RMN
Vloerput | Mini Canal Hybrid | Ja | standaard | MDCL.01415026/RMNVAC | 14 | 150 | 10/RMN | 26 | 2378.9302 | 204.5512 | 4.0457 | 293 | 30 | 147.092 | 147.092 | 63.2382 | 0.52803 | 257 | 26 | D06 | 1465 | MDCL0.01415026/RMN/02 |  | 1409 | 0 | 2566.66 | 2378.9302 | 2197.6599 | H+C-3sp | 1.125 | 1.125 | 1.125 |  | 0.0003969 | 1.7346 | 2 | 0.00036735 |  | 161.01 | 158.383 | 147.092 |  | 0.929 | 0.929 | 0.929 |  | 0.0003969 | 1.7346 |  | 38 | 30 | 26 |  | 46 | 38 | 34 |  | 383 |  | 293 |  | 257 |  | 18.3 | 14.6 | 13.2 |  |  | MDCL.01415026/RMNVAC
Vloerput | Mini Canal Hybrid | Ja | standaard | MDCL.01415026/RMV | 14 | 150 | 10/RMV | 26 | 2378.9302 | 204.5512 | 4.0457 | 293 | 30 | 147.092 | 147.092 | 63.2382 | 0.52803 | 257 | 26 | D06 | 1331 | MDCL0.01415026/RMV |  | 1280 | 0 | 2566.66 | 2378.9302 | 2197.6599 | H+C-3sp | 1.125 | 1.125 | 1.125 |  | 0.0003969 | 1.7346 | 2 | 0.00036735 |  | 161.01 | 158.383 | 147.092 |  | 0.929 | 0.929 | 0.929 |  | 0.0003969 | 1.7346 |  | 38 | 30 | 26 |  | 46 | 38 | 34 |  | 383 |  | 293 |  | 257 |  | 18.3 | 14.6 | 13.2 |  |  | MDCL.01415026/RMV
Vloerput | Mini Canal Hybrid | Ja | standaard | MDCL.01415026/RMVVAC | 14 | 150 | 10/RMV | 26 | 2378.9302 | 204.5512 | 4.0457 | 293 | 30 | 147.092 | 147.092 | 63.2382 | 0.52803 | 257 | 26 | D06 | 1465 | MDCL0.01415026/RMV/02 |  | 1409 | 0 | 2566.66 | 2378.9302 | 2197.6599 | H+C-3sp | 1.125 | 1.125 | 1.125 |  | 0.0003969 | 1.7346 | 2 | 0.00036735 |  | 161.01 | 158.383 | 147.092 |  | 0.929 | 0.929 | 0.929 |  | 0.0003969 | 1.7346 |  | 38 | 30 | 26 |  | 46 | 38 | 34 |  | 383 |  | 293 |  | 257 |  | 18.3 | 14.6 | 13.2 |  |  | MDCL.01415026/RMVVAC
Vloerput | Mini Canal Hybrid | Ja | standaard | MDCL.01415026/RNA | 14 | 150 | 10/RNA | 26 | 2378.9302 | 204.5512 | 4.0457 | 293 | 30 | 147.092 | 147.092 | 63.2382 | 0.52803 | 257 | 26 | D06 | 1331 | MDCL0.01415026/RNA |  | 1280 | 0 | 2566.66 | 2378.9302 | 2197.6599 | H+C-3sp | 1.125 | 1.125 | 1.125 |  | 0.0003969 | 1.7346 | 2 | 0.00036735 |  | 161.01 | 158.383 | 147.092 |  | 0.929 | 0.929 | 0.929 |  | 0.0003969 | 1.7346 |  | 38 | 30 | 26 |  | 46 | 38 | 34 |  | 383 |  | 293 |  | 257 |  | 18.3 | 14.6 | 13.2 |  |  | MDCL.01415026/RNA
Vloerput | Mini Canal Hybrid | Ja | standaard | MDCL.01415026/RNAVAC | 14 | 150 | 10/RNA | 26 | 2378.9302 | 204.5512 | 4.0457 | 293 | 30 | 147.092 | 147.092 | 63.2382 | 0.52803 | 257 | 26 | D06 | 1465 | MDCL0.01415026/RNA/02 |  | 1409 | 0 | 2566.66 | 2378.9302 | 2197.6599 | H+C-3sp | 1.125 | 1.125 | 1.125 |  | 0.0003969 | 1.7346 | 2 | 0.00036735 |  | 161.01 | 158.383 | 147.092 |  | 0.929 | 0.929 | 0.929 |  | 0.0003969 | 1.7346 |  | 38 | 30 | 26 |  | 46 | 38 | 34 |  | 383 |  | 293 |  | 257 |  | 18.3 | 14.6 | 13.2 |  |  | MDCL.01415026/RNAVAC
Vloerput | Mini Canal Hybrid | Ja | standaard | MDCL.01415026/RON | 14 | 150 | 10/RON | 26 | 2378.9302 | 204.5512 | 4.0457 | 293 | 30 | 147.092 | 147.092 | 63.2382 | 0.52803 | 257 | 26 | D06 | 1331 | MDCL0.01415026/RON |  | 1280 | 0 | 2566.66 | 2378.9302 | 2197.6599 | H+C-3sp | 1.125 | 1.125 | 1.125 |  | 0.0003969 | 1.7346 | 2 | 0.00036735 |  | 161.01 | 158.383 | 147.092 |  | 0.929 | 0.929 | 0.929 |  | 0.0003969 | 1.7346 |  | 38 | 30 | 26 |  | 46 | 38 | 34 |  | 383 |  | 293 |  | 257 |  | 18.3 | 14.6 | 13.2 |  |  | MDCL.01415026/RON
Vloerput | Mini Canal Hybrid | Ja | standaard | MDCL.01415026/RONVAC | 14 | 150 | 10/RON | 26 | 2378.9302 | 204.5512 | 4.0457 | 293 | 30 | 147.092 | 147.092 | 63.2382 | 0.52803 | 257 | 26 | D06 | 1465 | MDCL0.01415026/RON/02 |  | 1409 | 0 | 2566.66 | 2378.9302 | 2197.6599 | H+C-3sp | 1.125 | 1.125 | 1.125 |  | 0.0003969 | 1.7346 | 2 | 0.00036735 |  | 161.01 | 158.383 | 147.092 |  | 0.929 | 0.929 | 0.929 |  | 0.0003969 | 1.7346 |  | 38 | 30 | 26 |  | 46 | 38 | 34 |  | 383 |  | 293 |  | 257 |  | 18.3 | 14.6 | 13.2 |  |  | MDCL.01415026/RONVAC
Vloerput | Mini Canal Hybrid | Ja | standaard | MDCL.01415026/ROV | 14 | 150 | 10/ROV | 26 | 2378.9302 | 204.5512 | 4.0457 | 293 | 30 | 147.092 | 147.092 | 63.2382 | 0.52803 | 257 | 26 | D06 | 1331 | MDCL0.01415026/ROV |  | 1280 | 0 | 2566.66 | 2378.9302 | 2197.6599 | H+C-3sp | 1.125 | 1.125 | 1.125 |  | 0.0003969 | 1.7346 | 2 | 0.00036735 |  | 161.01 | 158.383 | 147.092 |  | 0.929 | 0.929 | 0.929 |  | 0.0003969 | 1.7346 |  | 38 | 30 | 26 |  | 46 | 38 | 34 |  | 383 |  | 293 |  | 257 |  | 18.3 | 14.6 | 13.2 |  |  | MDCL.01415026/ROV
Vloerput | Mini Canal Hybrid | Ja | standaard | MDCL.01415026/ROVVAC | 14 | 150 | 10/ROV | 26 | 2378.9302 | 204.5512 | 4.0457 | 293 | 30 | 147.092 | 147.092 | 63.2382 | 0.52803 | 257 | 26 | D06 | 1465 | MDCL0.01415026/ROV/02 |  | 1409 | 0 | 2566.66 | 2378.9302 | 2197.6599 | H+C-3sp | 1.125 | 1.125 | 1.125 |  | 0.0003969 | 1.7346 | 2 | 0.00036735 |  | 161.01 | 158.383 | 147.092 |  | 0.929 | 0.929 | 0.929 |  | 0.0003969 | 1.7346 |  | 38 | 30 | 26 |  | 46 | 38 | 34 |  | 383 |  | 293 |  | 257 |  | 18.3 | 14.6 | 13.2 |  |  | MDCL.01415026/ROVVAC
Vloerput | Mini Canal Hybrid | Ja | standaard | MDCL.01415026/RSS | 14 | 150 | 10/RSS | 26 | 2378.9302 | 204.5512 | 4.0457 | 293 | 30 | 147.092 | 147.092 | 63.2382 | 0.52803 | 257 | 26 | D06 | 2202 | MDCL0.01415026/RSS |  | 2117 | 0 | 2566.66 | 2378.9302 | 2197.6599 | H+C-3sp | 1.125 | 1.125 | 1.125 |  | 0.0003969 | 1.7346 | 2 | 0.00036735 |  | 161.01 | 158.383 | 147.092 |  | 0.929 | 0.929 | 0.929 |  | 0.0003969 | 1.7346 |  | 38 | 30 | 26 |  | 46 | 38 | 34 |  | 383 |  | 293 |  | 257 |  | 18.3 | 14.6 | 13.2 |  |  | MDCL.01415026/RSS
Vloerput | Mini Canal Hybrid | Ja | standaard | MDCL.01415026/RSSVAC | 14 | 150 | 10/RSS | 26 | 2378.9302 | 204.5512 | 4.0457 | 293 | 30 | 147.092 | 147.092 | 63.2382 | 0.52803 | 257 | 26 | D06 | 2336 | MDCL0.01415026/RSS/02 |  | 2246 | 0 | 2566.66 | 2378.9302 | 2197.6599 | H+C-3sp | 1.125 | 1.125 | 1.125 |  | 0.0003969 | 1.7346 | 2 | 0.00036735 |  | 161.01 | 158.383 | 147.092 |  | 0.929 | 0.929 | 0.929 |  | 0.0003969 | 1.7346 |  | 38 | 30 | 26 |  | 46 | 38 | 34 |  | 383 |  | 293 |  | 257 |  | 18.3 | 14.6 | 13.2 |  |  | MDCL.01415026/RSSVAC
Vloerput | Mini Canal Hybrid | Ja | standaard | MDCL.01415026/SBL | 14 | 150 | 10/SBL | 26 | 2378.9302 | 204.5512 | 4.0457 | 293 | 30 | 147.092 | 147.092 | 63.2382 | 0.52803 | 257 | 26 | D06 | 1269 | MDCL0.01415026/SBL |  | 1220 | 0 | 2566.66 | 2378.9302 | 2197.6599 | H+C-3sp | 1.125 | 1.125 | 1.125 |  | 0.0003969 | 1.7346 | 2 | 0.00036735 |  | 161.01 | 158.383 | 147.092 |  | 0.929 | 0.929 | 0.929 |  | 0.0003969 | 1.7346 |  | 38 | 30 | 26 |  | 46 | 38 | 34 |  | 383 |  | 293 |  | 257 |  | 18.3 | 14.6 | 13.2 |  |  | MDCL.01415026/SBL
Vloerput | Mini Canal Hybrid | Ja | standaard | MDCL.01415026/SBLVAC | 14 | 150 | 10/SBL | 26 | 2378.9302 | 204.5512 | 4.0457 | 293 | 30 | 147.092 | 147.092 | 63.2382 | 0.52803 | 257 | 26 | D06 | 1403 | MDCL0.01415026/SBL/02 |  | 1349 | 0 | 2566.66 | 2378.9302 | 2197.6599 | H+C-3sp | 1.125 | 1.125 | 1.125 |  | 0.0003969 | 1.7346 | 2 | 0.00036735 |  | 161.01 | 158.383 | 147.092 |  | 0.929 | 0.929 | 0.929 |  | 0.0003969 | 1.7346 |  | 38 | 30 | 26 |  | 46 | 38 | 34 |  | 383 |  | 293 |  | 257 |  | 18.3 | 14.6 | 13.2 |  |  | MDCL.01415026/SBLVAC
Vloerput | Mini Canal Hybrid | Ja | standaard | MDCL.01415026/SBR | 14 | 150 | 10/SBR | 26 | 2378.9302 | 204.5512 | 4.0457 | 293 | 30 | 147.092 | 147.092 | 63.2382 | 0.52803 | 257 | 26 | D06 | 1269 | MDCL0.01415026/SBR |  | 1220 | 0 | 2566.66 | 2378.9302 | 2197.6599 | H+C-3sp | 1.125 | 1.125 | 1.125 |  | 0.0003969 | 1.7346 | 2 | 0.00036735 |  | 161.01 | 158.383 | 147.092 |  | 0.929 | 0.929 | 0.929 |  | 0.0003969 | 1.7346 |  | 38 | 30 | 26 |  | 46 | 38 | 34 |  | 383 |  | 293 |  | 257 |  | 18.3 | 14.6 | 13.2 |  |  | MDCL.01415026/SBR
Vloerput | Mini Canal Hybrid | Ja | standaard | MDCL.01415026/SBRVAC | 14 | 150 | 10/SBR | 26 | 2378.9302 | 204.5512 | 4.0457 | 293 | 30 | 147.092 | 147.092 | 63.2382 | 0.52803 | 257 | 26 | D06 | 1403 | MDCL0.01415026/SBR/02 |  | 1349 | 0 | 2566.66 | 2378.9302 | 2197.6599 | H+C-3sp | 1.125 | 1.125 | 1.125 |  | 0.0003969 | 1.7346 | 2 | 0.00036735 |  | 161.01 | 158.383 | 147.092 |  | 0.929 | 0.929 | 0.929 |  | 0.0003969 | 1.7346 |  | 38 | 30 | 26 |  | 46 | 38 | 34 |  | 383 |  | 293 |  | 257 |  | 18.3 | 14.6 | 13.2 |  |  | MDCL.01415026/SBRVAC
Vloerput | Mini Canal Hybrid | Ja | standaard | MDCL.01415026/SDB | 14 | 150 | 10/SDB | 26 | 2378.9302 | 204.5512 | 4.0457 | 293 | 30 | 147.092 | 147.092 | 63.2382 | 0.52803 | 257 | 26 | D06 | 1269 | MDCL0.01415026/SDB |  | 1220 | 0 | 2566.66 | 2378.9302 | 2197.6599 | H+C-3sp | 1.125 | 1.125 | 1.125 |  | 0.0003969 | 1.7346 | 2 | 0.00036735 |  | 161.01 | 158.383 | 147.092 |  | 0.929 | 0.929 | 0.929 |  | 0.0003969 | 1.7346 |  | 38 | 30 | 26 |  | 46 | 38 | 34 |  | 383 |  | 293 |  | 257 |  | 18.3 | 14.6 | 13.2 |  |  | MDCL.01415026/SDB
Vloerput | Mini Canal Hybrid | Ja | standaard | MDCL.01415026/SDBVAC | 14 | 150 | 10/SDB | 26 | 2378.9302 | 204.5512 | 4.0457 | 293 | 30 | 147.092 | 147.092 | 63.2382 | 0.52803 | 257 | 26 | D06 | 1403 | MDCL0.01415026/SDB/02 |  | 1349 | 0 | 2566.66 | 2378.9302 | 2197.6599 | H+C-3sp | 1.125 | 1.125 | 1.125 |  | 0.0003969 | 1.7346 | 2 | 0.00036735 |  | 161.01 | 158.383 | 147.092 |  | 0.929 | 0.929 | 0.929 |  | 0.0003969 | 1.7346 |  | 38 | 30 | 26 |  | 46 | 38 | 34 |  | 383 |  | 293 |  | 257 |  | 18.3 | 14.6 | 13.2 |  |  | MDCL.01415026/SDBVAC
Vloerput | Mini Canal Hybrid | Ja | standaard | MDCL.01415026/SNA | 14 | 150 | 10/SNA | 26 | 2378.9302 | 204.5512 | 4.0457 | 293 | 30 | 147.092 | 147.092 | 63.2382 | 0.52803 | 257 | 26 | D06 | 1269 | MDCL0.01415026/SNA |  | 1220 | 0 | 2566.66 | 2378.9302 | 2197.6599 | H+C-3sp | 1.125 | 1.125 | 1.125 |  | 0.0003969 | 1.7346 | 2 | 0.00036735 |  | 161.01 | 158.383 | 147.092 |  | 0.929 | 0.929 | 0.929 |  | 0.0003969 | 1.7346 |  | 38 | 30 | 26 |  | 46 | 38 | 34 |  | 383 |  | 293 |  | 257 |  | 18.3 | 14.6 | 13.2 |  |  | MDCL.01415026/SNA
Vloerput | Mini Canal Hybrid | Ja | standaard | MDCL.01415026/SNAVAC | 14 | 150 | 10/SNA | 26 | 2378.9302 | 204.5512 | 4.0457 | 293 | 30 | 147.092 | 147.092 | 63.2382 | 0.52803 | 257 | 26 | D06 | 1403 | MDCL0.01415026/SNA/02 |  | 1349 | 0 | 2566.66 | 2378.9302 | 2197.6599 | H+C-3sp | 1.125 | 1.125 | 1.125 |  | 0.0003969 | 1.7346 | 2 | 0.00036735 |  | 161.01 | 158.383 | 147.092 |  | 0.929 | 0.929 | 0.929 |  | 0.0003969 | 1.7346 |  | 38 | 30 | 26 |  | 46 | 38 | 34 |  | 383 |  | 293 |  | 257 |  | 18.3 | 14.6 | 13.2 |  |  | MDCL.01415026/SNAVAC
Vloerput | Mini Canal Hybrid | Ja | standaard | MDCL.01415034/DBL | 14 | 150 | 15/DBL | 34 | 3075.5 | 264.4454 | 3.1246 | 293 | 30 | 161.3492 | 161.3492 | 69.3677 | 0.31106 | 257 | 26 | D06 | 1527 | MDCL0.01415034/DBL |  | 1468 | 0 | 3255.5 | 3075.5 | 2831.1135 | H+C-3sp | 1.103 | 1.103 | 1.103 |  | 0.0002083 | 1.724 | 2 | 0.00046183 |  | 188.56 | 181.3428 | 161.3492 |  | 0.8926 | 0.8926 | 0.8926 |  | 0.0002083 | 1.724 |  | 38 | 30 | 26 |  | 46 | 38 | 34 |  | 383 |  | 293 |  | 257 |  | 18.3 | 14.6 | 13.2 |  |  | MDCL.01415034/DBL
Vloerput | Mini Canal Hybrid | Ja | standaard | MDCL.01415034/DBLVAC | 14 | 150 | 15/DBL | 34 | 3075.5 | 264.4454 | 3.1246 | 293 | 30 | 161.3492 | 161.3492 | 69.3677 | 0.31106 | 257 | 26 | D06 | 1660 | MDCL0.01415034/DBL/02 |  | 1596 | 0 | 3255.5 | 3075.5 | 2831.1135 | H+C-3sp | 1.103 | 1.103 | 1.103 |  | 0.0002083 | 1.724 | 2 | 0.00046183 |  | 188.56 | 181.3428 | 161.3492 |  | 0.8926 | 0.8926 | 0.8926 |  | 0.0002083 | 1.724 |  | 38 | 30 | 26 |  | 46 | 38 | 34 |  | 383 |  | 293 |  | 257 |  | 18.3 | 14.6 | 13.2 |  |  | MDCL.01415034/DBLVAC
Vloerput | Mini Canal Hybrid | Ja | standaard | MDCL.01415034/DBN | 14 | 150 | 15/DBN | 34 | 3075.5 | 264.4454 | 3.1246 | 293 | 30 | 161.3492 | 161.3492 | 69.3677 | 0.31106 | 257 | 26 | D06 | 1527 | MDCL0.01415034/DBN |  | 1468 | 0 | 3255.5 | 3075.5 | 2831.1135 | H+C-3sp | 1.103 | 1.103 | 1.103 |  | 0.0002083 | 1.724 | 2 | 0.00046183 |  | 188.56 | 181.3428 | 161.3492 |  | 0.8926 | 0.8926 | 0.8926 |  | 0.0002083 | 1.724 |  | 38 | 30 | 26 |  | 46 | 38 | 34 |  | 383 |  | 293 |  | 257 |  | 18.3 | 14.6 | 13.2 |  |  | MDCL.01415034/DBN
Vloerput | Mini Canal Hybrid | Ja | standaard | MDCL.01415034/DBNVAC | 14 | 150 | 15/DBN | 34 | 3075.5 | 264.4454 | 3.1246 | 293 | 30 | 161.3492 | 161.3492 | 69.3677 | 0.31106 | 257 | 26 | D06 | 1660 | MDCL0.01415034/DBN/02 |  | 1596 | 0 | 3255.5 | 3075.5 | 2831.1135 | H+C-3sp | 1.103 | 1.103 | 1.103 |  | 0.0002083 | 1.724 | 2 | 0.00046183 |  | 188.56 | 181.3428 | 161.3492 |  | 0.8926 | 0.8926 | 0.8926 |  | 0.0002083 | 1.724 |  | 38 | 30 | 26 |  | 46 | 38 | 34 |  | 383 |  | 293 |  | 257 |  | 18.3 | 14.6 | 13.2 |  |  | MDCL.01415034/DBNVAC
Vloerput | Mini Canal Hybrid | Ja | standaard | MDCL.01415034/DBR | 14 | 150 | 15/DBR | 34 | 3075.5 | 264.4454 | 3.1246 | 293 | 30 | 161.3492 | 161.3492 | 69.3677 | 0.31106 | 257 | 26 | D06 | 1527 | MDCL0.01415034/DBR |  | 1468 | 0 | 3255.5 | 3075.5 | 2831.1135 | H+C-3sp | 1.103 | 1.103 | 1.103 |  | 0.0002083 | 1.724 | 2 | 0.00046183 |  | 188.56 | 181.3428 | 161.3492 |  | 0.8926 | 0.8926 | 0.8926 |  | 0.0002083 | 1.724 |  | 38 | 30 | 26 |  | 46 | 38 | 34 |  | 383 |  | 293 |  | 257 |  | 18.3 | 14.6 | 13.2 |  |  | MDCL.01415034/DBR
Vloerput | Mini Canal Hybrid | Ja | standaard | MDCL.01415034/DBRVAC | 14 | 150 | 15/DBR | 34 | 3075.5 | 264.4454 | 3.1246 | 293 | 30 | 161.3492 | 161.3492 | 69.3677 | 0.31106 | 257 | 26 | D06 | 1660 | MDCL0.01415034/DBR/02 |  | 1596 | 0 | 3255.5 | 3075.5 | 2831.1135 | H+C-3sp | 1.103 | 1.103 | 1.103 |  | 0.0002083 | 1.724 | 2 | 0.00046183 |  | 188.56 | 181.3428 | 161.3492 |  | 0.8926 | 0.8926 | 0.8926 |  | 0.0002083 | 1.724 |  | 38 | 30 | 26 |  | 46 | 38 | 34 |  | 383 |  | 293 |  | 257 |  | 18.3 | 14.6 | 13.2 |  |  | MDCL.01415034/DBRVAC
Vloerput | Mini Canal Hybrid | Ja | standaard | MDCL.01415034/DBV | 14 | 150 | 15/DBV | 34 | 3075.5 | 264.4454 | 3.1246 | 293 | 30 | 161.3492 | 161.3492 | 69.3677 | 0.31106 | 257 | 26 | D06 | 1695 | MDCL0.01415034/DBV |  | 1630 | 0 | 3255.5 | 3075.5 | 2831.1135 | H+C-3sp | 1.103 | 1.103 | 1.103 |  | 0.0002083 | 1.724 | 2 | 0.00046183 |  | 188.56 | 181.3428 | 161.3492 |  | 0.8926 | 0.8926 | 0.8926 |  | 0.0002083 | 1.724 |  | 38 | 30 | 26 |  | 46 | 38 | 34 |  | 383 |  | 293 |  | 257 |  | 18.3 | 14.6 | 13.2 |  |  | MDCL.01415034/DBV
Vloerput | Mini Canal Hybrid | Ja | standaard | MDCL.01415034/DBVVAC | 14 | 150 | 15/DBV | 34 | 3075.5 | 264.4454 | 3.1246 | 293 | 30 | 161.3492 | 161.3492 | 69.3677 | 0.31106 | 257 | 26 | D06 | 1828 | MDCL0.01415034/DBV/02 |  | 1758 | 0 | 3255.5 | 3075.5 | 2831.1135 | H+C-3sp | 1.103 | 1.103 | 1.103 |  | 0.0002083 | 1.724 | 2 | 0.00046183 |  | 188.56 | 181.3428 | 161.3492 |  | 0.8926 | 0.8926 | 0.8926 |  | 0.0002083 | 1.724 |  | 38 | 30 | 26 |  | 46 | 38 | 34 |  | 383 |  | 293 |  | 257 |  | 18.3 | 14.6 | 13.2 |  |  | MDCL.01415034/DBVVAC
Vloerput | Mini Canal Hybrid | Ja | standaard | MDCL.01415034/DDB | 14 | 150 | 15/DDB | 34 | 3075.5 | 264.4454 | 3.1246 | 293 | 30 | 161.3492 | 161.3492 | 69.3677 | 0.31106 | 257 | 26 | D06 | 1527 | MDCL0.01415034/DDB |  | 1468 | 0 | 3255.5 | 3075.5 | 2831.1135 | H+C-3sp | 1.103 | 1.103 | 1.103 |  | 0.0002083 | 1.724 | 2 | 0.00046183 |  | 188.56 | 181.3428 | 161.3492 |  | 0.8926 | 0.8926 | 0.8926 |  | 0.0002083 | 1.724 |  | 38 | 30 | 26 |  | 46 | 38 | 34 |  | 383 |  | 293 |  | 257 |  | 18.3 | 14.6 | 13.2 |  |  | MDCL.01415034/DDB
Vloerput | Mini Canal Hybrid | Ja | standaard | MDCL.01415034/DDBVAC | 14 | 150 | 15/DDB | 34 | 3075.5 | 264.4454 | 3.1246 | 293 | 30 | 161.3492 | 161.3492 | 69.3677 | 0.31106 | 257 | 26 | D06 | 1660 | MDCL0.01415034/DDB/02 |  | 1596 | 0 | 3255.5 | 3075.5 | 2831.1135 | H+C-3sp | 1.103 | 1.103 | 1.103 |  | 0.0002083 | 1.724 | 2 | 0.00046183 |  | 188.56 | 181.3428 | 161.3492 |  | 0.8926 | 0.8926 | 0.8926 |  | 0.0002083 | 1.724 |  | 38 | 30 | 26 |  | 46 | 38 | 34 |  | 383 |  | 293 |  | 257 |  | 18.3 | 14.6 | 13.2 |  |  | MDCL.01415034/DDBVAC
Vloerput | Mini Canal Hybrid | Ja | standaard | MDCL.01415034/DMN | 14 | 150 | 15/DMN | 34 | 3075.5 | 264.4454 | 3.1246 | 293 | 30 | 161.3492 | 161.3492 | 69.3677 | 0.31106 | 257 | 26 | D06 | 1527 | MDCL0.01415034/DMN |  | 1468 | 0 | 3255.5 | 3075.5 | 2831.1135 | H+C-3sp | 1.103 | 1.103 | 1.103 |  | 0.0002083 | 1.724 | 2 | 0.00046183 |  | 188.56 | 181.3428 | 161.3492 |  | 0.8926 | 0.8926 | 0.8926 |  | 0.0002083 | 1.724 |  | 38 | 30 | 26 |  | 46 | 38 | 34 |  | 383 |  | 293 |  | 257 |  | 18.3 | 14.6 | 13.2 |  |  | MDCL.01415034/DMN
Vloerput | Mini Canal Hybrid | Ja | standaard | MDCL.01415034/DMNVAC | 14 | 150 | 15/DMN | 34 | 3075.5 | 264.4454 | 3.1246 | 293 | 30 | 161.3492 | 161.3492 | 69.3677 | 0.31106 | 257 | 26 | D06 | 1660 | MDCL0.01415034/DMN/02 |  | 1596 | 0 | 3255.5 | 3075.5 | 2831.1135 | H+C-3sp | 1.103 | 1.103 | 1.103 |  | 0.0002083 | 1.724 | 2 | 0.00046183 |  | 188.56 | 181.3428 | 161.3492 |  | 0.8926 | 0.8926 | 0.8926 |  | 0.0002083 | 1.724 |  | 38 | 30 | 26 |  | 46 | 38 | 34 |  | 383 |  | 293 |  | 257 |  | 18.3 | 14.6 | 13.2 |  |  | MDCL.01415034/DMNVAC
Vloerput | Mini Canal Hybrid | Ja | standaard | MDCL.01415034/DMV | 14 | 150 | 15/DMV | 34 | 3075.5 | 264.4454 | 3.1246 | 293 | 30 | 161.3492 | 161.3492 | 69.3677 | 0.31106 | 257 | 26 | D06 | 1695 | MDCL0.01415034/DMV |  | 1630 | 0 | 3255.5 | 3075.5 | 2831.1135 | H+C-3sp | 1.103 | 1.103 | 1.103 |  | 0.0002083 | 1.724 | 2 | 0.00046183 |  | 188.56 | 181.3428 | 161.3492 |  | 0.8926 | 0.8926 | 0.8926 |  | 0.0002083 | 1.724 |  | 38 | 30 | 26 |  | 46 | 38 | 34 |  | 383 |  | 293 |  | 257 |  | 18.3 | 14.6 | 13.2 |  |  | MDCL.01415034/DMV
Vloerput | Mini Canal Hybrid | Ja | standaard | MDCL.01415034/DMVVAC | 14 | 150 | 15/DMV | 34 | 3075.5 | 264.4454 | 3.1246 | 293 | 30 | 161.3492 | 161.3492 | 69.3677 | 0.31106 | 257 | 26 | D06 | 1828 | MDCL0.01415034/DMV/02 |  | 1758 | 0 | 3255.5 | 3075.5 | 2831.1135 | H+C-3sp | 1.103 | 1.103 | 1.103 |  | 0.0002083 | 1.724 | 2 | 0.00046183 |  | 188.56 | 181.3428 | 161.3492 |  | 0.8926 | 0.8926 | 0.8926 |  | 0.0002083 | 1.724 |  | 38 | 30 | 26 |  | 46 | 38 | 34 |  | 383 |  | 293 |  | 257 |  | 18.3 | 14.6 | 13.2 |  |  | MDCL.01415034/DMVVAC
Vloerput | Mini Canal Hybrid | Ja | standaard | MDCL.01415034/DNA | 14 | 150 | 15/DNA | 34 | 3075.5 | 264.4454 | 3.1246 | 293 | 30 | 161.3492 | 161.3492 | 69.3677 | 0.31106 | 257 | 26 | D06 | 1527 | MDCL0.01415034/DNA |  | 1468 | 0 | 3255.5 | 3075.5 | 2831.1135 | H+C-3sp | 1.103 | 1.103 | 1.103 |  | 0.0002083 | 1.724 | 2 | 0.00046183 |  | 188.56 | 181.3428 | 161.3492 |  | 0.8926 | 0.8926 | 0.8926 |  | 0.0002083 | 1.724 |  | 38 | 30 | 26 |  | 46 | 38 | 34 |  | 383 |  | 293 |  | 257 |  | 18.3 | 14.6 | 13.2 |  |  | MDCL.01415034/DNA
Vloerput | Mini Canal Hybrid | Ja | standaard | MDCL.01415034/DNAVAC | 14 | 150 | 15/DNA | 34 | 3075.5 | 264.4454 | 3.1246 | 293 | 30 | 161.3492 | 161.3492 | 69.3677 | 0.31106 | 257 | 26 | D06 | 1660 | MDCL0.01415034/DNA/02 |  | 1596 | 0 | 3255.5 | 3075.5 | 2831.1135 | H+C-3sp | 1.103 | 1.103 | 1.103 |  | 0.0002083 | 1.724 | 2 | 0.00046183 |  | 188.56 | 181.3428 | 161.3492 |  | 0.8926 | 0.8926 | 0.8926 |  | 0.0002083 | 1.724 |  | 38 | 30 | 26 |  | 46 | 38 | 34 |  | 383 |  | 293 |  | 257 |  | 18.3 | 14.6 | 13.2 |  |  | MDCL.01415034/DNAVAC
Vloerput | Mini Canal Hybrid | Ja | standaard | MDCL.01415034/DON | 14 | 150 | 15/DON | 34 | 3075.5 | 264.4454 | 3.1246 | 293 | 30 | 161.3492 | 161.3492 | 69.3677 | 0.31106 | 257 | 26 | D06 | 1695 | MDCL0.01415034/DON |  | 1630 | 0 | 3255.5 | 3075.5 | 2831.1135 | H+C-3sp | 1.103 | 1.103 | 1.103 |  | 0.0002083 | 1.724 | 2 | 0.00046183 |  | 188.56 | 181.3428 | 161.3492 |  | 0.8926 | 0.8926 | 0.8926 |  | 0.0002083 | 1.724 |  | 38 | 30 | 26 |  | 46 | 38 | 34 |  | 383 |  | 293 |  | 257 |  | 18.3 | 14.6 | 13.2 |  |  | MDCL.01415034/DON
Vloerput | Mini Canal Hybrid | Ja | standaard | MDCL.01415034/DONVAC | 14 | 150 | 15/DON | 34 | 3075.5 | 264.4454 | 3.1246 | 293 | 30 | 161.3492 | 161.3492 | 69.3677 | 0.31106 | 257 | 26 | D06 | 1828 | MDCL0.01415034/DON/02 |  | 1758 | 0 | 3255.5 | 3075.5 | 2831.1135 | H+C-3sp | 1.103 | 1.103 | 1.103 |  | 0.0002083 | 1.724 | 2 | 0.00046183 |  | 188.56 | 181.3428 | 161.3492 |  | 0.8926 | 0.8926 | 0.8926 |  | 0.0002083 | 1.724 |  | 38 | 30 | 26 |  | 46 | 38 | 34 |  | 383 |  | 293 |  | 257 |  | 18.3 | 14.6 | 13.2 |  |  | MDCL.01415034/DONVAC
Vloerput | Mini Canal Hybrid | Ja | standaard | MDCL.01415034/DOV | 14 | 150 | 15/DOV | 34 | 3075.5 | 264.4454 | 3.1246 | 293 | 30 | 161.3492 | 161.3492 | 69.3677 | 0.31106 | 257 | 26 | D06 | 1695 | MDCL0.01415034/DOV |  | 1630 | 0 | 3255.5 | 3075.5 | 2831.1135 | H+C-3sp | 1.103 | 1.103 | 1.103 |  | 0.0002083 | 1.724 | 2 | 0.00046183 |  | 188.56 | 181.3428 | 161.3492 |  | 0.8926 | 0.8926 | 0.8926 |  | 0.0002083 | 1.724 |  | 38 | 30 | 26 |  | 46 | 38 | 34 |  | 383 |  | 293 |  | 257 |  | 18.3 | 14.6 | 13.2 |  |  | MDCL.01415034/DOV
Vloerput | Mini Canal Hybrid | Ja | standaard | MDCL.01415034/DOVVAC | 14 | 150 | 15/DOV | 34 | 3075.5 | 264.4454 | 3.1246 | 293 | 30 | 161.3492 | 161.3492 | 69.3677 | 0.31106 | 257 | 26 | D06 | 1828 | MDCL0.01415034/DOV/02 |  | 1758 | 0 | 3255.5 | 3075.5 | 2831.1135 | H+C-3sp | 1.103 | 1.103 | 1.103 |  | 0.0002083 | 1.724 | 2 | 0.00046183 |  | 188.56 | 181.3428 | 161.3492 |  | 0.8926 | 0.8926 | 0.8926 |  | 0.0002083 | 1.724 |  | 38 | 30 | 26 |  | 46 | 38 | 34 |  | 383 |  | 293 |  | 257 |  | 18.3 | 14.6 | 13.2 |  |  | MDCL.01415034/DOVVAC
Vloerput | Mini Canal Hybrid | Ja | standaard | MDCL.01415034/RBL | 14 | 150 | 15/RBL | 34 | 3075.5 | 264.4454 | 3.1246 | 293 | 30 | 161.3492 | 161.3492 | 69.3677 | 0.31106 | 257 | 26 | D06 | 1695 | MDCL0.01415034/RBL |  | 1630 | 0 | 3255.5 | 3075.5 | 2831.1135 | H+C-3sp | 1.103 | 1.103 | 1.103 |  | 0.0002083 | 1.724 | 2 | 0.00046183 |  | 188.56 | 181.3428 | 161.3492 |  | 0.8926 | 0.8926 | 0.8926 |  | 0.0002083 | 1.724 |  | 38 | 30 | 26 |  | 46 | 38 | 34 |  | 383 |  | 293 |  | 257 |  | 18.3 | 14.6 | 13.2 |  |  | MDCL.01415034/RBL
Vloerput | Mini Canal Hybrid | Ja | standaard | MDCL.01415034/RBLVAC | 14 | 150 | 15/RBL | 34 | 3075.5 | 264.4454 | 3.1246 | 293 | 30 | 161.3492 | 161.3492 | 69.3677 | 0.31106 | 257 | 26 | D06 | 1828 | MDCL0.01415034/RBL/02 |  | 1758 | 0 | 3255.5 | 3075.5 | 2831.1135 | H+C-3sp | 1.103 | 1.103 | 1.103 |  | 0.0002083 | 1.724 | 2 | 0.00046183 |  | 188.56 | 181.3428 | 161.3492 |  | 0.8926 | 0.8926 | 0.8926 |  | 0.0002083 | 1.724 |  | 38 | 30 | 26 |  | 46 | 38 | 34 |  | 383 |  | 293 |  | 257 |  | 18.3 | 14.6 | 13.2 |  |  | MDCL.01415034/RBLVAC
Vloerput | Mini Canal Hybrid | Ja | standaard | MDCL.01415034/RBN | 14 | 150 | 15/RBN | 34 | 3075.5 | 264.4454 | 3.1246 | 293 | 30 | 161.3492 | 161.3492 | 69.3677 | 0.31106 | 257 | 26 | D06 | 1527 | MDCL0.01415034/RBN |  | 1468 | 0 | 3255.5 | 3075.5 | 2831.1135 | H+C-3sp | 1.103 | 1.103 | 1.103 |  | 0.0002083 | 1.724 | 2 | 0.00046183 |  | 188.56 | 181.3428 | 161.3492 |  | 0.8926 | 0.8926 | 0.8926 |  | 0.0002083 | 1.724 |  | 38 | 30 | 26 |  | 46 | 38 | 34 |  | 383 |  | 293 |  | 257 |  | 18.3 | 14.6 | 13.2 |  |  | MDCL.01415034/RBN
Vloerput | Mini Canal Hybrid | Ja | standaard | MDCL.01415034/RBNVAC | 14 | 150 | 15/RBN | 34 | 3075.5 | 264.4454 | 3.1246 | 293 | 30 | 161.3492 | 161.3492 | 69.3677 | 0.31106 | 257 | 26 | D06 | 1660 | MDCL0.01415034/RBN/02 |  | 1596 | 0 | 3255.5 | 3075.5 | 2831.1135 | H+C-3sp | 1.103 | 1.103 | 1.103 |  | 0.0002083 | 1.724 | 2 | 0.00046183 |  | 188.56 | 181.3428 | 161.3492 |  | 0.8926 | 0.8926 | 0.8926 |  | 0.0002083 | 1.724 |  | 38 | 30 | 26 |  | 46 | 38 | 34 |  | 383 |  | 293 |  | 257 |  | 18.3 | 14.6 | 13.2 |  |  | MDCL.01415034/RBNVAC
Vloerput | Mini Canal Hybrid | Ja | standaard | MDCL.01415034/RBR | 14 | 150 | 15/RBR | 34 | 3075.5 | 264.4454 | 3.1246 | 293 | 30 | 161.3492 | 161.3492 | 69.3677 | 0.31106 | 257 | 26 | D06 | 1527 | MDCL0.01415034/RBR |  | 1468 | 0 | 3255.5 | 3075.5 | 2831.1135 | H+C-3sp | 1.103 | 1.103 | 1.103 |  | 0.0002083 | 1.724 | 2 | 0.00046183 |  | 188.56 | 181.3428 | 161.3492 |  | 0.8926 | 0.8926 | 0.8926 |  | 0.0002083 | 1.724 |  | 38 | 30 | 26 |  | 46 | 38 | 34 |  | 383 |  | 293 |  | 257 |  | 18.3 | 14.6 | 13.2 |  |  | MDCL.01415034/RBR
Vloerput | Mini Canal Hybrid | Ja | standaard | MDCL.01415034/RBRVAC | 14 | 150 | 15/RBR | 34 | 3075.5 | 264.4454 | 3.1246 | 293 | 30 | 161.3492 | 161.3492 | 69.3677 | 0.31106 | 257 | 26 | D06 | 1660 | MDCL0.01415034/RBR/02 |  | 1596 | 0 | 3255.5 | 3075.5 | 2831.1135 | H+C-3sp | 1.103 | 1.103 | 1.103 |  | 0.0002083 | 1.724 | 2 | 0.00046183 |  | 188.56 | 181.3428 | 161.3492 |  | 0.8926 | 0.8926 | 0.8926 |  | 0.0002083 | 1.724 |  | 38 | 30 | 26 |  | 46 | 38 | 34 |  | 383 |  | 293 |  | 257 |  | 18.3 | 14.6 | 13.2 |  |  | MDCL.01415034/RBRVAC
Vloerput | Mini Canal Hybrid | Ja | standaard | MDCL.01415034/RBV | 14 | 150 | 15/RBV | 34 | 3075.5 | 264.4454 | 3.1246 | 293 | 30 | 161.3492 | 161.3492 | 69.3677 | 0.31106 | 257 | 26 | D06 | 1527 | MDCL0.01415034/RBV |  | 1468 | 0 | 3255.5 | 3075.5 | 2831.1135 | H+C-3sp | 1.103 | 1.103 | 1.103 |  | 0.0002083 | 1.724 | 2 | 0.00046183 |  | 188.56 | 181.3428 | 161.3492 |  | 0.8926 | 0.8926 | 0.8926 |  | 0.0002083 | 1.724 |  | 38 | 30 | 26 |  | 46 | 38 | 34 |  | 383 |  | 293 |  | 257 |  | 18.3 | 14.6 | 13.2 |  |  | MDCL.01415034/RBV
Vloerput | Mini Canal Hybrid | Ja | standaard | MDCL.01415034/RBVVAC | 14 | 150 | 15/RBV | 34 | 3075.5 | 264.4454 | 3.1246 | 293 | 30 | 161.3492 | 161.3492 | 69.3677 | 0.31106 | 257 | 26 | D06 | 1660 | MDCL0.01415034/RBV/02 |  | 1596 | 0 | 3255.5 | 3075.5 | 2831.1135 | H+C-3sp | 1.103 | 1.103 | 1.103 |  | 0.0002083 | 1.724 | 2 | 0.00046183 |  | 188.56 | 181.3428 | 161.3492 |  | 0.8926 | 0.8926 | 0.8926 |  | 0.0002083 | 1.724 |  | 38 | 30 | 26 |  | 46 | 38 | 34 |  | 383 |  | 293 |  | 257 |  | 18.3 | 14.6 | 13.2 |  |  | MDCL.01415034/RBVVAC
Vloerput | Mini Canal Hybrid | Ja | standaard | MDCL.01415034/RDB | 14 | 150 | 15/RDB | 34 | 3075.5 | 264.4454 | 3.1246 | 293 | 30 | 161.3492 | 161.3492 | 69.3677 | 0.31106 | 257 | 26 | D06 | 1695 | MDCL0.01415034/RDB |  | 1630 | 0 | 3255.5 | 3075.5 | 2831.1135 | H+C-3sp | 1.103 | 1.103 | 1.103 |  | 0.0002083 | 1.724 | 2 | 0.00046183 |  | 188.56 | 181.3428 | 161.3492 |  | 0.8926 | 0.8926 | 0.8926 |  | 0.0002083 | 1.724 |  | 38 | 30 | 26 |  | 46 | 38 | 34 |  | 383 |  | 293 |  | 257 |  | 18.3 | 14.6 | 13.2 |  |  | MDCL.01415034/RDB
Vloerput | Mini Canal Hybrid | Ja | standaard | MDCL.01415034/RDBVAC | 14 | 150 | 15/RDB | 34 | 3075.5 | 264.4454 | 3.1246 | 293 | 30 | 161.3492 | 161.3492 | 69.3677 | 0.31106 | 257 | 26 | D06 | 1828 | MDCL0.01415034/RDB/02 |  | 1758 | 0 | 3255.5 | 3075.5 | 2831.1135 | H+C-3sp | 1.103 | 1.103 | 1.103 |  | 0.0002083 | 1.724 | 2 | 0.00046183 |  | 188.56 | 181.3428 | 161.3492 |  | 0.8926 | 0.8926 | 0.8926 |  | 0.0002083 | 1.724 |  | 38 | 30 | 26 |  | 46 | 38 | 34 |  | 383 |  | 293 |  | 257 |  | 18.3 | 14.6 | 13.2 |  |  | MDCL.01415034/RDBVAC
Vloerput | Mini Canal Hybrid | Ja | standaard | MDCL.01415034/RMN | 14 | 150 | 15/RMN | 34 | 3075.5 | 264.4454 | 3.1246 | 293 | 30 | 161.3492 | 161.3492 | 69.3677 | 0.31106 | 257 | 26 | D06 | 1527 | MDCL0.01415034/RMN |  | 1468 | 0 | 3255.5 | 3075.5 | 2831.1135 | H+C-3sp | 1.103 | 1.103 | 1.103 |  | 0.0002083 | 1.724 | 2 | 0.00046183 |  | 188.56 | 181.3428 | 161.3492 |  | 0.8926 | 0.8926 | 0.8926 |  | 0.0002083 | 1.724 |  | 38 | 30 | 26 |  | 46 | 38 | 34 |  | 383 |  | 293 |  | 257 |  | 18.3 | 14.6 | 13.2 |  |  | MDCL.01415034/RMN
Vloerput | Mini Canal Hybrid | Ja | standaard | MDCL.01415034/RMNVAC | 14 | 150 | 15/RMN | 34 | 3075.5 | 264.4454 | 3.1246 | 293 | 30 | 161.3492 | 161.3492 | 69.3677 | 0.31106 | 257 | 26 | D06 | 1660 | MDCL0.01415034/RMN/02 |  | 1596 | 0 | 3255.5 | 3075.5 | 2831.1135 | H+C-3sp | 1.103 | 1.103 | 1.103 |  | 0.0002083 | 1.724 | 2 | 0.00046183 |  | 188.56 | 181.3428 | 161.3492 |  | 0.8926 | 0.8926 | 0.8926 |  | 0.0002083 | 1.724 |  | 38 | 30 | 26 |  | 46 | 38 | 34 |  | 383 |  | 293 |  | 257 |  | 18.3 | 14.6 | 13.2 |  |  | MDCL.01415034/RMNVAC
Vloerput | Mini Canal Hybrid | Ja | standaard | MDCL.01415034/RMV | 14 | 150 | 15/RMV | 34 | 3075.5 | 264.4454 | 3.1246 | 293 | 30 | 161.3492 | 161.3492 | 69.3677 | 0.31106 | 257 | 26 | D06 | 1527 | MDCL0.01415034/RMV |  | 1468 | 0 | 3255.5 | 3075.5 | 2831.1135 | H+C-3sp | 1.103 | 1.103 | 1.103 |  | 0.0002083 | 1.724 | 2 | 0.00046183 |  | 188.56 | 181.3428 | 161.3492 |  | 0.8926 | 0.8926 | 0.8926 |  | 0.0002083 | 1.724 |  | 38 | 30 | 26 |  | 46 | 38 | 34 |  | 383 |  | 293 |  | 257 |  | 18.3 | 14.6 | 13.2 |  |  | MDCL.01415034/RMV
Vloerput | Mini Canal Hybrid | Ja | standaard | MDCL.01415034/RMVVAC | 14 | 150 | 15/RMV | 34 | 3075.5 | 264.4454 | 3.1246 | 293 | 30 | 161.3492 | 161.3492 | 69.3677 | 0.31106 | 257 | 26 | D06 | 1660 | MDCL0.01415034/RMV/02 |  | 1596 | 0 | 3255.5 | 3075.5 | 2831.1135 | H+C-3sp | 1.103 | 1.103 | 1.103 |  | 0.0002083 | 1.724 | 2 | 0.00046183 |  | 188.56 | 181.3428 | 161.3492 |  | 0.8926 | 0.8926 | 0.8926 |  | 0.0002083 | 1.724 |  | 38 | 30 | 26 |  | 46 | 38 | 34 |  | 383 |  | 293 |  | 257 |  | 18.3 | 14.6 | 13.2 |  |  | MDCL.01415034/RMVVAC
Vloerput | Mini Canal Hybrid | Ja | standaard | MDCL.01415034/RNA | 14 | 150 | 15/RNA | 34 | 3075.5 | 264.4454 | 3.1246 | 293 | 30 | 161.3492 | 161.3492 | 69.3677 | 0.31106 | 257 | 26 | D06 | 1527 | MDCL0.01415034/RNA |  | 1468 | 0 | 3255.5 | 3075.5 | 2831.1135 | H+C-3sp | 1.103 | 1.103 | 1.103 |  | 0.0002083 | 1.724 | 2 | 0.00046183 |  | 188.56 | 181.3428 | 161.3492 |  | 0.8926 | 0.8926 | 0.8926 |  | 0.0002083 | 1.724 |  | 38 | 30 | 26 |  | 46 | 38 | 34 |  | 383 |  | 293 |  | 257 |  | 18.3 | 14.6 | 13.2 |  |  | MDCL.01415034/RNA
Vloerput | Mini Canal Hybrid | Ja | standaard | MDCL.01415034/RNAVAC | 14 | 150 | 15/RNA | 34 | 3075.5 | 264.4454 | 3.1246 | 293 | 30 | 161.3492 | 161.3492 | 69.3677 | 0.31106 | 257 | 26 | D06 | 1660 | MDCL0.01415034/RNA/02 |  | 1596 | 0 | 3255.5 | 3075.5 | 2831.1135 | H+C-3sp | 1.103 | 1.103 | 1.103 |  | 0.0002083 | 1.724 | 2 | 0.00046183 |  | 188.56 | 181.3428 | 161.3492 |  | 0.8926 | 0.8926 | 0.8926 |  | 0.0002083 | 1.724 |  | 38 | 30 | 26 |  | 46 | 38 | 34 |  | 383 |  | 293 |  | 257 |  | 18.3 | 14.6 | 13.2 |  |  | MDCL.01415034/RNAVAC
Vloerput | Mini Canal Hybrid | Ja | standaard | MDCL.01415034/RON | 14 | 150 | 15/RON | 34 | 3075.5 | 264.4454 | 3.1246 | 293 | 30 | 161.3492 | 161.3492 | 69.3677 | 0.31106 | 257 | 26 | D06 | 1527 | MDCL0.01415034/RON |  | 1468 | 0 | 3255.5 | 3075.5 | 2831.1135 | H+C-3sp | 1.103 | 1.103 | 1.103 |  | 0.0002083 | 1.724 | 2 | 0.00046183 |  | 188.56 | 181.3428 | 161.3492 |  | 0.8926 | 0.8926 | 0.8926 |  | 0.0002083 | 1.724 |  | 38 | 30 | 26 |  | 46 | 38 | 34 |  | 383 |  | 293 |  | 257 |  | 18.3 | 14.6 | 13.2 |  |  | MDCL.01415034/RON
Vloerput | Mini Canal Hybrid | Ja | standaard | MDCL.01415034/RONVAC | 14 | 150 | 15/RON | 34 | 3075.5 | 264.4454 | 3.1246 | 293 | 30 | 161.3492 | 161.3492 | 69.3677 | 0.31106 | 257 | 26 | D06 | 1660 | MDCL0.01415034/RON/02 |  | 1596 | 0 | 3255.5 | 3075.5 | 2831.1135 | H+C-3sp | 1.103 | 1.103 | 1.103 |  | 0.0002083 | 1.724 | 2 | 0.00046183 |  | 188.56 | 181.3428 | 161.3492 |  | 0.8926 | 0.8926 | 0.8926 |  | 0.0002083 | 1.724 |  | 38 | 30 | 26 |  | 46 | 38 | 34 |  | 383 |  | 293 |  | 257 |  | 18.3 | 14.6 | 13.2 |  |  | MDCL.01415034/RONVAC
Vloerput | Mini Canal Hybrid | Ja | standaard | MDCL.01415034/ROV | 14 | 150 | 15/ROV | 34 | 3075.5 | 264.4454 | 3.1246 | 293 | 30 | 161.3492 | 161.3492 | 69.3677 | 0.31106 | 257 | 26 | D06 | 1527 | MDCL0.01415034/ROV |  | 1468 | 0 | 3255.5 | 3075.5 | 2831.1135 | H+C-3sp | 1.103 | 1.103 | 1.103 |  | 0.0002083 | 1.724 | 2 | 0.00046183 |  | 188.56 | 181.3428 | 161.3492 |  | 0.8926 | 0.8926 | 0.8926 |  | 0.0002083 | 1.724 |  | 38 | 30 | 26 |  | 46 | 38 | 34 |  | 383 |  | 293 |  | 257 |  | 18.3 | 14.6 | 13.2 |  |  | MDCL.01415034/ROV
Vloerput | Mini Canal Hybrid | Ja | standaard | MDCL.01415034/ROVVAC | 14 | 150 | 15/ROV | 34 | 3075.5 | 264.4454 | 3.1246 | 293 | 30 | 161.3492 | 161.3492 | 69.3677 | 0.31106 | 257 | 26 | D06 | 1660 | MDCL0.01415034/ROV/02 |  | 1596 | 0 | 3255.5 | 3075.5 | 2831.1135 | H+C-3sp | 1.103 | 1.103 | 1.103 |  | 0.0002083 | 1.724 | 2 | 0.00046183 |  | 188.56 | 181.3428 | 161.3492 |  | 0.8926 | 0.8926 | 0.8926 |  | 0.0002083 | 1.724 |  | 38 | 30 | 26 |  | 46 | 38 | 34 |  | 383 |  | 293 |  | 257 |  | 18.3 | 14.6 | 13.2 |  |  | MDCL.01415034/ROVVAC
Vloerput | Mini Canal Hybrid | Ja | standaard | MDCL.01415034/RSS | 14 | 150 | 15/RSS | 34 | 3075.5 | 264.4454 | 3.1246 | 293 | 30 | 161.3492 | 161.3492 | 69.3677 | 0.31106 | 257 | 26 | D06 | 2580 | MDCL0.01415034/RSS |  | 2481 | 0 | 3255.5 | 3075.5 | 2831.1135 | H+C-3sp | 1.103 | 1.103 | 1.103 |  | 0.0002083 | 1.724 | 2 | 0.00046183 |  | 188.56 | 181.3428 | 161.3492 |  | 0.8926 | 0.8926 | 0.8926 |  | 0.0002083 | 1.724 |  | 38 | 30 | 26 |  | 46 | 38 | 34 |  | 383 |  | 293 |  | 257 |  | 18.3 | 14.6 | 13.2 |  |  | MDCL.01415034/RSS
Vloerput | Mini Canal Hybrid | Ja | standaard | MDCL.01415034/RSSVAC | 14 | 150 | 15/RSS | 34 | 3075.5 | 264.4454 | 3.1246 | 293 | 30 | 161.3492 | 161.3492 | 69.3677 | 0.31106 | 257 | 26 | D06 | 2714 | MDCL0.01415034/RSS/02 |  | 2610 | 0 | 3255.5 | 3075.5 | 2831.1135 | H+C-3sp | 1.103 | 1.103 | 1.103 |  | 0.0002083 | 1.724 | 2 | 0.00046183 |  | 188.56 | 181.3428 | 161.3492 |  | 0.8926 | 0.8926 | 0.8926 |  | 0.0002083 | 1.724 |  | 38 | 30 | 26 |  | 46 | 38 | 34 |  | 383 |  | 293 |  | 257 |  | 18.3 | 14.6 | 13.2 |  |  | MDCL.01415034/RSSVAC
Vloerput | Mini Canal Hybrid | Ja | standaard | MDCL.01415034/SBL | 14 | 150 | 15/SBL | 34 | 3075.5 | 264.4454 | 3.1246 | 293 | 30 | 161.3492 | 161.3492 | 69.3677 | 0.31106 | 257 | 26 | D06 | 1423 | MDCL0.01415034/SBL |  | 1368 | 0 | 3255.5 | 3075.5 | 2831.1135 | H+C-3sp | 1.103 | 1.103 | 1.103 |  | 0.0002083 | 1.724 | 2 | 0.00046183 |  | 188.56 | 181.3428 | 161.3492 |  | 0.8926 | 0.8926 | 0.8926 |  | 0.0002083 | 1.724 |  | 38 | 30 | 26 |  | 46 | 38 | 34 |  | 383 |  | 293 |  | 257 |  | 18.3 | 14.6 | 13.2 |  |  | MDCL.01415034/SBL
Vloerput | Mini Canal Hybrid | Ja | standaard | MDCL.01415034/SBLVAC | 14 | 150 | 15/SBL | 34 | 3075.5 | 264.4454 | 3.1246 | 293 | 30 | 161.3492 | 161.3492 | 69.3677 | 0.31106 | 257 | 26 | D06 | 1557 | MDCL0.01415034/SBL/02 |  | 1497 | 0 | 3255.5 | 3075.5 | 2831.1135 | H+C-3sp | 1.103 | 1.103 | 1.103 |  | 0.0002083 | 1.724 | 2 | 0.00046183 |  | 188.56 | 181.3428 | 161.3492 |  | 0.8926 | 0.8926 | 0.8926 |  | 0.0002083 | 1.724 |  | 38 | 30 | 26 |  | 46 | 38 | 34 |  | 383 |  | 293 |  | 257 |  | 18.3 | 14.6 | 13.2 |  |  | MDCL.01415034/SBLVAC
Vloerput | Mini Canal Hybrid | Ja | standaard | MDCL.01415034/SBR | 14 | 150 | 15/SBR | 34 | 3075.5 | 264.4454 | 3.1246 | 293 | 30 | 161.3492 | 161.3492 | 69.3677 | 0.31106 | 257 | 26 | D06 | 1423 | MDCL0.01415034/SBR |  | 1368 | 0 | 3255.5 | 3075.5 | 2831.1135 | H+C-3sp | 1.103 | 1.103 | 1.103 |  | 0.0002083 | 1.724 | 2 | 0.00046183 |  | 188.56 | 181.3428 | 161.3492 |  | 0.8926 | 0.8926 | 0.8926 |  | 0.0002083 | 1.724 |  | 38 | 30 | 26 |  | 46 | 38 | 34 |  | 383 |  | 293 |  | 257 |  | 18.3 | 14.6 | 13.2 |  |  | MDCL.01415034/SBR
Vloerput | Mini Canal Hybrid | Ja | standaard | MDCL.01415034/SBRVAC | 14 | 150 | 15/SBR | 34 | 3075.5 | 264.4454 | 3.1246 | 293 | 30 | 161.3492 | 161.3492 | 69.3677 | 0.31106 | 257 | 26 | D06 | 1557 | MDCL0.01415034/SBR/02 |  | 1497 | 0 | 3255.5 | 3075.5 | 2831.1135 | H+C-3sp | 1.103 | 1.103 | 1.103 |  | 0.0002083 | 1.724 | 2 | 0.00046183 |  | 188.56 | 181.3428 | 161.3492 |  | 0.8926 | 0.8926 | 0.8926 |  | 0.0002083 | 1.724 |  | 38 | 30 | 26 |  | 46 | 38 | 34 |  | 383 |  | 293 |  | 257 |  | 18.3 | 14.6 | 13.2 |  |  | MDCL.01415034/SBRVAC
Vloerput | Mini Canal Hybrid | Ja | standaard | MDCL.01415034/SDB | 14 | 150 | 15/SDB | 34 | 3075.5 | 264.4454 | 3.1246 | 293 | 30 | 161.3492 | 161.3492 | 69.3677 | 0.31106 | 257 | 26 | D06 | 1423 | MDCL0.01415034/SDB |  | 1368 | 0 | 3255.5 | 3075.5 | 2831.1135 | H+C-3sp | 1.103 | 1.103 | 1.103 |  | 0.0002083 | 1.724 | 2 | 0.00046183 |  | 188.56 | 181.3428 | 161.3492 |  | 0.8926 | 0.8926 | 0.8926 |  | 0.0002083 | 1.724 |  | 38 | 30 | 26 |  | 46 | 38 | 34 |  | 383 |  | 293 |  | 257 |  | 18.3 | 14.6 | 13.2 |  |  | MDCL.01415034/SDB
Vloerput | Mini Canal Hybrid | Ja | standaard | MDCL.01415034/SDBVAC | 14 | 150 | 15/SDB | 34 | 3075.5 | 264.4454 | 3.1246 | 293 | 30 | 161.3492 | 161.3492 | 69.3677 | 0.31106 | 257 | 26 | D06 | 1557 | MDCL0.01415034/SDB/02 |  | 1497 | 0 | 3255.5 | 3075.5 | 2831.1135 | H+C-3sp | 1.103 | 1.103 | 1.103 |  | 0.0002083 | 1.724 | 2 | 0.00046183 |  | 188.56 | 181.3428 | 161.3492 |  | 0.8926 | 0.8926 | 0.8926 |  | 0.0002083 | 1.724 |  | 38 | 30 | 26 |  | 46 | 38 | 34 |  | 383 |  | 293 |  | 257 |  | 18.3 | 14.6 | 13.2 |  |  | MDCL.01415034/SDBVAC
Vloerput | Mini Canal Hybrid | Ja | standaard | MDCL.01415034/SNA | 14 | 150 | 15/SNA | 34 | 3075.5 | 264.4454 | 3.1246 | 293 | 30 | 161.3492 | 161.3492 | 69.3677 | 0.31106 | 257 | 26 | D06 | 1423 | MDCL0.01415034/SNA |  | 1368 | 0 | 3255.5 | 3075.5 | 2831.1135 | H+C-3sp | 1.103 | 1.103 | 1.103 |  | 0.0002083 | 1.724 | 2 | 0.00046183 |  | 188.56 | 181.3428 | 161.3492 |  | 0.8926 | 0.8926 | 0.8926 |  | 0.0002083 | 1.724 |  | 38 | 30 | 26 |  | 46 | 38 | 34 |  | 383 |  | 293 |  | 257 |  | 18.3 | 14.6 | 13.2 |  |  | MDCL.01415034/SNA
Vloerput | Mini Canal Hybrid | Ja | standaard | MDCL.01415034/SNAVAC | 14 | 150 | 15/SNA | 34 | 3075.5 | 264.4454 | 3.1246 | 293 | 30 | 161.3492 | 161.3492 | 69.3677 | 0.31106 | 257 | 26 | D06 | 1557 | MDCL0.01415034/SNA/02 |  | 1497 | 0 | 3255.5 | 3075.5 | 2831.1135 | H+C-3sp | 1.103 | 1.103 | 1.103 |  | 0.0002083 | 1.724 | 2 | 0.00046183 |  | 188.56 | 181.3428 | 161.3492 |  | 0.8926 | 0.8926 | 0.8926 |  | 0.0002083 | 1.724 |  | 38 | 30 | 26 |  | 46 | 38 | 34 |  | 383 |  | 293 |  | 257 |  | 18.3 | 14.6 | 13.2 |  |  | MDCL.01415034/SNAVAC
Vloerput | Mini Canal Hybrid | Ja | standaard | MDCL.01415042/DBL | 14 | 150 | 20/DBL | 42 | 3606.8069 | 310.1296 | 2.4891 | 293 | 30 | 140.0348 | 140.0348 | 60.2041 | 0.14798 | 257 | 26 | D06 | 1668 | MDCL0.01415042/DBL |  | 1604 | 0 | 3810.2 | 3606.8069 | 3334.3512 | H+C-3sp | 1.1 | 1.1 | 1.1 |  | 0.0001276 | 1.7219 | 2 | 0.00037661 |  | 160.26 | 154.7629 | 140.0348 |  | 0.614 | 0.614 | 0.614 |  | 0.0001276 | 1.7219 |  | 38 | 30 | 26 |  | 46 | 38 | 34 |  | 383 |  | 293 |  | 257 |  | 18.3 | 14.6 | 13.2 |  |  | MDCL.01415042/DBL
Vloerput | Mini Canal Hybrid | Ja | standaard | MDCL.01415042/DBLVAC | 14 | 150 | 20/DBL | 42 | 3606.8069 | 310.1296 | 2.4891 | 293 | 30 | 140.0348 | 140.0348 | 60.2041 | 0.14798 | 257 | 26 | D06 | 1801 | MDCL0.01415042/DBL/02 |  | 1732 | 0 | 3810.2 | 3606.8069 | 3334.3512 | H+C-3sp | 1.1 | 1.1 | 1.1 |  | 0.0001276 | 1.7219 | 2 | 0.00037661 |  | 160.26 | 154.7629 | 140.0348 |  | 0.614 | 0.614 | 0.614 |  | 0.0001276 | 1.7219 |  | 38 | 30 | 26 |  | 46 | 38 | 34 |  | 383 |  | 293 |  | 257 |  | 18.3 | 14.6 | 13.2 |  |  | MDCL.01415042/DBLVAC
Vloerput | Mini Canal Hybrid | Ja | standaard | MDCL.01415042/DBN | 14 | 150 | 20/DBN | 42 | 3606.8069 | 310.1296 | 2.4891 | 293 | 30 | 140.0348 | 140.0348 | 60.2041 | 0.14798 | 257 | 26 | D06 | 1668 | MDCL0.01415042/DBN |  | 1604 | 0 | 3810.2 | 3606.8069 | 3334.3512 | H+C-3sp | 1.1 | 1.1 | 1.1 |  | 0.0001276 | 1.7219 | 2 | 0.00037661 |  | 160.26 | 154.7629 | 140.0348 |  | 0.614 | 0.614 | 0.614 |  | 0.0001276 | 1.7219 |  | 38 | 30 | 26 |  | 46 | 38 | 34 |  | 383 |  | 293 |  | 257 |  | 18.3 | 14.6 | 13.2 |  |  | MDCL.01415042/DBN
Vloerput | Mini Canal Hybrid | Ja | standaard | MDCL.01415042/DBNVAC | 14 | 150 | 20/DBN | 42 | 3606.8069 | 310.1296 | 2.4891 | 293 | 30 | 140.0348 | 140.0348 | 60.2041 | 0.14798 | 257 | 26 | D06 | 1801 | MDCL0.01415042/DBN/02 |  | 1732 | 0 | 3810.2 | 3606.8069 | 3334.3512 | H+C-3sp | 1.1 | 1.1 | 1.1 |  | 0.0001276 | 1.7219 | 2 | 0.00037661 |  | 160.26 | 154.7629 | 140.0348 |  | 0.614 | 0.614 | 0.614 |  | 0.0001276 | 1.7219 |  | 38 | 30 | 26 |  | 46 | 38 | 34 |  | 383 |  | 293 |  | 257 |  | 18.3 | 14.6 | 13.2 |  |  | MDCL.01415042/DBNVAC
Vloerput | Mini Canal Hybrid | Ja | standaard | MDCL.01415042/DBR | 14 | 150 | 20/DBR | 42 | 3606.8069 | 310.1296 | 2.4891 | 293 | 30 | 140.0348 | 140.0348 | 60.2041 | 0.14798 | 257 | 26 | D06 | 1668 | MDCL0.01415042/DBR |  | 1604 | 0 | 3810.2 | 3606.8069 | 3334.3512 | H+C-3sp | 1.1 | 1.1 | 1.1 |  | 0.0001276 | 1.7219 | 2 | 0.00037661 |  | 160.26 | 154.7629 | 140.0348 |  | 0.614 | 0.614 | 0.614 |  | 0.0001276 | 1.7219 |  | 38 | 30 | 26 |  | 46 | 38 | 34 |  | 383 |  | 293 |  | 257 |  | 18.3 | 14.6 | 13.2 |  |  | MDCL.01415042/DBR
Vloerput | Mini Canal Hybrid | Ja | standaard | MDCL.01415042/DBRVAC | 14 | 150 | 20/DBR | 42 | 3606.8069 | 310.1296 | 2.4891 | 293 | 30 | 140.0348 | 140.0348 | 60.2041 | 0.14798 | 257 | 26 | D06 | 1801 | MDCL0.01415042/DBR/02 |  | 1732 | 0 | 3810.2 | 3606.8069 | 3334.3512 | H+C-3sp | 1.1 | 1.1 | 1.1 |  | 0.0001276 | 1.7219 | 2 | 0.00037661 |  | 160.26 | 154.7629 | 140.0348 |  | 0.614 | 0.614 | 0.614 |  | 0.0001276 | 1.7219 |  | 38 | 30 | 26 |  | 46 | 38 | 34 |  | 383 |  | 293 |  | 257 |  | 18.3 | 14.6 | 13.2 |  |  | MDCL.01415042/DBRVAC
Vloerput | Mini Canal Hybrid | Ja | standaard | MDCL.01415042/DBV | 14 | 150 | 20/DBV | 42 | 3606.8069 | 310.1296 | 2.4891 | 293 | 30 | 140.0348 | 140.0348 | 60.2041 | 0.14798 | 257 | 26 | D06 | 1891 | MDCL0.01415042/DBV |  | 1818 | 0 | 3810.2 | 3606.8069 | 3334.3512 | H+C-3sp | 1.1 | 1.1 | 1.1 |  | 0.0001276 | 1.7219 | 2 | 0.00037661 |  | 160.26 | 154.7629 | 140.0348 |  | 0.614 | 0.614 | 0.614 |  | 0.0001276 | 1.7219 |  | 38 | 30 | 26 |  | 46 | 38 | 34 |  | 383 |  | 293 |  | 257 |  | 18.3 | 14.6 | 13.2 |  |  | MDCL.01415042/DBV
Vloerput | Mini Canal Hybrid | Ja | standaard | MDCL.01415042/DBVVAC | 14 | 150 | 20/DBV | 42 | 3606.8069 | 310.1296 | 2.4891 | 293 | 30 | 140.0348 | 140.0348 | 60.2041 | 0.14798 | 257 | 26 | D06 | 2024 | MDCL0.01415042/DBV/02 |  | 1946 | 0 | 3810.2 | 3606.8069 | 3334.3512 | H+C-3sp | 1.1 | 1.1 | 1.1 |  | 0.0001276 | 1.7219 | 2 | 0.00037661 |  | 160.26 | 154.7629 | 140.0348 |  | 0.614 | 0.614 | 0.614 |  | 0.0001276 | 1.7219 |  | 38 | 30 | 26 |  | 46 | 38 | 34 |  | 383 |  | 293 |  | 257 |  | 18.3 | 14.6 | 13.2 |  |  | MDCL.01415042/DBVVAC
Vloerput | Mini Canal Hybrid | Ja | standaard | MDCL.01415042/DDB | 14 | 150 | 20/DDB | 42 | 3606.8069 | 310.1296 | 2.4891 | 293 | 30 | 140.0348 | 140.0348 | 60.2041 | 0.14798 | 257 | 26 | D06 | 1668 | MDCL0.01415042/DDB |  | 1604 | 0 | 3810.2 | 3606.8069 | 3334.3512 | H+C-3sp | 1.1 | 1.1 | 1.1 |  | 0.0001276 | 1.7219 | 2 | 0.00037661 |  | 160.26 | 154.7629 | 140.0348 |  | 0.614 | 0.614 | 0.614 |  | 0.0001276 | 1.7219 |  | 38 | 30 | 26 |  | 46 | 38 | 34 |  | 383 |  | 293 |  | 257 |  | 18.3 | 14.6 | 13.2 |  |  | MDCL.01415042/DDB
Vloerput | Mini Canal Hybrid | Ja | standaard | MDCL.01415042/DDBVAC | 14 | 150 | 20/DDB | 42 | 3606.8069 | 310.1296 | 2.4891 | 293 | 30 | 140.0348 | 140.0348 | 60.2041 | 0.14798 | 257 | 26 | D06 | 1801 | MDCL0.01415042/DDB/02 |  | 1732 | 0 | 3810.2 | 3606.8069 | 3334.3512 | H+C-3sp | 1.1 | 1.1 | 1.1 |  | 0.0001276 | 1.7219 | 2 | 0.00037661 |  | 160.26 | 154.7629 | 140.0348 |  | 0.614 | 0.614 | 0.614 |  | 0.0001276 | 1.7219 |  | 38 | 30 | 26 |  | 46 | 38 | 34 |  | 383 |  | 293 |  | 257 |  | 18.3 | 14.6 | 13.2 |  |  | MDCL.01415042/DDBVAC
Vloerput | Mini Canal Hybrid | Ja | standaard | MDCL.01415042/DMN | 14 | 150 | 20/DMN | 42 | 3606.8069 | 310.1296 | 2.4891 | 293 | 30 | 140.0348 | 140.0348 | 60.2041 | 0.14798 | 257 | 26 | D06 | 1668 | MDCL0.01415042/DMN |  | 1604 | 0 | 3810.2 | 3606.8069 | 3334.3512 | H+C-3sp | 1.1 | 1.1 | 1.1 |  | 0.0001276 | 1.7219 | 2 | 0.00037661 |  | 160.26 | 154.7629 | 140.0348 |  | 0.614 | 0.614 | 0.614 |  | 0.0001276 | 1.7219 |  | 38 | 30 | 26 |  | 46 | 38 | 34 |  | 383 |  | 293 |  | 257 |  | 18.3 | 14.6 | 13.2 |  |  | MDCL.01415042/DMN
Vloerput | Mini Canal Hybrid | Ja | standaard | MDCL.01415042/DMNVAC | 14 | 150 | 20/DMN | 42 | 3606.8069 | 310.1296 | 2.4891 | 293 | 30 | 140.0348 | 140.0348 | 60.2041 | 0.14798 | 257 | 26 | D06 | 1801 | MDCL0.01415042/DMN/02 |  | 1732 | 0 | 3810.2 | 3606.8069 | 3334.3512 | H+C-3sp | 1.1 | 1.1 | 1.1 |  | 0.0001276 | 1.7219 | 2 | 0.00037661 |  | 160.26 | 154.7629 | 140.0348 |  | 0.614 | 0.614 | 0.614 |  | 0.0001276 | 1.7219 |  | 38 | 30 | 26 |  | 46 | 38 | 34 |  | 383 |  | 293 |  | 257 |  | 18.3 | 14.6 | 13.2 |  |  | MDCL.01415042/DMNVAC
Vloerput | Mini Canal Hybrid | Ja | standaard | MDCL.01415042/DMV | 14 | 150 | 20/DMV | 42 | 3606.8069 | 310.1296 | 2.4891 | 293 | 30 | 140.0348 | 140.0348 | 60.2041 | 0.14798 | 257 | 26 | D06 | 1891 | MDCL0.01415042/DMV |  | 1818 | 0 | 3810.2 | 3606.8069 | 3334.3512 | H+C-3sp | 1.1 | 1.1 | 1.1 |  | 0.0001276 | 1.7219 | 2 | 0.00037661 |  | 160.26 | 154.7629 | 140.0348 |  | 0.614 | 0.614 | 0.614 |  | 0.0001276 | 1.7219 |  | 38 | 30 | 26 |  | 46 | 38 | 34 |  | 383 |  | 293 |  | 257 |  | 18.3 | 14.6 | 13.2 |  |  | MDCL.01415042/DMV
Vloerput | Mini Canal Hybrid | Ja | standaard | MDCL.01415042/DMVVAC | 14 | 150 | 20/DMV | 42 | 3606.8069 | 310.1296 | 2.4891 | 293 | 30 | 140.0348 | 140.0348 | 60.2041 | 0.14798 | 257 | 26 | D06 | 2024 | MDCL0.01415042/DMV/02 |  | 1946 | 0 | 3810.2 | 3606.8069 | 3334.3512 | H+C-3sp | 1.1 | 1.1 | 1.1 |  | 0.0001276 | 1.7219 | 2 | 0.00037661 |  | 160.26 | 154.7629 | 140.0348 |  | 0.614 | 0.614 | 0.614 |  | 0.0001276 | 1.7219 |  | 38 | 30 | 26 |  | 46 | 38 | 34 |  | 383 |  | 293 |  | 257 |  | 18.3 | 14.6 | 13.2 |  |  | MDCL.01415042/DMVVAC
Vloerput | Mini Canal Hybrid | Ja | standaard | MDCL.01415042/DNA | 14 | 150 | 20/DNA | 42 | 3606.8069 | 310.1296 | 2.4891 | 293 | 30 | 140.0348 | 140.0348 | 60.2041 | 0.14798 | 257 | 26 | D06 | 1668 | MDCL0.01415042/DNA |  | 1604 | 0 | 3810.2 | 3606.8069 | 3334.3512 | H+C-3sp | 1.1 | 1.1 | 1.1 |  | 0.0001276 | 1.7219 | 2 | 0.00037661 |  | 160.26 | 154.7629 | 140.0348 |  | 0.614 | 0.614 | 0.614 |  | 0.0001276 | 1.7219 |  | 38 | 30 | 26 |  | 46 | 38 | 34 |  | 383 |  | 293 |  | 257 |  | 18.3 | 14.6 | 13.2 |  |  | MDCL.01415042/DNA
Vloerput | Mini Canal Hybrid | Ja | standaard | MDCL.01415042/DNAVAC | 14 | 150 | 20/DNA | 42 | 3606.8069 | 310.1296 | 2.4891 | 293 | 30 | 140.0348 | 140.0348 | 60.2041 | 0.14798 | 257 | 26 | D06 | 1801 | MDCL0.01415042/DNA/02 |  | 1732 | 0 | 3810.2 | 3606.8069 | 3334.3512 | H+C-3sp | 1.1 | 1.1 | 1.1 |  | 0.0001276 | 1.7219 | 2 | 0.00037661 |  | 160.26 | 154.7629 | 140.0348 |  | 0.614 | 0.614 | 0.614 |  | 0.0001276 | 1.7219 |  | 38 | 30 | 26 |  | 46 | 38 | 34 |  | 383 |  | 293 |  | 257 |  | 18.3 | 14.6 | 13.2 |  |  | MDCL.01415042/DNAVAC
Vloerput | Mini Canal Hybrid | Ja | standaard | MDCL.01415042/DON | 14 | 150 | 20/DON | 42 | 3606.8069 | 310.1296 | 2.4891 | 293 | 30 | 140.0348 | 140.0348 | 60.2041 | 0.14798 | 257 | 26 | D06 | 1891 | MDCL0.01415042/DON |  | 1818 | 0 | 3810.2 | 3606.8069 | 3334.3512 | H+C-3sp | 1.1 | 1.1 | 1.1 |  | 0.0001276 | 1.7219 | 2 | 0.00037661 |  | 160.26 | 154.7629 | 140.0348 |  | 0.614 | 0.614 | 0.614 |  | 0.0001276 | 1.7219 |  | 38 | 30 | 26 |  | 46 | 38 | 34 |  | 383 |  | 293 |  | 257 |  | 18.3 | 14.6 | 13.2 |  |  | MDCL.01415042/DON
Vloerput | Mini Canal Hybrid | Ja | standaard | MDCL.01415042/DONVAC | 14 | 150 | 20/DON | 42 | 3606.8069 | 310.1296 | 2.4891 | 293 | 30 | 140.0348 | 140.0348 | 60.2041 | 0.14798 | 257 | 26 | D06 | 2024 | MDCL0.01415042/DON/02 |  | 1946 | 0 | 3810.2 | 3606.8069 | 3334.3512 | H+C-3sp | 1.1 | 1.1 | 1.1 |  | 0.0001276 | 1.7219 | 2 | 0.00037661 |  | 160.26 | 154.7629 | 140.0348 |  | 0.614 | 0.614 | 0.614 |  | 0.0001276 | 1.7219 |  | 38 | 30 | 26 |  | 46 | 38 | 34 |  | 383 |  | 293 |  | 257 |  | 18.3 | 14.6 | 13.2 |  |  | MDCL.01415042/DONVAC
Vloerput | Mini Canal Hybrid | Ja | standaard | MDCL.01415042/DOV | 14 | 150 | 20/DOV | 42 | 3606.8069 | 310.1296 | 2.4891 | 293 | 30 | 140.0348 | 140.0348 | 60.2041 | 0.14798 | 257 | 26 | D06 | 1891 | MDCL0.01415042/DOV |  | 1818 | 0 | 3810.2 | 3606.8069 | 3334.3512 | H+C-3sp | 1.1 | 1.1 | 1.1 |  | 0.0001276 | 1.7219 | 2 | 0.00037661 |  | 160.26 | 154.7629 | 140.0348 |  | 0.614 | 0.614 | 0.614 |  | 0.0001276 | 1.7219 |  | 38 | 30 | 26 |  | 46 | 38 | 34 |  | 383 |  | 293 |  | 257 |  | 18.3 | 14.6 | 13.2 |  |  | MDCL.01415042/DOV
Vloerput | Mini Canal Hybrid | Ja | standaard | MDCL.01415042/DOVVAC | 14 | 150 | 20/DOV | 42 | 3606.8069 | 310.1296 | 2.4891 | 293 | 30 | 140.0348 | 140.0348 | 60.2041 | 0.14798 | 257 | 26 | D06 | 2024 | MDCL0.01415042/DOV/02 |  | 1946 | 0 | 3810.2 | 3606.8069 | 3334.3512 | H+C-3sp | 1.1 | 1.1 | 1.1 |  | 0.0001276 | 1.7219 | 2 | 0.00037661 |  | 160.26 | 154.7629 | 140.0348 |  | 0.614 | 0.614 | 0.614 |  | 0.0001276 | 1.7219 |  | 38 | 30 | 26 |  | 46 | 38 | 34 |  | 383 |  | 293 |  | 257 |  | 18.3 | 14.6 | 13.2 |  |  | MDCL.01415042/DOVVAC
Vloerput | Mini Canal Hybrid | Ja | standaard | MDCL.01415042/RBL | 14 | 150 | 20/RBL | 42 | 3606.8069 | 310.1296 | 2.4891 | 293 | 30 | 140.0348 | 140.0348 | 60.2041 | 0.14798 | 257 | 26 | D06 | 1891 | MDCL0.01415042/RBL |  | 1818 | 0 | 3810.2 | 3606.8069 | 3334.3512 | H+C-3sp | 1.1 | 1.1 | 1.1 |  | 0.0001276 | 1.7219 | 2 | 0.00037661 |  | 160.26 | 154.7629 | 140.0348 |  | 0.614 | 0.614 | 0.614 |  | 0.0001276 | 1.7219 |  | 38 | 30 | 26 |  | 46 | 38 | 34 |  | 383 |  | 293 |  | 257 |  | 18.3 | 14.6 | 13.2 |  |  | MDCL.01415042/RBL
Vloerput | Mini Canal Hybrid | Ja | standaard | MDCL.01415042/RBLVAC | 14 | 150 | 20/RBL | 42 | 3606.8069 | 310.1296 | 2.4891 | 293 | 30 | 140.0348 | 140.0348 | 60.2041 | 0.14798 | 257 | 26 | D06 | 2024 | MDCL0.01415042/RBL/02 |  | 1946 | 0 | 3810.2 | 3606.8069 | 3334.3512 | H+C-3sp | 1.1 | 1.1 | 1.1 |  | 0.0001276 | 1.7219 | 2 | 0.00037661 |  | 160.26 | 154.7629 | 140.0348 |  | 0.614 | 0.614 | 0.614 |  | 0.0001276 | 1.7219 |  | 38 | 30 | 26 |  | 46 | 38 | 34 |  | 383 |  | 293 |  | 257 |  | 18.3 | 14.6 | 13.2 |  |  | MDCL.01415042/RBLVAC
Vloerput | Mini Canal Hybrid | Ja | standaard | MDCL.01415042/RBN | 14 | 150 | 20/RBN | 42 | 3606.8069 | 310.1296 | 2.4891 | 293 | 30 | 140.0348 | 140.0348 | 60.2041 | 0.14798 | 257 | 26 | D06 | 1668 | MDCL0.01415042/RBN |  | 1604 | 0 | 3810.2 | 3606.8069 | 3334.3512 | H+C-3sp | 1.1 | 1.1 | 1.1 |  | 0.0001276 | 1.7219 | 2 | 0.00037661 |  | 160.26 | 154.7629 | 140.0348 |  | 0.614 | 0.614 | 0.614 |  | 0.0001276 | 1.7219 |  | 38 | 30 | 26 |  | 46 | 38 | 34 |  | 383 |  | 293 |  | 257 |  | 18.3 | 14.6 | 13.2 |  |  | MDCL.01415042/RBN
Vloerput | Mini Canal Hybrid | Ja | standaard | MDCL.01415042/RBNVAC | 14 | 150 | 20/RBN | 42 | 3606.8069 | 310.1296 | 2.4891 | 293 | 30 | 140.0348 | 140.0348 | 60.2041 | 0.14798 | 257 | 26 | D06 | 1801 | MDCL0.01415042/RBN/02 |  | 1732 | 0 | 3810.2 | 3606.8069 | 3334.3512 | H+C-3sp | 1.1 | 1.1 | 1.1 |  | 0.0001276 | 1.7219 | 2 | 0.00037661 |  | 160.26 | 154.7629 | 140.0348 |  | 0.614 | 0.614 | 0.614 |  | 0.0001276 | 1.7219 |  | 38 | 30 | 26 |  | 46 | 38 | 34 |  | 383 |  | 293 |  | 257 |  | 18.3 | 14.6 | 13.2 |  |  | MDCL.01415042/RBNVAC
Vloerput | Mini Canal Hybrid | Ja | standaard | MDCL.01415042/RBR | 14 | 150 | 20/RBR | 42 | 3606.8069 | 310.1296 | 2.4891 | 293 | 30 | 140.0348 | 140.0348 | 60.2041 | 0.14798 | 257 | 26 | D06 | 1668 | MDCL0.01415042/RBR |  | 1604 | 0 | 3810.2 | 3606.8069 | 3334.3512 | H+C-3sp | 1.1 | 1.1 | 1.1 |  | 0.0001276 | 1.7219 | 2 | 0.00037661 |  | 160.26 | 154.7629 | 140.0348 |  | 0.614 | 0.614 | 0.614 |  | 0.0001276 | 1.7219 |  | 38 | 30 | 26 |  | 46 | 38 | 34 |  | 383 |  | 293 |  | 257 |  | 18.3 | 14.6 | 13.2 |  |  | MDCL.01415042/RBR
Vloerput | Mini Canal Hybrid | Ja | standaard | MDCL.01415042/RBRVAC | 14 | 150 | 20/RBR | 42 | 3606.8069 | 310.1296 | 2.4891 | 293 | 30 | 140.0348 | 140.0348 | 60.2041 | 0.14798 | 257 | 26 | D06 | 1801 | MDCL0.01415042/RBR/02 |  | 1732 | 0 | 3810.2 | 3606.8069 | 3334.3512 | H+C-3sp | 1.1 | 1.1 | 1.1 |  | 0.0001276 | 1.7219 | 2 | 0.00037661 |  | 160.26 | 154.7629 | 140.0348 |  | 0.614 | 0.614 | 0.614 |  | 0.0001276 | 1.7219 |  | 38 | 30 | 26 |  | 46 | 38 | 34 |  | 383 |  | 293 |  | 257 |  | 18.3 | 14.6 | 13.2 |  |  | MDCL.01415042/RBRVAC
Vloerput | Mini Canal Hybrid | Ja | standaard | MDCL.01415042/RBV | 14 | 150 | 20/RBV | 42 | 3606.8069 | 310.1296 | 2.4891 | 293 | 30 | 140.0348 | 140.0348 | 60.2041 | 0.14798 | 257 | 26 | D06 | 1668 | MDCL0.01415042/RBV |  | 1604 | 0 | 3810.2 | 3606.8069 | 3334.3512 | H+C-3sp | 1.1 | 1.1 | 1.1 |  | 0.0001276 | 1.7219 | 2 | 0.00037661 |  | 160.26 | 154.7629 | 140.0348 |  | 0.614 | 0.614 | 0.614 |  | 0.0001276 | 1.7219 |  | 38 | 30 | 26 |  | 46 | 38 | 34 |  | 383 |  | 293 |  | 257 |  | 18.3 | 14.6 | 13.2 |  |  | MDCL.01415042/RBV
Vloerput | Mini Canal Hybrid | Ja | standaard | MDCL.01415042/RBVVAC | 14 | 150 | 20/RBV | 42 | 3606.8069 | 310.1296 | 2.4891 | 293 | 30 | 140.0348 | 140.0348 | 60.2041 | 0.14798 | 257 | 26 | D06 | 1801 | MDCL0.01415042/RBV/02 |  | 1732 | 0 | 3810.2 | 3606.8069 | 3334.3512 | H+C-3sp | 1.1 | 1.1 | 1.1 |  | 0.0001276 | 1.7219 | 2 | 0.00037661 |  | 160.26 | 154.7629 | 140.0348 |  | 0.614 | 0.614 | 0.614 |  | 0.0001276 | 1.7219 |  | 38 | 30 | 26 |  | 46 | 38 | 34 |  | 383 |  | 293 |  | 257 |  | 18.3 | 14.6 | 13.2 |  |  | MDCL.01415042/RBVVAC
Vloerput | Mini Canal Hybrid | Ja | standaard | MDCL.01415042/RDB | 14 | 150 | 20/RDB | 42 | 3606.8069 | 310.1296 | 2.4891 | 293 | 30 | 140.0348 | 140.0348 | 60.2041 | 0.14798 | 257 | 26 | D06 | 1891 | MDCL0.01415042/RDB |  | 1818 | 0 | 3810.2 | 3606.8069 | 3334.3512 | H+C-3sp | 1.1 | 1.1 | 1.1 |  | 0.0001276 | 1.7219 | 2 | 0.00037661 |  | 160.26 | 154.7629 | 140.0348 |  | 0.614 | 0.614 | 0.614 |  | 0.0001276 | 1.7219 |  | 38 | 30 | 26 |  | 46 | 38 | 34 |  | 383 |  | 293 |  | 257 |  | 18.3 | 14.6 | 13.2 |  |  | MDCL.01415042/RDB
Vloerput | Mini Canal Hybrid | Ja | standaard | MDCL.01415042/RDBVAC | 14 | 150 | 20/RDB | 42 | 3606.8069 | 310.1296 | 2.4891 | 293 | 30 | 140.0348 | 140.0348 | 60.2041 | 0.14798 | 257 | 26 | D06 | 2024 | MDCL0.01415042/RDB/02 |  | 1946 | 0 | 3810.2 | 3606.8069 | 3334.3512 | H+C-3sp | 1.1 | 1.1 | 1.1 |  | 0.0001276 | 1.7219 | 2 | 0.00037661 |  | 160.26 | 154.7629 | 140.0348 |  | 0.614 | 0.614 | 0.614 |  | 0.0001276 | 1.7219 |  | 38 | 30 | 26 |  | 46 | 38 | 34 |  | 383 |  | 293 |  | 257 |  | 18.3 | 14.6 | 13.2 |  |  | MDCL.01415042/RDBVAC
Vloerput | Mini Canal Hybrid | Ja | standaard | MDCL.01415042/RMN | 14 | 150 | 20/RMN | 42 | 3606.8069 | 310.1296 | 2.4891 | 293 | 30 | 140.0348 | 140.0348 | 60.2041 | 0.14798 | 257 | 26 | D06 | 1668 | MDCL0.01415042/RMN |  | 1604 | 0 | 3810.2 | 3606.8069 | 3334.3512 | H+C-3sp | 1.1 | 1.1 | 1.1 |  | 0.0001276 | 1.7219 | 2 | 0.00037661 |  | 160.26 | 154.7629 | 140.0348 |  | 0.614 | 0.614 | 0.614 |  | 0.0001276 | 1.7219 |  | 38 | 30 | 26 |  | 46 | 38 | 34 |  | 383 |  | 293 |  | 257 |  | 18.3 | 14.6 | 13.2 |  |  | MDCL.01415042/RMN
Vloerput | Mini Canal Hybrid | Ja | standaard | MDCL.01415042/RMNVAC | 14 | 150 | 20/RMN | 42 | 3606.8069 | 310.1296 | 2.4891 | 293 | 30 | 140.0348 | 140.0348 | 60.2041 | 0.14798 | 257 | 26 | D06 | 1801 | MDCL0.01415042/RMN/02 |  | 1732 | 0 | 3810.2 | 3606.8069 | 3334.3512 | H+C-3sp | 1.1 | 1.1 | 1.1 |  | 0.0001276 | 1.7219 | 2 | 0.00037661 |  | 160.26 | 154.7629 | 140.0348 |  | 0.614 | 0.614 | 0.614 |  | 0.0001276 | 1.7219 |  | 38 | 30 | 26 |  | 46 | 38 | 34 |  | 383 |  | 293 |  | 257 |  | 18.3 | 14.6 | 13.2 |  |  | MDCL.01415042/RMNVAC
Vloerput | Mini Canal Hybrid | Ja | standaard | MDCL.01415042/RMV | 14 | 150 | 20/RMV | 42 | 3606.8069 | 310.1296 | 2.4891 | 293 | 30 | 140.0348 | 140.0348 | 60.2041 | 0.14798 | 257 | 26 | D06 | 1668 | MDCL0.01415042/RMV |  | 1604 | 0 | 3810.2 | 3606.8069 | 3334.3512 | H+C-3sp | 1.1 | 1.1 | 1.1 |  | 0.0001276 | 1.7219 | 2 | 0.00037661 |  | 160.26 | 154.7629 | 140.0348 |  | 0.614 | 0.614 | 0.614 |  | 0.0001276 | 1.7219 |  | 38 | 30 | 26 |  | 46 | 38 | 34 |  | 383 |  | 293 |  | 257 |  | 18.3 | 14.6 | 13.2 |  |  | MDCL.01415042/RMV
Vloerput | Mini Canal Hybrid | Ja | standaard | MDCL.01415042/RMVVAC | 14 | 150 | 20/RMV | 42 | 3606.8069 | 310.1296 | 2.4891 | 293 | 30 | 140.0348 | 140.0348 | 60.2041 | 0.14798 | 257 | 26 | D06 | 1801 | MDCL0.01415042/RMV/02 |  | 1732 | 0 | 3810.2 | 3606.8069 | 3334.3512 | H+C-3sp | 1.1 | 1.1 | 1.1 |  | 0.0001276 | 1.7219 | 2 | 0.00037661 |  | 160.26 | 154.7629 | 140.0348 |  | 0.614 | 0.614 | 0.614 |  | 0.0001276 | 1.7219 |  | 38 | 30 | 26 |  | 46 | 38 | 34 |  | 383 |  | 293 |  | 257 |  | 18.3 | 14.6 | 13.2 |  |  | MDCL.01415042/RMVVAC
Vloerput | Mini Canal Hybrid | Ja | standaard | MDCL.01415042/RNA | 14 | 150 | 20/RNA | 42 | 3606.8069 | 310.1296 | 2.4891 | 293 | 30 | 140.0348 | 140.0348 | 60.2041 | 0.14798 | 257 | 26 | D06 | 1668 | MDCL0.01415042/RNA |  | 1604 | 0 | 3810.2 | 3606.8069 | 3334.3512 | H+C-3sp | 1.1 | 1.1 | 1.1 |  | 0.0001276 | 1.7219 | 2 | 0.00037661 |  | 160.26 | 154.7629 | 140.0348 |  | 0.614 | 0.614 | 0.614 |  | 0.0001276 | 1.7219 |  | 38 | 30 | 26 |  | 46 | 38 | 34 |  | 383 |  | 293 |  | 257 |  | 18.3 | 14.6 | 13.2 |  |  | MDCL.01415042/RNA
Vloerput | Mini Canal Hybrid | Ja | standaard | MDCL.01415042/RNAVAC | 14 | 150 | 20/RNA | 42 | 3606.8069 | 310.1296 | 2.4891 | 293 | 30 | 140.0348 | 140.0348 | 60.2041 | 0.14798 | 257 | 26 | D06 | 1801 | MDCL0.01415042/RNA/02 |  | 1732 | 0 | 3810.2 | 3606.8069 | 3334.3512 | H+C-3sp | 1.1 | 1.1 | 1.1 |  | 0.0001276 | 1.7219 | 2 | 0.00037661 |  | 160.26 | 154.7629 | 140.0348 |  | 0.614 | 0.614 | 0.614 |  | 0.0001276 | 1.7219 |  | 38 | 30 | 26 |  | 46 | 38 | 34 |  | 383 |  | 293 |  | 257 |  | 18.3 | 14.6 | 13.2 |  |  | MDCL.01415042/RNAVAC
Vloerput | Mini Canal Hybrid | Ja | standaard | MDCL.01415042/RON | 14 | 150 | 20/RON | 42 | 3606.8069 | 310.1296 | 2.4891 | 293 | 30 | 140.0348 | 140.0348 | 60.2041 | 0.14798 | 257 | 26 | D06 | 1668 | MDCL0.01415042/RON |  | 1604 | 0 | 3810.2 | 3606.8069 | 3334.3512 | H+C-3sp | 1.1 | 1.1 | 1.1 |  | 0.0001276 | 1.7219 | 2 | 0.00037661 |  | 160.26 | 154.7629 | 140.0348 |  | 0.614 | 0.614 | 0.614 |  | 0.0001276 | 1.7219 |  | 38 | 30 | 26 |  | 46 | 38 | 34 |  | 383 |  | 293 |  | 257 |  | 18.3 | 14.6 | 13.2 |  |  | MDCL.01415042/RON
Vloerput | Mini Canal Hybrid | Ja | standaard | MDCL.01415042/RONVAC | 14 | 150 | 20/RON | 42 | 3606.8069 | 310.1296 | 2.4891 | 293 | 30 | 140.0348 | 140.0348 | 60.2041 | 0.14798 | 257 | 26 | D06 | 1801 | MDCL0.01415042/RON/02 |  | 1732 | 0 | 3810.2 | 3606.8069 | 3334.3512 | H+C-3sp | 1.1 | 1.1 | 1.1 |  | 0.0001276 | 1.7219 | 2 | 0.00037661 |  | 160.26 | 154.7629 | 140.0348 |  | 0.614 | 0.614 | 0.614 |  | 0.0001276 | 1.7219 |  | 38 | 30 | 26 |  | 46 | 38 | 34 |  | 383 |  | 293 |  | 257 |  | 18.3 | 14.6 | 13.2 |  |  | MDCL.01415042/RONVAC
Vloerput | Mini Canal Hybrid | Ja | standaard | MDCL.01415042/ROV | 14 | 150 | 20/ROV | 42 | 3606.8069 | 310.1296 | 2.4891 | 293 | 30 | 140.0348 | 140.0348 | 60.2041 | 0.14798 | 257 | 26 | D06 | 1668 | MDCL0.01415042/ROV |  | 1604 | 0 | 3810.2 | 3606.8069 | 3334.3512 | H+C-3sp | 1.1 | 1.1 | 1.1 |  | 0.0001276 | 1.7219 | 2 | 0.00037661 |  | 160.26 | 154.7629 | 140.0348 |  | 0.614 | 0.614 | 0.614 |  | 0.0001276 | 1.7219 |  | 38 | 30 | 26 |  | 46 | 38 | 34 |  | 383 |  | 293 |  | 257 |  | 18.3 | 14.6 | 13.2 |  |  | MDCL.01415042/ROV
Vloerput | Mini Canal Hybrid | Ja | standaard | MDCL.01415042/ROVVAC | 14 | 150 | 20/ROV | 42 | 3606.8069 | 310.1296 | 2.4891 | 293 | 30 | 140.0348 | 140.0348 | 60.2041 | 0.14798 | 257 | 26 | D06 | 1801 | MDCL0.01415042/ROV/02 |  | 1732 | 0 | 3810.2 | 3606.8069 | 3334.3512 | H+C-3sp | 1.1 | 1.1 | 1.1 |  | 0.0001276 | 1.7219 | 2 | 0.00037661 |  | 160.26 | 154.7629 | 140.0348 |  | 0.614 | 0.614 | 0.614 |  | 0.0001276 | 1.7219 |  | 38 | 30 | 26 |  | 46 | 38 | 34 |  | 383 |  | 293 |  | 257 |  | 18.3 | 14.6 | 13.2 |  |  | MDCL.01415042/ROVVAC
Vloerput | Mini Canal Hybrid | Ja | standaard | MDCL.01415042/RSS | 14 | 150 | 20/RSS | 42 | 3606.8069 | 310.1296 | 2.4891 | 293 | 30 | 140.0348 | 140.0348 | 60.2041 | 0.14798 | 257 | 26 | D06 | 3130 | MDCL0.01415042/RSS |  | 3010 | 0 | 3810.2 | 3606.8069 | 3334.3512 | H+C-3sp | 1.1 | 1.1 | 1.1 |  | 0.0001276 | 1.7219 | 2 | 0.00037661 |  | 160.26 | 154.7629 | 140.0348 |  | 0.614 | 0.614 | 0.614 |  | 0.0001276 | 1.7219 |  | 38 | 30 | 26 |  | 46 | 38 | 34 |  | 383 |  | 293 |  | 257 |  | 18.3 | 14.6 | 13.2 |  |  | MDCL.01415042/RSS
Vloerput | Mini Canal Hybrid | Ja | standaard | MDCL.01415042/RSSVAC | 14 | 150 | 20/RSS | 42 | 3606.8069 | 310.1296 | 2.4891 | 293 | 30 | 140.0348 | 140.0348 | 60.2041 | 0.14798 | 257 | 26 | D06 | 3265 | MDCL0.01415042/RSS/02 |  | 3139 | 0 | 3810.2 | 3606.8069 | 3334.3512 | H+C-3sp | 1.1 | 1.1 | 1.1 |  | 0.0001276 | 1.7219 | 2 | 0.00037661 |  | 160.26 | 154.7629 | 140.0348 |  | 0.614 | 0.614 | 0.614 |  | 0.0001276 | 1.7219 |  | 38 | 30 | 26 |  | 46 | 38 | 34 |  | 383 |  | 293 |  | 257 |  | 18.3 | 14.6 | 13.2 |  |  | MDCL.01415042/RSSVAC
Vloerput | Mini Canal Hybrid | Ja | standaard | MDCL.01415042/SBL | 14 | 150 | 20/SBL | 42 | 3606.8069 | 310.1296 | 2.4891 | 293 | 30 | 140.0348 | 140.0348 | 60.2041 | 0.14798 | 257 | 26 | D06 | 1586 | MDCL0.01415042/SBL |  | 1525 | 0 | 3810.2 | 3606.8069 | 3334.3512 | H+C-3sp | 1.1 | 1.1 | 1.1 |  | 0.0001276 | 1.7219 | 2 | 0.00037661 |  | 160.26 | 154.7629 | 140.0348 |  | 0.614 | 0.614 | 0.614 |  | 0.0001276 | 1.7219 |  | 38 | 30 | 26 |  | 46 | 38 | 34 |  | 383 |  | 293 |  | 257 |  | 18.3 | 14.6 | 13.2 |  |  | MDCL.01415042/SBL
Vloerput | Mini Canal Hybrid | Ja | standaard | MDCL.01415042/SBLVAC | 14 | 150 | 20/SBL | 42 | 3606.8069 | 310.1296 | 2.4891 | 293 | 30 | 140.0348 | 140.0348 | 60.2041 | 0.14798 | 257 | 26 | D06 | 1720 | MDCL0.01415042/SBL/02 |  | 1654 | 0 | 3810.2 | 3606.8069 | 3334.3512 | H+C-3sp | 1.1 | 1.1 | 1.1 |  | 0.0001276 | 1.7219 | 2 | 0.00037661 |  | 160.26 | 154.7629 | 140.0348 |  | 0.614 | 0.614 | 0.614 |  | 0.0001276 | 1.7219 |  | 38 | 30 | 26 |  | 46 | 38 | 34 |  | 383 |  | 293 |  | 257 |  | 18.3 | 14.6 | 13.2 |  |  | MDCL.01415042/SBLVAC
Vloerput | Mini Canal Hybrid | Ja | standaard | MDCL.01415042/SBR | 14 | 150 | 20/SBR | 42 | 3606.8069 | 310.1296 | 2.4891 | 293 | 30 | 140.0348 | 140.0348 | 60.2041 | 0.14798 | 257 | 26 | D06 | 1586 | MDCL0.01415042/SBR |  | 1525 | 0 | 3810.2 | 3606.8069 | 3334.3512 | H+C-3sp | 1.1 | 1.1 | 1.1 |  | 0.0001276 | 1.7219 | 2 | 0.00037661 |  | 160.26 | 154.7629 | 140.0348 |  | 0.614 | 0.614 | 0.614 |  | 0.0001276 | 1.7219 |  | 38 | 30 | 26 |  | 46 | 38 | 34 |  | 383 |  | 293 |  | 257 |  | 18.3 | 14.6 | 13.2 |  |  | MDCL.01415042/SBR
Vloerput | Mini Canal Hybrid | Ja | standaard | MDCL.01415042/SBRVAC | 14 | 150 | 20/SBR | 42 | 3606.8069 | 310.1296 | 2.4891 | 293 | 30 | 140.0348 | 140.0348 | 60.2041 | 0.14798 | 257 | 26 | D06 | 1720 | MDCL0.01415042/SBR/02 |  | 1654 | 0 | 3810.2 | 3606.8069 | 3334.3512 | H+C-3sp | 1.1 | 1.1 | 1.1 |  | 0.0001276 | 1.7219 | 2 | 0.00037661 |  | 160.26 | 154.7629 | 140.0348 |  | 0.614 | 0.614 | 0.614 |  | 0.0001276 | 1.7219 |  | 38 | 30 | 26 |  | 46 | 38 | 34 |  | 383 |  | 293 |  | 257 |  | 18.3 | 14.6 | 13.2 |  |  | MDCL.01415042/SBRVAC
Vloerput | Mini Canal Hybrid | Ja | standaard | MDCL.01415042/SDB | 14 | 150 | 20/SDB | 42 | 3606.8069 | 310.1296 | 2.4891 | 293 | 30 | 140.0348 | 140.0348 | 60.2041 | 0.14798 | 257 | 26 | D06 | 1586 | MDCL0.01415042/SDB |  | 1525 | 0 | 3810.2 | 3606.8069 | 3334.3512 | H+C-3sp | 1.1 | 1.1 | 1.1 |  | 0.0001276 | 1.7219 | 2 | 0.00037661 |  | 160.26 | 154.7629 | 140.0348 |  | 0.614 | 0.614 | 0.614 |  | 0.0001276 | 1.7219 |  | 38 | 30 | 26 |  | 46 | 38 | 34 |  | 383 |  | 293 |  | 257 |  | 18.3 | 14.6 | 13.2 |  |  | MDCL.01415042/SDB
Vloerput | Mini Canal Hybrid | Ja | standaard | MDCL.01415042/SDBVAC | 14 | 150 | 20/SDB | 42 | 3606.8069 | 310.1296 | 2.4891 | 293 | 30 | 140.0348 | 140.0348 | 60.2041 | 0.14798 | 257 | 26 | D06 | 1720 | MDCL0.01415042/SDB/02 |  | 1654 | 0 | 3810.2 | 3606.8069 | 3334.3512 | H+C-3sp | 1.1 | 1.1 | 1.1 |  | 0.0001276 | 1.7219 | 2 | 0.00037661 |  | 160.26 | 154.7629 | 140.0348 |  | 0.614 | 0.614 | 0.614 |  | 0.0001276 | 1.7219 |  | 38 | 30 | 26 |  | 46 | 38 | 34 |  | 383 |  | 293 |  | 257 |  | 18.3 | 14.6 | 13.2 |  |  | MDCL.01415042/SDBVAC
Vloerput | Mini Canal Hybrid | Ja | standaard | MDCL.01415042/SNA | 14 | 150 | 20/SNA | 42 | 3606.8069 | 310.1296 | 2.4891 | 293 | 30 | 140.0348 | 140.0348 | 60.2041 | 0.14798 | 257 | 26 | D06 | 1586 | MDCL0.01415042/SNA |  | 1525 | 0 | 3810.2 | 3606.8069 | 3334.3512 | H+C-3sp | 1.1 | 1.1 | 1.1 |  | 0.0001276 | 1.7219 | 2 | 0.00037661 |  | 160.26 | 154.7629 | 140.0348 |  | 0.614 | 0.614 | 0.614 |  | 0.0001276 | 1.7219 |  | 38 | 30 | 26 |  | 46 | 38 | 34 |  | 383 |  | 293 |  | 257 |  | 18.3 | 14.6 | 13.2 |  |  | MDCL.01415042/SNA
Vloerput | Mini Canal Hybrid | Ja | standaard | MDCL.01415042/SNAVAC | 14 | 150 | 20/SNA | 42 | 3606.8069 | 310.1296 | 2.4891 | 293 | 30 | 140.0348 | 140.0348 | 60.2041 | 0.14798 | 257 | 26 | D06 | 1720 | MDCL0.01415042/SNA/02 |  | 1654 | 0 | 3810.2 | 3606.8069 | 3334.3512 | H+C-3sp | 1.1 | 1.1 | 1.1 |  | 0.0001276 | 1.7219 | 2 | 0.00037661 |  | 160.26 | 154.7629 | 140.0348 |  | 0.614 | 0.614 | 0.614 |  | 0.0001276 | 1.7219 |  | 38 | 30 | 26 |  | 46 | 38 | 34 |  | 383 |  | 293 |  | 257 |  | 18.3 | 14.6 | 13.2 |  |  | MDCL.01415042/SNAVAC
Vloerput | Mini Canal Hybrid | Ja | standaard | MDCL.01417026/DBL | 14 | 170 | 10/DBL | 26 | 2801.8741 | 240.9178 | 5.3737 | 343 | 30 | 173.3098 | 173.3098 | 74.5098 | 0.70181 | 301 | 26 | D06 | 1571 | MDCL0.01417026/DBL |  | 1511 | 0 | 3067.1 | 2801.8741 | 2577.3253 | H+C-3sp | 1.125 | 1.125 | 1.125 |  | 0.0003969 | 1.7346 | 2 | 0.00036735 |  | 193.2 | 187.7702 | 173.3098 |  | 0.929 | 0.929 | 0.929 |  | 0.0003969 | 1.7346 |  | 38.8 | 30 | 26 |  | 46.8 | 38 | 34 |  | 460 |  | 343 |  | 301 |  | 22 | 17.2 | 15.5 |  |  | MDCL.01417026/DBL
Vloerput | Mini Canal Hybrid | Ja | standaard | MDCL.01417026/DBLVAC | 14 | 170 | 10/DBL | 26 | 2801.8741 | 240.9178 | 5.3737 | 343 | 30 | 173.3098 | 173.3098 | 74.5098 | 0.70181 | 301 | 26 | D06 | 1705 | MDCL0.01417026/DBL/02 |  | 1639 | 0 | 3067.1 | 2801.8741 | 2577.3253 | H+C-3sp | 1.125 | 1.125 | 1.125 |  | 0.0003969 | 1.7346 | 2 | 0.00036735 |  | 193.2 | 187.7702 | 173.3098 |  | 0.929 | 0.929 | 0.929 |  | 0.0003969 | 1.7346 |  | 38.8 | 30 | 26 |  | 46.8 | 38 | 34 |  | 460 |  | 343 |  | 301 |  | 22 | 17.2 | 15.5 |  |  | MDCL.01417026/DBLVAC
Vloerput | Mini Canal Hybrid | Ja | standaard | MDCL.01417026/DBN | 14 | 170 | 10/DBN | 26 | 2801.8741 | 240.9178 | 5.3737 | 343 | 30 | 173.3098 | 173.3098 | 74.5098 | 0.70181 | 301 | 26 | D06 | 1571 | MDCL0.01417026/DBN |  | 1511 | 0 | 3067.1 | 2801.8741 | 2577.3253 | H+C-3sp | 1.125 | 1.125 | 1.125 |  | 0.0003969 | 1.7346 | 2 | 0.00036735 |  | 193.2 | 187.7702 | 173.3098 |  | 0.929 | 0.929 | 0.929 |  | 0.0003969 | 1.7346 |  | 38.8 | 30 | 26 |  | 46.8 | 38 | 34 |  | 460 |  | 343 |  | 301 |  | 22 | 17.2 | 15.5 |  |  | MDCL.01417026/DBN
Vloerput | Mini Canal Hybrid | Ja | standaard | MDCL.01417026/DBNVAC | 14 | 170 | 10/DBN | 26 | 2801.8741 | 240.9178 | 5.3737 | 343 | 30 | 173.3098 | 173.3098 | 74.5098 | 0.70181 | 301 | 26 | D06 | 1705 | MDCL0.01417026/DBN/02 |  | 1639 | 0 | 3067.1 | 2801.8741 | 2577.3253 | H+C-3sp | 1.125 | 1.125 | 1.125 |  | 0.0003969 | 1.7346 | 2 | 0.00036735 |  | 193.2 | 187.7702 | 173.3098 |  | 0.929 | 0.929 | 0.929 |  | 0.0003969 | 1.7346 |  | 38.8 | 30 | 26 |  | 46.8 | 38 | 34 |  | 460 |  | 343 |  | 301 |  | 22 | 17.2 | 15.5 |  |  | MDCL.01417026/DBNVAC
Vloerput | Mini Canal Hybrid | Ja | standaard | MDCL.01417026/DBR | 14 | 170 | 10/DBR | 26 | 2801.8741 | 240.9178 | 5.3737 | 343 | 30 | 173.3098 | 173.3098 | 74.5098 | 0.70181 | 301 | 26 | D06 | 1571 | MDCL0.01417026/DBR |  | 1511 | 0 | 3067.1 | 2801.8741 | 2577.3253 | H+C-3sp | 1.125 | 1.125 | 1.125 |  | 0.0003969 | 1.7346 | 2 | 0.00036735 |  | 193.2 | 187.7702 | 173.3098 |  | 0.929 | 0.929 | 0.929 |  | 0.0003969 | 1.7346 |  | 38.8 | 30 | 26 |  | 46.8 | 38 | 34 |  | 460 |  | 343 |  | 301 |  | 22 | 17.2 | 15.5 |  |  | MDCL.01417026/DBR
Vloerput | Mini Canal Hybrid | Ja | standaard | MDCL.01417026/DBRVAC | 14 | 170 | 10/DBR | 26 | 2801.8741 | 240.9178 | 5.3737 | 343 | 30 | 173.3098 | 173.3098 | 74.5098 | 0.70181 | 301 | 26 | D06 | 1705 | MDCL0.01417026/DBR/02 |  | 1639 | 0 | 3067.1 | 2801.8741 | 2577.3253 | H+C-3sp | 1.125 | 1.125 | 1.125 |  | 0.0003969 | 1.7346 | 2 | 0.00036735 |  | 193.2 | 187.7702 | 173.3098 |  | 0.929 | 0.929 | 0.929 |  | 0.0003969 | 1.7346 |  | 38.8 | 30 | 26 |  | 46.8 | 38 | 34 |  | 460 |  | 343 |  | 301 |  | 22 | 17.2 | 15.5 |  |  | MDCL.01417026/DBRVAC
Vloerput | Mini Canal Hybrid | Ja | standaard | MDCL.01417026/DBV | 14 | 170 | 10/DBV | 26 | 2801.8741 | 240.9178 | 5.3737 | 343 | 30 | 173.3098 | 173.3098 | 74.5098 | 0.70181 | 301 | 26 | D06 | 1759 | MDCL0.01417026/DBV |  | 1691 | 0 | 3067.1 | 2801.8741 | 2577.3253 | H+C-3sp | 1.125 | 1.125 | 1.125 |  | 0.0003969 | 1.7346 | 2 | 0.00036735 |  | 193.2 | 187.7702 | 173.3098 |  | 0.929 | 0.929 | 0.929 |  | 0.0003969 | 1.7346 |  | 38.8 | 30 | 26 |  | 46.8 | 38 | 34 |  | 460 |  | 343 |  | 301 |  | 22 | 17.2 | 15.5 |  |  | MDCL.01417026/DBV
Vloerput | Mini Canal Hybrid | Ja | standaard | MDCL.01417026/DBVVAC | 14 | 170 | 10/DBV | 26 | 2801.8741 | 240.9178 | 5.3737 | 343 | 30 | 173.3098 | 173.3098 | 74.5098 | 0.70181 | 301 | 26 | D06 | 1892 | MDCL0.01417026/DBV/02 |  | 1819 | 0 | 3067.1 | 2801.8741 | 2577.3253 | H+C-3sp | 1.125 | 1.125 | 1.125 |  | 0.0003969 | 1.7346 | 2 | 0.00036735 |  | 193.2 | 187.7702 | 173.3098 |  | 0.929 | 0.929 | 0.929 |  | 0.0003969 | 1.7346 |  | 38.8 | 30 | 26 |  | 46.8 | 38 | 34 |  | 460 |  | 343 |  | 301 |  | 22 | 17.2 | 15.5 |  |  | MDCL.01417026/DBVVAC
Vloerput | Mini Canal Hybrid | Ja | standaard | MDCL.01417026/DDB | 14 | 170 | 10/DDB | 26 | 2801.8741 | 240.9178 | 5.3737 | 343 | 30 | 173.3098 | 173.3098 | 74.5098 | 0.70181 | 301 | 26 | D06 | 1571 | MDCL0.01417026/DDB |  | 1511 | 0 | 3067.1 | 2801.8741 | 2577.3253 | H+C-3sp | 1.125 | 1.125 | 1.125 |  | 0.0003969 | 1.7346 | 2 | 0.00036735 |  | 193.2 | 187.7702 | 173.3098 |  | 0.929 | 0.929 | 0.929 |  | 0.0003969 | 1.7346 |  | 38.8 | 30 | 26 |  | 46.8 | 38 | 34 |  | 460 |  | 343 |  | 301 |  | 22 | 17.2 | 15.5 |  |  | MDCL.01417026/DDB
Vloerput | Mini Canal Hybrid | Ja | standaard | MDCL.01417026/DDBVAC | 14 | 170 | 10/DDB | 26 | 2801.8741 | 240.9178 | 5.3737 | 343 | 30 | 173.3098 | 173.3098 | 74.5098 | 0.70181 | 301 | 26 | D06 | 1705 | MDCL0.01417026/DDB/02 |  | 1639 | 0 | 3067.1 | 2801.8741 | 2577.3253 | H+C-3sp | 1.125 | 1.125 | 1.125 |  | 0.0003969 | 1.7346 | 2 | 0.00036735 |  | 193.2 | 187.7702 | 173.3098 |  | 0.929 | 0.929 | 0.929 |  | 0.0003969 | 1.7346 |  | 38.8 | 30 | 26 |  | 46.8 | 38 | 34 |  | 460 |  | 343 |  | 301 |  | 22 | 17.2 | 15.5 |  |  | MDCL.01417026/DDBVAC
Vloerput | Mini Canal Hybrid | Ja | standaard | MDCL.01417026/DMN | 14 | 170 | 10/DMN | 26 | 2801.8741 | 240.9178 | 5.3737 | 343 | 30 | 173.3098 | 173.3098 | 74.5098 | 0.70181 | 301 | 26 | D06 | 1571 | MDCL0.01417026/DMN |  | 1511 | 0 | 3067.1 | 2801.8741 | 2577.3253 | H+C-3sp | 1.125 | 1.125 | 1.125 |  | 0.0003969 | 1.7346 | 2 | 0.00036735 |  | 193.2 | 187.7702 | 173.3098 |  | 0.929 | 0.929 | 0.929 |  | 0.0003969 | 1.7346 |  | 38.8 | 30 | 26 |  | 46.8 | 38 | 34 |  | 460 |  | 343 |  | 301 |  | 22 | 17.2 | 15.5 |  |  | MDCL.01417026/DMN
Vloerput | Mini Canal Hybrid | Ja | standaard | MDCL.01417026/DMNVAC | 14 | 170 | 10/DMN | 26 | 2801.8741 | 240.9178 | 5.3737 | 343 | 30 | 173.3098 | 173.3098 | 74.5098 | 0.70181 | 301 | 26 | D06 | 1705 | MDCL0.01417026/DMN/02 |  | 1639 | 0 | 3067.1 | 2801.8741 | 2577.3253 | H+C-3sp | 1.125 | 1.125 | 1.125 |  | 0.0003969 | 1.7346 | 2 | 0.00036735 |  | 193.2 | 187.7702 | 173.3098 |  | 0.929 | 0.929 | 0.929 |  | 0.0003969 | 1.7346 |  | 38.8 | 30 | 26 |  | 46.8 | 38 | 34 |  | 460 |  | 343 |  | 301 |  | 22 | 17.2 | 15.5 |  |  | MDCL.01417026/DMNVAC
Vloerput | Mini Canal Hybrid | Ja | standaard | MDCL.01417026/DMV | 14 | 170 | 10/DMV | 26 | 2801.8741 | 240.9178 | 5.3737 | 343 | 30 | 173.3098 | 173.3098 | 74.5098 | 0.70181 | 301 | 26 | D06 | 1759 | MDCL0.01417026/DMV |  | 1691 | 0 | 3067.1 | 2801.8741 | 2577.3253 | H+C-3sp | 1.125 | 1.125 | 1.125 |  | 0.0003969 | 1.7346 | 2 | 0.00036735 |  | 193.2 | 187.7702 | 173.3098 |  | 0.929 | 0.929 | 0.929 |  | 0.0003969 | 1.7346 |  | 38.8 | 30 | 26 |  | 46.8 | 38 | 34 |  | 460 |  | 343 |  | 301 |  | 22 | 17.2 | 15.5 |  |  | MDCL.01417026/DMV
Vloerput | Mini Canal Hybrid | Ja | standaard | MDCL.01417026/DMVVAC | 14 | 170 | 10/DMV | 26 | 2801.8741 | 240.9178 | 5.3737 | 343 | 30 | 173.3098 | 173.3098 | 74.5098 | 0.70181 | 301 | 26 | D06 | 1892 | MDCL0.01417026/DMV/02 |  | 1819 | 0 | 3067.1 | 2801.8741 | 2577.3253 | H+C-3sp | 1.125 | 1.125 | 1.125 |  | 0.0003969 | 1.7346 | 2 | 0.00036735 |  | 193.2 | 187.7702 | 173.3098 |  | 0.929 | 0.929 | 0.929 |  | 0.0003969 | 1.7346 |  | 38.8 | 30 | 26 |  | 46.8 | 38 | 34 |  | 460 |  | 343 |  | 301 |  | 22 | 17.2 | 15.5 |  |  | MDCL.01417026/DMVVAC
Vloerput | Mini Canal Hybrid | Ja | standaard | MDCL.01417026/DNA | 14 | 170 | 10/DNA | 26 | 2801.8741 | 240.9178 | 5.3737 | 343 | 30 | 173.3098 | 173.3098 | 74.5098 | 0.70181 | 301 | 26 | D06 | 1571 | MDCL0.01417026/DNA |  | 1511 | 0 | 3067.1 | 2801.8741 | 2577.3253 | H+C-3sp | 1.125 | 1.125 | 1.125 |  | 0.0003969 | 1.7346 | 2 | 0.00036735 |  | 193.2 | 187.7702 | 173.3098 |  | 0.929 | 0.929 | 0.929 |  | 0.0003969 | 1.7346 |  | 38.8 | 30 | 26 |  | 46.8 | 38 | 34 |  | 460 |  | 343 |  | 301 |  | 22 | 17.2 | 15.5 |  |  | MDCL.01417026/DNA
Vloerput | Mini Canal Hybrid | Ja | standaard | MDCL.01417026/DNAVAC | 14 | 170 | 10/DNA | 26 | 2801.8741 | 240.9178 | 5.3737 | 343 | 30 | 173.3098 | 173.3098 | 74.5098 | 0.70181 | 301 | 26 | D06 | 1705 | MDCL0.01417026/DNA/02 |  | 1639 | 0 | 3067.1 | 2801.8741 | 2577.3253 | H+C-3sp | 1.125 | 1.125 | 1.125 |  | 0.0003969 | 1.7346 | 2 | 0.00036735 |  | 193.2 | 187.7702 | 173.3098 |  | 0.929 | 0.929 | 0.929 |  | 0.0003969 | 1.7346 |  | 38.8 | 30 | 26 |  | 46.8 | 38 | 34 |  | 460 |  | 343 |  | 301 |  | 22 | 17.2 | 15.5 |  |  | MDCL.01417026/DNAVAC
Vloerput | Mini Canal Hybrid | Ja | standaard | MDCL.01417026/DON | 14 | 170 | 10/DON | 26 | 2801.8741 | 240.9178 | 5.3737 | 343 | 30 | 173.3098 | 173.3098 | 74.5098 | 0.70181 | 301 | 26 | D06 | 1759 | MDCL0.01417026/DON |  | 1691 | 0 | 3067.1 | 2801.8741 | 2577.3253 | H+C-3sp | 1.125 | 1.125 | 1.125 |  | 0.0003969 | 1.7346 | 2 | 0.00036735 |  | 193.2 | 187.7702 | 173.3098 |  | 0.929 | 0.929 | 0.929 |  | 0.0003969 | 1.7346 |  | 38.8 | 30 | 26 |  | 46.8 | 38 | 34 |  | 460 |  | 343 |  | 301 |  | 22 | 17.2 | 15.5 |  |  | MDCL.01417026/DON
Vloerput | Mini Canal Hybrid | Ja | standaard | MDCL.01417026/DONVAC | 14 | 170 | 10/DON | 26 | 2801.8741 | 240.9178 | 5.3737 | 343 | 30 | 173.3098 | 173.3098 | 74.5098 | 0.70181 | 301 | 26 | D06 | 1892 | MDCL0.01417026/DON/02 |  | 1819 | 0 | 3067.1 | 2801.8741 | 2577.3253 | H+C-3sp | 1.125 | 1.125 | 1.125 |  | 0.0003969 | 1.7346 | 2 | 0.00036735 |  | 193.2 | 187.7702 | 173.3098 |  | 0.929 | 0.929 | 0.929 |  | 0.0003969 | 1.7346 |  | 38.8 | 30 | 26 |  | 46.8 | 38 | 34 |  | 460 |  | 343 |  | 301 |  | 22 | 17.2 | 15.5 |  |  | MDCL.01417026/DONVAC
Vloerput | Mini Canal Hybrid | Ja | standaard | MDCL.01417026/DOV | 14 | 170 | 10/DOV | 26 | 2801.8741 | 240.9178 | 5.3737 | 343 | 30 | 173.3098 | 173.3098 | 74.5098 | 0.70181 | 301 | 26 | D06 | 1759 | MDCL0.01417026/DOV |  | 1691 | 0 | 3067.1 | 2801.8741 | 2577.3253 | H+C-3sp | 1.125 | 1.125 | 1.125 |  | 0.0003969 | 1.7346 | 2 | 0.00036735 |  | 193.2 | 187.7702 | 173.3098 |  | 0.929 | 0.929 | 0.929 |  | 0.0003969 | 1.7346 |  | 38.8 | 30 | 26 |  | 46.8 | 38 | 34 |  | 460 |  | 343 |  | 301 |  | 22 | 17.2 | 15.5 |  |  | MDCL.01417026/DOV
Vloerput | Mini Canal Hybrid | Ja | standaard | MDCL.01417026/DOVVAC | 14 | 170 | 10/DOV | 26 | 2801.8741 | 240.9178 | 5.3737 | 343 | 30 | 173.3098 | 173.3098 | 74.5098 | 0.70181 | 301 | 26 | D06 | 1892 | MDCL0.01417026/DOV/02 |  | 1819 | 0 | 3067.1 | 2801.8741 | 2577.3253 | H+C-3sp | 1.125 | 1.125 | 1.125 |  | 0.0003969 | 1.7346 | 2 | 0.00036735 |  | 193.2 | 187.7702 | 173.3098 |  | 0.929 | 0.929 | 0.929 |  | 0.0003969 | 1.7346 |  | 38.8 | 30 | 26 |  | 46.8 | 38 | 34 |  | 460 |  | 343 |  | 301 |  | 22 | 17.2 | 15.5 |  |  | MDCL.01417026/DOVVAC
Vloerput | Mini Canal Hybrid | Ja | standaard | MDCL.01417026/RBL | 14 | 170 | 10/RBL | 26 | 2801.8741 | 240.9178 | 5.3737 | 343 | 30 | 173.3098 | 173.3098 | 74.5098 | 0.70181 | 301 | 26 | D06 | 1759 | MDCL0.01417026/RBL |  | 1691 | 0 | 3067.1 | 2801.8741 | 2577.3253 | H+C-3sp | 1.125 | 1.125 | 1.125 |  | 0.0003969 | 1.7346 | 2 | 0.00036735 |  | 193.2 | 187.7702 | 173.3098 |  | 0.929 | 0.929 | 0.929 |  | 0.0003969 | 1.7346 |  | 38.8 | 30 | 26 |  | 46.8 | 38 | 34 |  | 460 |  | 343 |  | 301 |  | 22 | 17.2 | 15.5 |  |  | MDCL.01417026/RBL
Vloerput | Mini Canal Hybrid | Ja | standaard | MDCL.01417026/RBLVAC | 14 | 170 | 10/RBL | 26 | 2801.8741 | 240.9178 | 5.3737 | 343 | 30 | 173.3098 | 173.3098 | 74.5098 | 0.70181 | 301 | 26 | D06 | 1892 | MDCL0.01417026/RBL/02 |  | 1819 | 0 | 3067.1 | 2801.8741 | 2577.3253 | H+C-3sp | 1.125 | 1.125 | 1.125 |  | 0.0003969 | 1.7346 | 2 | 0.00036735 |  | 193.2 | 187.7702 | 173.3098 |  | 0.929 | 0.929 | 0.929 |  | 0.0003969 | 1.7346 |  | 38.8 | 30 | 26 |  | 46.8 | 38 | 34 |  | 460 |  | 343 |  | 301 |  | 22 | 17.2 | 15.5 |  |  | MDCL.01417026/RBLVAC
Vloerput | Mini Canal Hybrid | Ja | standaard | MDCL.01417026/RBN | 14 | 170 | 10/RBN | 26 | 2801.8741 | 240.9178 | 5.3737 | 343 | 30 | 173.3098 | 173.3098 | 74.5098 | 0.70181 | 301 | 26 | D06 | 1571 | MDCL0.01417026/RBN |  | 1511 | 0 | 3067.1 | 2801.8741 | 2577.3253 | H+C-3sp | 1.125 | 1.125 | 1.125 |  | 0.0003969 | 1.7346 | 2 | 0.00036735 |  | 193.2 | 187.7702 | 173.3098 |  | 0.929 | 0.929 | 0.929 |  | 0.0003969 | 1.7346 |  | 38.8 | 30 | 26 |  | 46.8 | 38 | 34 |  | 460 |  | 343 |  | 301 |  | 22 | 17.2 | 15.5 |  |  | MDCL.01417026/RBN
Vloerput | Mini Canal Hybrid | Ja | standaard | MDCL.01417026/RBNVAC | 14 | 170 | 10/RBN | 26 | 2801.8741 | 240.9178 | 5.3737 | 343 | 30 | 173.3098 | 173.3098 | 74.5098 | 0.70181 | 301 | 26 | D06 | 1705 | MDCL0.01417026/RBN/02 |  | 1639 | 0 | 3067.1 | 2801.8741 | 2577.3253 | H+C-3sp | 1.125 | 1.125 | 1.125 |  | 0.0003969 | 1.7346 | 2 | 0.00036735 |  | 193.2 | 187.7702 | 173.3098 |  | 0.929 | 0.929 | 0.929 |  | 0.0003969 | 1.7346 |  | 38.8 | 30 | 26 |  | 46.8 | 38 | 34 |  | 460 |  | 343 |  | 301 |  | 22 | 17.2 | 15.5 |  |  | MDCL.01417026/RBNVAC
Vloerput | Mini Canal Hybrid | Ja | standaard | MDCL.01417026/RBR | 14 | 170 | 10/RBR | 26 | 2801.8741 | 240.9178 | 5.3737 | 343 | 30 | 173.3098 | 173.3098 | 74.5098 | 0.70181 | 301 | 26 | D06 | 1571 | MDCL0.01417026/RBR |  | 1511 | 0 | 3067.1 | 2801.8741 | 2577.3253 | H+C-3sp | 1.125 | 1.125 | 1.125 |  | 0.0003969 | 1.7346 | 2 | 0.00036735 |  | 193.2 | 187.7702 | 173.3098 |  | 0.929 | 0.929 | 0.929 |  | 0.0003969 | 1.7346 |  | 38.8 | 30 | 26 |  | 46.8 | 38 | 34 |  | 460 |  | 343 |  | 301 |  | 22 | 17.2 | 15.5 |  |  | MDCL.01417026/RBR
Vloerput | Mini Canal Hybrid | Ja | standaard | MDCL.01417026/RBRVAC | 14 | 170 | 10/RBR | 26 | 2801.8741 | 240.9178 | 5.3737 | 343 | 30 | 173.3098 | 173.3098 | 74.5098 | 0.70181 | 301 | 26 | D06 | 1705 | MDCL0.01417026/RBR/02 |  | 1639 | 0 | 3067.1 | 2801.8741 | 2577.3253 | H+C-3sp | 1.125 | 1.125 | 1.125 |  | 0.0003969 | 1.7346 | 2 | 0.00036735 |  | 193.2 | 187.7702 | 173.3098 |  | 0.929 | 0.929 | 0.929 |  | 0.0003969 | 1.7346 |  | 38.8 | 30 | 26 |  | 46.8 | 38 | 34 |  | 460 |  | 343 |  | 301 |  | 22 | 17.2 | 15.5 |  |  | MDCL.01417026/RBRVAC
Vloerput | Mini Canal Hybrid | Ja | standaard | MDCL.01417026/RBV | 14 | 170 | 10/RBV | 26 | 2801.8741 | 240.9178 | 5.3737 | 343 | 30 | 173.3098 | 173.3098 | 74.5098 | 0.70181 | 301 | 26 | D06 | 1571 | MDCL0.01417026/RBV |  | 1511 | 0 | 3067.1 | 2801.8741 | 2577.3253 | H+C-3sp | 1.125 | 1.125 | 1.125 |  | 0.0003969 | 1.7346 | 2 | 0.00036735 |  | 193.2 | 187.7702 | 173.3098 |  | 0.929 | 0.929 | 0.929 |  | 0.0003969 | 1.7346 |  | 38.8 | 30 | 26 |  | 46.8 | 38 | 34 |  | 460 |  | 343 |  | 301 |  | 22 | 17.2 | 15.5 |  |  | MDCL.01417026/RBV
Vloerput | Mini Canal Hybrid | Ja | standaard | MDCL.01417026/RBVVAC | 14 | 170 | 10/RBV | 26 | 2801.8741 | 240.9178 | 5.3737 | 343 | 30 | 173.3098 | 173.3098 | 74.5098 | 0.70181 | 301 | 26 | D06 | 1705 | MDCL0.01417026/RBV/02 |  | 1639 | 0 | 3067.1 | 2801.8741 | 2577.3253 | H+C-3sp | 1.125 | 1.125 | 1.125 |  | 0.0003969 | 1.7346 | 2 | 0.00036735 |  | 193.2 | 187.7702 | 173.3098 |  | 0.929 | 0.929 | 0.929 |  | 0.0003969 | 1.7346 |  | 38.8 | 30 | 26 |  | 46.8 | 38 | 34 |  | 460 |  | 343 |  | 301 |  | 22 | 17.2 | 15.5 |  |  | MDCL.01417026/RBVVAC
Vloerput | Mini Canal Hybrid | Ja | standaard | MDCL.01417026/RDB | 14 | 170 | 10/RDB | 26 | 2801.8741 | 240.9178 | 5.3737 | 343 | 30 | 173.3098 | 173.3098 | 74.5098 | 0.70181 | 301 | 26 | D06 | 1759 | MDCL0.01417026/RDB |  | 1691 | 0 | 3067.1 | 2801.8741 | 2577.3253 | H+C-3sp | 1.125 | 1.125 | 1.125 |  | 0.0003969 | 1.7346 | 2 | 0.00036735 |  | 193.2 | 187.7702 | 173.3098 |  | 0.929 | 0.929 | 0.929 |  | 0.0003969 | 1.7346 |  | 38.8 | 30 | 26 |  | 46.8 | 38 | 34 |  | 460 |  | 343 |  | 301 |  | 22 | 17.2 | 15.5 |  |  | MDCL.01417026/RDB
Vloerput | Mini Canal Hybrid | Ja | standaard | MDCL.01417026/RDBVAC | 14 | 170 | 10/RDB | 26 | 2801.8741 | 240.9178 | 5.3737 | 343 | 30 | 173.3098 | 173.3098 | 74.5098 | 0.70181 | 301 | 26 | D06 | 1892 | MDCL0.01417026/RDB/02 |  | 1819 | 0 | 3067.1 | 2801.8741 | 2577.3253 | H+C-3sp | 1.125 | 1.125 | 1.125 |  | 0.0003969 | 1.7346 | 2 | 0.00036735 |  | 193.2 | 187.7702 | 173.3098 |  | 0.929 | 0.929 | 0.929 |  | 0.0003969 | 1.7346 |  | 38.8 | 30 | 26 |  | 46.8 | 38 | 34 |  | 460 |  | 343 |  | 301 |  | 22 | 17.2 | 15.5 |  |  | MDCL.01417026/RDBVAC
Vloerput | Mini Canal Hybrid | Ja | standaard | MDCL.01417026/RMN | 14 | 170 | 10/RMN | 26 | 2801.8741 | 240.9178 | 5.3737 | 343 | 30 | 173.3098 | 173.3098 | 74.5098 | 0.70181 | 301 | 26 | D06 | 1571 | MDCL0.01417026/RMN |  | 1511 | 0 | 3067.1 | 2801.8741 | 2577.3253 | H+C-3sp | 1.125 | 1.125 | 1.125 |  | 0.0003969 | 1.7346 | 2 | 0.00036735 |  | 193.2 | 187.7702 | 173.3098 |  | 0.929 | 0.929 | 0.929 |  | 0.0003969 | 1.7346 |  | 38.8 | 30 | 26 |  | 46.8 | 38 | 34 |  | 460 |  | 343 |  | 301 |  | 22 | 17.2 | 15.5 |  |  | MDCL.01417026/RMN
Vloerput | Mini Canal Hybrid | Ja | standaard | MDCL.01417026/RMNVAC | 14 | 170 | 10/RMN | 26 | 2801.8741 | 240.9178 | 5.3737 | 343 | 30 | 173.3098 | 173.3098 | 74.5098 | 0.70181 | 301 | 26 | D06 | 1705 | MDCL0.01417026/RMN/02 |  | 1639 | 0 | 3067.1 | 2801.8741 | 2577.3253 | H+C-3sp | 1.125 | 1.125 | 1.125 |  | 0.0003969 | 1.7346 | 2 | 0.00036735 |  | 193.2 | 187.7702 | 173.3098 |  | 0.929 | 0.929 | 0.929 |  | 0.0003969 | 1.7346 |  | 38.8 | 30 | 26 |  | 46.8 | 38 | 34 |  | 460 |  | 343 |  | 301 |  | 22 | 17.2 | 15.5 |  |  | MDCL.01417026/RMNVAC
Vloerput | Mini Canal Hybrid | Ja | standaard | MDCL.01417026/RMV | 14 | 170 | 10/RMV | 26 | 2801.8741 | 240.9178 | 5.3737 | 343 | 30 | 173.3098 | 173.3098 | 74.5098 | 0.70181 | 301 | 26 | D06 | 1571 | MDCL0.01417026/RMV |  | 1511 | 0 | 3067.1 | 2801.8741 | 2577.3253 | H+C-3sp | 1.125 | 1.125 | 1.125 |  | 0.0003969 | 1.7346 | 2 | 0.00036735 |  | 193.2 | 187.7702 | 173.3098 |  | 0.929 | 0.929 | 0.929 |  | 0.0003969 | 1.7346 |  | 38.8 | 30 | 26 |  | 46.8 | 38 | 34 |  | 460 |  | 343 |  | 301 |  | 22 | 17.2 | 15.5 |  |  | MDCL.01417026/RMV
Vloerput | Mini Canal Hybrid | Ja | standaard | MDCL.01417026/RMVVAC | 14 | 170 | 10/RMV | 26 | 2801.8741 | 240.9178 | 5.3737 | 343 | 30 | 173.3098 | 173.3098 | 74.5098 | 0.70181 | 301 | 26 | D06 | 1705 | MDCL0.01417026/RMV/02 |  | 1639 | 0 | 3067.1 | 2801.8741 | 2577.3253 | H+C-3sp | 1.125 | 1.125 | 1.125 |  | 0.0003969 | 1.7346 | 2 | 0.00036735 |  | 193.2 | 187.7702 | 173.3098 |  | 0.929 | 0.929 | 0.929 |  | 0.0003969 | 1.7346 |  | 38.8 | 30 | 26 |  | 46.8 | 38 | 34 |  | 460 |  | 343 |  | 301 |  | 22 | 17.2 | 15.5 |  |  | MDCL.01417026/RMVVAC
Vloerput | Mini Canal Hybrid | Ja | standaard | MDCL.01417026/RNA | 14 | 170 | 10/RNA | 26 | 2801.8741 | 240.9178 | 5.3737 | 343 | 30 | 173.3098 | 173.3098 | 74.5098 | 0.70181 | 301 | 26 | D06 | 1571 | MDCL0.01417026/RNA |  | 1511 | 0 | 3067.1 | 2801.8741 | 2577.3253 | H+C-3sp | 1.125 | 1.125 | 1.125 |  | 0.0003969 | 1.7346 | 2 | 0.00036735 |  | 193.2 | 187.7702 | 173.3098 |  | 0.929 | 0.929 | 0.929 |  | 0.0003969 | 1.7346 |  | 38.8 | 30 | 26 |  | 46.8 | 38 | 34 |  | 460 |  | 343 |  | 301 |  | 22 | 17.2 | 15.5 |  |  | MDCL.01417026/RNA
Vloerput | Mini Canal Hybrid | Ja | standaard | MDCL.01417026/RNAVAC | 14 | 170 | 10/RNA | 26 | 2801.8741 | 240.9178 | 5.3737 | 343 | 30 | 173.3098 | 173.3098 | 74.5098 | 0.70181 | 301 | 26 | D06 | 1705 | MDCL0.01417026/RNA/02 |  | 1639 | 0 | 3067.1 | 2801.8741 | 2577.3253 | H+C-3sp | 1.125 | 1.125 | 1.125 |  | 0.0003969 | 1.7346 | 2 | 0.00036735 |  | 193.2 | 187.7702 | 173.3098 |  | 0.929 | 0.929 | 0.929 |  | 0.0003969 | 1.7346 |  | 38.8 | 30 | 26 |  | 46.8 | 38 | 34 |  | 460 |  | 343 |  | 301 |  | 22 | 17.2 | 15.5 |  |  | MDCL.01417026/RNAVAC
Vloerput | Mini Canal Hybrid | Ja | standaard | MDCL.01417026/RON | 14 | 170 | 10/RON | 26 | 2801.8741 | 240.9178 | 5.3737 | 343 | 30 | 173.3098 | 173.3098 | 74.5098 | 0.70181 | 301 | 26 | D06 | 1571 | MDCL0.01417026/RON |  | 1511 | 0 | 3067.1 | 2801.8741 | 2577.3253 | H+C-3sp | 1.125 | 1.125 | 1.125 |  | 0.0003969 | 1.7346 | 2 | 0.00036735 |  | 193.2 | 187.7702 | 173.3098 |  | 0.929 | 0.929 | 0.929 |  | 0.0003969 | 1.7346 |  | 38.8 | 30 | 26 |  | 46.8 | 38 | 34 |  | 460 |  | 343 |  | 301 |  | 22 | 17.2 | 15.5 |  |  | MDCL.01417026/RON
Vloerput | Mini Canal Hybrid | Ja | standaard | MDCL.01417026/RONVAC | 14 | 170 | 10/RON | 26 | 2801.8741 | 240.9178 | 5.3737 | 343 | 30 | 173.3098 | 173.3098 | 74.5098 | 0.70181 | 301 | 26 | D06 | 1705 | MDCL0.01417026/RON/02 |  | 1639 | 0 | 3067.1 | 2801.8741 | 2577.3253 | H+C-3sp | 1.125 | 1.125 | 1.125 |  | 0.0003969 | 1.7346 | 2 | 0.00036735 |  | 193.2 | 187.7702 | 173.3098 |  | 0.929 | 0.929 | 0.929 |  | 0.0003969 | 1.7346 |  | 38.8 | 30 | 26 |  | 46.8 | 38 | 34 |  | 460 |  | 343 |  | 301 |  | 22 | 17.2 | 15.5 |  |  | MDCL.01417026/RONVAC
Vloerput | Mini Canal Hybrid | Ja | standaard | MDCL.01417026/ROV | 14 | 170 | 10/ROV | 26 | 2801.8741 | 240.9178 | 5.3737 | 343 | 30 | 173.3098 | 173.3098 | 74.5098 | 0.70181 | 301 | 26 | D06 | 1571 | MDCL0.01417026/ROV |  | 1511 | 0 | 3067.1 | 2801.8741 | 2577.3253 | H+C-3sp | 1.125 | 1.125 | 1.125 |  | 0.0003969 | 1.7346 | 2 | 0.00036735 |  | 193.2 | 187.7702 | 173.3098 |  | 0.929 | 0.929 | 0.929 |  | 0.0003969 | 1.7346 |  | 38.8 | 30 | 26 |  | 46.8 | 38 | 34 |  | 460 |  | 343 |  | 301 |  | 22 | 17.2 | 15.5 |  |  | MDCL.01417026/ROV
Vloerput | Mini Canal Hybrid | Ja | standaard | MDCL.01417026/ROVVAC | 14 | 170 | 10/ROV | 26 | 2801.8741 | 240.9178 | 5.3737 | 343 | 30 | 173.3098 | 173.3098 | 74.5098 | 0.70181 | 301 | 26 | D06 | 1705 | MDCL0.01417026/ROV/02 |  | 1639 | 0 | 3067.1 | 2801.8741 | 2577.3253 | H+C-3sp | 1.125 | 1.125 | 1.125 |  | 0.0003969 | 1.7346 | 2 | 0.00036735 |  | 193.2 | 187.7702 | 173.3098 |  | 0.929 | 0.929 | 0.929 |  | 0.0003969 | 1.7346 |  | 38.8 | 30 | 26 |  | 46.8 | 38 | 34 |  | 460 |  | 343 |  | 301 |  | 22 | 17.2 | 15.5 |  |  | MDCL.01417026/ROVVAC
Vloerput | Mini Canal Hybrid | Ja | standaard | MDCL.01417026/RSS | 14 | 170 | 10/RSS | 26 | 2801.8741 | 240.9178 | 5.3737 | 343 | 30 | 173.3098 | 173.3098 | 74.5098 | 0.70181 | 301 | 26 | D06 | 2560 | MDCL0.01417026/RSS |  | 2462 | 0 | 3067.1 | 2801.8741 | 2577.3253 | H+C-3sp | 1.125 | 1.125 | 1.125 |  | 0.0003969 | 1.7346 | 2 | 0.00036735 |  | 193.2 | 187.7702 | 173.3098 |  | 0.929 | 0.929 | 0.929 |  | 0.0003969 | 1.7346 |  | 38.8 | 30 | 26 |  | 46.8 | 38 | 34 |  | 460 |  | 343 |  | 301 |  | 22 | 17.2 | 15.5 |  |  | MDCL.01417026/RSS
Vloerput | Mini Canal Hybrid | Ja | standaard | MDCL.01417026/RSSVAC | 14 | 170 | 10/RSS | 26 | 2801.8741 | 240.9178 | 5.3737 | 343 | 30 | 173.3098 | 173.3098 | 74.5098 | 0.70181 | 301 | 26 | D06 | 2695 | MDCL0.01417026/RSS/02 |  | 2591 | 0 | 3067.1 | 2801.8741 | 2577.3253 | H+C-3sp | 1.125 | 1.125 | 1.125 |  | 0.0003969 | 1.7346 | 2 | 0.00036735 |  | 193.2 | 187.7702 | 173.3098 |  | 0.929 | 0.929 | 0.929 |  | 0.0003969 | 1.7346 |  | 38.8 | 30 | 26 |  | 46.8 | 38 | 34 |  | 460 |  | 343 |  | 301 |  | 22 | 17.2 | 15.5 |  |  | MDCL.01417026/RSSVAC
Vloerput | Mini Canal Hybrid | Ja | standaard | MDCL.01417026/SBL | 14 | 170 | 10/SBL | 26 | 2801.8741 | 240.9178 | 5.3737 | 343 | 30 | 173.3098 | 173.3098 | 74.5098 | 0.70181 | 301 | 26 | D06 | 1502 | MDCL0.01417026/SBL |  | 1444 | 0 | 3067.1 | 2801.8741 | 2577.3253 | H+C-3sp | 1.125 | 1.125 | 1.125 |  | 0.0003969 | 1.7346 | 2 | 0.00036735 |  | 193.2 | 187.7702 | 173.3098 |  | 0.929 | 0.929 | 0.929 |  | 0.0003969 | 1.7346 |  | 38.8 | 30 | 26 |  | 46.8 | 38 | 34 |  | 460 |  | 343 |  | 301 |  | 22 | 17.2 | 15.5 |  |  | MDCL.01417026/SBL
Vloerput | Mini Canal Hybrid | Ja | standaard | MDCL.01417026/SBLVAC | 14 | 170 | 10/SBL | 26 | 2801.8741 | 240.9178 | 5.3737 | 343 | 30 | 173.3098 | 173.3098 | 74.5098 | 0.70181 | 301 | 26 | D06 | 1635 | MDCL0.01417026/SBL/02 |  | 1572 | 0 | 3067.1 | 2801.8741 | 2577.3253 | H+C-3sp | 1.125 | 1.125 | 1.125 |  | 0.0003969 | 1.7346 | 2 | 0.00036735 |  | 193.2 | 187.7702 | 173.3098 |  | 0.929 | 0.929 | 0.929 |  | 0.0003969 | 1.7346 |  | 38.8 | 30 | 26 |  | 46.8 | 38 | 34 |  | 460 |  | 343 |  | 301 |  | 22 | 17.2 | 15.5 |  |  | MDCL.01417026/SBLVAC
Vloerput | Mini Canal Hybrid | Ja | standaard | MDCL.01417026/SBR | 14 | 170 | 10/SBR | 26 | 2801.8741 | 240.9178 | 5.3737 | 343 | 30 | 173.3098 | 173.3098 | 74.5098 | 0.70181 | 301 | 26 | D06 | 1502 | MDCL0.01417026/SBR |  | 1444 | 0 | 3067.1 | 2801.8741 | 2577.3253 | H+C-3sp | 1.125 | 1.125 | 1.125 |  | 0.0003969 | 1.7346 | 2 | 0.00036735 |  | 193.2 | 187.7702 | 173.3098 |  | 0.929 | 0.929 | 0.929 |  | 0.0003969 | 1.7346 |  | 38.8 | 30 | 26 |  | 46.8 | 38 | 34 |  | 460 |  | 343 |  | 301 |  | 22 | 17.2 | 15.5 |  |  | MDCL.01417026/SBR
Vloerput | Mini Canal Hybrid | Ja | standaard | MDCL.01417026/SBRVAC | 14 | 170 | 10/SBR | 26 | 2801.8741 | 240.9178 | 5.3737 | 343 | 30 | 173.3098 | 173.3098 | 74.5098 | 0.70181 | 301 | 26 | D06 | 1635 | MDCL0.01417026/SBR/02 |  | 1572 | 0 | 3067.1 | 2801.8741 | 2577.3253 | H+C-3sp | 1.125 | 1.125 | 1.125 |  | 0.0003969 | 1.7346 | 2 | 0.00036735 |  | 193.2 | 187.7702 | 173.3098 |  | 0.929 | 0.929 | 0.929 |  | 0.0003969 | 1.7346 |  | 38.8 | 30 | 26 |  | 46.8 | 38 | 34 |  | 460 |  | 343 |  | 301 |  | 22 | 17.2 | 15.5 |  |  | MDCL.01417026/SBRVAC
Vloerput | Mini Canal Hybrid | Ja | standaard | MDCL.01417026/SDB | 14 | 170 | 10/SDB | 26 | 2801.8741 | 240.9178 | 5.3737 | 343 | 30 | 173.3098 | 173.3098 | 74.5098 | 0.70181 | 301 | 26 | D06 | 1502 | MDCL0.01417026/SDB |  | 1444 | 0 | 3067.1 | 2801.8741 | 2577.3253 | H+C-3sp | 1.125 | 1.125 | 1.125 |  | 0.0003969 | 1.7346 | 2 | 0.00036735 |  | 193.2 | 187.7702 | 173.3098 |  | 0.929 | 0.929 | 0.929 |  | 0.0003969 | 1.7346 |  | 38.8 | 30 | 26 |  | 46.8 | 38 | 34 |  | 460 |  | 343 |  | 301 |  | 22 | 17.2 | 15.5 |  |  | MDCL.01417026/SDB
Vloerput | Mini Canal Hybrid | Ja | standaard | MDCL.01417026/SDBVAC | 14 | 170 | 10/SDB | 26 | 2801.8741 | 240.9178 | 5.3737 | 343 | 30 | 173.3098 | 173.3098 | 74.5098 | 0.70181 | 301 | 26 | D06 | 1635 | MDCL0.01417026/SDB/02 |  | 1572 | 0 | 3067.1 | 2801.8741 | 2577.3253 | H+C-3sp | 1.125 | 1.125 | 1.125 |  | 0.0003969 | 1.7346 | 2 | 0.00036735 |  | 193.2 | 187.7702 | 173.3098 |  | 0.929 | 0.929 | 0.929 |  | 0.0003969 | 1.7346 |  | 38.8 | 30 | 26 |  | 46.8 | 38 | 34 |  | 460 |  | 343 |  | 301 |  | 22 | 17.2 | 15.5 |  |  | MDCL.01417026/SDBVAC
Vloerput | Mini Canal Hybrid | Ja | standaard | MDCL.01417026/SNA | 14 | 170 | 10/SNA | 26 | 2801.8741 | 240.9178 | 5.3737 | 343 | 30 | 173.3098 | 173.3098 | 74.5098 | 0.70181 | 301 | 26 | D06 | 1502 | MDCL0.01417026/SNA |  | 1444 | 0 | 3067.1 | 2801.8741 | 2577.3253 | H+C-3sp | 1.125 | 1.125 | 1.125 |  | 0.0003969 | 1.7346 | 2 | 0.00036735 |  | 193.2 | 187.7702 | 173.3098 |  | 0.929 | 0.929 | 0.929 |  | 0.0003969 | 1.7346 |  | 38.8 | 30 | 26 |  | 46.8 | 38 | 34 |  | 460 |  | 343 |  | 301 |  | 22 | 17.2 | 15.5 |  |  | MDCL.01417026/SNA
Vloerput | Mini Canal Hybrid | Ja | standaard | MDCL.01417026/SNAVAC | 14 | 170 | 10/SNA | 26 | 2801.8741 | 240.9178 | 5.3737 | 343 | 30 | 173.3098 | 173.3098 | 74.5098 | 0.70181 | 301 | 26 | D06 | 1635 | MDCL0.01417026/SNA/02 |  | 1572 | 0 | 3067.1 | 2801.8741 | 2577.3253 | H+C-3sp | 1.125 | 1.125 | 1.125 |  | 0.0003969 | 1.7346 | 2 | 0.00036735 |  | 193.2 | 187.7702 | 173.3098 |  | 0.929 | 0.929 | 0.929 |  | 0.0003969 | 1.7346 |  | 38.8 | 30 | 26 |  | 46.8 | 38 | 34 |  | 460 |  | 343 |  | 301 |  | 22 | 17.2 | 15.5 |  |  | MDCL.01417026/SNAVAC
Vloerput | Mini Canal Hybrid | Ja | standaard | MDCL.01417034/DBL | 14 | 170 | 15/DBL | 34 | 3622.026 | 311.4382 | 4.1425 | 343 | 30 | 188.0211 | 188.0211 | 80.8345 | 0.40494 | 301 | 26 | D06 | 1800 | MDCL0.01417034/DBL |  | 1731 | 0 | 3890.4 | 3622.026 | 3315.3968 | H+C-3sp | 1.103 | 1.103 | 1.103 |  | 0.0002083 | 1.724 | 2 | 0.00046183 |  | 226.24 | 213.4911 | 188.0211 |  | 0.8926 | 0.8926 | 0.8926 |  | 0.0002083 | 1.724 |  | 38.8 | 30 | 26 |  | 46.8 | 38 | 34 |  | 460 |  | 343 |  | 301 |  | 22 | 17.2 | 15.5 |  |  | MDCL.01417034/DBL
Vloerput | Mini Canal Hybrid | Ja | standaard | MDCL.01417034/DBLVAC | 14 | 170 | 15/DBL | 34 | 3622.026 | 311.4382 | 4.1425 | 343 | 30 | 188.0211 | 188.0211 | 80.8345 | 0.40494 | 301 | 26 | D06 | 1934 | MDCL0.01417034/DBL/02 |  | 1860 | 0 | 3890.4 | 3622.026 | 3315.3968 | H+C-3sp | 1.103 | 1.103 | 1.103 |  | 0.0002083 | 1.724 | 2 | 0.00046183 |  | 226.24 | 213.4911 | 188.0211 |  | 0.8926 | 0.8926 | 0.8926 |  | 0.0002083 | 1.724 |  | 38.8 | 30 | 26 |  | 46.8 | 38 | 34 |  | 460 |  | 343 |  | 301 |  | 22 | 17.2 | 15.5 |  |  | MDCL.01417034/DBLVAC
Vloerput | Mini Canal Hybrid | Ja | standaard | MDCL.01417034/DBN | 14 | 170 | 15/DBN | 34 | 3622.026 | 311.4382 | 4.1425 | 343 | 30 | 188.0211 | 188.0211 | 80.8345 | 0.40494 | 301 | 26 | D06 | 1800 | MDCL0.01417034/DBN |  | 1731 | 0 | 3890.4 | 3622.026 | 3315.3968 | H+C-3sp | 1.103 | 1.103 | 1.103 |  | 0.0002083 | 1.724 | 2 | 0.00046183 |  | 226.24 | 213.4911 | 188.0211 |  | 0.8926 | 0.8926 | 0.8926 |  | 0.0002083 | 1.724 |  | 38.8 | 30 | 26 |  | 46.8 | 38 | 34 |  | 460 |  | 343 |  | 301 |  | 22 | 17.2 | 15.5 |  |  | MDCL.01417034/DBN
Vloerput | Mini Canal Hybrid | Ja | standaard | MDCL.01417034/DBNVAC | 14 | 170 | 15/DBN | 34 | 3622.026 | 311.4382 | 4.1425 | 343 | 30 | 188.0211 | 188.0211 | 80.8345 | 0.40494 | 301 | 26 | D06 | 1934 | MDCL0.01417034/DBN/02 |  | 1860 | 0 | 3890.4 | 3622.026 | 3315.3968 | H+C-3sp | 1.103 | 1.103 | 1.103 |  | 0.0002083 | 1.724 | 2 | 0.00046183 |  | 226.24 | 213.4911 | 188.0211 |  | 0.8926 | 0.8926 | 0.8926 |  | 0.0002083 | 1.724 |  | 38.8 | 30 | 26 |  | 46.8 | 38 | 34 |  | 460 |  | 343 |  | 301 |  | 22 | 17.2 | 15.5 |  |  | MDCL.01417034/DBNVAC
Vloerput | Mini Canal Hybrid | Ja | standaard | MDCL.01417034/DBR | 14 | 170 | 15/DBR | 34 | 3622.026 | 311.4382 | 4.1425 | 343 | 30 | 188.0211 | 188.0211 | 80.8345 | 0.40494 | 301 | 26 | D06 | 1800 | MDCL0.01417034/DBR |  | 1731 | 0 | 3890.4 | 3622.026 | 3315.3968 | H+C-3sp | 1.103 | 1.103 | 1.103 |  | 0.0002083 | 1.724 | 2 | 0.00046183 |  | 226.24 | 213.4911 | 188.0211 |  | 0.8926 | 0.8926 | 0.8926 |  | 0.0002083 | 1.724 |  | 38.8 | 30 | 26 |  | 46.8 | 38 | 34 |  | 460 |  | 343 |  | 301 |  | 22 | 17.2 | 15.5 |  |  | MDCL.01417034/DBR
Vloerput | Mini Canal Hybrid | Ja | standaard | MDCL.01417034/DBRVAC | 14 | 170 | 15/DBR | 34 | 3622.026 | 311.4382 | 4.1425 | 343 | 30 | 188.0211 | 188.0211 | 80.8345 | 0.40494 | 301 | 26 | D06 | 1934 | MDCL0.01417034/DBR/02 |  | 1860 | 0 | 3890.4 | 3622.026 | 3315.3968 | H+C-3sp | 1.103 | 1.103 | 1.103 |  | 0.0002083 | 1.724 | 2 | 0.00046183 |  | 226.24 | 213.4911 | 188.0211 |  | 0.8926 | 0.8926 | 0.8926 |  | 0.0002083 | 1.724 |  | 38.8 | 30 | 26 |  | 46.8 | 38 | 34 |  | 460 |  | 343 |  | 301 |  | 22 | 17.2 | 15.5 |  |  | MDCL.01417034/DBRVAC
Vloerput | Mini Canal Hybrid | Ja | standaard | MDCL.01417034/DBV | 14 | 170 | 15/DBV | 34 | 3622.026 | 311.4382 | 4.1425 | 343 | 30 | 188.0211 | 188.0211 | 80.8345 | 0.40494 | 301 | 26 | D06 | 1991 | MDCL0.01417034/DBV |  | 1914 | 0 | 3890.4 | 3622.026 | 3315.3968 | H+C-3sp | 1.103 | 1.103 | 1.103 |  | 0.0002083 | 1.724 | 2 | 0.00046183 |  | 226.24 | 213.4911 | 188.0211 |  | 0.8926 | 0.8926 | 0.8926 |  | 0.0002083 | 1.724 |  | 38.8 | 30 | 26 |  | 46.8 | 38 | 34 |  | 460 |  | 343 |  | 301 |  | 22 | 17.2 | 15.5 |  |  | MDCL.01417034/DBV
Vloerput | Mini Canal Hybrid | Ja | standaard | MDCL.01417034/DBVVAC | 14 | 170 | 15/DBV | 34 | 3622.026 | 311.4382 | 4.1425 | 343 | 30 | 188.0211 | 188.0211 | 80.8345 | 0.40494 | 301 | 26 | D06 | 2124 | MDCL0.01417034/DBV/02 |  | 2042 | 0 | 3890.4 | 3622.026 | 3315.3968 | H+C-3sp | 1.103 | 1.103 | 1.103 |  | 0.0002083 | 1.724 | 2 | 0.00046183 |  | 226.24 | 213.4911 | 188.0211 |  | 0.8926 | 0.8926 | 0.8926 |  | 0.0002083 | 1.724 |  | 38.8 | 30 | 26 |  | 46.8 | 38 | 34 |  | 460 |  | 343 |  | 301 |  | 22 | 17.2 | 15.5 |  |  | MDCL.01417034/DBVVAC
Vloerput | Mini Canal Hybrid | Ja | standaard | MDCL.01417034/DDB | 14 | 170 | 15/DDB | 34 | 3622.026 | 311.4382 | 4.1425 | 343 | 30 | 188.0211 | 188.0211 | 80.8345 | 0.40494 | 301 | 26 | D06 | 1800 | MDCL0.01417034/DDB |  | 1731 | 0 | 3890.4 | 3622.026 | 3315.3968 | H+C-3sp | 1.103 | 1.103 | 1.103 |  | 0.0002083 | 1.724 | 2 | 0.00046183 |  | 226.24 | 213.4911 | 188.0211 |  | 0.8926 | 0.8926 | 0.8926 |  | 0.0002083 | 1.724 |  | 38.8 | 30 | 26 |  | 46.8 | 38 | 34 |  | 460 |  | 343 |  | 301 |  | 22 | 17.2 | 15.5 |  |  | MDCL.01417034/DDB
Vloerput | Mini Canal Hybrid | Ja | standaard | MDCL.01417034/DDBVAC | 14 | 170 | 15/DDB | 34 | 3622.026 | 311.4382 | 4.1425 | 343 | 30 | 188.0211 | 188.0211 | 80.8345 | 0.40494 | 301 | 26 | D06 | 1934 | MDCL0.01417034/DDB/02 |  | 1860 | 0 | 3890.4 | 3622.026 | 3315.3968 | H+C-3sp | 1.103 | 1.103 | 1.103 |  | 0.0002083 | 1.724 | 2 | 0.00046183 |  | 226.24 | 213.4911 | 188.0211 |  | 0.8926 | 0.8926 | 0.8926 |  | 0.0002083 | 1.724 |  | 38.8 | 30 | 26 |  | 46.8 | 38 | 34 |  | 460 |  | 343 |  | 301 |  | 22 | 17.2 | 15.5 |  |  | MDCL.01417034/DDBVAC
Vloerput | Mini Canal Hybrid | Ja | standaard | MDCL.01417034/DMN | 14 | 170 | 15/DMN | 34 | 3622.026 | 311.4382 | 4.1425 | 343 | 30 | 188.0211 | 188.0211 | 80.8345 | 0.40494 | 301 | 26 | D06 | 1800 | MDCL0.01417034/DMN |  | 1731 | 0 | 3890.4 | 3622.026 | 3315.3968 | H+C-3sp | 1.103 | 1.103 | 1.103 |  | 0.0002083 | 1.724 | 2 | 0.00046183 |  | 226.24 | 213.4911 | 188.0211 |  | 0.8926 | 0.8926 | 0.8926 |  | 0.0002083 | 1.724 |  | 38.8 | 30 | 26 |  | 46.8 | 38 | 34 |  | 460 |  | 343 |  | 301 |  | 22 | 17.2 | 15.5 |  |  | MDCL.01417034/DMN
Vloerput | Mini Canal Hybrid | Ja | standaard | MDCL.01417034/DMNVAC | 14 | 170 | 15/DMN | 34 | 3622.026 | 311.4382 | 4.1425 | 343 | 30 | 188.0211 | 188.0211 | 80.8345 | 0.40494 | 301 | 26 | D06 | 1934 | MDCL0.01417034/DMN/02 |  | 1860 | 0 | 3890.4 | 3622.026 | 3315.3968 | H+C-3sp | 1.103 | 1.103 | 1.103 |  | 0.0002083 | 1.724 | 2 | 0.00046183 |  | 226.24 | 213.4911 | 188.0211 |  | 0.8926 | 0.8926 | 0.8926 |  | 0.0002083 | 1.724 |  | 38.8 | 30 | 26 |  | 46.8 | 38 | 34 |  | 460 |  | 343 |  | 301 |  | 22 | 17.2 | 15.5 |  |  | MDCL.01417034/DMNVAC
Vloerput | Mini Canal Hybrid | Ja | standaard | MDCL.01417034/DMV | 14 | 170 | 15/DMV | 34 | 3622.026 | 311.4382 | 4.1425 | 343 | 30 | 188.0211 | 188.0211 | 80.8345 | 0.40494 | 301 | 26 | D06 | 1991 | MDCL0.01417034/DMV |  | 1914 | 0 | 3890.4 | 3622.026 | 3315.3968 | H+C-3sp | 1.103 | 1.103 | 1.103 |  | 0.0002083 | 1.724 | 2 | 0.00046183 |  | 226.24 | 213.4911 | 188.0211 |  | 0.8926 | 0.8926 | 0.8926 |  | 0.0002083 | 1.724 |  | 38.8 | 30 | 26 |  | 46.8 | 38 | 34 |  | 460 |  | 343 |  | 301 |  | 22 | 17.2 | 15.5 |  |  | MDCL.01417034/DMV
Vloerput | Mini Canal Hybrid | Ja | standaard | MDCL.01417034/DMVVAC | 14 | 170 | 15/DMV | 34 | 3622.026 | 311.4382 | 4.1425 | 343 | 30 | 188.0211 | 188.0211 | 80.8345 | 0.40494 | 301 | 26 | D06 | 2124 | MDCL0.01417034/DMV/02 |  | 2042 | 0 | 3890.4 | 3622.026 | 3315.3968 | H+C-3sp | 1.103 | 1.103 | 1.103 |  | 0.0002083 | 1.724 | 2 | 0.00046183 |  | 226.24 | 213.4911 | 188.0211 |  | 0.8926 | 0.8926 | 0.8926 |  | 0.0002083 | 1.724 |  | 38.8 | 30 | 26 |  | 46.8 | 38 | 34 |  | 460 |  | 343 |  | 301 |  | 22 | 17.2 | 15.5 |  |  | MDCL.01417034/DMVVAC
Vloerput | Mini Canal Hybrid | Ja | standaard | MDCL.01417034/DNA | 14 | 170 | 15/DNA | 34 | 3622.026 | 311.4382 | 4.1425 | 343 | 30 | 188.0211 | 188.0211 | 80.8345 | 0.40494 | 301 | 26 | D06 | 1800 | MDCL0.01417034/DNA |  | 1731 | 0 | 3890.4 | 3622.026 | 3315.3968 | H+C-3sp | 1.103 | 1.103 | 1.103 |  | 0.0002083 | 1.724 | 2 | 0.00046183 |  | 226.24 | 213.4911 | 188.0211 |  | 0.8926 | 0.8926 | 0.8926 |  | 0.0002083 | 1.724 |  | 38.8 | 30 | 26 |  | 46.8 | 38 | 34 |  | 460 |  | 343 |  | 301 |  | 22 | 17.2 | 15.5 |  |  | MDCL.01417034/DNA
Vloerput | Mini Canal Hybrid | Ja | standaard | MDCL.01417034/DNAVAC | 14 | 170 | 15/DNA | 34 | 3622.026 | 311.4382 | 4.1425 | 343 | 30 | 188.0211 | 188.0211 | 80.8345 | 0.40494 | 301 | 26 | D06 | 1934 | MDCL0.01417034/DNA/02 |  | 1860 | 0 | 3890.4 | 3622.026 | 3315.3968 | H+C-3sp | 1.103 | 1.103 | 1.103 |  | 0.0002083 | 1.724 | 2 | 0.00046183 |  | 226.24 | 213.4911 | 188.0211 |  | 0.8926 | 0.8926 | 0.8926 |  | 0.0002083 | 1.724 |  | 38.8 | 30 | 26 |  | 46.8 | 38 | 34 |  | 460 |  | 343 |  | 301 |  | 22 | 17.2 | 15.5 |  |  | MDCL.01417034/DNAVAC
Vloerput | Mini Canal Hybrid | Ja | standaard | MDCL.01417034/DON | 14 | 170 | 15/DON | 34 | 3622.026 | 311.4382 | 4.1425 | 343 | 30 | 188.0211 | 188.0211 | 80.8345 | 0.40494 | 301 | 26 | D06 | 1991 | MDCL0.01417034/DON |  | 1914 | 0 | 3890.4 | 3622.026 | 3315.3968 | H+C-3sp | 1.103 | 1.103 | 1.103 |  | 0.0002083 | 1.724 | 2 | 0.00046183 |  | 226.24 | 213.4911 | 188.0211 |  | 0.8926 | 0.8926 | 0.8926 |  | 0.0002083 | 1.724 |  | 38.8 | 30 | 26 |  | 46.8 | 38 | 34 |  | 460 |  | 343 |  | 301 |  | 22 | 17.2 | 15.5 |  |  | MDCL.01417034/DON
Vloerput | Mini Canal Hybrid | Ja | standaard | MDCL.01417034/DONVAC | 14 | 170 | 15/DON | 34 | 3622.026 | 311.4382 | 4.1425 | 343 | 30 | 188.0211 | 188.0211 | 80.8345 | 0.40494 | 301 | 26 | D06 | 2124 | MDCL0.01417034/DON/02 |  | 2042 | 0 | 3890.4 | 3622.026 | 3315.3968 | H+C-3sp | 1.103 | 1.103 | 1.103 |  | 0.0002083 | 1.724 | 2 | 0.00046183 |  | 226.24 | 213.4911 | 188.0211 |  | 0.8926 | 0.8926 | 0.8926 |  | 0.0002083 | 1.724 |  | 38.8 | 30 | 26 |  | 46.8 | 38 | 34 |  | 460 |  | 343 |  | 301 |  | 22 | 17.2 | 15.5 |  |  | MDCL.01417034/DONVAC
Vloerput | Mini Canal Hybrid | Ja | standaard | MDCL.01417034/DOV | 14 | 170 | 15/DOV | 34 | 3622.026 | 311.4382 | 4.1425 | 343 | 30 | 188.0211 | 188.0211 | 80.8345 | 0.40494 | 301 | 26 | D06 | 1991 | MDCL0.01417034/DOV |  | 1914 | 0 | 3890.4 | 3622.026 | 3315.3968 | H+C-3sp | 1.103 | 1.103 | 1.103 |  | 0.0002083 | 1.724 | 2 | 0.00046183 |  | 226.24 | 213.4911 | 188.0211 |  | 0.8926 | 0.8926 | 0.8926 |  | 0.0002083 | 1.724 |  | 38.8 | 30 | 26 |  | 46.8 | 38 | 34 |  | 460 |  | 343 |  | 301 |  | 22 | 17.2 | 15.5 |  |  | MDCL.01417034/DOV
Vloerput | Mini Canal Hybrid | Ja | standaard | MDCL.01417034/DOVVAC | 14 | 170 | 15/DOV | 34 | 3622.026 | 311.4382 | 4.1425 | 343 | 30 | 188.0211 | 188.0211 | 80.8345 | 0.40494 | 301 | 26 | D06 | 2124 | MDCL0.01417034/DOV/02 |  | 2042 | 0 | 3890.4 | 3622.026 | 3315.3968 | H+C-3sp | 1.103 | 1.103 | 1.103 |  | 0.0002083 | 1.724 | 2 | 0.00046183 |  | 226.24 | 213.4911 | 188.0211 |  | 0.8926 | 0.8926 | 0.8926 |  | 0.0002083 | 1.724 |  | 38.8 | 30 | 26 |  | 46.8 | 38 | 34 |  | 460 |  | 343 |  | 301 |  | 22 | 17.2 | 15.5 |  |  | MDCL.01417034/DOVVAC
Vloerput | Mini Canal Hybrid | Ja | standaard | MDCL.01417034/RBL | 14 | 170 | 15/RBL | 34 | 3622.026 | 311.4382 | 4.1425 | 343 | 30 | 188.0211 | 188.0211 | 80.8345 | 0.40494 | 301 | 26 | D06 | 1991 | MDCL0.01417034/RBL |  | 1914 | 0 | 3890.4 | 3622.026 | 3315.3968 | H+C-3sp | 1.103 | 1.103 | 1.103 |  | 0.0002083 | 1.724 | 2 | 0.00046183 |  | 226.24 | 213.4911 | 188.0211 |  | 0.8926 | 0.8926 | 0.8926 |  | 0.0002083 | 1.724 |  | 38.8 | 30 | 26 |  | 46.8 | 38 | 34 |  | 460 |  | 343 |  | 301 |  | 22 | 17.2 | 15.5 |  |  | MDCL.01417034/RBL
Vloerput | Mini Canal Hybrid | Ja | standaard | MDCL.01417034/RBLVAC | 14 | 170 | 15/RBL | 34 | 3622.026 | 311.4382 | 4.1425 | 343 | 30 | 188.0211 | 188.0211 | 80.8345 | 0.40494 | 301 | 26 | D06 | 2124 | MDCL0.01417034/RBL/02 |  | 2042 | 0 | 3890.4 | 3622.026 | 3315.3968 | H+C-3sp | 1.103 | 1.103 | 1.103 |  | 0.0002083 | 1.724 | 2 | 0.00046183 |  | 226.24 | 213.4911 | 188.0211 |  | 0.8926 | 0.8926 | 0.8926 |  | 0.0002083 | 1.724 |  | 38.8 | 30 | 26 |  | 46.8 | 38 | 34 |  | 460 |  | 343 |  | 301 |  | 22 | 17.2 | 15.5 |  |  | MDCL.01417034/RBLVAC
Vloerput | Mini Canal Hybrid | Ja | standaard | MDCL.01417034/RBN | 14 | 170 | 15/RBN | 34 | 3622.026 | 311.4382 | 4.1425 | 343 | 30 | 188.0211 | 188.0211 | 80.8345 | 0.40494 | 301 | 26 | D06 | 1800 | MDCL0.01417034/RBN |  | 1731 | 0 | 3890.4 | 3622.026 | 3315.3968 | H+C-3sp | 1.103 | 1.103 | 1.103 |  | 0.0002083 | 1.724 | 2 | 0.00046183 |  | 226.24 | 213.4911 | 188.0211 |  | 0.8926 | 0.8926 | 0.8926 |  | 0.0002083 | 1.724 |  | 38.8 | 30 | 26 |  | 46.8 | 38 | 34 |  | 460 |  | 343 |  | 301 |  | 22 | 17.2 | 15.5 |  |  | MDCL.01417034/RBN
Vloerput | Mini Canal Hybrid | Ja | standaard | MDCL.01417034/RBNVAC | 14 | 170 | 15/RBN | 34 | 3622.026 | 311.4382 | 4.1425 | 343 | 30 | 188.0211 | 188.0211 | 80.8345 | 0.40494 | 301 | 26 | D06 | 1934 | MDCL0.01417034/RBN/02 |  | 1860 | 0 | 3890.4 | 3622.026 | 3315.3968 | H+C-3sp | 1.103 | 1.103 | 1.103 |  | 0.0002083 | 1.724 | 2 | 0.00046183 |  | 226.24 | 213.4911 | 188.0211 |  | 0.8926 | 0.8926 | 0.8926 |  | 0.0002083 | 1.724 |  | 38.8 | 30 | 26 |  | 46.8 | 38 | 34 |  | 460 |  | 343 |  | 301 |  | 22 | 17.2 | 15.5 |  |  | MDCL.01417034/RBNVAC
Vloerput | Mini Canal Hybrid | Ja | standaard | MDCL.01417034/RBR | 14 | 170 | 15/RBR | 34 | 3622.026 | 311.4382 | 4.1425 | 343 | 30 | 188.0211 | 188.0211 | 80.8345 | 0.40494 | 301 | 26 | D06 | 1800 | MDCL0.01417034/RBR |  | 1731 | 0 | 3890.4 | 3622.026 | 3315.3968 | H+C-3sp | 1.103 | 1.103 | 1.103 |  | 0.0002083 | 1.724 | 2 | 0.00046183 |  | 226.24 | 213.4911 | 188.0211 |  | 0.8926 | 0.8926 | 0.8926 |  | 0.0002083 | 1.724 |  | 38.8 | 30 | 26 |  | 46.8 | 38 | 34 |  | 460 |  | 343 |  | 301 |  | 22 | 17.2 | 15.5 |  |  | MDCL.01417034/RBR
Vloerput | Mini Canal Hybrid | Ja | standaard | MDCL.01417034/RBRVAC | 14 | 170 | 15/RBR | 34 | 3622.026 | 311.4382 | 4.1425 | 343 | 30 | 188.0211 | 188.0211 | 80.8345 | 0.40494 | 301 | 26 | D06 | 1934 | MDCL0.01417034/RBR/02 |  | 1860 | 0 | 3890.4 | 3622.026 | 3315.3968 | H+C-3sp | 1.103 | 1.103 | 1.103 |  | 0.0002083 | 1.724 | 2 | 0.00046183 |  | 226.24 | 213.4911 | 188.0211 |  | 0.8926 | 0.8926 | 0.8926 |  | 0.0002083 | 1.724 |  | 38.8 | 30 | 26 |  | 46.8 | 38 | 34 |  | 460 |  | 343 |  | 301 |  | 22 | 17.2 | 15.5 |  |  | MDCL.01417034/RBRVAC
Vloerput | Mini Canal Hybrid | Ja | standaard | MDCL.01417034/RBV | 14 | 170 | 15/RBV | 34 | 3622.026 | 311.4382 | 4.1425 | 343 | 30 | 188.0211 | 188.0211 | 80.8345 | 0.40494 | 301 | 26 | D06 | 1800 | MDCL0.01417034/RBV |  | 1731 | 0 | 3890.4 | 3622.026 | 3315.3968 | H+C-3sp | 1.103 | 1.103 | 1.103 |  | 0.0002083 | 1.724 | 2 | 0.00046183 |  | 226.24 | 213.4911 | 188.0211 |  | 0.8926 | 0.8926 | 0.8926 |  | 0.0002083 | 1.724 |  | 38.8 | 30 | 26 |  | 46.8 | 38 | 34 |  | 460 |  | 343 |  | 301 |  | 22 | 17.2 | 15.5 |  |  | MDCL.01417034/RBV
Vloerput | Mini Canal Hybrid | Ja | standaard | MDCL.01417034/RBVVAC | 14 | 170 | 15/RBV | 34 | 3622.026 | 311.4382 | 4.1425 | 343 | 30 | 188.0211 | 188.0211 | 80.8345 | 0.40494 | 301 | 26 | D06 | 1934 | MDCL0.01417034/RBV/02 |  | 1860 | 0 | 3890.4 | 3622.026 | 3315.3968 | H+C-3sp | 1.103 | 1.103 | 1.103 |  | 0.0002083 | 1.724 | 2 | 0.00046183 |  | 226.24 | 213.4911 | 188.0211 |  | 0.8926 | 0.8926 | 0.8926 |  | 0.0002083 | 1.724 |  | 38.8 | 30 | 26 |  | 46.8 | 38 | 34 |  | 460 |  | 343 |  | 301 |  | 22 | 17.2 | 15.5 |  |  | MDCL.01417034/RBVVAC
Vloerput | Mini Canal Hybrid | Ja | standaard | MDCL.01417034/RDB | 14 | 170 | 15/RDB | 34 | 3622.026 | 311.4382 | 4.1425 | 343 | 30 | 188.0211 | 188.0211 | 80.8345 | 0.40494 | 301 | 26 | D06 | 1991 | MDCL0.01417034/RDB |  | 1914 | 0 | 3890.4 | 3622.026 | 3315.3968 | H+C-3sp | 1.103 | 1.103 | 1.103 |  | 0.0002083 | 1.724 | 2 | 0.00046183 |  | 226.24 | 213.4911 | 188.0211 |  | 0.8926 | 0.8926 | 0.8926 |  | 0.0002083 | 1.724 |  | 38.8 | 30 | 26 |  | 46.8 | 38 | 34 |  | 460 |  | 343 |  | 301 |  | 22 | 17.2 | 15.5 |  |  | MDCL.01417034/RDB
Vloerput | Mini Canal Hybrid | Ja | standaard | MDCL.01417034/RDBVAC | 14 | 170 | 15/RDB | 34 | 3622.026 | 311.4382 | 4.1425 | 343 | 30 | 188.0211 | 188.0211 | 80.8345 | 0.40494 | 301 | 26 | D06 | 2124 | MDCL0.01417034/RDB/02 |  | 2042 | 0 | 3890.4 | 3622.026 | 3315.3968 | H+C-3sp | 1.103 | 1.103 | 1.103 |  | 0.0002083 | 1.724 | 2 | 0.00046183 |  | 226.24 | 213.4911 | 188.0211 |  | 0.8926 | 0.8926 | 0.8926 |  | 0.0002083 | 1.724 |  | 38.8 | 30 | 26 |  | 46.8 | 38 | 34 |  | 460 |  | 343 |  | 301 |  | 22 | 17.2 | 15.5 |  |  | MDCL.01417034/RDBVAC
Vloerput | Mini Canal Hybrid | Ja | standaard | MDCL.01417034/RMN | 14 | 170 | 15/RMN | 34 | 3622.026 | 311.4382 | 4.1425 | 343 | 30 | 188.0211 | 188.0211 | 80.8345 | 0.40494 | 301 | 26 | D06 | 1800 | MDCL0.01417034/RMN |  | 1731 | 0 | 3890.4 | 3622.026 | 3315.3968 | H+C-3sp | 1.103 | 1.103 | 1.103 |  | 0.0002083 | 1.724 | 2 | 0.00046183 |  | 226.24 | 213.4911 | 188.0211 |  | 0.8926 | 0.8926 | 0.8926 |  | 0.0002083 | 1.724 |  | 38.8 | 30 | 26 |  | 46.8 | 38 | 34 |  | 460 |  | 343 |  | 301 |  | 22 | 17.2 | 15.5 |  |  | MDCL.01417034/RMN
Vloerput | Mini Canal Hybrid | Ja | standaard | MDCL.01417034/RMNVAC | 14 | 170 | 15/RMN | 34 | 3622.026 | 311.4382 | 4.1425 | 343 | 30 | 188.0211 | 188.0211 | 80.8345 | 0.40494 | 301 | 26 | D06 | 1934 | MDCL0.01417034/RMN/02 |  | 1860 | 0 | 3890.4 | 3622.026 | 3315.3968 | H+C-3sp | 1.103 | 1.103 | 1.103 |  | 0.0002083 | 1.724 | 2 | 0.00046183 |  | 226.24 | 213.4911 | 188.0211 |  | 0.8926 | 0.8926 | 0.8926 |  | 0.0002083 | 1.724 |  | 38.8 | 30 | 26 |  | 46.8 | 38 | 34 |  | 460 |  | 343 |  | 301 |  | 22 | 17.2 | 15.5 |  |  | MDCL.01417034/RMNVAC
Vloerput | Mini Canal Hybrid | Ja | standaard | MDCL.01417034/RMV | 14 | 170 | 15/RMV | 34 | 3622.026 | 311.4382 | 4.1425 | 343 | 30 | 188.0211 | 188.0211 | 80.8345 | 0.40494 | 301 | 26 | D06 | 1800 | MDCL0.01417034/RMV |  | 1731 | 0 | 3890.4 | 3622.026 | 3315.3968 | H+C-3sp | 1.103 | 1.103 | 1.103 |  | 0.0002083 | 1.724 | 2 | 0.00046183 |  | 226.24 | 213.4911 | 188.0211 |  | 0.8926 | 0.8926 | 0.8926 |  | 0.0002083 | 1.724 |  | 38.8 | 30 | 26 |  | 46.8 | 38 | 34 |  | 460 |  | 343 |  | 301 |  | 22 | 17.2 | 15.5 |  |  | MDCL.01417034/RMV
Vloerput | Mini Canal Hybrid | Ja | standaard | MDCL.01417034/RMVVAC | 14 | 170 | 15/RMV | 34 | 3622.026 | 311.4382 | 4.1425 | 343 | 30 | 188.0211 | 188.0211 | 80.8345 | 0.40494 | 301 | 26 | D06 | 1934 | MDCL0.01417034/RMV/02 |  | 1860 | 0 | 3890.4 | 3622.026 | 3315.3968 | H+C-3sp | 1.103 | 1.103 | 1.103 |  | 0.0002083 | 1.724 | 2 | 0.00046183 |  | 226.24 | 213.4911 | 188.0211 |  | 0.8926 | 0.8926 | 0.8926 |  | 0.0002083 | 1.724 |  | 38.8 | 30 | 26 |  | 46.8 | 38 | 34 |  | 460 |  | 343 |  | 301 |  | 22 | 17.2 | 15.5 |  |  | MDCL.01417034/RMVVAC
Vloerput | Mini Canal Hybrid | Ja | standaard | MDCL.01417034/RNA | 14 | 170 | 15/RNA | 34 | 3622.026 | 311.4382 | 4.1425 | 343 | 30 | 188.0211 | 188.0211 | 80.8345 | 0.40494 | 301 | 26 | D06 | 1800 | MDCL0.01417034/RNA |  | 1731 | 0 | 3890.4 | 3622.026 | 3315.3968 | H+C-3sp | 1.103 | 1.103 | 1.103 |  | 0.0002083 | 1.724 | 2 | 0.00046183 |  | 226.24 | 213.4911 | 188.0211 |  | 0.8926 | 0.8926 | 0.8926 |  | 0.0002083 | 1.724 |  | 38.8 | 30 | 26 |  | 46.8 | 38 | 34 |  | 460 |  | 343 |  | 301 |  | 22 | 17.2 | 15.5 |  |  | MDCL.01417034/RNA
Vloerput | Mini Canal Hybrid | Ja | standaard | MDCL.01417034/RNAVAC | 14 | 170 | 15/RNA | 34 | 3622.026 | 311.4382 | 4.1425 | 343 | 30 | 188.0211 | 188.0211 | 80.8345 | 0.40494 | 301 | 26 | D06 | 1934 | MDCL0.01417034/RNA/02 |  | 1860 | 0 | 3890.4 | 3622.026 | 3315.3968 | H+C-3sp | 1.103 | 1.103 | 1.103 |  | 0.0002083 | 1.724 | 2 | 0.00046183 |  | 226.24 | 213.4911 | 188.0211 |  | 0.8926 | 0.8926 | 0.8926 |  | 0.0002083 | 1.724 |  | 38.8 | 30 | 26 |  | 46.8 | 38 | 34 |  | 460 |  | 343 |  | 301 |  | 22 | 17.2 | 15.5 |  |  | MDCL.01417034/RNAVAC
Vloerput | Mini Canal Hybrid | Ja | standaard | MDCL.01417034/RON | 14 | 170 | 15/RON | 34 | 3622.026 | 311.4382 | 4.1425 | 343 | 30 | 188.0211 | 188.0211 | 80.8345 | 0.40494 | 301 | 26 | D06 | 1800 | MDCL0.01417034/RON |  | 1731 | 0 | 3890.4 | 3622.026 | 3315.3968 | H+C-3sp | 1.103 | 1.103 | 1.103 |  | 0.0002083 | 1.724 | 2 | 0.00046183 |  | 226.24 | 213.4911 | 188.0211 |  | 0.8926 | 0.8926 | 0.8926 |  | 0.0002083 | 1.724 |  | 38.8 | 30 | 26 |  | 46.8 | 38 | 34 |  | 460 |  | 343 |  | 301 |  | 22 | 17.2 | 15.5 |  |  | MDCL.01417034/RON
Vloerput | Mini Canal Hybrid | Ja | standaard | MDCL.01417034/RONVAC | 14 | 170 | 15/RON | 34 | 3622.026 | 311.4382 | 4.1425 | 343 | 30 | 188.0211 | 188.0211 | 80.8345 | 0.40494 | 301 | 26 | D06 | 1934 | MDCL0.01417034/RON/02 |  | 1860 | 0 | 3890.4 | 3622.026 | 3315.3968 | H+C-3sp | 1.103 | 1.103 | 1.103 |  | 0.0002083 | 1.724 | 2 | 0.00046183 |  | 226.24 | 213.4911 | 188.0211 |  | 0.8926 | 0.8926 | 0.8926 |  | 0.0002083 | 1.724 |  | 38.8 | 30 | 26 |  | 46.8 | 38 | 34 |  | 460 |  | 343 |  | 301 |  | 22 | 17.2 | 15.5 |  |  | MDCL.01417034/RONVAC
Vloerput | Mini Canal Hybrid | Ja | standaard | MDCL.01417034/ROV | 14 | 170 | 15/ROV | 34 | 3622.026 | 311.4382 | 4.1425 | 343 | 30 | 188.0211 | 188.0211 | 80.8345 | 0.40494 | 301 | 26 | D06 | 1800 | MDCL0.01417034/ROV |  | 1731 | 0 | 3890.4 | 3622.026 | 3315.3968 | H+C-3sp | 1.103 | 1.103 | 1.103 |  | 0.0002083 | 1.724 | 2 | 0.00046183 |  | 226.24 | 213.4911 | 188.0211 |  | 0.8926 | 0.8926 | 0.8926 |  | 0.0002083 | 1.724 |  | 38.8 | 30 | 26 |  | 46.8 | 38 | 34 |  | 460 |  | 343 |  | 301 |  | 22 | 17.2 | 15.5 |  |  | MDCL.01417034/ROV
Vloerput | Mini Canal Hybrid | Ja | standaard | MDCL.01417034/ROVVAC | 14 | 170 | 15/ROV | 34 | 3622.026 | 311.4382 | 4.1425 | 343 | 30 | 188.0211 | 188.0211 | 80.8345 | 0.40494 | 301 | 26 | D06 | 1934 | MDCL0.01417034/ROV/02 |  | 1860 | 0 | 3890.4 | 3622.026 | 3315.3968 | H+C-3sp | 1.103 | 1.103 | 1.103 |  | 0.0002083 | 1.724 | 2 | 0.00046183 |  | 226.24 | 213.4911 | 188.0211 |  | 0.8926 | 0.8926 | 0.8926 |  | 0.0002083 | 1.724 |  | 38.8 | 30 | 26 |  | 46.8 | 38 | 34 |  | 460 |  | 343 |  | 301 |  | 22 | 17.2 | 15.5 |  |  | MDCL.01417034/ROVVAC
Vloerput | Mini Canal Hybrid | Ja | standaard | MDCL.01417034/RSS | 14 | 170 | 15/RSS | 34 | 3622.026 | 311.4382 | 4.1425 | 343 | 30 | 188.0211 | 188.0211 | 80.8345 | 0.40494 | 301 | 26 | D06 | 2997 | MDCL0.01417034/RSS |  | 2882 | 0 | 3890.4 | 3622.026 | 3315.3968 | H+C-3sp | 1.103 | 1.103 | 1.103 |  | 0.0002083 | 1.724 | 2 | 0.00046183 |  | 226.24 | 213.4911 | 188.0211 |  | 0.8926 | 0.8926 | 0.8926 |  | 0.0002083 | 1.724 |  | 38.8 | 30 | 26 |  | 46.8 | 38 | 34 |  | 460 |  | 343 |  | 301 |  | 22 | 17.2 | 15.5 |  |  | MDCL.01417034/RSS
Vloerput | Mini Canal Hybrid | Ja | standaard | MDCL.01417034/RSSVAC | 14 | 170 | 15/RSS | 34 | 3622.026 | 311.4382 | 4.1425 | 343 | 30 | 188.0211 | 188.0211 | 80.8345 | 0.40494 | 301 | 26 | D06 | 3130 | MDCL0.01417034/RSS/02 |  | 3010 | 0 | 3890.4 | 3622.026 | 3315.3968 | H+C-3sp | 1.103 | 1.103 | 1.103 |  | 0.0002083 | 1.724 | 2 | 0.00046183 |  | 226.24 | 213.4911 | 188.0211 |  | 0.8926 | 0.8926 | 0.8926 |  | 0.0002083 | 1.724 |  | 38.8 | 30 | 26 |  | 46.8 | 38 | 34 |  | 460 |  | 343 |  | 301 |  | 22 | 17.2 | 15.5 |  |  | MDCL.01417034/RSSVAC
Vloerput | Mini Canal Hybrid | Ja | standaard | MDCL.01417034/SBL | 14 | 170 | 15/SBL | 34 | 3622.026 | 311.4382 | 4.1425 | 343 | 30 | 188.0211 | 188.0211 | 80.8345 | 0.40494 | 301 | 26 | D06 | 1682 | MDCL0.01417034/SBL |  | 1617 | 0 | 3890.4 | 3622.026 | 3315.3968 | H+C-3sp | 1.103 | 1.103 | 1.103 |  | 0.0002083 | 1.724 | 2 | 0.00046183 |  | 226.24 | 213.4911 | 188.0211 |  | 0.8926 | 0.8926 | 0.8926 |  | 0.0002083 | 1.724 |  | 38.8 | 30 | 26 |  | 46.8 | 38 | 34 |  | 460 |  | 343 |  | 301 |  | 22 | 17.2 | 15.5 |  |  | MDCL.01417034/SBL
Vloerput | Mini Canal Hybrid | Ja | standaard | MDCL.01417034/SBLVAC | 14 | 170 | 15/SBL | 34 | 3622.026 | 311.4382 | 4.1425 | 343 | 30 | 188.0211 | 188.0211 | 80.8345 | 0.40494 | 301 | 26 | D06 | 1816 | MDCL0.01417034/SBL/02 |  | 1746 | 0 | 3890.4 | 3622.026 | 3315.3968 | H+C-3sp | 1.103 | 1.103 | 1.103 |  | 0.0002083 | 1.724 | 2 | 0.00046183 |  | 226.24 | 213.4911 | 188.0211 |  | 0.8926 | 0.8926 | 0.8926 |  | 0.0002083 | 1.724 |  | 38.8 | 30 | 26 |  | 46.8 | 38 | 34 |  | 460 |  | 343 |  | 301 |  | 22 | 17.2 | 15.5 |  |  | MDCL.01417034/SBLVAC
Vloerput | Mini Canal Hybrid | Ja | standaard | MDCL.01417034/SBR | 14 | 170 | 15/SBR | 34 | 3622.026 | 311.4382 | 4.1425 | 343 | 30 | 188.0211 | 188.0211 | 80.8345 | 0.40494 | 301 | 26 | D06 | 1682 | MDCL0.01417034/SBR |  | 1617 | 0 | 3890.4 | 3622.026 | 3315.3968 | H+C-3sp | 1.103 | 1.103 | 1.103 |  | 0.0002083 | 1.724 | 2 | 0.00046183 |  | 226.24 | 213.4911 | 188.0211 |  | 0.8926 | 0.8926 | 0.8926 |  | 0.0002083 | 1.724 |  | 38.8 | 30 | 26 |  | 46.8 | 38 | 34 |  | 460 |  | 343 |  | 301 |  | 22 | 17.2 | 15.5 |  |  | MDCL.01417034/SBR
Vloerput | Mini Canal Hybrid | Ja | standaard | MDCL.01417034/SBRVAC | 14 | 170 | 15/SBR | 34 | 3622.026 | 311.4382 | 4.1425 | 343 | 30 | 188.0211 | 188.0211 | 80.8345 | 0.40494 | 301 | 26 | D06 | 1816 | MDCL0.01417034/SBR/02 |  | 1746 | 0 | 3890.4 | 3622.026 | 3315.3968 | H+C-3sp | 1.103 | 1.103 | 1.103 |  | 0.0002083 | 1.724 | 2 | 0.00046183 |  | 226.24 | 213.4911 | 188.0211 |  | 0.8926 | 0.8926 | 0.8926 |  | 0.0002083 | 1.724 |  | 38.8 | 30 | 26 |  | 46.8 | 38 | 34 |  | 460 |  | 343 |  | 301 |  | 22 | 17.2 | 15.5 |  |  | MDCL.01417034/SBRVAC
Vloerput | Mini Canal Hybrid | Ja | standaard | MDCL.01417034/SDB | 14 | 170 | 15/SDB | 34 | 3622.026 | 311.4382 | 4.1425 | 343 | 30 | 188.0211 | 188.0211 | 80.8345 | 0.40494 | 301 | 26 | D06 | 1682 | MDCL0.01417034/SDB |  | 1617 | 0 | 3890.4 | 3622.026 | 3315.3968 | H+C-3sp | 1.103 | 1.103 | 1.103 |  | 0.0002083 | 1.724 | 2 | 0.00046183 |  | 226.24 | 213.4911 | 188.0211 |  | 0.8926 | 0.8926 | 0.8926 |  | 0.0002083 | 1.724 |  | 38.8 | 30 | 26 |  | 46.8 | 38 | 34 |  | 460 |  | 343 |  | 301 |  | 22 | 17.2 | 15.5 |  |  | MDCL.01417034/SDB
Vloerput | Mini Canal Hybrid | Ja | standaard | MDCL.01417034/SDBVAC | 14 | 170 | 15/SDB | 34 | 3622.026 | 311.4382 | 4.1425 | 343 | 30 | 188.0211 | 188.0211 | 80.8345 | 0.40494 | 301 | 26 | D06 | 1816 | MDCL0.01417034/SDB/02 |  | 1746 | 0 | 3890.4 | 3622.026 | 3315.3968 | H+C-3sp | 1.103 | 1.103 | 1.103 |  | 0.0002083 | 1.724 | 2 | 0.00046183 |  | 226.24 | 213.4911 | 188.0211 |  | 0.8926 | 0.8926 | 0.8926 |  | 0.0002083 | 1.724 |  | 38.8 | 30 | 26 |  | 46.8 | 38 | 34 |  | 460 |  | 343 |  | 301 |  | 22 | 17.2 | 15.5 |  |  | MDCL.01417034/SDBVAC
Vloerput | Mini Canal Hybrid | Ja | standaard | MDCL.01417034/SNA | 14 | 170 | 15/SNA | 34 | 3622.026 | 311.4382 | 4.1425 | 343 | 30 | 188.0211 | 188.0211 | 80.8345 | 0.40494 | 301 | 26 | D06 | 1682 | MDCL0.01417034/SNA |  | 1617 | 0 | 3890.4 | 3622.026 | 3315.3968 | H+C-3sp | 1.103 | 1.103 | 1.103 |  | 0.0002083 | 1.724 | 2 | 0.00046183 |  | 226.24 | 213.4911 | 188.0211 |  | 0.8926 | 0.8926 | 0.8926 |  | 0.0002083 | 1.724 |  | 38.8 | 30 | 26 |  | 46.8 | 38 | 34 |  | 460 |  | 343 |  | 301 |  | 22 | 17.2 | 15.5 |  |  | MDCL.01417034/SNA
Vloerput | Mini Canal Hybrid | Ja | standaard | MDCL.01417034/SNAVAC | 14 | 170 | 15/SNA | 34 | 3622.026 | 311.4382 | 4.1425 | 343 | 30 | 188.0211 | 188.0211 | 80.8345 | 0.40494 | 301 | 26 | D06 | 1816 | MDCL0.01417034/SNA/02 |  | 1746 | 0 | 3890.4 | 3622.026 | 3315.3968 | H+C-3sp | 1.103 | 1.103 | 1.103 |  | 0.0002083 | 1.724 | 2 | 0.00046183 |  | 226.24 | 213.4911 | 188.0211 |  | 0.8926 | 0.8926 | 0.8926 |  | 0.0002083 | 1.724 |  | 38.8 | 30 | 26 |  | 46.8 | 38 | 34 |  | 460 |  | 343 |  | 301 |  | 22 | 17.2 | 15.5 |  |  | MDCL.01417034/SNAVAC
Vloerput | Mini Canal Hybrid | Ja | standaard | MDCL.01417042/DBL | 14 | 170 | 20/DBL | 42 | 4249.1824 | 365.3639 | 3.3007 | 343 | 30 | 163.9448 | 163.9448 | 70.4836 | 0.19412 | 301 | 26 | D06 | 1966 | MDCL0.01417042/DBL |  | 1890 | 0 | 4551.6 | 4249.1824 | 3907.5168 | H+C-3sp | 1.1 | 1.1 | 1.1 |  | 0.0001276 | 1.7219 | 2 | 0.00037661 |  | 192.32 | 182.7002 | 163.9448 |  | 0.614 | 0.614 | 0.614 |  | 0.0001276 | 1.7219 |  | 38.8 | 30 | 26 |  | 46.8 | 38 | 34 |  | 460 |  | 343 |  | 301 |  | 22 | 17.2 | 15.5 |  |  | MDCL.01417042/DBL
Vloerput | Mini Canal Hybrid | Ja | standaard | MDCL.01417042/DBLVAC | 14 | 170 | 20/DBL | 42 | 4249.1824 | 365.3639 | 3.3007 | 343 | 30 | 163.9448 | 163.9448 | 70.4836 | 0.19412 | 301 | 26 | D06 | 2099 | MDCL0.01417042/DBL/02 |  | 2018 | 0 | 4551.6 | 4249.1824 | 3907.5168 | H+C-3sp | 1.1 | 1.1 | 1.1 |  | 0.0001276 | 1.7219 | 2 | 0.00037661 |  | 192.32 | 182.7002 | 163.9448 |  | 0.614 | 0.614 | 0.614 |  | 0.0001276 | 1.7219 |  | 38.8 | 30 | 26 |  | 46.8 | 38 | 34 |  | 460 |  | 343 |  | 301 |  | 22 | 17.2 | 15.5 |  |  | MDCL.01417042/DBLVAC
Vloerput | Mini Canal Hybrid | Ja | standaard | MDCL.01417042/DBN | 14 | 170 | 20/DBN | 42 | 4249.1824 | 365.3639 | 3.3007 | 343 | 30 | 163.9448 | 163.9448 | 70.4836 | 0.19412 | 301 | 26 | D06 | 1966 | MDCL0.01417042/DBN |  | 1890 | 0 | 4551.6 | 4249.1824 | 3907.5168 | H+C-3sp | 1.1 | 1.1 | 1.1 |  | 0.0001276 | 1.7219 | 2 | 0.00037661 |  | 192.32 | 182.7002 | 163.9448 |  | 0.614 | 0.614 | 0.614 |  | 0.0001276 | 1.7219 |  | 38.8 | 30 | 26 |  | 46.8 | 38 | 34 |  | 460 |  | 343 |  | 301 |  | 22 | 17.2 | 15.5 |  |  | MDCL.01417042/DBN
Vloerput | Mini Canal Hybrid | Ja | standaard | MDCL.01417042/DBNVAC | 14 | 170 | 20/DBN | 42 | 4249.1824 | 365.3639 | 3.3007 | 343 | 30 | 163.9448 | 163.9448 | 70.4836 | 0.19412 | 301 | 26 | D06 | 2099 | MDCL0.01417042/DBN/02 |  | 2018 | 0 | 4551.6 | 4249.1824 | 3907.5168 | H+C-3sp | 1.1 | 1.1 | 1.1 |  | 0.0001276 | 1.7219 | 2 | 0.00037661 |  | 192.32 | 182.7002 | 163.9448 |  | 0.614 | 0.614 | 0.614 |  | 0.0001276 | 1.7219 |  | 38.8 | 30 | 26 |  | 46.8 | 38 | 34 |  | 460 |  | 343 |  | 301 |  | 22 | 17.2 | 15.5 |  |  | MDCL.01417042/DBNVAC
Vloerput | Mini Canal Hybrid | Ja | standaard | MDCL.01417042/DBR | 14 | 170 | 20/DBR | 42 | 4249.1824 | 365.3639 | 3.3007 | 343 | 30 | 163.9448 | 163.9448 | 70.4836 | 0.19412 | 301 | 26 | D06 | 1966 | MDCL0.01417042/DBR |  | 1890 | 0 | 4551.6 | 4249.1824 | 3907.5168 | H+C-3sp | 1.1 | 1.1 | 1.1 |  | 0.0001276 | 1.7219 | 2 | 0.00037661 |  | 192.32 | 182.7002 | 163.9448 |  | 0.614 | 0.614 | 0.614 |  | 0.0001276 | 1.7219 |  | 38.8 | 30 | 26 |  | 46.8 | 38 | 34 |  | 460 |  | 343 |  | 301 |  | 22 | 17.2 | 15.5 |  |  | MDCL.01417042/DBR
Vloerput | Mini Canal Hybrid | Ja | standaard | MDCL.01417042/DBRVAC | 14 | 170 | 20/DBR | 42 | 4249.1824 | 365.3639 | 3.3007 | 343 | 30 | 163.9448 | 163.9448 | 70.4836 | 0.19412 | 301 | 26 | D06 | 2099 | MDCL0.01417042/DBR/02 |  | 2018 | 0 | 4551.6 | 4249.1824 | 3907.5168 | H+C-3sp | 1.1 | 1.1 | 1.1 |  | 0.0001276 | 1.7219 | 2 | 0.00037661 |  | 192.32 | 182.7002 | 163.9448 |  | 0.614 | 0.614 | 0.614 |  | 0.0001276 | 1.7219 |  | 38.8 | 30 | 26 |  | 46.8 | 38 | 34 |  | 460 |  | 343 |  | 301 |  | 22 | 17.2 | 15.5 |  |  | MDCL.01417042/DBRVAC
Vloerput | Mini Canal Hybrid | Ja | standaard | MDCL.01417042/DBV | 14 | 170 | 20/DBV | 42 | 4249.1824 | 365.3639 | 3.3007 | 343 | 30 | 163.9448 | 163.9448 | 70.4836 | 0.19412 | 301 | 26 | D06 | 2217 | MDCL0.01417042/DBV |  | 2132 | 0 | 4551.6 | 4249.1824 | 3907.5168 | H+C-3sp | 1.1 | 1.1 | 1.1 |  | 0.0001276 | 1.7219 | 2 | 0.00037661 |  | 192.32 | 182.7002 | 163.9448 |  | 0.614 | 0.614 | 0.614 |  | 0.0001276 | 1.7219 |  | 38.8 | 30 | 26 |  | 46.8 | 38 | 34 |  | 460 |  | 343 |  | 301 |  | 22 | 17.2 | 15.5 |  |  | MDCL.01417042/DBV
Vloerput | Mini Canal Hybrid | Ja | standaard | MDCL.01417042/DBVVAC | 14 | 170 | 20/DBV | 42 | 4249.1824 | 365.3639 | 3.3007 | 343 | 30 | 163.9448 | 163.9448 | 70.4836 | 0.19412 | 301 | 26 | D06 | 2350 | MDCL0.01417042/DBV/02 |  | 2260 | 0 | 4551.6 | 4249.1824 | 3907.5168 | H+C-3sp | 1.1 | 1.1 | 1.1 |  | 0.0001276 | 1.7219 | 2 | 0.00037661 |  | 192.32 | 182.7002 | 163.9448 |  | 0.614 | 0.614 | 0.614 |  | 0.0001276 | 1.7219 |  | 38.8 | 30 | 26 |  | 46.8 | 38 | 34 |  | 460 |  | 343 |  | 301 |  | 22 | 17.2 | 15.5 |  |  | MDCL.01417042/DBVVAC
Vloerput | Mini Canal Hybrid | Ja | standaard | MDCL.01417042/DDB | 14 | 170 | 20/DDB | 42 | 4249.1824 | 365.3639 | 3.3007 | 343 | 30 | 163.9448 | 163.9448 | 70.4836 | 0.19412 | 301 | 26 | D06 | 1966 | MDCL0.01417042/DDB |  | 1890 | 0 | 4551.6 | 4249.1824 | 3907.5168 | H+C-3sp | 1.1 | 1.1 | 1.1 |  | 0.0001276 | 1.7219 | 2 | 0.00037661 |  | 192.32 | 182.7002 | 163.9448 |  | 0.614 | 0.614 | 0.614 |  | 0.0001276 | 1.7219 |  | 38.8 | 30 | 26 |  | 46.8 | 38 | 34 |  | 460 |  | 343 |  | 301 |  | 22 | 17.2 | 15.5 |  |  | MDCL.01417042/DDB
Vloerput | Mini Canal Hybrid | Ja | standaard | MDCL.01417042/DDBVAC | 14 | 170 | 20/DDB | 42 | 4249.1824 | 365.3639 | 3.3007 | 343 | 30 | 163.9448 | 163.9448 | 70.4836 | 0.19412 | 301 | 26 | D06 | 2099 | MDCL0.01417042/DDB/02 |  | 2018 | 0 | 4551.6 | 4249.1824 | 3907.5168 | H+C-3sp | 1.1 | 1.1 | 1.1 |  | 0.0001276 | 1.7219 | 2 | 0.00037661 |  | 192.32 | 182.7002 | 163.9448 |  | 0.614 | 0.614 | 0.614 |  | 0.0001276 | 1.7219 |  | 38.8 | 30 | 26 |  | 46.8 | 38 | 34 |  | 460 |  | 343 |  | 301 |  | 22 | 17.2 | 15.5 |  |  | MDCL.01417042/DDBVAC
Vloerput | Mini Canal Hybrid | Ja | standaard | MDCL.01417042/DMN | 14 | 170 | 20/DMN | 42 | 4249.1824 | 365.3639 | 3.3007 | 343 | 30 | 163.9448 | 163.9448 | 70.4836 | 0.19412 | 301 | 26 | D06 | 1966 | MDCL0.01417042/DMN |  | 1890 | 0 | 4551.6 | 4249.1824 | 3907.5168 | H+C-3sp | 1.1 | 1.1 | 1.1 |  | 0.0001276 | 1.7219 | 2 | 0.00037661 |  | 192.32 | 182.7002 | 163.9448 |  | 0.614 | 0.614 | 0.614 |  | 0.0001276 | 1.7219 |  | 38.8 | 30 | 26 |  | 46.8 | 38 | 34 |  | 460 |  | 343 |  | 301 |  | 22 | 17.2 | 15.5 |  |  | MDCL.01417042/DMN
Vloerput | Mini Canal Hybrid | Ja | standaard | MDCL.01417042/DMNVAC | 14 | 170 | 20/DMN | 42 | 4249.1824 | 365.3639 | 3.3007 | 343 | 30 | 163.9448 | 163.9448 | 70.4836 | 0.19412 | 301 | 26 | D06 | 2099 | MDCL0.01417042/DMN/02 |  | 2018 | 0 | 4551.6 | 4249.1824 | 3907.5168 | H+C-3sp | 1.1 | 1.1 | 1.1 |  | 0.0001276 | 1.7219 | 2 | 0.00037661 |  | 192.32 | 182.7002 | 163.9448 |  | 0.614 | 0.614 | 0.614 |  | 0.0001276 | 1.7219 |  | 38.8 | 30 | 26 |  | 46.8 | 38 | 34 |  | 460 |  | 343 |  | 301 |  | 22 | 17.2 | 15.5 |  |  | MDCL.01417042/DMNVAC
Vloerput | Mini Canal Hybrid | Ja | standaard | MDCL.01417042/DMV | 14 | 170 | 20/DMV | 42 | 4249.1824 | 365.3639 | 3.3007 | 343 | 30 | 163.9448 | 163.9448 | 70.4836 | 0.19412 | 301 | 26 | D06 | 2217 | MDCL0.01417042/DMV |  | 2132 | 0 | 4551.6 | 4249.1824 | 3907.5168 | H+C-3sp | 1.1 | 1.1 | 1.1 |  | 0.0001276 | 1.7219 | 2 | 0.00037661 |  | 192.32 | 182.7002 | 163.9448 |  | 0.614 | 0.614 | 0.614 |  | 0.0001276 | 1.7219 |  | 38.8 | 30 | 26 |  | 46.8 | 38 | 34 |  | 460 |  | 343 |  | 301 |  | 22 | 17.2 | 15.5 |  |  | MDCL.01417042/DMV
Vloerput | Mini Canal Hybrid | Ja | standaard | MDCL.01417042/DMVVAC | 14 | 170 | 20/DMV | 42 | 4249.1824 | 365.3639 | 3.3007 | 343 | 30 | 163.9448 | 163.9448 | 70.4836 | 0.19412 | 301 | 26 | D06 | 2350 | MDCL0.01417042/DMV/02 |  | 2260 | 0 | 4551.6 | 4249.1824 | 3907.5168 | H+C-3sp | 1.1 | 1.1 | 1.1 |  | 0.0001276 | 1.7219 | 2 | 0.00037661 |  | 192.32 | 182.7002 | 163.9448 |  | 0.614 | 0.614 | 0.614 |  | 0.0001276 | 1.7219 |  | 38.8 | 30 | 26 |  | 46.8 | 38 | 34 |  | 460 |  | 343 |  | 301 |  | 22 | 17.2 | 15.5 |  |  | MDCL.01417042/DMVVAC
Vloerput | Mini Canal Hybrid | Ja | standaard | MDCL.01417042/DNA | 14 | 170 | 20/DNA | 42 | 4249.1824 | 365.3639 | 3.3007 | 343 | 30 | 163.9448 | 163.9448 | 70.4836 | 0.19412 | 301 | 26 | D06 | 1966 | MDCL0.01417042/DNA |  | 1890 | 0 | 4551.6 | 4249.1824 | 3907.5168 | H+C-3sp | 1.1 | 1.1 | 1.1 |  | 0.0001276 | 1.7219 | 2 | 0.00037661 |  | 192.32 | 182.7002 | 163.9448 |  | 0.614 | 0.614 | 0.614 |  | 0.0001276 | 1.7219 |  | 38.8 | 30 | 26 |  | 46.8 | 38 | 34 |  | 460 |  | 343 |  | 301 |  | 22 | 17.2 | 15.5 |  |  | MDCL.01417042/DNA
Vloerput | Mini Canal Hybrid | Ja | standaard | MDCL.01417042/DNAVAC | 14 | 170 | 20/DNA | 42 | 4249.1824 | 365.3639 | 3.3007 | 343 | 30 | 163.9448 | 163.9448 | 70.4836 | 0.19412 | 301 | 26 | D06 | 2099 | MDCL0.01417042/DNA/02 |  | 2018 | 0 | 4551.6 | 4249.1824 | 3907.5168 | H+C-3sp | 1.1 | 1.1 | 1.1 |  | 0.0001276 | 1.7219 | 2 | 0.00037661 |  | 192.32 | 182.7002 | 163.9448 |  | 0.614 | 0.614 | 0.614 |  | 0.0001276 | 1.7219 |  | 38.8 | 30 | 26 |  | 46.8 | 38 | 34 |  | 460 |  | 343 |  | 301 |  | 22 | 17.2 | 15.5 |  |  | MDCL.01417042/DNAVAC
Vloerput | Mini Canal Hybrid | Ja | standaard | MDCL.01417042/DON | 14 | 170 | 20/DON | 42 | 4249.1824 | 365.3639 | 3.3007 | 343 | 30 | 163.9448 | 163.9448 | 70.4836 | 0.19412 | 301 | 26 | D06 | 2217 | MDCL0.01417042/DON |  | 2132 | 0 | 4551.6 | 4249.1824 | 3907.5168 | H+C-3sp | 1.1 | 1.1 | 1.1 |  | 0.0001276 | 1.7219 | 2 | 0.00037661 |  | 192.32 | 182.7002 | 163.9448 |  | 0.614 | 0.614 | 0.614 |  | 0.0001276 | 1.7219 |  | 38.8 | 30 | 26 |  | 46.8 | 38 | 34 |  | 460 |  | 343 |  | 301 |  | 22 | 17.2 | 15.5 |  |  | MDCL.01417042/DON
Vloerput | Mini Canal Hybrid | Ja | standaard | MDCL.01417042/DONVAC | 14 | 170 | 20/DON | 42 | 4249.1824 | 365.3639 | 3.3007 | 343 | 30 | 163.9448 | 163.9448 | 70.4836 | 0.19412 | 301 | 26 | D06 | 2350 | MDCL0.01417042/DON/02 |  | 2260 | 0 | 4551.6 | 4249.1824 | 3907.5168 | H+C-3sp | 1.1 | 1.1 | 1.1 |  | 0.0001276 | 1.7219 | 2 | 0.00037661 |  | 192.32 | 182.7002 | 163.9448 |  | 0.614 | 0.614 | 0.614 |  | 0.0001276 | 1.7219 |  | 38.8 | 30 | 26 |  | 46.8 | 38 | 34 |  | 460 |  | 343 |  | 301 |  | 22 | 17.2 | 15.5 |  |  | MDCL.01417042/DONVAC
Vloerput | Mini Canal Hybrid | Ja | standaard | MDCL.01417042/DOV | 14 | 170 | 20/DOV | 42 | 4249.1824 | 365.3639 | 3.3007 | 343 | 30 | 163.9448 | 163.9448 | 70.4836 | 0.19412 | 301 | 26 | D06 | 2217 | MDCL0.01417042/DOV |  | 2132 | 0 | 4551.6 | 4249.1824 | 3907.5168 | H+C-3sp | 1.1 | 1.1 | 1.1 |  | 0.0001276 | 1.7219 | 2 | 0.00037661 |  | 192.32 | 182.7002 | 163.9448 |  | 0.614 | 0.614 | 0.614 |  | 0.0001276 | 1.7219 |  | 38.8 | 30 | 26 |  | 46.8 | 38 | 34 |  | 460 |  | 343 |  | 301 |  | 22 | 17.2 | 15.5 |  |  | MDCL.01417042/DOV
Vloerput | Mini Canal Hybrid | Ja | standaard | MDCL.01417042/DOVVAC | 14 | 170 | 20/DOV | 42 | 4249.1824 | 365.3639 | 3.3007 | 343 | 30 | 163.9448 | 163.9448 | 70.4836 | 0.19412 | 301 | 26 | D06 | 2350 | MDCL0.01417042/DOV/02 |  | 2260 | 0 | 4551.6 | 4249.1824 | 3907.5168 | H+C-3sp | 1.1 | 1.1 | 1.1 |  | 0.0001276 | 1.7219 | 2 | 0.00037661 |  | 192.32 | 182.7002 | 163.9448 |  | 0.614 | 0.614 | 0.614 |  | 0.0001276 | 1.7219 |  | 38.8 | 30 | 26 |  | 46.8 | 38 | 34 |  | 460 |  | 343 |  | 301 |  | 22 | 17.2 | 15.5 |  |  | MDCL.01417042/DOVVAC
Vloerput | Mini Canal Hybrid | Ja | standaard | MDCL.01417042/RBL | 14 | 170 | 20/RBL | 42 | 4249.1824 | 365.3639 | 3.3007 | 343 | 30 | 163.9448 | 163.9448 | 70.4836 | 0.19412 | 301 | 26 | D06 | 2217 | MDCL0.01417042/RBL |  | 2132 | 0 | 4551.6 | 4249.1824 | 3907.5168 | H+C-3sp | 1.1 | 1.1 | 1.1 |  | 0.0001276 | 1.7219 | 2 | 0.00037661 |  | 192.32 | 182.7002 | 163.9448 |  | 0.614 | 0.614 | 0.614 |  | 0.0001276 | 1.7219 |  | 38.8 | 30 | 26 |  | 46.8 | 38 | 34 |  | 460 |  | 343 |  | 301 |  | 22 | 17.2 | 15.5 |  |  | MDCL.01417042/RBL
Vloerput | Mini Canal Hybrid | Ja | standaard | MDCL.01417042/RBLVAC | 14 | 170 | 20/RBL | 42 | 4249.1824 | 365.3639 | 3.3007 | 343 | 30 | 163.9448 | 163.9448 | 70.4836 | 0.19412 | 301 | 26 | D06 | 2350 | MDCL0.01417042/RBL/02 |  | 2260 | 0 | 4551.6 | 4249.1824 | 3907.5168 | H+C-3sp | 1.1 | 1.1 | 1.1 |  | 0.0001276 | 1.7219 | 2 | 0.00037661 |  | 192.32 | 182.7002 | 163.9448 |  | 0.614 | 0.614 | 0.614 |  | 0.0001276 | 1.7219 |  | 38.8 | 30 | 26 |  | 46.8 | 38 | 34 |  | 460 |  | 343 |  | 301 |  | 22 | 17.2 | 15.5 |  |  | MDCL.01417042/RBLVAC
Vloerput | Mini Canal Hybrid | Ja | standaard | MDCL.01417042/RBN | 14 | 170 | 20/RBN | 42 | 4249.1824 | 365.3639 | 3.3007 | 343 | 30 | 163.9448 | 163.9448 | 70.4836 | 0.19412 | 301 | 26 | D06 | 1966 | MDCL0.01417042/RBN |  | 1890 | 0 | 4551.6 | 4249.1824 | 3907.5168 | H+C-3sp | 1.1 | 1.1 | 1.1 |  | 0.0001276 | 1.7219 | 2 | 0.00037661 |  | 192.32 | 182.7002 | 163.9448 |  | 0.614 | 0.614 | 0.614 |  | 0.0001276 | 1.7219 |  | 38.8 | 30 | 26 |  | 46.8 | 38 | 34 |  | 460 |  | 343 |  | 301 |  | 22 | 17.2 | 15.5 |  |  | MDCL.01417042/RBN
Vloerput | Mini Canal Hybrid | Ja | standaard | MDCL.01417042/RBNVAC | 14 | 170 | 20/RBN | 42 | 4249.1824 | 365.3639 | 3.3007 | 343 | 30 | 163.9448 | 163.9448 | 70.4836 | 0.19412 | 301 | 26 | D06 | 2099 | MDCL0.01417042/RBN/02 |  | 2018 | 0 | 4551.6 | 4249.1824 | 3907.5168 | H+C-3sp | 1.1 | 1.1 | 1.1 |  | 0.0001276 | 1.7219 | 2 | 0.00037661 |  | 192.32 | 182.7002 | 163.9448 |  | 0.614 | 0.614 | 0.614 |  | 0.0001276 | 1.7219 |  | 38.8 | 30 | 26 |  | 46.8 | 38 | 34 |  | 460 |  | 343 |  | 301 |  | 22 | 17.2 | 15.5 |  |  | MDCL.01417042/RBNVAC
Vloerput | Mini Canal Hybrid | Ja | standaard | MDCL.01417042/RBR | 14 | 170 | 20/RBR | 42 | 4249.1824 | 365.3639 | 3.3007 | 343 | 30 | 163.9448 | 163.9448 | 70.4836 | 0.19412 | 301 | 26 | D06 | 1966 | MDCL0.01417042/RBR |  | 1890 | 0 | 4551.6 | 4249.1824 | 3907.5168 | H+C-3sp | 1.1 | 1.1 | 1.1 |  | 0.0001276 | 1.7219 | 2 | 0.00037661 |  | 192.32 | 182.7002 | 163.9448 |  | 0.614 | 0.614 | 0.614 |  | 0.0001276 | 1.7219 |  | 38.8 | 30 | 26 |  | 46.8 | 38 | 34 |  | 460 |  | 343 |  | 301 |  | 22 | 17.2 | 15.5 |  |  | MDCL.01417042/RBR
Vloerput | Mini Canal Hybrid | Ja | standaard | MDCL.01417042/RBRVAC | 14 | 170 | 20/RBR | 42 | 4249.1824 | 365.3639 | 3.3007 | 343 | 30 | 163.9448 | 163.9448 | 70.4836 | 0.19412 | 301 | 26 | D06 | 2099 | MDCL0.01417042/RBR/02 |  | 2018 | 0 | 4551.6 | 4249.1824 | 3907.5168 | H+C-3sp | 1.1 | 1.1 | 1.1 |  | 0.0001276 | 1.7219 | 2 | 0.00037661 |  | 192.32 | 182.7002 | 163.9448 |  | 0.614 | 0.614 | 0.614 |  | 0.0001276 | 1.7219 |  | 38.8 | 30 | 26 |  | 46.8 | 38 | 34 |  | 460 |  | 343 |  | 301 |  | 22 | 17.2 | 15.5 |  |  | MDCL.01417042/RBRVAC
Vloerput | Mini Canal Hybrid | Ja | standaard | MDCL.01417042/RBV | 14 | 170 | 20/RBV | 42 | 4249.1824 | 365.3639 | 3.3007 | 343 | 30 | 163.9448 | 163.9448 | 70.4836 | 0.19412 | 301 | 26 | D06 | 1966 | MDCL0.01417042/RBV |  | 1890 | 0 | 4551.6 | 4249.1824 | 3907.5168 | H+C-3sp | 1.1 | 1.1 | 1.1 |  | 0.0001276 | 1.7219 | 2 | 0.00037661 |  | 192.32 | 182.7002 | 163.9448 |  | 0.614 | 0.614 | 0.614 |  | 0.0001276 | 1.7219 |  | 38.8 | 30 | 26 |  | 46.8 | 38 | 34 |  | 460 |  | 343 |  | 301 |  | 22 | 17.2 | 15.5 |  |  | MDCL.01417042/RBV
Vloerput | Mini Canal Hybrid | Ja | standaard | MDCL.01417042/RBVVAC | 14 | 170 | 20/RBV | 42 | 4249.1824 | 365.3639 | 3.3007 | 343 | 30 | 163.9448 | 163.9448 | 70.4836 | 0.19412 | 301 | 26 | D06 | 2099 | MDCL0.01417042/RBV/02 |  | 2018 | 0 | 4551.6 | 4249.1824 | 3907.5168 | H+C-3sp | 1.1 | 1.1 | 1.1 |  | 0.0001276 | 1.7219 | 2 | 0.00037661 |  | 192.32 | 182.7002 | 163.9448 |  | 0.614 | 0.614 | 0.614 |  | 0.0001276 | 1.7219 |  | 38.8 | 30 | 26 |  | 46.8 | 38 | 34 |  | 460 |  | 343 |  | 301 |  | 22 | 17.2 | 15.5 |  |  | MDCL.01417042/RBVVAC
Vloerput | Mini Canal Hybrid | Ja | standaard | MDCL.01417042/RDB | 14 | 170 | 20/RDB | 42 | 4249.1824 | 365.3639 | 3.3007 | 343 | 30 | 163.9448 | 163.9448 | 70.4836 | 0.19412 | 301 | 26 | D06 | 2217 | MDCL0.01417042/RDB |  | 2132 | 0 | 4551.6 | 4249.1824 | 3907.5168 | H+C-3sp | 1.1 | 1.1 | 1.1 |  | 0.0001276 | 1.7219 | 2 | 0.00037661 |  | 192.32 | 182.7002 | 163.9448 |  | 0.614 | 0.614 | 0.614 |  | 0.0001276 | 1.7219 |  | 38.8 | 30 | 26 |  | 46.8 | 38 | 34 |  | 460 |  | 343 |  | 301 |  | 22 | 17.2 | 15.5 |  |  | MDCL.01417042/RDB
Vloerput | Mini Canal Hybrid | Ja | standaard | MDCL.01417042/RDBVAC | 14 | 170 | 20/RDB | 42 | 4249.1824 | 365.3639 | 3.3007 | 343 | 30 | 163.9448 | 163.9448 | 70.4836 | 0.19412 | 301 | 26 | D06 | 2350 | MDCL0.01417042/RDB/02 |  | 2260 | 0 | 4551.6 | 4249.1824 | 3907.5168 | H+C-3sp | 1.1 | 1.1 | 1.1 |  | 0.0001276 | 1.7219 | 2 | 0.00037661 |  | 192.32 | 182.7002 | 163.9448 |  | 0.614 | 0.614 | 0.614 |  | 0.0001276 | 1.7219 |  | 38.8 | 30 | 26 |  | 46.8 | 38 | 34 |  | 460 |  | 343 |  | 301 |  | 22 | 17.2 | 15.5 |  |  | MDCL.01417042/RDBVAC
Vloerput | Mini Canal Hybrid | Ja | standaard | MDCL.01417042/RMN | 14 | 170 | 20/RMN | 42 | 4249.1824 | 365.3639 | 3.3007 | 343 | 30 | 163.9448 | 163.9448 | 70.4836 | 0.19412 | 301 | 26 | D06 | 1966 | MDCL0.01417042/RMN |  | 1890 | 0 | 4551.6 | 4249.1824 | 3907.5168 | H+C-3sp | 1.1 | 1.1 | 1.1 |  | 0.0001276 | 1.7219 | 2 | 0.00037661 |  | 192.32 | 182.7002 | 163.9448 |  | 0.614 | 0.614 | 0.614 |  | 0.0001276 | 1.7219 |  | 38.8 | 30 | 26 |  | 46.8 | 38 | 34 |  | 460 |  | 343 |  | 301 |  | 22 | 17.2 | 15.5 |  |  | MDCL.01417042/RMN
Vloerput | Mini Canal Hybrid | Ja | standaard | MDCL.01417042/RMNVAC | 14 | 170 | 20/RMN | 42 | 4249.1824 | 365.3639 | 3.3007 | 343 | 30 | 163.9448 | 163.9448 | 70.4836 | 0.19412 | 301 | 26 | D06 | 2099 | MDCL0.01417042/RMN/02 |  | 2018 | 0 | 4551.6 | 4249.1824 | 3907.5168 | H+C-3sp | 1.1 | 1.1 | 1.1 |  | 0.0001276 | 1.7219 | 2 | 0.00037661 |  | 192.32 | 182.7002 | 163.9448 |  | 0.614 | 0.614 | 0.614 |  | 0.0001276 | 1.7219 |  | 38.8 | 30 | 26 |  | 46.8 | 38 | 34 |  | 460 |  | 343 |  | 301 |  | 22 | 17.2 | 15.5 |  |  | MDCL.01417042/RMNVAC
Vloerput | Mini Canal Hybrid | Ja | standaard | MDCL.01417042/RMV | 14 | 170 | 20/RMV | 42 | 4249.1824 | 365.3639 | 3.3007 | 343 | 30 | 163.9448 | 163.9448 | 70.4836 | 0.19412 | 301 | 26 | D06 | 1966 | MDCL0.01417042/RMV |  | 1890 | 0 | 4551.6 | 4249.1824 | 3907.5168 | H+C-3sp | 1.1 | 1.1 | 1.1 |  | 0.0001276 | 1.7219 | 2 | 0.00037661 |  | 192.32 | 182.7002 | 163.9448 |  | 0.614 | 0.614 | 0.614 |  | 0.0001276 | 1.7219 |  | 38.8 | 30 | 26 |  | 46.8 | 38 | 34 |  | 460 |  | 343 |  | 301 |  | 22 | 17.2 | 15.5 |  |  | MDCL.01417042/RMV
Vloerput | Mini Canal Hybrid | Ja | standaard | MDCL.01417042/RMVVAC | 14 | 170 | 20/RMV | 42 | 4249.1824 | 365.3639 | 3.3007 | 343 | 30 | 163.9448 | 163.9448 | 70.4836 | 0.19412 | 301 | 26 | D06 | 2099 | MDCL0.01417042/RMV/02 |  | 2018 | 0 | 4551.6 | 4249.1824 | 3907.5168 | H+C-3sp | 1.1 | 1.1 | 1.1 |  | 0.0001276 | 1.7219 | 2 | 0.00037661 |  | 192.32 | 182.7002 | 163.9448 |  | 0.614 | 0.614 | 0.614 |  | 0.0001276 | 1.7219 |  | 38.8 | 30 | 26 |  | 46.8 | 38 | 34 |  | 460 |  | 343 |  | 301 |  | 22 | 17.2 | 15.5 |  |  | MDCL.01417042/RMVVAC
Vloerput | Mini Canal Hybrid | Ja | standaard | MDCL.01417042/RNA | 14 | 170 | 20/RNA | 42 | 4249.1824 | 365.3639 | 3.3007 | 343 | 30 | 163.9448 | 163.9448 | 70.4836 | 0.19412 | 301 | 26 | D06 | 1966 | MDCL0.01417042/RNA |  | 1890 | 0 | 4551.6 | 4249.1824 | 3907.5168 | H+C-3sp | 1.1 | 1.1 | 1.1 |  | 0.0001276 | 1.7219 | 2 | 0.00037661 |  | 192.32 | 182.7002 | 163.9448 |  | 0.614 | 0.614 | 0.614 |  | 0.0001276 | 1.7219 |  | 38.8 | 30 | 26 |  | 46.8 | 38 | 34 |  | 460 |  | 343 |  | 301 |  | 22 | 17.2 | 15.5 |  |  | MDCL.01417042/RNA
Vloerput | Mini Canal Hybrid | Ja | standaard | MDCL.01417042/RNAVAC | 14 | 170 | 20/RNA | 42 | 4249.1824 | 365.3639 | 3.3007 | 343 | 30 | 163.9448 | 163.9448 | 70.4836 | 0.19412 | 301 | 26 | D06 | 2099 | MDCL0.01417042/RNA/02 |  | 2018 | 0 | 4551.6 | 4249.1824 | 3907.5168 | H+C-3sp | 1.1 | 1.1 | 1.1 |  | 0.0001276 | 1.7219 | 2 | 0.00037661 |  | 192.32 | 182.7002 | 163.9448 |  | 0.614 | 0.614 | 0.614 |  | 0.0001276 | 1.7219 |  | 38.8 | 30 | 26 |  | 46.8 | 38 | 34 |  | 460 |  | 343 |  | 301 |  | 22 | 17.2 | 15.5 |  |  | MDCL.01417042/RNAVAC
Vloerput | Mini Canal Hybrid | Ja | standaard | MDCL.01417042/RON | 14 | 170 | 20/RON | 42 | 4249.1824 | 365.3639 | 3.3007 | 343 | 30 | 163.9448 | 163.9448 | 70.4836 | 0.19412 | 301 | 26 | D06 | 1966 | MDCL0.01417042/RON |  | 1890 | 0 | 4551.6 | 4249.1824 | 3907.5168 | H+C-3sp | 1.1 | 1.1 | 1.1 |  | 0.0001276 | 1.7219 | 2 | 0.00037661 |  | 192.32 | 182.7002 | 163.9448 |  | 0.614 | 0.614 | 0.614 |  | 0.0001276 | 1.7219 |  | 38.8 | 30 | 26 |  | 46.8 | 38 | 34 |  | 460 |  | 343 |  | 301 |  | 22 | 17.2 | 15.5 |  |  | MDCL.01417042/RON
Vloerput | Mini Canal Hybrid | Ja | standaard | MDCL.01417042/RONVAC | 14 | 170 | 20/RON | 42 | 4249.1824 | 365.3639 | 3.3007 | 343 | 30 | 163.9448 | 163.9448 | 70.4836 | 0.19412 | 301 | 26 | D06 | 2099 | MDCL0.01417042/RON/02 |  | 2018 | 0 | 4551.6 | 4249.1824 | 3907.5168 | H+C-3sp | 1.1 | 1.1 | 1.1 |  | 0.0001276 | 1.7219 | 2 | 0.00037661 |  | 192.32 | 182.7002 | 163.9448 |  | 0.614 | 0.614 | 0.614 |  | 0.0001276 | 1.7219 |  | 38.8 | 30 | 26 |  | 46.8 | 38 | 34 |  | 460 |  | 343 |  | 301 |  | 22 | 17.2 | 15.5 |  |  | MDCL.01417042/RONVAC
Vloerput | Mini Canal Hybrid | Ja | standaard | MDCL.01417042/ROV | 14 | 170 | 20/ROV | 42 | 4249.1824 | 365.3639 | 3.3007 | 343 | 30 | 163.9448 | 163.9448 | 70.4836 | 0.19412 | 301 | 26 | D06 | 1966 | MDCL0.01417042/ROV |  | 1890 | 0 | 4551.6 | 4249.1824 | 3907.5168 | H+C-3sp | 1.1 | 1.1 | 1.1 |  | 0.0001276 | 1.7219 | 2 | 0.00037661 |  | 192.32 | 182.7002 | 163.9448 |  | 0.614 | 0.614 | 0.614 |  | 0.0001276 | 1.7219 |  | 38.8 | 30 | 26 |  | 46.8 | 38 | 34 |  | 460 |  | 343 |  | 301 |  | 22 | 17.2 | 15.5 |  |  | MDCL.01417042/ROV
Vloerput | Mini Canal Hybrid | Ja | standaard | MDCL.01417042/ROVVAC | 14 | 170 | 20/ROV | 42 | 4249.1824 | 365.3639 | 3.3007 | 343 | 30 | 163.9448 | 163.9448 | 70.4836 | 0.19412 | 301 | 26 | D06 | 2099 | MDCL0.01417042/ROV/02 |  | 2018 | 0 | 4551.6 | 4249.1824 | 3907.5168 | H+C-3sp | 1.1 | 1.1 | 1.1 |  | 0.0001276 | 1.7219 | 2 | 0.00037661 |  | 192.32 | 182.7002 | 163.9448 |  | 0.614 | 0.614 | 0.614 |  | 0.0001276 | 1.7219 |  | 38.8 | 30 | 26 |  | 46.8 | 38 | 34 |  | 460 |  | 343 |  | 301 |  | 22 | 17.2 | 15.5 |  |  | MDCL.01417042/ROVVAC
Vloerput | Mini Canal Hybrid | Ja | standaard | MDCL.01417042/RSS | 14 | 170 | 20/RSS | 42 | 4249.1824 | 365.3639 | 3.3007 | 343 | 30 | 163.9448 | 163.9448 | 70.4836 | 0.19412 | 301 | 26 | D06 | 3624 | MDCL0.01417042/RSS |  | 3485 | 0 | 4551.6 | 4249.1824 | 3907.5168 | H+C-3sp | 1.1 | 1.1 | 1.1 |  | 0.0001276 | 1.7219 | 2 | 0.00037661 |  | 192.32 | 182.7002 | 163.9448 |  | 0.614 | 0.614 | 0.614 |  | 0.0001276 | 1.7219 |  | 38.8 | 30 | 26 |  | 46.8 | 38 | 34 |  | 460 |  | 343 |  | 301 |  | 22 | 17.2 | 15.5 |  |  | MDCL.01417042/RSS
Vloerput | Mini Canal Hybrid | Ja | standaard | MDCL.01417042/RSSVAC | 14 | 170 | 20/RSS | 42 | 4249.1824 | 365.3639 | 3.3007 | 343 | 30 | 163.9448 | 163.9448 | 70.4836 | 0.19412 | 301 | 26 | D06 | 3759 | MDCL0.01417042/RSS/02 |  | 3614 | 0 | 4551.6 | 4249.1824 | 3907.5168 | H+C-3sp | 1.1 | 1.1 | 1.1 |  | 0.0001276 | 1.7219 | 2 | 0.00037661 |  | 192.32 | 182.7002 | 163.9448 |  | 0.614 | 0.614 | 0.614 |  | 0.0001276 | 1.7219 |  | 38.8 | 30 | 26 |  | 46.8 | 38 | 34 |  | 460 |  | 343 |  | 301 |  | 22 | 17.2 | 15.5 |  |  | MDCL.01417042/RSSVAC
Vloerput | Mini Canal Hybrid | Ja | standaard | MDCL.01417042/SBL | 14 | 170 | 20/SBL | 42 | 4249.1824 | 365.3639 | 3.3007 | 343 | 30 | 163.9448 | 163.9448 | 70.4836 | 0.19412 | 301 | 26 | D06 | 1872 | MDCL0.01417042/SBL |  | 1800 | 0 | 4551.6 | 4249.1824 | 3907.5168 | H+C-3sp | 1.1 | 1.1 | 1.1 |  | 0.0001276 | 1.7219 | 2 | 0.00037661 |  | 192.32 | 182.7002 | 163.9448 |  | 0.614 | 0.614 | 0.614 |  | 0.0001276 | 1.7219 |  | 38.8 | 30 | 26 |  | 46.8 | 38 | 34 |  | 460 |  | 343 |  | 301 |  | 22 | 17.2 | 15.5 |  |  | MDCL.01417042/SBL
Vloerput | Mini Canal Hybrid | Ja | standaard | MDCL.01417042/SBLVAC | 14 | 170 | 20/SBL | 42 | 4249.1824 | 365.3639 | 3.3007 | 343 | 30 | 163.9448 | 163.9448 | 70.4836 | 0.19412 | 301 | 26 | D06 | 2006 | MDCL0.01417042/SBL/02 |  | 1929 | 0 | 4551.6 | 4249.1824 | 3907.5168 | H+C-3sp | 1.1 | 1.1 | 1.1 |  | 0.0001276 | 1.7219 | 2 | 0.00037661 |  | 192.32 | 182.7002 | 163.9448 |  | 0.614 | 0.614 | 0.614 |  | 0.0001276 | 1.7219 |  | 38.8 | 30 | 26 |  | 46.8 | 38 | 34 |  | 460 |  | 343 |  | 301 |  | 22 | 17.2 | 15.5 |  |  | MDCL.01417042/SBLVAC
Vloerput | Mini Canal Hybrid | Ja | standaard | MDCL.01417042/SBR | 14 | 170 | 20/SBR | 42 | 4249.1824 | 365.3639 | 3.3007 | 343 | 30 | 163.9448 | 163.9448 | 70.4836 | 0.19412 | 301 | 26 | D06 | 1872 | MDCL0.01417042/SBR |  | 1800 | 0 | 4551.6 | 4249.1824 | 3907.5168 | H+C-3sp | 1.1 | 1.1 | 1.1 |  | 0.0001276 | 1.7219 | 2 | 0.00037661 |  | 192.32 | 182.7002 | 163.9448 |  | 0.614 | 0.614 | 0.614 |  | 0.0001276 | 1.7219 |  | 38.8 | 30 | 26 |  | 46.8 | 38 | 34 |  | 460 |  | 343 |  | 301 |  | 22 | 17.2 | 15.5 |  |  | MDCL.01417042/SBR
Vloerput | Mini Canal Hybrid | Ja | standaard | MDCL.01417042/SBRVAC | 14 | 170 | 20/SBR | 42 | 4249.1824 | 365.3639 | 3.3007 | 343 | 30 | 163.9448 | 163.9448 | 70.4836 | 0.19412 | 301 | 26 | D06 | 2006 | MDCL0.01417042/SBR/02 |  | 1929 | 0 | 4551.6 | 4249.1824 | 3907.5168 | H+C-3sp | 1.1 | 1.1 | 1.1 |  | 0.0001276 | 1.7219 | 2 | 0.00037661 |  | 192.32 | 182.7002 | 163.9448 |  | 0.614 | 0.614 | 0.614 |  | 0.0001276 | 1.7219 |  | 38.8 | 30 | 26 |  | 46.8 | 38 | 34 |  | 460 |  | 343 |  | 301 |  | 22 | 17.2 | 15.5 |  |  | MDCL.01417042/SBRVAC
Vloerput | Mini Canal Hybrid | Ja | standaard | MDCL.01417042/SDB | 14 | 170 | 20/SDB | 42 | 4249.1824 | 365.3639 | 3.3007 | 343 | 30 | 163.9448 | 163.9448 | 70.4836 | 0.19412 | 301 | 26 | D06 | 1872 | MDCL0.01417042/SDB |  | 1800 | 0 | 4551.6 | 4249.1824 | 3907.5168 | H+C-3sp | 1.1 | 1.1 | 1.1 |  | 0.0001276 | 1.7219 | 2 | 0.00037661 |  | 192.32 | 182.7002 | 163.9448 |  | 0.614 | 0.614 | 0.614 |  | 0.0001276 | 1.7219 |  | 38.8 | 30 | 26 |  | 46.8 | 38 | 34 |  | 460 |  | 343 |  | 301 |  | 22 | 17.2 | 15.5 |  |  | MDCL.01417042/SDB
Vloerput | Mini Canal Hybrid | Ja | standaard | MDCL.01417042/SDBVAC | 14 | 170 | 20/SDB | 42 | 4249.1824 | 365.3639 | 3.3007 | 343 | 30 | 163.9448 | 163.9448 | 70.4836 | 0.19412 | 301 | 26 | D06 | 2006 | MDCL0.01417042/SDB/02 |  | 1929 | 0 | 4551.6 | 4249.1824 | 3907.5168 | H+C-3sp | 1.1 | 1.1 | 1.1 |  | 0.0001276 | 1.7219 | 2 | 0.00037661 |  | 192.32 | 182.7002 | 163.9448 |  | 0.614 | 0.614 | 0.614 |  | 0.0001276 | 1.7219 |  | 38.8 | 30 | 26 |  | 46.8 | 38 | 34 |  | 460 |  | 343 |  | 301 |  | 22 | 17.2 | 15.5 |  |  | MDCL.01417042/SDBVAC
Vloerput | Mini Canal Hybrid | Ja | standaard | MDCL.01417042/SNA | 14 | 170 | 20/SNA | 42 | 4249.1824 | 365.3639 | 3.3007 | 343 | 30 | 163.9448 | 163.9448 | 70.4836 | 0.19412 | 301 | 26 | D06 | 1872 | MDCL0.01417042/SNA |  | 1800 | 0 | 4551.6 | 4249.1824 | 3907.5168 | H+C-3sp | 1.1 | 1.1 | 1.1 |  | 0.0001276 | 1.7219 | 2 | 0.00037661 |  | 192.32 | 182.7002 | 163.9448 |  | 0.614 | 0.614 | 0.614 |  | 0.0001276 | 1.7219 |  | 38.8 | 30 | 26 |  | 46.8 | 38 | 34 |  | 460 |  | 343 |  | 301 |  | 22 | 17.2 | 15.5 |  |  | MDCL.01417042/SNA
Vloerput | Mini Canal Hybrid | Ja | standaard | MDCL.01417042/SNAVAC | 14 | 170 | 20/SNA | 42 | 4249.1824 | 365.3639 | 3.3007 | 343 | 30 | 163.9448 | 163.9448 | 70.4836 | 0.19412 | 301 | 26 | D06 | 2006 | MDCL0.01417042/SNA/02 |  | 1929 | 0 | 4551.6 | 4249.1824 | 3907.5168 | H+C-3sp | 1.1 | 1.1 | 1.1 |  | 0.0001276 | 1.7219 | 2 | 0.00037661 |  | 192.32 | 182.7002 | 163.9448 |  | 0.614 | 0.614 | 0.614 |  | 0.0001276 | 1.7219 |  | 38.8 | 30 | 26 |  | 46.8 | 38 | 34 |  | 460 |  | 343 |  | 301 |  | 22 | 17.2 | 15.5 |  |  | MDCL.01417042/SNAVAC
Vloerput | Mini Canal Hybrid | Ja | standaard | MDCL.01419026/DBL | 14 | 190 | 10/DBL | 26 | 3227.8089 | 277.5416 | 6.8688 | 391 | 30 | 198.9279 | 198.9279 | 85.5236 | 0.89141 | 343 | 26 | D06 | 1648 | MDCL0.01419026/DBL |  | 1585 | 0 | 3578.2 | 3227.8089 | 2959.5267 | H+C-3sp | 1.125 | 1.125 | 1.125 |  | 0.0003969 | 1.7346 | 2 | 0.00036735 |  | 225.41 | 216.622 | 198.9279 |  | 0.929 | 0.929 | 0.929 |  | 0.0003969 | 1.7346 |  | 39.4 | 30 | 26 |  | 47.4 | 38 | 34 |  | 536 |  | 391 |  | 343 |  | 25.7 | 19.7 | 17.8 |  |  | MDCL.01419026/DBL
Vloerput | Mini Canal Hybrid | Ja | standaard | MDCL.01419026/DBLVAC | 14 | 190 | 10/DBL | 26 | 3227.8089 | 277.5416 | 6.8688 | 391 | 30 | 198.9279 | 198.9279 | 85.5236 | 0.89141 | 343 | 26 | D06 | 1783 | MDCL0.01419026/DBL/02 |  | 1714 | 0 | 3578.2 | 3227.8089 | 2959.5267 | H+C-3sp | 1.125 | 1.125 | 1.125 |  | 0.0003969 | 1.7346 | 2 | 0.00036735 |  | 225.41 | 216.622 | 198.9279 |  | 0.929 | 0.929 | 0.929 |  | 0.0003969 | 1.7346 |  | 39.4 | 30 | 26 |  | 47.4 | 38 | 34 |  | 536 |  | 391 |  | 343 |  | 25.7 | 19.7 | 17.8 |  |  | MDCL.01419026/DBLVAC
Vloerput | Mini Canal Hybrid | Ja | standaard | MDCL.01419026/DBN | 14 | 190 | 10/DBN | 26 | 3227.8089 | 277.5416 | 6.8688 | 391 | 30 | 198.9279 | 198.9279 | 85.5236 | 0.89141 | 343 | 26 | D06 | 1648 | MDCL0.01419026/DBN |  | 1585 | 0 | 3578.2 | 3227.8089 | 2959.5267 | H+C-3sp | 1.125 | 1.125 | 1.125 |  | 0.0003969 | 1.7346 | 2 | 0.00036735 |  | 225.41 | 216.622 | 198.9279 |  | 0.929 | 0.929 | 0.929 |  | 0.0003969 | 1.7346 |  | 39.4 | 30 | 26 |  | 47.4 | 38 | 34 |  | 536 |  | 391 |  | 343 |  | 25.7 | 19.7 | 17.8 |  |  | MDCL.01419026/DBN
Vloerput | Mini Canal Hybrid | Ja | standaard | MDCL.01419026/DBNVAC | 14 | 190 | 10/DBN | 26 | 3227.8089 | 277.5416 | 6.8688 | 391 | 30 | 198.9279 | 198.9279 | 85.5236 | 0.89141 | 343 | 26 | D06 | 1783 | MDCL0.01419026/DBN/02 |  | 1714 | 0 | 3578.2 | 3227.8089 | 2959.5267 | H+C-3sp | 1.125 | 1.125 | 1.125 |  | 0.0003969 | 1.7346 | 2 | 0.00036735 |  | 225.41 | 216.622 | 198.9279 |  | 0.929 | 0.929 | 0.929 |  | 0.0003969 | 1.7346 |  | 39.4 | 30 | 26 |  | 47.4 | 38 | 34 |  | 536 |  | 391 |  | 343 |  | 25.7 | 19.7 | 17.8 |  |  | MDCL.01419026/DBNVAC
Vloerput | Mini Canal Hybrid | Ja | standaard | MDCL.01419026/DBR | 14 | 190 | 10/DBR | 26 | 3227.8089 | 277.5416 | 6.8688 | 391 | 30 | 198.9279 | 198.9279 | 85.5236 | 0.89141 | 343 | 26 | D06 | 1648 | MDCL0.01419026/DBR |  | 1585 | 0 | 3578.2 | 3227.8089 | 2959.5267 | H+C-3sp | 1.125 | 1.125 | 1.125 |  | 0.0003969 | 1.7346 | 2 | 0.00036735 |  | 225.41 | 216.622 | 198.9279 |  | 0.929 | 0.929 | 0.929 |  | 0.0003969 | 1.7346 |  | 39.4 | 30 | 26 |  | 47.4 | 38 | 34 |  | 536 |  | 391 |  | 343 |  | 25.7 | 19.7 | 17.8 |  |  | MDCL.01419026/DBR
Vloerput | Mini Canal Hybrid | Ja | standaard | MDCL.01419026/DBRVAC | 14 | 190 | 10/DBR | 26 | 3227.8089 | 277.5416 | 6.8688 | 391 | 30 | 198.9279 | 198.9279 | 85.5236 | 0.89141 | 343 | 26 | D06 | 1783 | MDCL0.01419026/DBR/02 |  | 1714 | 0 | 3578.2 | 3227.8089 | 2959.5267 | H+C-3sp | 1.125 | 1.125 | 1.125 |  | 0.0003969 | 1.7346 | 2 | 0.00036735 |  | 225.41 | 216.622 | 198.9279 |  | 0.929 | 0.929 | 0.929 |  | 0.0003969 | 1.7346 |  | 39.4 | 30 | 26 |  | 47.4 | 38 | 34 |  | 536 |  | 391 |  | 343 |  | 25.7 | 19.7 | 17.8 |  |  | MDCL.01419026/DBRVAC
Vloerput | Mini Canal Hybrid | Ja | standaard | MDCL.01419026/DBV | 14 | 190 | 10/DBV | 26 | 3227.8089 | 277.5416 | 6.8688 | 391 | 30 | 198.9279 | 198.9279 | 85.5236 | 0.89141 | 343 | 26 | D06 | 1858 | MDCL0.01419026/DBV |  | 1787 | 0 | 3578.2 | 3227.8089 | 2959.5267 | H+C-3sp | 1.125 | 1.125 | 1.125 |  | 0.0003969 | 1.7346 | 2 | 0.00036735 |  | 225.41 | 216.622 | 198.9279 |  | 0.929 | 0.929 | 0.929 |  | 0.0003969 | 1.7346 |  | 39.4 | 30 | 26 |  | 47.4 | 38 | 34 |  | 536 |  | 391 |  | 343 |  | 25.7 | 19.7 | 17.8 |  |  | MDCL.01419026/DBV
Vloerput | Mini Canal Hybrid | Ja | standaard | MDCL.01419026/DBVVAC | 14 | 190 | 10/DBV | 26 | 3227.8089 | 277.5416 | 6.8688 | 391 | 30 | 198.9279 | 198.9279 | 85.5236 | 0.89141 | 343 | 26 | D06 | 1993 | MDCL0.01419026/DBV/02 |  | 1916 | 0 | 3578.2 | 3227.8089 | 2959.5267 | H+C-3sp | 1.125 | 1.125 | 1.125 |  | 0.0003969 | 1.7346 | 2 | 0.00036735 |  | 225.41 | 216.622 | 198.9279 |  | 0.929 | 0.929 | 0.929 |  | 0.0003969 | 1.7346 |  | 39.4 | 30 | 26 |  | 47.4 | 38 | 34 |  | 536 |  | 391 |  | 343 |  | 25.7 | 19.7 | 17.8 |  |  | MDCL.01419026/DBVVAC
Vloerput | Mini Canal Hybrid | Ja | standaard | MDCL.01419026/DDB | 14 | 190 | 10/DDB | 26 | 3227.8089 | 277.5416 | 6.8688 | 391 | 30 | 198.9279 | 198.9279 | 85.5236 | 0.89141 | 343 | 26 | D06 | 1648 | MDCL0.01419026/DDB |  | 1585 | 0 | 3578.2 | 3227.8089 | 2959.5267 | H+C-3sp | 1.125 | 1.125 | 1.125 |  | 0.0003969 | 1.7346 | 2 | 0.00036735 |  | 225.41 | 216.622 | 198.9279 |  | 0.929 | 0.929 | 0.929 |  | 0.0003969 | 1.7346 |  | 39.4 | 30 | 26 |  | 47.4 | 38 | 34 |  | 536 |  | 391 |  | 343 |  | 25.7 | 19.7 | 17.8 |  |  | MDCL.01419026/DDB
Vloerput | Mini Canal Hybrid | Ja | standaard | MDCL.01419026/DDBVAC | 14 | 190 | 10/DDB | 26 | 3227.8089 | 277.5416 | 6.8688 | 391 | 30 | 198.9279 | 198.9279 | 85.5236 | 0.89141 | 343 | 26 | D06 | 1783 | MDCL0.01419026/DDB/02 |  | 1714 | 0 | 3578.2 | 3227.8089 | 2959.5267 | H+C-3sp | 1.125 | 1.125 | 1.125 |  | 0.0003969 | 1.7346 | 2 | 0.00036735 |  | 225.41 | 216.622 | 198.9279 |  | 0.929 | 0.929 | 0.929 |  | 0.0003969 | 1.7346 |  | 39.4 | 30 | 26 |  | 47.4 | 38 | 34 |  | 536 |  | 391 |  | 343 |  | 25.7 | 19.7 | 17.8 |  |  | MDCL.01419026/DDBVAC
Vloerput | Mini Canal Hybrid | Ja | standaard | MDCL.01419026/DMN | 14 | 190 | 10/DMN | 26 | 3227.8089 | 277.5416 | 6.8688 | 391 | 30 | 198.9279 | 198.9279 | 85.5236 | 0.89141 | 343 | 26 | D06 | 1648 | MDCL0.01419026/DMN |  | 1585 | 0 | 3578.2 | 3227.8089 | 2959.5267 | H+C-3sp | 1.125 | 1.125 | 1.125 |  | 0.0003969 | 1.7346 | 2 | 0.00036735 |  | 225.41 | 216.622 | 198.9279 |  | 0.929 | 0.929 | 0.929 |  | 0.0003969 | 1.7346 |  | 39.4 | 30 | 26 |  | 47.4 | 38 | 34 |  | 536 |  | 391 |  | 343 |  | 25.7 | 19.7 | 17.8 |  |  | MDCL.01419026/DMN
Vloerput | Mini Canal Hybrid | Ja | standaard | MDCL.01419026/DMNVAC | 14 | 190 | 10/DMN | 26 | 3227.8089 | 277.5416 | 6.8688 | 391 | 30 | 198.9279 | 198.9279 | 85.5236 | 0.89141 | 343 | 26 | D06 | 1783 | MDCL0.01419026/DMN/02 |  | 1714 | 0 | 3578.2 | 3227.8089 | 2959.5267 | H+C-3sp | 1.125 | 1.125 | 1.125 |  | 0.0003969 | 1.7346 | 2 | 0.00036735 |  | 225.41 | 216.622 | 198.9279 |  | 0.929 | 0.929 | 0.929 |  | 0.0003969 | 1.7346 |  | 39.4 | 30 | 26 |  | 47.4 | 38 | 34 |  | 536 |  | 391 |  | 343 |  | 25.7 | 19.7 | 17.8 |  |  | MDCL.01419026/DMNVAC
Vloerput | Mini Canal Hybrid | Ja | standaard | MDCL.01419026/DMV | 14 | 190 | 10/DMV | 26 | 3227.8089 | 277.5416 | 6.8688 | 391 | 30 | 198.9279 | 198.9279 | 85.5236 | 0.89141 | 343 | 26 | D06 | 1858 | MDCL0.01419026/DMV |  | 1787 | 0 | 3578.2 | 3227.8089 | 2959.5267 | H+C-3sp | 1.125 | 1.125 | 1.125 |  | 0.0003969 | 1.7346 | 2 | 0.00036735 |  | 225.41 | 216.622 | 198.9279 |  | 0.929 | 0.929 | 0.929 |  | 0.0003969 | 1.7346 |  | 39.4 | 30 | 26 |  | 47.4 | 38 | 34 |  | 536 |  | 391 |  | 343 |  | 25.7 | 19.7 | 17.8 |  |  | MDCL.01419026/DMV
Vloerput | Mini Canal Hybrid | Ja | standaard | MDCL.01419026/DMVVAC | 14 | 190 | 10/DMV | 26 | 3227.8089 | 277.5416 | 6.8688 | 391 | 30 | 198.9279 | 198.9279 | 85.5236 | 0.89141 | 343 | 26 | D06 | 1993 | MDCL0.01419026/DMV/02 |  | 1916 | 0 | 3578.2 | 3227.8089 | 2959.5267 | H+C-3sp | 1.125 | 1.125 | 1.125 |  | 0.0003969 | 1.7346 | 2 | 0.00036735 |  | 225.41 | 216.622 | 198.9279 |  | 0.929 | 0.929 | 0.929 |  | 0.0003969 | 1.7346 |  | 39.4 | 30 | 26 |  | 47.4 | 38 | 34 |  | 536 |  | 391 |  | 343 |  | 25.7 | 19.7 | 17.8 |  |  | MDCL.01419026/DMVVAC
Vloerput | Mini Canal Hybrid | Ja | standaard | MDCL.01419026/DNA | 14 | 190 | 10/DNA | 26 | 3227.8089 | 277.5416 | 6.8688 | 391 | 30 | 198.9279 | 198.9279 | 85.5236 | 0.89141 | 343 | 26 | D06 | 1648 | MDCL0.01419026/DNA |  | 1585 | 0 | 3578.2 | 3227.8089 | 2959.5267 | H+C-3sp | 1.125 | 1.125 | 1.125 |  | 0.0003969 | 1.7346 | 2 | 0.00036735 |  | 225.41 | 216.622 | 198.9279 |  | 0.929 | 0.929 | 0.929 |  | 0.0003969 | 1.7346 |  | 39.4 | 30 | 26 |  | 47.4 | 38 | 34 |  | 536 |  | 391 |  | 343 |  | 25.7 | 19.7 | 17.8 |  |  | MDCL.01419026/DNA
Vloerput | Mini Canal Hybrid | Ja | standaard | MDCL.01419026/DNAVAC | 14 | 190 | 10/DNA | 26 | 3227.8089 | 277.5416 | 6.8688 | 391 | 30 | 198.9279 | 198.9279 | 85.5236 | 0.89141 | 343 | 26 | D06 | 1783 | MDCL0.01419026/DNA/02 |  | 1714 | 0 | 3578.2 | 3227.8089 | 2959.5267 | H+C-3sp | 1.125 | 1.125 | 1.125 |  | 0.0003969 | 1.7346 | 2 | 0.00036735 |  | 225.41 | 216.622 | 198.9279 |  | 0.929 | 0.929 | 0.929 |  | 0.0003969 | 1.7346 |  | 39.4 | 30 | 26 |  | 47.4 | 38 | 34 |  | 536 |  | 391 |  | 343 |  | 25.7 | 19.7 | 17.8 |  |  | MDCL.01419026/DNAVAC
Vloerput | Mini Canal Hybrid | Ja | standaard | MDCL.01419026/DON | 14 | 190 | 10/DON | 26 | 3227.8089 | 277.5416 | 6.8688 | 391 | 30 | 198.9279 | 198.9279 | 85.5236 | 0.89141 | 343 | 26 | D06 | 1858 | MDCL0.01419026/DON |  | 1787 | 0 | 3578.2 | 3227.8089 | 2959.5267 | H+C-3sp | 1.125 | 1.125 | 1.125 |  | 0.0003969 | 1.7346 | 2 | 0.00036735 |  | 225.41 | 216.622 | 198.9279 |  | 0.929 | 0.929 | 0.929 |  | 0.0003969 | 1.7346 |  | 39.4 | 30 | 26 |  | 47.4 | 38 | 34 |  | 536 |  | 391 |  | 343 |  | 25.7 | 19.7 | 17.8 |  |  | MDCL.01419026/DON
Vloerput | Mini Canal Hybrid | Ja | standaard | MDCL.01419026/DONVAC | 14 | 190 | 10/DON | 26 | 3227.8089 | 277.5416 | 6.8688 | 391 | 30 | 198.9279 | 198.9279 | 85.5236 | 0.89141 | 343 | 26 | D06 | 1993 | MDCL0.01419026/DON/02 |  | 1916 | 0 | 3578.2 | 3227.8089 | 2959.5267 | H+C-3sp | 1.125 | 1.125 | 1.125 |  | 0.0003969 | 1.7346 | 2 | 0.00036735 |  | 225.41 | 216.622 | 198.9279 |  | 0.929 | 0.929 | 0.929 |  | 0.0003969 | 1.7346 |  | 39.4 | 30 | 26 |  | 47.4 | 38 | 34 |  | 536 |  | 391 |  | 343 |  | 25.7 | 19.7 | 17.8 |  |  | MDCL.01419026/DONVAC
Vloerput | Mini Canal Hybrid | Ja | standaard | MDCL.01419026/DOV | 14 | 190 | 10/DOV | 26 | 3227.8089 | 277.5416 | 6.8688 | 391 | 30 | 198.9279 | 198.9279 | 85.5236 | 0.89141 | 343 | 26 | D06 | 1858 | MDCL0.01419026/DOV |  | 1787 | 0 | 3578.2 | 3227.8089 | 2959.5267 | H+C-3sp | 1.125 | 1.125 | 1.125 |  | 0.0003969 | 1.7346 | 2 | 0.00036735 |  | 225.41 | 216.622 | 198.9279 |  | 0.929 | 0.929 | 0.929 |  | 0.0003969 | 1.7346 |  | 39.4 | 30 | 26 |  | 47.4 | 38 | 34 |  | 536 |  | 391 |  | 343 |  | 25.7 | 19.7 | 17.8 |  |  | MDCL.01419026/DOV
Vloerput | Mini Canal Hybrid | Ja | standaard | MDCL.01419026/DOVVAC | 14 | 190 | 10/DOV | 26 | 3227.8089 | 277.5416 | 6.8688 | 391 | 30 | 198.9279 | 198.9279 | 85.5236 | 0.89141 | 343 | 26 | D06 | 1993 | MDCL0.01419026/DOV/02 |  | 1916 | 0 | 3578.2 | 3227.8089 | 2959.5267 | H+C-3sp | 1.125 | 1.125 | 1.125 |  | 0.0003969 | 1.7346 | 2 | 0.00036735 |  | 225.41 | 216.622 | 198.9279 |  | 0.929 | 0.929 | 0.929 |  | 0.0003969 | 1.7346 |  | 39.4 | 30 | 26 |  | 47.4 | 38 | 34 |  | 536 |  | 391 |  | 343 |  | 25.7 | 19.7 | 17.8 |  |  | MDCL.01419026/DOVVAC
Vloerput | Mini Canal Hybrid | Ja | standaard | MDCL.01419026/RBL | 14 | 190 | 10/RBL | 26 | 3227.8089 | 277.5416 | 6.8688 | 391 | 30 | 198.9279 | 198.9279 | 85.5236 | 0.89141 | 343 | 26 | D06 | 1858 | MDCL0.01419026/RBL |  | 1787 | 0 | 3578.2 | 3227.8089 | 2959.5267 | H+C-3sp | 1.125 | 1.125 | 1.125 |  | 0.0003969 | 1.7346 | 2 | 0.00036735 |  | 225.41 | 216.622 | 198.9279 |  | 0.929 | 0.929 | 0.929 |  | 0.0003969 | 1.7346 |  | 39.4 | 30 | 26 |  | 47.4 | 38 | 34 |  | 536 |  | 391 |  | 343 |  | 25.7 | 19.7 | 17.8 |  |  | MDCL.01419026/RBL
Vloerput | Mini Canal Hybrid | Ja | standaard | MDCL.01419026/RBLVAC | 14 | 190 | 10/RBL | 26 | 3227.8089 | 277.5416 | 6.8688 | 391 | 30 | 198.9279 | 198.9279 | 85.5236 | 0.89141 | 343 | 26 | D06 | 1993 | MDCL0.01419026/RBL/02 |  | 1916 | 0 | 3578.2 | 3227.8089 | 2959.5267 | H+C-3sp | 1.125 | 1.125 | 1.125 |  | 0.0003969 | 1.7346 | 2 | 0.00036735 |  | 225.41 | 216.622 | 198.9279 |  | 0.929 | 0.929 | 0.929 |  | 0.0003969 | 1.7346 |  | 39.4 | 30 | 26 |  | 47.4 | 38 | 34 |  | 536 |  | 391 |  | 343 |  | 25.7 | 19.7 | 17.8 |  |  | MDCL.01419026/RBLVAC
Vloerput | Mini Canal Hybrid | Ja | standaard | MDCL.01419026/RBN | 14 | 190 | 10/RBN | 26 | 3227.8089 | 277.5416 | 6.8688 | 391 | 30 | 198.9279 | 198.9279 | 85.5236 | 0.89141 | 343 | 26 | D06 | 1648 | MDCL0.01419026/RBN |  | 1585 | 0 | 3578.2 | 3227.8089 | 2959.5267 | H+C-3sp | 1.125 | 1.125 | 1.125 |  | 0.0003969 | 1.7346 | 2 | 0.00036735 |  | 225.41 | 216.622 | 198.9279 |  | 0.929 | 0.929 | 0.929 |  | 0.0003969 | 1.7346 |  | 39.4 | 30 | 26 |  | 47.4 | 38 | 34 |  | 536 |  | 391 |  | 343 |  | 25.7 | 19.7 | 17.8 |  |  | MDCL.01419026/RBN
Vloerput | Mini Canal Hybrid | Ja | standaard | MDCL.01419026/RBNVAC | 14 | 190 | 10/RBN | 26 | 3227.8089 | 277.5416 | 6.8688 | 391 | 30 | 198.9279 | 198.9279 | 85.5236 | 0.89141 | 343 | 26 | D06 | 1783 | MDCL0.01419026/RBN/02 |  | 1714 | 0 | 3578.2 | 3227.8089 | 2959.5267 | H+C-3sp | 1.125 | 1.125 | 1.125 |  | 0.0003969 | 1.7346 | 2 | 0.00036735 |  | 225.41 | 216.622 | 198.9279 |  | 0.929 | 0.929 | 0.929 |  | 0.0003969 | 1.7346 |  | 39.4 | 30 | 26 |  | 47.4 | 38 | 34 |  | 536 |  | 391 |  | 343 |  | 25.7 | 19.7 | 17.8 |  |  | MDCL.01419026/RBNVAC
Vloerput | Mini Canal Hybrid | Ja | standaard | MDCL.01419026/RBR | 14 | 190 | 10/RBR | 26 | 3227.8089 | 277.5416 | 6.8688 | 391 | 30 | 198.9279 | 198.9279 | 85.5236 | 0.89141 | 343 | 26 | D06 | 1648 | MDCL0.01419026/RBR |  | 1585 | 0 | 3578.2 | 3227.8089 | 2959.5267 | H+C-3sp | 1.125 | 1.125 | 1.125 |  | 0.0003969 | 1.7346 | 2 | 0.00036735 |  | 225.41 | 216.622 | 198.9279 |  | 0.929 | 0.929 | 0.929 |  | 0.0003969 | 1.7346 |  | 39.4 | 30 | 26 |  | 47.4 | 38 | 34 |  | 536 |  | 391 |  | 343 |  | 25.7 | 19.7 | 17.8 |  |  | MDCL.01419026/RBR
Vloerput | Mini Canal Hybrid | Ja | standaard | MDCL.01419026/RBRVAC | 14 | 190 | 10/RBR | 26 | 3227.8089 | 277.5416 | 6.8688 | 391 | 30 | 198.9279 | 198.9279 | 85.5236 | 0.89141 | 343 | 26 | D06 | 1783 | MDCL0.01419026/RBR/02 |  | 1714 | 0 | 3578.2 | 3227.8089 | 2959.5267 | H+C-3sp | 1.125 | 1.125 | 1.125 |  | 0.0003969 | 1.7346 | 2 | 0.00036735 |  | 225.41 | 216.622 | 198.9279 |  | 0.929 | 0.929 | 0.929 |  | 0.0003969 | 1.7346 |  | 39.4 | 30 | 26 |  | 47.4 | 38 | 34 |  | 536 |  | 391 |  | 343 |  | 25.7 | 19.7 | 17.8 |  |  | MDCL.01419026/RBRVAC
Vloerput | Mini Canal Hybrid | Ja | standaard | MDCL.01419026/RBV | 14 | 190 | 10/RBV | 26 | 3227.8089 | 277.5416 | 6.8688 | 391 | 30 | 198.9279 | 198.9279 | 85.5236 | 0.89141 | 343 | 26 | D06 | 1648 | MDCL0.01419026/RBV |  | 1585 | 0 | 3578.2 | 3227.8089 | 2959.5267 | H+C-3sp | 1.125 | 1.125 | 1.125 |  | 0.0003969 | 1.7346 | 2 | 0.00036735 |  | 225.41 | 216.622 | 198.9279 |  | 0.929 | 0.929 | 0.929 |  | 0.0003969 | 1.7346 |  | 39.4 | 30 | 26 |  | 47.4 | 38 | 34 |  | 536 |  | 391 |  | 343 |  | 25.7 | 19.7 | 17.8 |  |  | MDCL.01419026/RBV
Vloerput | Mini Canal Hybrid | Ja | standaard | MDCL.01419026/RBVVAC | 14 | 190 | 10/RBV | 26 | 3227.8089 | 277.5416 | 6.8688 | 391 | 30 | 198.9279 | 198.9279 | 85.5236 | 0.89141 | 343 | 26 | D06 | 1783 | MDCL0.01419026/RBV/02 |  | 1714 | 0 | 3578.2 | 3227.8089 | 2959.5267 | H+C-3sp | 1.125 | 1.125 | 1.125 |  | 0.0003969 | 1.7346 | 2 | 0.00036735 |  | 225.41 | 216.622 | 198.9279 |  | 0.929 | 0.929 | 0.929 |  | 0.0003969 | 1.7346 |  | 39.4 | 30 | 26 |  | 47.4 | 38 | 34 |  | 536 |  | 391 |  | 343 |  | 25.7 | 19.7 | 17.8 |  |  | MDCL.01419026/RBVVAC
Vloerput | Mini Canal Hybrid | Ja | standaard | MDCL.01419026/RDB | 14 | 190 | 10/RDB | 26 | 3227.8089 | 277.5416 | 6.8688 | 391 | 30 | 198.9279 | 198.9279 | 85.5236 | 0.89141 | 343 | 26 | D06 | 1858 | MDCL0.01419026/RDB |  | 1787 | 0 | 3578.2 | 3227.8089 | 2959.5267 | H+C-3sp | 1.125 | 1.125 | 1.125 |  | 0.0003969 | 1.7346 | 2 | 0.00036735 |  | 225.41 | 216.622 | 198.9279 |  | 0.929 | 0.929 | 0.929 |  | 0.0003969 | 1.7346 |  | 39.4 | 30 | 26 |  | 47.4 | 38 | 34 |  | 536 |  | 391 |  | 343 |  | 25.7 | 19.7 | 17.8 |  |  | MDCL.01419026/RDB
Vloerput | Mini Canal Hybrid | Ja | standaard | MDCL.01419026/RDBVAC | 14 | 190 | 10/RDB | 26 | 3227.8089 | 277.5416 | 6.8688 | 391 | 30 | 198.9279 | 198.9279 | 85.5236 | 0.89141 | 343 | 26 | D06 | 1993 | MDCL0.01419026/RDB/02 |  | 1916 | 0 | 3578.2 | 3227.8089 | 2959.5267 | H+C-3sp | 1.125 | 1.125 | 1.125 |  | 0.0003969 | 1.7346 | 2 | 0.00036735 |  | 225.41 | 216.622 | 198.9279 |  | 0.929 | 0.929 | 0.929 |  | 0.0003969 | 1.7346 |  | 39.4 | 30 | 26 |  | 47.4 | 38 | 34 |  | 536 |  | 391 |  | 343 |  | 25.7 | 19.7 | 17.8 |  |  | MDCL.01419026/RDBVAC
Vloerput | Mini Canal Hybrid | Ja | standaard | MDCL.01419026/RMN | 14 | 190 | 10/RMN | 26 | 3227.8089 | 277.5416 | 6.8688 | 391 | 30 | 198.9279 | 198.9279 | 85.5236 | 0.89141 | 343 | 26 | D06 | 1648 | MDCL0.01419026/RMN |  | 1585 | 0 | 3578.2 | 3227.8089 | 2959.5267 | H+C-3sp | 1.125 | 1.125 | 1.125 |  | 0.0003969 | 1.7346 | 2 | 0.00036735 |  | 225.41 | 216.622 | 198.9279 |  | 0.929 | 0.929 | 0.929 |  | 0.0003969 | 1.7346 |  | 39.4 | 30 | 26 |  | 47.4 | 38 | 34 |  | 536 |  | 391 |  | 343 |  | 25.7 | 19.7 | 17.8 |  |  | MDCL.01419026/RMN
Vloerput | Mini Canal Hybrid | Ja | standaard | MDCL.01419026/RMNVAC | 14 | 190 | 10/RMN | 26 | 3227.8089 | 277.5416 | 6.8688 | 391 | 30 | 198.9279 | 198.9279 | 85.5236 | 0.89141 | 343 | 26 | D06 | 1783 | MDCL0.01419026/RMN/02 |  | 1714 | 0 | 3578.2 | 3227.8089 | 2959.5267 | H+C-3sp | 1.125 | 1.125 | 1.125 |  | 0.0003969 | 1.7346 | 2 | 0.00036735 |  | 225.41 | 216.622 | 198.9279 |  | 0.929 | 0.929 | 0.929 |  | 0.0003969 | 1.7346 |  | 39.4 | 30 | 26 |  | 47.4 | 38 | 34 |  | 536 |  | 391 |  | 343 |  | 25.7 | 19.7 | 17.8 |  |  | MDCL.01419026/RMNVAC
Vloerput | Mini Canal Hybrid | Ja | standaard | MDCL.01419026/RMV | 14 | 190 | 10/RMV | 26 | 3227.8089 | 277.5416 | 6.8688 | 391 | 30 | 198.9279 | 198.9279 | 85.5236 | 0.89141 | 343 | 26 | D06 | 1648 | MDCL0.01419026/RMV |  | 1585 | 0 | 3578.2 | 3227.8089 | 2959.5267 | H+C-3sp | 1.125 | 1.125 | 1.125 |  | 0.0003969 | 1.7346 | 2 | 0.00036735 |  | 225.41 | 216.622 | 198.9279 |  | 0.929 | 0.929 | 0.929 |  | 0.0003969 | 1.7346 |  | 39.4 | 30 | 26 |  | 47.4 | 38 | 34 |  | 536 |  | 391 |  | 343 |  | 25.7 | 19.7 | 17.8 |  |  | MDCL.01419026/RMV
Vloerput | Mini Canal Hybrid | Ja | standaard | MDCL.01419026/RMVVAC | 14 | 190 | 10/RMV | 26 | 3227.8089 | 277.5416 | 6.8688 | 391 | 30 | 198.9279 | 198.9279 | 85.5236 | 0.89141 | 343 | 26 | D06 | 1783 | MDCL0.01419026/RMV/02 |  | 1714 | 0 | 3578.2 | 3227.8089 | 2959.5267 | H+C-3sp | 1.125 | 1.125 | 1.125 |  | 0.0003969 | 1.7346 | 2 | 0.00036735 |  | 225.41 | 216.622 | 198.9279 |  | 0.929 | 0.929 | 0.929 |  | 0.0003969 | 1.7346 |  | 39.4 | 30 | 26 |  | 47.4 | 38 | 34 |  | 536 |  | 391 |  | 343 |  | 25.7 | 19.7 | 17.8 |  |  | MDCL.01419026/RMVVAC
Vloerput | Mini Canal Hybrid | Ja | standaard | MDCL.01419026/RNA | 14 | 190 | 10/RNA | 26 | 3227.8089 | 277.5416 | 6.8688 | 391 | 30 | 198.9279 | 198.9279 | 85.5236 | 0.89141 | 343 | 26 | D06 | 1648 | MDCL0.01419026/RNA |  | 1585 | 0 | 3578.2 | 3227.8089 | 2959.5267 | H+C-3sp | 1.125 | 1.125 | 1.125 |  | 0.0003969 | 1.7346 | 2 | 0.00036735 |  | 225.41 | 216.622 | 198.9279 |  | 0.929 | 0.929 | 0.929 |  | 0.0003969 | 1.7346 |  | 39.4 | 30 | 26 |  | 47.4 | 38 | 34 |  | 536 |  | 391 |  | 343 |  | 25.7 | 19.7 | 17.8 |  |  | MDCL.01419026/RNA
Vloerput | Mini Canal Hybrid | Ja | standaard | MDCL.01419026/RNAVAC | 14 | 190 | 10/RNA | 26 | 3227.8089 | 277.5416 | 6.8688 | 391 | 30 | 198.9279 | 198.9279 | 85.5236 | 0.89141 | 343 | 26 | D06 | 1783 | MDCL0.01419026/RNA/02 |  | 1714 | 0 | 3578.2 | 3227.8089 | 2959.5267 | H+C-3sp | 1.125 | 1.125 | 1.125 |  | 0.0003969 | 1.7346 | 2 | 0.00036735 |  | 225.41 | 216.622 | 198.9279 |  | 0.929 | 0.929 | 0.929 |  | 0.0003969 | 1.7346 |  | 39.4 | 30 | 26 |  | 47.4 | 38 | 34 |  | 536 |  | 391 |  | 343 |  | 25.7 | 19.7 | 17.8 |  |  | MDCL.01419026/RNAVAC
Vloerput | Mini Canal Hybrid | Ja | standaard | MDCL.01419026/RON | 14 | 190 | 10/RON | 26 | 3227.8089 | 277.5416 | 6.8688 | 391 | 30 | 198.9279 | 198.9279 | 85.5236 | 0.89141 | 343 | 26 | D06 | 1648 | MDCL0.01419026/RON |  | 1585 | 0 | 3578.2 | 3227.8089 | 2959.5267 | H+C-3sp | 1.125 | 1.125 | 1.125 |  | 0.0003969 | 1.7346 | 2 | 0.00036735 |  | 225.41 | 216.622 | 198.9279 |  | 0.929 | 0.929 | 0.929 |  | 0.0003969 | 1.7346 |  | 39.4 | 30 | 26 |  | 47.4 | 38 | 34 |  | 536 |  | 391 |  | 343 |  | 25.7 | 19.7 | 17.8 |  |  | MDCL.01419026/RON
Vloerput | Mini Canal Hybrid | Ja | standaard | MDCL.01419026/RONVAC | 14 | 190 | 10/RON | 26 | 3227.8089 | 277.5416 | 6.8688 | 391 | 30 | 198.9279 | 198.9279 | 85.5236 | 0.89141 | 343 | 26 | D06 | 1783 | MDCL0.01419026/RON/02 |  | 1714 | 0 | 3578.2 | 3227.8089 | 2959.5267 | H+C-3sp | 1.125 | 1.125 | 1.125 |  | 0.0003969 | 1.7346 | 2 | 0.00036735 |  | 225.41 | 216.622 | 198.9279 |  | 0.929 | 0.929 | 0.929 |  | 0.0003969 | 1.7346 |  | 39.4 | 30 | 26 |  | 47.4 | 38 | 34 |  | 536 |  | 391 |  | 343 |  | 25.7 | 19.7 | 17.8 |  |  | MDCL.01419026/RONVAC
Vloerput | Mini Canal Hybrid | Ja | standaard | MDCL.01419026/ROV | 14 | 190 | 10/ROV | 26 | 3227.8089 | 277.5416 | 6.8688 | 391 | 30 | 198.9279 | 198.9279 | 85.5236 | 0.89141 | 343 | 26 | D06 | 1648 | MDCL0.01419026/ROV |  | 1585 | 0 | 3578.2 | 3227.8089 | 2959.5267 | H+C-3sp | 1.125 | 1.125 | 1.125 |  | 0.0003969 | 1.7346 | 2 | 0.00036735 |  | 225.41 | 216.622 | 198.9279 |  | 0.929 | 0.929 | 0.929 |  | 0.0003969 | 1.7346 |  | 39.4 | 30 | 26 |  | 47.4 | 38 | 34 |  | 536 |  | 391 |  | 343 |  | 25.7 | 19.7 | 17.8 |  |  | MDCL.01419026/ROV
Vloerput | Mini Canal Hybrid | Ja | standaard | MDCL.01419026/ROVVAC | 14 | 190 | 10/ROV | 26 | 3227.8089 | 277.5416 | 6.8688 | 391 | 30 | 198.9279 | 198.9279 | 85.5236 | 0.89141 | 343 | 26 | D06 | 1783 | MDCL0.01419026/ROV/02 |  | 1714 | 0 | 3578.2 | 3227.8089 | 2959.5267 | H+C-3sp | 1.125 | 1.125 | 1.125 |  | 0.0003969 | 1.7346 | 2 | 0.00036735 |  | 225.41 | 216.622 | 198.9279 |  | 0.929 | 0.929 | 0.929 |  | 0.0003969 | 1.7346 |  | 39.4 | 30 | 26 |  | 47.4 | 38 | 34 |  | 536 |  | 391 |  | 343 |  | 25.7 | 19.7 | 17.8 |  |  | MDCL.01419026/ROVVAC
Vloerput | Mini Canal Hybrid | Ja | standaard | MDCL.01419026/RSS | 14 | 190 | 10/RSS | 26 | 3227.8089 | 277.5416 | 6.8688 | 391 | 30 | 198.9279 | 198.9279 | 85.5236 | 0.89141 | 343 | 26 | D06 | 2755 | MDCL0.01419026/RSS |  | 2649 | 0 | 3578.2 | 3227.8089 | 2959.5267 | H+C-3sp | 1.125 | 1.125 | 1.125 |  | 0.0003969 | 1.7346 | 2 | 0.00036735 |  | 225.41 | 216.622 | 198.9279 |  | 0.929 | 0.929 | 0.929 |  | 0.0003969 | 1.7346 |  | 39.4 | 30 | 26 |  | 47.4 | 38 | 34 |  | 536 |  | 391 |  | 343 |  | 25.7 | 19.7 | 17.8 |  |  | MDCL.01419026/RSS
Vloerput | Mini Canal Hybrid | Ja | standaard | MDCL.01419026/RSSVAC | 14 | 190 | 10/RSS | 26 | 3227.8089 | 277.5416 | 6.8688 | 391 | 30 | 198.9279 | 198.9279 | 85.5236 | 0.89141 | 343 | 26 | D06 | 2888 | MDCL0.01419026/RSS/02 |  | 2777 | 0 | 3578.2 | 3227.8089 | 2959.5267 | H+C-3sp | 1.125 | 1.125 | 1.125 |  | 0.0003969 | 1.7346 | 2 | 0.00036735 |  | 225.41 | 216.622 | 198.9279 |  | 0.929 | 0.929 | 0.929 |  | 0.0003969 | 1.7346 |  | 39.4 | 30 | 26 |  | 47.4 | 38 | 34 |  | 536 |  | 391 |  | 343 |  | 25.7 | 19.7 | 17.8 |  |  | MDCL.01419026/RSSVAC
Vloerput | Mini Canal Hybrid | Ja | standaard | MDCL.01419026/SBL | 14 | 190 | 10/SBL | 26 | 3227.8089 | 277.5416 | 6.8688 | 391 | 30 | 198.9279 | 198.9279 | 85.5236 | 0.89141 | 343 | 26 | D06 | 1570 | MDCL0.01419026/SBL |  | 1510 | 0 | 3578.2 | 3227.8089 | 2959.5267 | H+C-3sp | 1.125 | 1.125 | 1.125 |  | 0.0003969 | 1.7346 | 2 | 0.00036735 |  | 225.41 | 216.622 | 198.9279 |  | 0.929 | 0.929 | 0.929 |  | 0.0003969 | 1.7346 |  | 39.4 | 30 | 26 |  | 47.4 | 38 | 34 |  | 536 |  | 391 |  | 343 |  | 25.7 | 19.7 | 17.8 |  |  | MDCL.01419026/SBL
Vloerput | Mini Canal Hybrid | Ja | standaard | MDCL.01419026/SBLVAC | 14 | 190 | 10/SBL | 26 | 3227.8089 | 277.5416 | 6.8688 | 391 | 30 | 198.9279 | 198.9279 | 85.5236 | 0.89141 | 343 | 26 | D06 | 1705 | MDCL0.01419026/SBL/02 |  | 1639 | 0 | 3578.2 | 3227.8089 | 2959.5267 | H+C-3sp | 1.125 | 1.125 | 1.125 |  | 0.0003969 | 1.7346 | 2 | 0.00036735 |  | 225.41 | 216.622 | 198.9279 |  | 0.929 | 0.929 | 0.929 |  | 0.0003969 | 1.7346 |  | 39.4 | 30 | 26 |  | 47.4 | 38 | 34 |  | 536 |  | 391 |  | 343 |  | 25.7 | 19.7 | 17.8 |  |  | MDCL.01419026/SBLVAC
Vloerput | Mini Canal Hybrid | Ja | standaard | MDCL.01419026/SBR | 14 | 190 | 10/SBR | 26 | 3227.8089 | 277.5416 | 6.8688 | 391 | 30 | 198.9279 | 198.9279 | 85.5236 | 0.89141 | 343 | 26 | D06 | 1570 | MDCL0.01419026/SBR |  | 1510 | 0 | 3578.2 | 3227.8089 | 2959.5267 | H+C-3sp | 1.125 | 1.125 | 1.125 |  | 0.0003969 | 1.7346 | 2 | 0.00036735 |  | 225.41 | 216.622 | 198.9279 |  | 0.929 | 0.929 | 0.929 |  | 0.0003969 | 1.7346 |  | 39.4 | 30 | 26 |  | 47.4 | 38 | 34 |  | 536 |  | 391 |  | 343 |  | 25.7 | 19.7 | 17.8 |  |  | MDCL.01419026/SBR
Vloerput | Mini Canal Hybrid | Ja | standaard | MDCL.01419026/SBRVAC | 14 | 190 | 10/SBR | 26 | 3227.8089 | 277.5416 | 6.8688 | 391 | 30 | 198.9279 | 198.9279 | 85.5236 | 0.89141 | 343 | 26 | D06 | 1705 | MDCL0.01419026/SBR/02 |  | 1639 | 0 | 3578.2 | 3227.8089 | 2959.5267 | H+C-3sp | 1.125 | 1.125 | 1.125 |  | 0.0003969 | 1.7346 | 2 | 0.00036735 |  | 225.41 | 216.622 | 198.9279 |  | 0.929 | 0.929 | 0.929 |  | 0.0003969 | 1.7346 |  | 39.4 | 30 | 26 |  | 47.4 | 38 | 34 |  | 536 |  | 391 |  | 343 |  | 25.7 | 19.7 | 17.8 |  |  | MDCL.01419026/SBRVAC
Vloerput | Mini Canal Hybrid | Ja | standaard | MDCL.01419026/SDB | 14 | 190 | 10/SDB | 26 | 3227.8089 | 277.5416 | 6.8688 | 391 | 30 | 198.9279 | 198.9279 | 85.5236 | 0.89141 | 343 | 26 | D06 | 1570 | MDCL0.01419026/SDB |  | 1510 | 0 | 3578.2 | 3227.8089 | 2959.5267 | H+C-3sp | 1.125 | 1.125 | 1.125 |  | 0.0003969 | 1.7346 | 2 | 0.00036735 |  | 225.41 | 216.622 | 198.9279 |  | 0.929 | 0.929 | 0.929 |  | 0.0003969 | 1.7346 |  | 39.4 | 30 | 26 |  | 47.4 | 38 | 34 |  | 536 |  | 391 |  | 343 |  | 25.7 | 19.7 | 17.8 |  |  | MDCL.01419026/SDB
Vloerput | Mini Canal Hybrid | Ja | standaard | MDCL.01419026/SDBVAC | 14 | 190 | 10/SDB | 26 | 3227.8089 | 277.5416 | 6.8688 | 391 | 30 | 198.9279 | 198.9279 | 85.5236 | 0.89141 | 343 | 26 | D06 | 1705 | MDCL0.01419026/SDB/02 |  | 1639 | 0 | 3578.2 | 3227.8089 | 2959.5267 | H+C-3sp | 1.125 | 1.125 | 1.125 |  | 0.0003969 | 1.7346 | 2 | 0.00036735 |  | 225.41 | 216.622 | 198.9279 |  | 0.929 | 0.929 | 0.929 |  | 0.0003969 | 1.7346 |  | 39.4 | 30 | 26 |  | 47.4 | 38 | 34 |  | 536 |  | 391 |  | 343 |  | 25.7 | 19.7 | 17.8 |  |  | MDCL.01419026/SDBVAC
Vloerput | Mini Canal Hybrid | Ja | standaard | MDCL.01419026/SNA | 14 | 190 | 10/SNA | 26 | 3227.8089 | 277.5416 | 6.8688 | 391 | 30 | 198.9279 | 198.9279 | 85.5236 | 0.89141 | 343 | 26 | D06 | 1570 | MDCL0.01419026/SNA |  | 1510 | 0 | 3578.2 | 3227.8089 | 2959.5267 | H+C-3sp | 1.125 | 1.125 | 1.125 |  | 0.0003969 | 1.7346 | 2 | 0.00036735 |  | 225.41 | 216.622 | 198.9279 |  | 0.929 | 0.929 | 0.929 |  | 0.0003969 | 1.7346 |  | 39.4 | 30 | 26 |  | 47.4 | 38 | 34 |  | 536 |  | 391 |  | 343 |  | 25.7 | 19.7 | 17.8 |  |  | MDCL.01419026/SNA
Vloerput | Mini Canal Hybrid | Ja | standaard | MDCL.01419026/SNAVAC | 14 | 190 | 10/SNA | 26 | 3227.8089 | 277.5416 | 6.8688 | 391 | 30 | 198.9279 | 198.9279 | 85.5236 | 0.89141 | 343 | 26 | D06 | 1705 | MDCL0.01419026/SNA/02 |  | 1639 | 0 | 3578.2 | 3227.8089 | 2959.5267 | H+C-3sp | 1.125 | 1.125 | 1.125 |  | 0.0003969 | 1.7346 | 2 | 0.00036735 |  | 225.41 | 216.622 | 198.9279 |  | 0.929 | 0.929 | 0.929 |  | 0.0003969 | 1.7346 |  | 39.4 | 30 | 26 |  | 47.4 | 38 | 34 |  | 536 |  | 391 |  | 343 |  | 25.7 | 19.7 | 17.8 |  |  | MDCL.01419026/SNAVAC
Vloerput | Mini Canal Hybrid | Ja | standaard | MDCL.01419034/DBL | 14 | 190 | 15/DBL | 34 | 4171.0407 | 358.6449 | 5.2836 | 391 | 30 | 213.6324 | 213.6324 | 91.8454 | 0.50466 | 343 | 26 | D06 | 1904 | MDCL0.01419034/DBL |  | 1831 | 0 | 4538.5 | 4171.0407 | 3801.3606 | H+C-3sp | 1.103 | 1.103 | 1.103 |  | 0.0002083 | 1.724 | 2 | 0.00046183 |  | 263.91 | 244.6796 | 213.6324 |  | 0.8926 | 0.8926 | 0.8926 |  | 0.0002083 | 1.724 |  | 39.4 | 30 | 26 |  | 47.4 | 38 | 34 |  | 536 |  | 391 |  | 343 |  | 25.7 | 19.7 | 17.8 |  |  | MDCL.01419034/DBL
Vloerput | Mini Canal Hybrid | Ja | standaard | MDCL.01419034/DBLVAC | 14 | 190 | 15/DBL | 34 | 4171.0407 | 358.6449 | 5.2836 | 391 | 30 | 213.6324 | 213.6324 | 91.8454 | 0.50466 | 343 | 26 | D06 | 2038 | MDCL0.01419034/DBL/02 |  | 1960 | 0 | 4538.5 | 4171.0407 | 3801.3606 | H+C-3sp | 1.103 | 1.103 | 1.103 |  | 0.0002083 | 1.724 | 2 | 0.00046183 |  | 263.91 | 244.6796 | 213.6324 |  | 0.8926 | 0.8926 | 0.8926 |  | 0.0002083 | 1.724 |  | 39.4 | 30 | 26 |  | 47.4 | 38 | 34 |  | 536 |  | 391 |  | 343 |  | 25.7 | 19.7 | 17.8 |  |  | MDCL.01419034/DBLVAC
Vloerput | Mini Canal Hybrid | Ja | standaard | MDCL.01419034/DBN | 14 | 190 | 15/DBN | 34 | 4171.0407 | 358.6449 | 5.2836 | 391 | 30 | 213.6324 | 213.6324 | 91.8454 | 0.50466 | 343 | 26 | D06 | 1904 | MDCL0.01419034/DBN |  | 1831 | 0 | 4538.5 | 4171.0407 | 3801.3606 | H+C-3sp | 1.103 | 1.103 | 1.103 |  | 0.0002083 | 1.724 | 2 | 0.00046183 |  | 263.91 | 244.6796 | 213.6324 |  | 0.8926 | 0.8926 | 0.8926 |  | 0.0002083 | 1.724 |  | 39.4 | 30 | 26 |  | 47.4 | 38 | 34 |  | 536 |  | 391 |  | 343 |  | 25.7 | 19.7 | 17.8 |  |  | MDCL.01419034/DBN
Vloerput | Mini Canal Hybrid | Ja | standaard | MDCL.01419034/DBNVAC | 14 | 190 | 15/DBN | 34 | 4171.0407 | 358.6449 | 5.2836 | 391 | 30 | 213.6324 | 213.6324 | 91.8454 | 0.50466 | 343 | 26 | D06 | 2038 | MDCL0.01419034/DBN/02 |  | 1960 | 0 | 4538.5 | 4171.0407 | 3801.3606 | H+C-3sp | 1.103 | 1.103 | 1.103 |  | 0.0002083 | 1.724 | 2 | 0.00046183 |  | 263.91 | 244.6796 | 213.6324 |  | 0.8926 | 0.8926 | 0.8926 |  | 0.0002083 | 1.724 |  | 39.4 | 30 | 26 |  | 47.4 | 38 | 34 |  | 536 |  | 391 |  | 343 |  | 25.7 | 19.7 | 17.8 |  |  | MDCL.01419034/DBNVAC
Vloerput | Mini Canal Hybrid | Ja | standaard | MDCL.01419034/DBR | 14 | 190 | 15/DBR | 34 | 4171.0407 | 358.6449 | 5.2836 | 391 | 30 | 213.6324 | 213.6324 | 91.8454 | 0.50466 | 343 | 26 | D06 | 1904 | MDCL0.01419034/DBR |  | 1831 | 0 | 4538.5 | 4171.0407 | 3801.3606 | H+C-3sp | 1.103 | 1.103 | 1.103 |  | 0.0002083 | 1.724 | 2 | 0.00046183 |  | 263.91 | 244.6796 | 213.6324 |  | 0.8926 | 0.8926 | 0.8926 |  | 0.0002083 | 1.724 |  | 39.4 | 30 | 26 |  | 47.4 | 38 | 34 |  | 536 |  | 391 |  | 343 |  | 25.7 | 19.7 | 17.8 |  |  | MDCL.01419034/DBR
Vloerput | Mini Canal Hybrid | Ja | standaard | MDCL.01419034/DBRVAC | 14 | 190 | 15/DBR | 34 | 4171.0407 | 358.6449 | 5.2836 | 391 | 30 | 213.6324 | 213.6324 | 91.8454 | 0.50466 | 343 | 26 | D06 | 2038 | MDCL0.01419034/DBR/02 |  | 1960 | 0 | 4538.5 | 4171.0407 | 3801.3606 | H+C-3sp | 1.103 | 1.103 | 1.103 |  | 0.0002083 | 1.724 | 2 | 0.00046183 |  | 263.91 | 244.6796 | 213.6324 |  | 0.8926 | 0.8926 | 0.8926 |  | 0.0002083 | 1.724 |  | 39.4 | 30 | 26 |  | 47.4 | 38 | 34 |  | 536 |  | 391 |  | 343 |  | 25.7 | 19.7 | 17.8 |  |  | MDCL.01419034/DBRVAC
Vloerput | Mini Canal Hybrid | Ja | standaard | MDCL.01419034/DBV | 14 | 190 | 15/DBV | 34 | 4171.0407 | 358.6449 | 5.2836 | 391 | 30 | 213.6324 | 213.6324 | 91.8454 | 0.50466 | 343 | 26 | D06 | 2116 | MDCL0.01419034/DBV |  | 2035 | 0 | 4538.5 | 4171.0407 | 3801.3606 | H+C-3sp | 1.103 | 1.103 | 1.103 |  | 0.0002083 | 1.724 | 2 | 0.00046183 |  | 263.91 | 244.6796 | 213.6324 |  | 0.8926 | 0.8926 | 0.8926 |  | 0.0002083 | 1.724 |  | 39.4 | 30 | 26 |  | 47.4 | 38 | 34 |  | 536 |  | 391 |  | 343 |  | 25.7 | 19.7 | 17.8 |  |  | MDCL.01419034/DBV
Vloerput | Mini Canal Hybrid | Ja | standaard | MDCL.01419034/DBVVAC | 14 | 190 | 15/DBV | 34 | 4171.0407 | 358.6449 | 5.2836 | 391 | 30 | 213.6324 | 213.6324 | 91.8454 | 0.50466 | 343 | 26 | D06 | 2251 | MDCL0.01419034/DBV/02 |  | 2164 | 0 | 4538.5 | 4171.0407 | 3801.3606 | H+C-3sp | 1.103 | 1.103 | 1.103 |  | 0.0002083 | 1.724 | 2 | 0.00046183 |  | 263.91 | 244.6796 | 213.6324 |  | 0.8926 | 0.8926 | 0.8926 |  | 0.0002083 | 1.724 |  | 39.4 | 30 | 26 |  | 47.4 | 38 | 34 |  | 536 |  | 391 |  | 343 |  | 25.7 | 19.7 | 17.8 |  |  | MDCL.01419034/DBVVAC
Vloerput | Mini Canal Hybrid | Ja | standaard | MDCL.01419034/DDB | 14 | 190 | 15/DDB | 34 | 4171.0407 | 358.6449 | 5.2836 | 391 | 30 | 213.6324 | 213.6324 | 91.8454 | 0.50466 | 343 | 26 | D06 | 1904 | MDCL0.01419034/DDB |  | 1831 | 0 | 4538.5 | 4171.0407 | 3801.3606 | H+C-3sp | 1.103 | 1.103 | 1.103 |  | 0.0002083 | 1.724 | 2 | 0.00046183 |  | 263.91 | 244.6796 | 213.6324 |  | 0.8926 | 0.8926 | 0.8926 |  | 0.0002083 | 1.724 |  | 39.4 | 30 | 26 |  | 47.4 | 38 | 34 |  | 536 |  | 391 |  | 343 |  | 25.7 | 19.7 | 17.8 |  |  | MDCL.01419034/DDB
Vloerput | Mini Canal Hybrid | Ja | standaard | MDCL.01419034/DDBVAC | 14 | 190 | 15/DDB | 34 | 4171.0407 | 358.6449 | 5.2836 | 391 | 30 | 213.6324 | 213.6324 | 91.8454 | 0.50466 | 343 | 26 | D06 | 2038 | MDCL0.01419034/DDB/02 |  | 1960 | 0 | 4538.5 | 4171.0407 | 3801.3606 | H+C-3sp | 1.103 | 1.103 | 1.103 |  | 0.0002083 | 1.724 | 2 | 0.00046183 |  | 263.91 | 244.6796 | 213.6324 |  | 0.8926 | 0.8926 | 0.8926 |  | 0.0002083 | 1.724 |  | 39.4 | 30 | 26 |  | 47.4 | 38 | 34 |  | 536 |  | 391 |  | 343 |  | 25.7 | 19.7 | 17.8 |  |  | MDCL.01419034/DDBVAC
Vloerput | Mini Canal Hybrid | Ja | standaard | MDCL.01419034/DMN | 14 | 190 | 15/DMN | 34 | 4171.0407 | 358.6449 | 5.2836 | 391 | 30 | 213.6324 | 213.6324 | 91.8454 | 0.50466 | 343 | 26 | D06 | 1904 | MDCL0.01419034/DMN |  | 1831 | 0 | 4538.5 | 4171.0407 | 3801.3606 | H+C-3sp | 1.103 | 1.103 | 1.103 |  | 0.0002083 | 1.724 | 2 | 0.00046183 |  | 263.91 | 244.6796 | 213.6324 |  | 0.8926 | 0.8926 | 0.8926 |  | 0.0002083 | 1.724 |  | 39.4 | 30 | 26 |  | 47.4 | 38 | 34 |  | 536 |  | 391 |  | 343 |  | 25.7 | 19.7 | 17.8 |  |  | MDCL.01419034/DMN
Vloerput | Mini Canal Hybrid | Ja | standaard | MDCL.01419034/DMNVAC | 14 | 190 | 15/DMN | 34 | 4171.0407 | 358.6449 | 5.2836 | 391 | 30 | 213.6324 | 213.6324 | 91.8454 | 0.50466 | 343 | 26 | D06 | 2038 | MDCL0.01419034/DMN/02 |  | 1960 | 0 | 4538.5 | 4171.0407 | 3801.3606 | H+C-3sp | 1.103 | 1.103 | 1.103 |  | 0.0002083 | 1.724 | 2 | 0.00046183 |  | 263.91 | 244.6796 | 213.6324 |  | 0.8926 | 0.8926 | 0.8926 |  | 0.0002083 | 1.724 |  | 39.4 | 30 | 26 |  | 47.4 | 38 | 34 |  | 536 |  | 391 |  | 343 |  | 25.7 | 19.7 | 17.8 |  |  | MDCL.01419034/DMNVAC
Vloerput | Mini Canal Hybrid | Ja | standaard | MDCL.01419034/DMV | 14 | 190 | 15/DMV | 34 | 4171.0407 | 358.6449 | 5.2836 | 391 | 30 | 213.6324 | 213.6324 | 91.8454 | 0.50466 | 343 | 26 | D06 | 2116 | MDCL0.01419034/DMV |  | 2035 | 0 | 4538.5 | 4171.0407 | 3801.3606 | H+C-3sp | 1.103 | 1.103 | 1.103 |  | 0.0002083 | 1.724 | 2 | 0.00046183 |  | 263.91 | 244.6796 | 213.6324 |  | 0.8926 | 0.8926 | 0.8926 |  | 0.0002083 | 1.724 |  | 39.4 | 30 | 26 |  | 47.4 | 38 | 34 |  | 536 |  | 391 |  | 343 |  | 25.7 | 19.7 | 17.8 |  |  | MDCL.01419034/DMV
Vloerput | Mini Canal Hybrid | Ja | standaard | MDCL.01419034/DMVVAC | 14 | 190 | 15/DMV | 34 | 4171.0407 | 358.6449 | 5.2836 | 391 | 30 | 213.6324 | 213.6324 | 91.8454 | 0.50466 | 343 | 26 | D06 | 2251 | MDCL0.01419034/DMV/02 |  | 2164 | 0 | 4538.5 | 4171.0407 | 3801.3606 | H+C-3sp | 1.103 | 1.103 | 1.103 |  | 0.0002083 | 1.724 | 2 | 0.00046183 |  | 263.91 | 244.6796 | 213.6324 |  | 0.8926 | 0.8926 | 0.8926 |  | 0.0002083 | 1.724 |  | 39.4 | 30 | 26 |  | 47.4 | 38 | 34 |  | 536 |  | 391 |  | 343 |  | 25.7 | 19.7 | 17.8 |  |  | MDCL.01419034/DMVVAC
Vloerput | Mini Canal Hybrid | Ja | standaard | MDCL.01419034/DNA | 14 | 190 | 15/DNA | 34 | 4171.0407 | 358.6449 | 5.2836 | 391 | 30 | 213.6324 | 213.6324 | 91.8454 | 0.50466 | 343 | 26 | D06 | 1904 | MDCL0.01419034/DNA |  | 1831 | 0 | 4538.5 | 4171.0407 | 3801.3606 | H+C-3sp | 1.103 | 1.103 | 1.103 |  | 0.0002083 | 1.724 | 2 | 0.00046183 |  | 263.91 | 244.6796 | 213.6324 |  | 0.8926 | 0.8926 | 0.8926 |  | 0.0002083 | 1.724 |  | 39.4 | 30 | 26 |  | 47.4 | 38 | 34 |  | 536 |  | 391 |  | 343 |  | 25.7 | 19.7 | 17.8 |  |  | MDCL.01419034/DNA
Vloerput | Mini Canal Hybrid | Ja | standaard | MDCL.01419034/DNAVAC | 14 | 190 | 15/DNA | 34 | 4171.0407 | 358.6449 | 5.2836 | 391 | 30 | 213.6324 | 213.6324 | 91.8454 | 0.50466 | 343 | 26 | D06 | 2038 | MDCL0.01419034/DNA/02 |  | 1960 | 0 | 4538.5 | 4171.0407 | 3801.3606 | H+C-3sp | 1.103 | 1.103 | 1.103 |  | 0.0002083 | 1.724 | 2 | 0.00046183 |  | 263.91 | 244.6796 | 213.6324 |  | 0.8926 | 0.8926 | 0.8926 |  | 0.0002083 | 1.724 |  | 39.4 | 30 | 26 |  | 47.4 | 38 | 34 |  | 536 |  | 391 |  | 343 |  | 25.7 | 19.7 | 17.8 |  |  | MDCL.01419034/DNAVAC
Vloerput | Mini Canal Hybrid | Ja | standaard | MDCL.01419034/DON | 14 | 190 | 15/DON | 34 | 4171.0407 | 358.6449 | 5.2836 | 391 | 30 | 213.6324 | 213.6324 | 91.8454 | 0.50466 | 343 | 26 | D06 | 2116 | MDCL0.01419034/DON |  | 2035 | 0 | 4538.5 | 4171.0407 | 3801.3606 | H+C-3sp | 1.103 | 1.103 | 1.103 |  | 0.0002083 | 1.724 | 2 | 0.00046183 |  | 263.91 | 244.6796 | 213.6324 |  | 0.8926 | 0.8926 | 0.8926 |  | 0.0002083 | 1.724 |  | 39.4 | 30 | 26 |  | 47.4 | 38 | 34 |  | 536 |  | 391 |  | 343 |  | 25.7 | 19.7 | 17.8 |  |  | MDCL.01419034/DON
Vloerput | Mini Canal Hybrid | Ja | standaard | MDCL.01419034/DONVAC | 14 | 190 | 15/DON | 34 | 4171.0407 | 358.6449 | 5.2836 | 391 | 30 | 213.6324 | 213.6324 | 91.8454 | 0.50466 | 343 | 26 | D06 | 2251 | MDCL0.01419034/DON/02 |  | 2164 | 0 | 4538.5 | 4171.0407 | 3801.3606 | H+C-3sp | 1.103 | 1.103 | 1.103 |  | 0.0002083 | 1.724 | 2 | 0.00046183 |  | 263.91 | 244.6796 | 213.6324 |  | 0.8926 | 0.8926 | 0.8926 |  | 0.0002083 | 1.724 |  | 39.4 | 30 | 26 |  | 47.4 | 38 | 34 |  | 536 |  | 391 |  | 343 |  | 25.7 | 19.7 | 17.8 |  |  | MDCL.01419034/DONVAC
Vloerput | Mini Canal Hybrid | Ja | standaard | MDCL.01419034/DOV | 14 | 190 | 15/DOV | 34 | 4171.0407 | 358.6449 | 5.2836 | 391 | 30 | 213.6324 | 213.6324 | 91.8454 | 0.50466 | 343 | 26 | D06 | 2116 | MDCL0.01419034/DOV |  | 2035 | 0 | 4538.5 | 4171.0407 | 3801.3606 | H+C-3sp | 1.103 | 1.103 | 1.103 |  | 0.0002083 | 1.724 | 2 | 0.00046183 |  | 263.91 | 244.6796 | 213.6324 |  | 0.8926 | 0.8926 | 0.8926 |  | 0.0002083 | 1.724 |  | 39.4 | 30 | 26 |  | 47.4 | 38 | 34 |  | 536 |  | 391 |  | 343 |  | 25.7 | 19.7 | 17.8 |  |  | MDCL.01419034/DOV
Vloerput | Mini Canal Hybrid | Ja | standaard | MDCL.01419034/DOVVAC | 14 | 190 | 15/DOV | 34 | 4171.0407 | 358.6449 | 5.2836 | 391 | 30 | 213.6324 | 213.6324 | 91.8454 | 0.50466 | 343 | 26 | D06 | 2251 | MDCL0.01419034/DOV/02 |  | 2164 | 0 | 4538.5 | 4171.0407 | 3801.3606 | H+C-3sp | 1.103 | 1.103 | 1.103 |  | 0.0002083 | 1.724 | 2 | 0.00046183 |  | 263.91 | 244.6796 | 213.6324 |  | 0.8926 | 0.8926 | 0.8926 |  | 0.0002083 | 1.724 |  | 39.4 | 30 | 26 |  | 47.4 | 38 | 34 |  | 536 |  | 391 |  | 343 |  | 25.7 | 19.7 | 17.8 |  |  | MDCL.01419034/DOVVAC
Vloerput | Mini Canal Hybrid | Ja | standaard | MDCL.01419034/RBL | 14 | 190 | 15/RBL | 34 | 4171.0407 | 358.6449 | 5.2836 | 391 | 30 | 213.6324 | 213.6324 | 91.8454 | 0.50466 | 343 | 26 | D06 | 2116 | MDCL0.01419034/RBL |  | 2035 | 0 | 4538.5 | 4171.0407 | 3801.3606 | H+C-3sp | 1.103 | 1.103 | 1.103 |  | 0.0002083 | 1.724 | 2 | 0.00046183 |  | 263.91 | 244.6796 | 213.6324 |  | 0.8926 | 0.8926 | 0.8926 |  | 0.0002083 | 1.724 |  | 39.4 | 30 | 26 |  | 47.4 | 38 | 34 |  | 536 |  | 391 |  | 343 |  | 25.7 | 19.7 | 17.8 |  |  | MDCL.01419034/RBL
Vloerput | Mini Canal Hybrid | Ja | standaard | MDCL.01419034/RBLVAC | 14 | 190 | 15/RBL | 34 | 4171.0407 | 358.6449 | 5.2836 | 391 | 30 | 213.6324 | 213.6324 | 91.8454 | 0.50466 | 343 | 26 | D06 | 2251 | MDCL0.01419034/RBL/02 |  | 2164 | 0 | 4538.5 | 4171.0407 | 3801.3606 | H+C-3sp | 1.103 | 1.103 | 1.103 |  | 0.0002083 | 1.724 | 2 | 0.00046183 |  | 263.91 | 244.6796 | 213.6324 |  | 0.8926 | 0.8926 | 0.8926 |  | 0.0002083 | 1.724 |  | 39.4 | 30 | 26 |  | 47.4 | 38 | 34 |  | 536 |  | 391 |  | 343 |  | 25.7 | 19.7 | 17.8 |  |  | MDCL.01419034/RBLVAC
Vloerput | Mini Canal Hybrid | Ja | standaard | MDCL.01419034/RBN | 14 | 190 | 15/RBN | 34 | 4171.0407 | 358.6449 | 5.2836 | 391 | 30 | 213.6324 | 213.6324 | 91.8454 | 0.50466 | 343 | 26 | D06 | 1904 | MDCL0.01419034/RBN |  | 1831 | 0 | 4538.5 | 4171.0407 | 3801.3606 | H+C-3sp | 1.103 | 1.103 | 1.103 |  | 0.0002083 | 1.724 | 2 | 0.00046183 |  | 263.91 | 244.6796 | 213.6324 |  | 0.8926 | 0.8926 | 0.8926 |  | 0.0002083 | 1.724 |  | 39.4 | 30 | 26 |  | 47.4 | 38 | 34 |  | 536 |  | 391 |  | 343 |  | 25.7 | 19.7 | 17.8 |  |  | MDCL.01419034/RBN
Vloerput | Mini Canal Hybrid | Ja | standaard | MDCL.01419034/RBNVAC | 14 | 190 | 15/RBN | 34 | 4171.0407 | 358.6449 | 5.2836 | 391 | 30 | 213.6324 | 213.6324 | 91.8454 | 0.50466 | 343 | 26 | D06 | 2038 | MDCL0.01419034/RBN/02 |  | 1960 | 0 | 4538.5 | 4171.0407 | 3801.3606 | H+C-3sp | 1.103 | 1.103 | 1.103 |  | 0.0002083 | 1.724 | 2 | 0.00046183 |  | 263.91 | 244.6796 | 213.6324 |  | 0.8926 | 0.8926 | 0.8926 |  | 0.0002083 | 1.724 |  | 39.4 | 30 | 26 |  | 47.4 | 38 | 34 |  | 536 |  | 391 |  | 343 |  | 25.7 | 19.7 | 17.8 |  |  | MDCL.01419034/RBNVAC
Vloerput | Mini Canal Hybrid | Ja | standaard | MDCL.01419034/RBR | 14 | 190 | 15/RBR | 34 | 4171.0407 | 358.6449 | 5.2836 | 391 | 30 | 213.6324 | 213.6324 | 91.8454 | 0.50466 | 343 | 26 | D06 | 1904 | MDCL0.01419034/RBR |  | 1831 | 0 | 4538.5 | 4171.0407 | 3801.3606 | H+C-3sp | 1.103 | 1.103 | 1.103 |  | 0.0002083 | 1.724 | 2 | 0.00046183 |  | 263.91 | 244.6796 | 213.6324 |  | 0.8926 | 0.8926 | 0.8926 |  | 0.0002083 | 1.724 |  | 39.4 | 30 | 26 |  | 47.4 | 38 | 34 |  | 536 |  | 391 |  | 343 |  | 25.7 | 19.7 | 17.8 |  |  | MDCL.01419034/RBR
Vloerput | Mini Canal Hybrid | Ja | standaard | MDCL.01419034/RBRVAC | 14 | 190 | 15/RBR | 34 | 4171.0407 | 358.6449 | 5.2836 | 391 | 30 | 213.6324 | 213.6324 | 91.8454 | 0.50466 | 343 | 26 | D06 | 2038 | MDCL0.01419034/RBR/02 |  | 1960 | 0 | 4538.5 | 4171.0407 | 3801.3606 | H+C-3sp | 1.103 | 1.103 | 1.103 |  | 0.0002083 | 1.724 | 2 | 0.00046183 |  | 263.91 | 244.6796 | 213.6324 |  | 0.8926 | 0.8926 | 0.8926 |  | 0.0002083 | 1.724 |  | 39.4 | 30 | 26 |  | 47.4 | 38 | 34 |  | 536 |  | 391 |  | 343 |  | 25.7 | 19.7 | 17.8 |  |  | MDCL.01419034/RBRVAC
Vloerput | Mini Canal Hybrid | Ja | standaard | MDCL.01419034/RBV | 14 | 190 | 15/RBV | 34 | 4171.0407 | 358.6449 | 5.2836 | 391 | 30 | 213.6324 | 213.6324 | 91.8454 | 0.50466 | 343 | 26 | D06 | 1904 | MDCL0.01419034/RBV |  | 1831 | 0 | 4538.5 | 4171.0407 | 3801.3606 | H+C-3sp | 1.103 | 1.103 | 1.103 |  | 0.0002083 | 1.724 | 2 | 0.00046183 |  | 263.91 | 244.6796 | 213.6324 |  | 0.8926 | 0.8926 | 0.8926 |  | 0.0002083 | 1.724 |  | 39.4 | 30 | 26 |  | 47.4 | 38 | 34 |  | 536 |  | 391 |  | 343 |  | 25.7 | 19.7 | 17.8 |  |  | MDCL.01419034/RBV
Vloerput | Mini Canal Hybrid | Ja | standaard | MDCL.01419034/RBVVAC | 14 | 190 | 15/RBV | 34 | 4171.0407 | 358.6449 | 5.2836 | 391 | 30 | 213.6324 | 213.6324 | 91.8454 | 0.50466 | 343 | 26 | D06 | 2038 | MDCL0.01419034/RBV/02 |  | 1960 | 0 | 4538.5 | 4171.0407 | 3801.3606 | H+C-3sp | 1.103 | 1.103 | 1.103 |  | 0.0002083 | 1.724 | 2 | 0.00046183 |  | 263.91 | 244.6796 | 213.6324 |  | 0.8926 | 0.8926 | 0.8926 |  | 0.0002083 | 1.724 |  | 39.4 | 30 | 26 |  | 47.4 | 38 | 34 |  | 536 |  | 391 |  | 343 |  | 25.7 | 19.7 | 17.8 |  |  | MDCL.01419034/RBVVAC
Vloerput | Mini Canal Hybrid | Ja | standaard | MDCL.01419034/RDB | 14 | 190 | 15/RDB | 34 | 4171.0407 | 358.6449 | 5.2836 | 391 | 30 | 213.6324 | 213.6324 | 91.8454 | 0.50466 | 343 | 26 | D06 | 2116 | MDCL0.01419034/RDB |  | 2035 | 0 | 4538.5 | 4171.0407 | 3801.3606 | H+C-3sp | 1.103 | 1.103 | 1.103 |  | 0.0002083 | 1.724 | 2 | 0.00046183 |  | 263.91 | 244.6796 | 213.6324 |  | 0.8926 | 0.8926 | 0.8926 |  | 0.0002083 | 1.724 |  | 39.4 | 30 | 26 |  | 47.4 | 38 | 34 |  | 536 |  | 391 |  | 343 |  | 25.7 | 19.7 | 17.8 |  |  | MDCL.01419034/RDB
Vloerput | Mini Canal Hybrid | Ja | standaard | MDCL.01419034/RDBVAC | 14 | 190 | 15/RDB | 34 | 4171.0407 | 358.6449 | 5.2836 | 391 | 30 | 213.6324 | 213.6324 | 91.8454 | 0.50466 | 343 | 26 | D06 | 2251 | MDCL0.01419034/RDB/02 |  | 2164 | 0 | 4538.5 | 4171.0407 | 3801.3606 | H+C-3sp | 1.103 | 1.103 | 1.103 |  | 0.0002083 | 1.724 | 2 | 0.00046183 |  | 263.91 | 244.6796 | 213.6324 |  | 0.8926 | 0.8926 | 0.8926 |  | 0.0002083 | 1.724 |  | 39.4 | 30 | 26 |  | 47.4 | 38 | 34 |  | 536 |  | 391 |  | 343 |  | 25.7 | 19.7 | 17.8 |  |  | MDCL.01419034/RDBVAC
Vloerput | Mini Canal Hybrid | Ja | standaard | MDCL.01419034/RMN | 14 | 190 | 15/RMN | 34 | 4171.0407 | 358.6449 | 5.2836 | 391 | 30 | 213.6324 | 213.6324 | 91.8454 | 0.50466 | 343 | 26 | D06 | 1904 | MDCL0.01419034/RMN |  | 1831 | 0 | 4538.5 | 4171.0407 | 3801.3606 | H+C-3sp | 1.103 | 1.103 | 1.103 |  | 0.0002083 | 1.724 | 2 | 0.00046183 |  | 263.91 | 244.6796 | 213.6324 |  | 0.8926 | 0.8926 | 0.8926 |  | 0.0002083 | 1.724 |  | 39.4 | 30 | 26 |  | 47.4 | 38 | 34 |  | 536 |  | 391 |  | 343 |  | 25.7 | 19.7 | 17.8 |  |  | MDCL.01419034/RMN
Vloerput | Mini Canal Hybrid | Ja | standaard | MDCL.01419034/RMNVAC | 14 | 190 | 15/RMN | 34 | 4171.0407 | 358.6449 | 5.2836 | 391 | 30 | 213.6324 | 213.6324 | 91.8454 | 0.50466 | 343 | 26 | D06 | 2038 | MDCL0.01419034/RMN/02 |  | 1960 | 0 | 4538.5 | 4171.0407 | 3801.3606 | H+C-3sp | 1.103 | 1.103 | 1.103 |  | 0.0002083 | 1.724 | 2 | 0.00046183 |  | 263.91 | 244.6796 | 213.6324 |  | 0.8926 | 0.8926 | 0.8926 |  | 0.0002083 | 1.724 |  | 39.4 | 30 | 26 |  | 47.4 | 38 | 34 |  | 536 |  | 391 |  | 343 |  | 25.7 | 19.7 | 17.8 |  |  | MDCL.01419034/RMNVAC
Vloerput | Mini Canal Hybrid | Ja | standaard | MDCL.01419034/RMV | 14 | 190 | 15/RMV | 34 | 4171.0407 | 358.6449 | 5.2836 | 391 | 30 | 213.6324 | 213.6324 | 91.8454 | 0.50466 | 343 | 26 | D06 | 1904 | MDCL0.01419034/RMV |  | 1831 | 0 | 4538.5 | 4171.0407 | 3801.3606 | H+C-3sp | 1.103 | 1.103 | 1.103 |  | 0.0002083 | 1.724 | 2 | 0.00046183 |  | 263.91 | 244.6796 | 213.6324 |  | 0.8926 | 0.8926 | 0.8926 |  | 0.0002083 | 1.724 |  | 39.4 | 30 | 26 |  | 47.4 | 38 | 34 |  | 536 |  | 391 |  | 343 |  | 25.7 | 19.7 | 17.8 |  |  | MDCL.01419034/RMV
Vloerput | Mini Canal Hybrid | Ja | standaard | MDCL.01419034/RMVVAC | 14 | 190 | 15/RMV | 34 | 4171.0407 | 358.6449 | 5.2836 | 391 | 30 | 213.6324 | 213.6324 | 91.8454 | 0.50466 | 343 | 26 | D06 | 2038 | MDCL0.01419034/RMV/02 |  | 1960 | 0 | 4538.5 | 4171.0407 | 3801.3606 | H+C-3sp | 1.103 | 1.103 | 1.103 |  | 0.0002083 | 1.724 | 2 | 0.00046183 |  | 263.91 | 244.6796 | 213.6324 |  | 0.8926 | 0.8926 | 0.8926 |  | 0.0002083 | 1.724 |  | 39.4 | 30 | 26 |  | 47.4 | 38 | 34 |  | 536 |  | 391 |  | 343 |  | 25.7 | 19.7 | 17.8 |  |  | MDCL.01419034/RMVVAC
Vloerput | Mini Canal Hybrid | Ja | standaard | MDCL.01419034/RNA | 14 | 190 | 15/RNA | 34 | 4171.0407 | 358.6449 | 5.2836 | 391 | 30 | 213.6324 | 213.6324 | 91.8454 | 0.50466 | 343 | 26 | D06 | 1904 | MDCL0.01419034/RNA |  | 1831 | 0 | 4538.5 | 4171.0407 | 3801.3606 | H+C-3sp | 1.103 | 1.103 | 1.103 |  | 0.0002083 | 1.724 | 2 | 0.00046183 |  | 263.91 | 244.6796 | 213.6324 |  | 0.8926 | 0.8926 | 0.8926 |  | 0.0002083 | 1.724 |  | 39.4 | 30 | 26 |  | 47.4 | 38 | 34 |  | 536 |  | 391 |  | 343 |  | 25.7 | 19.7 | 17.8 |  |  | MDCL.01419034/RNA
Vloerput | Mini Canal Hybrid | Ja | standaard | MDCL.01419034/RNAVAC | 14 | 190 | 15/RNA | 34 | 4171.0407 | 358.6449 | 5.2836 | 391 | 30 | 213.6324 | 213.6324 | 91.8454 | 0.50466 | 343 | 26 | D06 | 2038 | MDCL0.01419034/RNA/02 |  | 1960 | 0 | 4538.5 | 4171.0407 | 3801.3606 | H+C-3sp | 1.103 | 1.103 | 1.103 |  | 0.0002083 | 1.724 | 2 | 0.00046183 |  | 263.91 | 244.6796 | 213.6324 |  | 0.8926 | 0.8926 | 0.8926 |  | 0.0002083 | 1.724 |  | 39.4 | 30 | 26 |  | 47.4 | 38 | 34 |  | 536 |  | 391 |  | 343 |  | 25.7 | 19.7 | 17.8 |  |  | MDCL.01419034/RNAVAC
Vloerput | Mini Canal Hybrid | Ja | standaard | MDCL.01419034/RON | 14 | 190 | 15/RON | 34 | 4171.0407 | 358.6449 | 5.2836 | 391 | 30 | 213.6324 | 213.6324 | 91.8454 | 0.50466 | 343 | 26 | D06 | 1904 | MDCL0.01419034/RON |  | 1831 | 0 | 4538.5 | 4171.0407 | 3801.3606 | H+C-3sp | 1.103 | 1.103 | 1.103 |  | 0.0002083 | 1.724 | 2 | 0.00046183 |  | 263.91 | 244.6796 | 213.6324 |  | 0.8926 | 0.8926 | 0.8926 |  | 0.0002083 | 1.724 |  | 39.4 | 30 | 26 |  | 47.4 | 38 | 34 |  | 536 |  | 391 |  | 343 |  | 25.7 | 19.7 | 17.8 |  |  | MDCL.01419034/RON
Vloerput | Mini Canal Hybrid | Ja | standaard | MDCL.01419034/RONVAC | 14 | 190 | 15/RON | 34 | 4171.0407 | 358.6449 | 5.2836 | 391 | 30 | 213.6324 | 213.6324 | 91.8454 | 0.50466 | 343 | 26 | D06 | 2038 | MDCL0.01419034/RON/02 |  | 1960 | 0 | 4538.5 | 4171.0407 | 3801.3606 | H+C-3sp | 1.103 | 1.103 | 1.103 |  | 0.0002083 | 1.724 | 2 | 0.00046183 |  | 263.91 | 244.6796 | 213.6324 |  | 0.8926 | 0.8926 | 0.8926 |  | 0.0002083 | 1.724 |  | 39.4 | 30 | 26 |  | 47.4 | 38 | 34 |  | 536 |  | 391 |  | 343 |  | 25.7 | 19.7 | 17.8 |  |  | MDCL.01419034/RONVAC
Vloerput | Mini Canal Hybrid | Ja | standaard | MDCL.01419034/ROV | 14 | 190 | 15/ROV | 34 | 4171.0407 | 358.6449 | 5.2836 | 391 | 30 | 213.6324 | 213.6324 | 91.8454 | 0.50466 | 343 | 26 | D06 | 1904 | MDCL0.01419034/ROV |  | 1831 | 0 | 4538.5 | 4171.0407 | 3801.3606 | H+C-3sp | 1.103 | 1.103 | 1.103 |  | 0.0002083 | 1.724 | 2 | 0.00046183 |  | 263.91 | 244.6796 | 213.6324 |  | 0.8926 | 0.8926 | 0.8926 |  | 0.0002083 | 1.724 |  | 39.4 | 30 | 26 |  | 47.4 | 38 | 34 |  | 536 |  | 391 |  | 343 |  | 25.7 | 19.7 | 17.8 |  |  | MDCL.01419034/ROV
Vloerput | Mini Canal Hybrid | Ja | standaard | MDCL.01419034/ROVVAC | 14 | 190 | 15/ROV | 34 | 4171.0407 | 358.6449 | 5.2836 | 391 | 30 | 213.6324 | 213.6324 | 91.8454 | 0.50466 | 343 | 26 | D06 | 2038 | MDCL0.01419034/ROV/02 |  | 1960 | 0 | 4538.5 | 4171.0407 | 3801.3606 | H+C-3sp | 1.103 | 1.103 | 1.103 |  | 0.0002083 | 1.724 | 2 | 0.00046183 |  | 263.91 | 244.6796 | 213.6324 |  | 0.8926 | 0.8926 | 0.8926 |  | 0.0002083 | 1.724 |  | 39.4 | 30 | 26 |  | 47.4 | 38 | 34 |  | 536 |  | 391 |  | 343 |  | 25.7 | 19.7 | 17.8 |  |  | MDCL.01419034/ROVVAC
Vloerput | Mini Canal Hybrid | Ja | standaard | MDCL.01419034/RSS | 14 | 190 | 15/RSS | 34 | 4171.0407 | 358.6449 | 5.2836 | 391 | 30 | 213.6324 | 213.6324 | 91.8454 | 0.50466 | 343 | 26 | D06 | 3243 | MDCL0.01419034/RSS |  | 3118 | 0 | 4538.5 | 4171.0407 | 3801.3606 | H+C-3sp | 1.103 | 1.103 | 1.103 |  | 0.0002083 | 1.724 | 2 | 0.00046183 |  | 263.91 | 244.6796 | 213.6324 |  | 0.8926 | 0.8926 | 0.8926 |  | 0.0002083 | 1.724 |  | 39.4 | 30 | 26 |  | 47.4 | 38 | 34 |  | 536 |  | 391 |  | 343 |  | 25.7 | 19.7 | 17.8 |  |  | MDCL.01419034/RSS
Vloerput | Mini Canal Hybrid | Ja | standaard | MDCL.01419034/RSSVAC | 14 | 190 | 15/RSS | 34 | 4171.0407 | 358.6449 | 5.2836 | 391 | 30 | 213.6324 | 213.6324 | 91.8454 | 0.50466 | 343 | 26 | D06 | 3376 | MDCL0.01419034/RSS/02 |  | 3246 | 0 | 4538.5 | 4171.0407 | 3801.3606 | H+C-3sp | 1.103 | 1.103 | 1.103 |  | 0.0002083 | 1.724 | 2 | 0.00046183 |  | 263.91 | 244.6796 | 213.6324 |  | 0.8926 | 0.8926 | 0.8926 |  | 0.0002083 | 1.724 |  | 39.4 | 30 | 26 |  | 47.4 | 38 | 34 |  | 536 |  | 391 |  | 343 |  | 25.7 | 19.7 | 17.8 |  |  | MDCL.01419034/RSSVAC
Vloerput | Mini Canal Hybrid | Ja | standaard | MDCL.01419034/SBL | 14 | 190 | 15/SBL | 34 | 4171.0407 | 358.6449 | 5.2836 | 391 | 30 | 213.6324 | 213.6324 | 91.8454 | 0.50466 | 343 | 26 | D06 | 1773 | MDCL0.01419034/SBL |  | 1705 | 0 | 4538.5 | 4171.0407 | 3801.3606 | H+C-3sp | 1.103 | 1.103 | 1.103 |  | 0.0002083 | 1.724 | 2 | 0.00046183 |  | 263.91 | 244.6796 | 213.6324 |  | 0.8926 | 0.8926 | 0.8926 |  | 0.0002083 | 1.724 |  | 39.4 | 30 | 26 |  | 47.4 | 38 | 34 |  | 536 |  | 391 |  | 343 |  | 25.7 | 19.7 | 17.8 |  |  | MDCL.01419034/SBL
Vloerput | Mini Canal Hybrid | Ja | standaard | MDCL.01419034/SBLVAC | 14 | 190 | 15/SBL | 34 | 4171.0407 | 358.6449 | 5.2836 | 391 | 30 | 213.6324 | 213.6324 | 91.8454 | 0.50466 | 343 | 26 | D06 | 1907 | MDCL0.01419034/SBL/02 |  | 1834 | 0 | 4538.5 | 4171.0407 | 3801.3606 | H+C-3sp | 1.103 | 1.103 | 1.103 |  | 0.0002083 | 1.724 | 2 | 0.00046183 |  | 263.91 | 244.6796 | 213.6324 |  | 0.8926 | 0.8926 | 0.8926 |  | 0.0002083 | 1.724 |  | 39.4 | 30 | 26 |  | 47.4 | 38 | 34 |  | 536 |  | 391 |  | 343 |  | 25.7 | 19.7 | 17.8 |  |  | MDCL.01419034/SBLVAC
Vloerput | Mini Canal Hybrid | Ja | standaard | MDCL.01419034/SBR | 14 | 190 | 15/SBR | 34 | 4171.0407 | 358.6449 | 5.2836 | 391 | 30 | 213.6324 | 213.6324 | 91.8454 | 0.50466 | 343 | 26 | D06 | 1773 | MDCL0.01419034/SBR |  | 1705 | 0 | 4538.5 | 4171.0407 | 3801.3606 | H+C-3sp | 1.103 | 1.103 | 1.103 |  | 0.0002083 | 1.724 | 2 | 0.00046183 |  | 263.91 | 244.6796 | 213.6324 |  | 0.8926 | 0.8926 | 0.8926 |  | 0.0002083 | 1.724 |  | 39.4 | 30 | 26 |  | 47.4 | 38 | 34 |  | 536 |  | 391 |  | 343 |  | 25.7 | 19.7 | 17.8 |  |  | MDCL.01419034/SBR
Vloerput | Mini Canal Hybrid | Ja | standaard | MDCL.01419034/SBRVAC | 14 | 190 | 15/SBR | 34 | 4171.0407 | 358.6449 | 5.2836 | 391 | 30 | 213.6324 | 213.6324 | 91.8454 | 0.50466 | 343 | 26 | D06 | 1907 | MDCL0.01419034/SBR/02 |  | 1834 | 0 | 4538.5 | 4171.0407 | 3801.3606 | H+C-3sp | 1.103 | 1.103 | 1.103 |  | 0.0002083 | 1.724 | 2 | 0.00046183 |  | 263.91 | 244.6796 | 213.6324 |  | 0.8926 | 0.8926 | 0.8926 |  | 0.0002083 | 1.724 |  | 39.4 | 30 | 26 |  | 47.4 | 38 | 34 |  | 536 |  | 391 |  | 343 |  | 25.7 | 19.7 | 17.8 |  |  | MDCL.01419034/SBRVAC
Vloerput | Mini Canal Hybrid | Ja | standaard | MDCL.01419034/SDB | 14 | 190 | 15/SDB | 34 | 4171.0407 | 358.6449 | 5.2836 | 391 | 30 | 213.6324 | 213.6324 | 91.8454 | 0.50466 | 343 | 26 | D06 | 1773 | MDCL0.01419034/SDB |  | 1705 | 0 | 4538.5 | 4171.0407 | 3801.3606 | H+C-3sp | 1.103 | 1.103 | 1.103 |  | 0.0002083 | 1.724 | 2 | 0.00046183 |  | 263.91 | 244.6796 | 213.6324 |  | 0.8926 | 0.8926 | 0.8926 |  | 0.0002083 | 1.724 |  | 39.4 | 30 | 26 |  | 47.4 | 38 | 34 |  | 536 |  | 391 |  | 343 |  | 25.7 | 19.7 | 17.8 |  |  | MDCL.01419034/SDB
Vloerput | Mini Canal Hybrid | Ja | standaard | MDCL.01419034/SDBVAC | 14 | 190 | 15/SDB | 34 | 4171.0407 | 358.6449 | 5.2836 | 391 | 30 | 213.6324 | 213.6324 | 91.8454 | 0.50466 | 343 | 26 | D06 | 1907 | MDCL0.01419034/SDB/02 |  | 1834 | 0 | 4538.5 | 4171.0407 | 3801.3606 | H+C-3sp | 1.103 | 1.103 | 1.103 |  | 0.0002083 | 1.724 | 2 | 0.00046183 |  | 263.91 | 244.6796 | 213.6324 |  | 0.8926 | 0.8926 | 0.8926 |  | 0.0002083 | 1.724 |  | 39.4 | 30 | 26 |  | 47.4 | 38 | 34 |  | 536 |  | 391 |  | 343 |  | 25.7 | 19.7 | 17.8 |  |  | MDCL.01419034/SDBVAC
Vloerput | Mini Canal Hybrid | Ja | standaard | MDCL.01419034/SNA | 14 | 190 | 15/SNA | 34 | 4171.0407 | 358.6449 | 5.2836 | 391 | 30 | 213.6324 | 213.6324 | 91.8454 | 0.50466 | 343 | 26 | D06 | 1773 | MDCL0.01419034/SNA |  | 1705 | 0 | 4538.5 | 4171.0407 | 3801.3606 | H+C-3sp | 1.103 | 1.103 | 1.103 |  | 0.0002083 | 1.724 | 2 | 0.00046183 |  | 263.91 | 244.6796 | 213.6324 |  | 0.8926 | 0.8926 | 0.8926 |  | 0.0002083 | 1.724 |  | 39.4 | 30 | 26 |  | 47.4 | 38 | 34 |  | 536 |  | 391 |  | 343 |  | 25.7 | 19.7 | 17.8 |  |  | MDCL.01419034/SNA
Vloerput | Mini Canal Hybrid | Ja | standaard | MDCL.01419034/SNAVAC | 14 | 190 | 15/SNA | 34 | 4171.0407 | 358.6449 | 5.2836 | 391 | 30 | 213.6324 | 213.6324 | 91.8454 | 0.50466 | 343 | 26 | D06 | 1907 | MDCL0.01419034/SNA/02 |  | 1834 | 0 | 4538.5 | 4171.0407 | 3801.3606 | H+C-3sp | 1.103 | 1.103 | 1.103 |  | 0.0002083 | 1.724 | 2 | 0.00046183 |  | 263.91 | 244.6796 | 213.6324 |  | 0.8926 | 0.8926 | 0.8926 |  | 0.0002083 | 1.724 |  | 39.4 | 30 | 26 |  | 47.4 | 38 | 34 |  | 536 |  | 391 |  | 343 |  | 25.7 | 19.7 | 17.8 |  |  | MDCL.01419034/SNAVAC
Vloerput | Mini Canal Hybrid | Ja | standaard | MDCL.01419042/DBL | 14 | 190 | 20/DBL | 42 | 4896.7997 | 421.049 | 4.2139 | 391 | 30 | 187.0865 | 187.0865 | 80.4327 | 0.24368 | 343 | 26 | D06 | 2085 | MDCL0.01419042/DBL |  | 2005 | 0 | 5310.4 | 4896.7997 | 4484.9456 | H+C-3sp | 1.1 | 1.1 | 1.1 |  | 0.0001276 | 1.7219 | 2 | 0.00037661 |  | 224.39 | 209.944 | 187.0865 |  | 0.614 | 0.614 | 0.614 |  | 0.0001276 | 1.7219 |  | 39.4 | 30 | 26 |  | 47.4 | 38 | 34 |  | 536 |  | 391 |  | 343 |  | 25.7 | 19.7 | 17.8 |  |  | MDCL.01419042/DBL
Vloerput | Mini Canal Hybrid | Ja | standaard | MDCL.01419042/DBLVAC | 14 | 190 | 20/DBL | 42 | 4896.7997 | 421.049 | 4.2139 | 391 | 30 | 187.0865 | 187.0865 | 80.4327 | 0.24368 | 343 | 26 | D06 | 2219 | MDCL0.01419042/DBL/02 |  | 2134 | 0 | 5310.4 | 4896.7997 | 4484.9456 | H+C-3sp | 1.1 | 1.1 | 1.1 |  | 0.0001276 | 1.7219 | 2 | 0.00037661 |  | 224.39 | 209.944 | 187.0865 |  | 0.614 | 0.614 | 0.614 |  | 0.0001276 | 1.7219 |  | 39.4 | 30 | 26 |  | 47.4 | 38 | 34 |  | 536 |  | 391 |  | 343 |  | 25.7 | 19.7 | 17.8 |  |  | MDCL.01419042/DBLVAC
Vloerput | Mini Canal Hybrid | Ja | standaard | MDCL.01419042/DBN | 14 | 190 | 20/DBN | 42 | 4896.7997 | 421.049 | 4.2139 | 391 | 30 | 187.0865 | 187.0865 | 80.4327 | 0.24368 | 343 | 26 | D06 | 2085 | MDCL0.01419042/DBN |  | 2005 | 0 | 5310.4 | 4896.7997 | 4484.9456 | H+C-3sp | 1.1 | 1.1 | 1.1 |  | 0.0001276 | 1.7219 | 2 | 0.00037661 |  | 224.39 | 209.944 | 187.0865 |  | 0.614 | 0.614 | 0.614 |  | 0.0001276 | 1.7219 |  | 39.4 | 30 | 26 |  | 47.4 | 38 | 34 |  | 536 |  | 391 |  | 343 |  | 25.7 | 19.7 | 17.8 |  |  | MDCL.01419042/DBN
Vloerput | Mini Canal Hybrid | Ja | standaard | MDCL.01419042/DBNVAC | 14 | 190 | 20/DBN | 42 | 4896.7997 | 421.049 | 4.2139 | 391 | 30 | 187.0865 | 187.0865 | 80.4327 | 0.24368 | 343 | 26 | D06 | 2219 | MDCL0.01419042/DBN/02 |  | 2134 | 0 | 5310.4 | 4896.7997 | 4484.9456 | H+C-3sp | 1.1 | 1.1 | 1.1 |  | 0.0001276 | 1.7219 | 2 | 0.00037661 |  | 224.39 | 209.944 | 187.0865 |  | 0.614 | 0.614 | 0.614 |  | 0.0001276 | 1.7219 |  | 39.4 | 30 | 26 |  | 47.4 | 38 | 34 |  | 536 |  | 391 |  | 343 |  | 25.7 | 19.7 | 17.8 |  |  | MDCL.01419042/DBNVAC
Vloerput | Mini Canal Hybrid | Ja | standaard | MDCL.01419042/DBR | 14 | 190 | 20/DBR | 42 | 4896.7997 | 421.049 | 4.2139 | 391 | 30 | 187.0865 | 187.0865 | 80.4327 | 0.24368 | 343 | 26 | D06 | 2085 | MDCL0.01419042/DBR |  | 2005 | 0 | 5310.4 | 4896.7997 | 4484.9456 | H+C-3sp | 1.1 | 1.1 | 1.1 |  | 0.0001276 | 1.7219 | 2 | 0.00037661 |  | 224.39 | 209.944 | 187.0865 |  | 0.614 | 0.614 | 0.614 |  | 0.0001276 | 1.7219 |  | 39.4 | 30 | 26 |  | 47.4 | 38 | 34 |  | 536 |  | 391 |  | 343 |  | 25.7 | 19.7 | 17.8 |  |  | MDCL.01419042/DBR
Vloerput | Mini Canal Hybrid | Ja | standaard | MDCL.01419042/DBRVAC | 14 | 190 | 20/DBR | 42 | 4896.7997 | 421.049 | 4.2139 | 391 | 30 | 187.0865 | 187.0865 | 80.4327 | 0.24368 | 343 | 26 | D06 | 2219 | MDCL0.01419042/DBR/02 |  | 2134 | 0 | 5310.4 | 4896.7997 | 4484.9456 | H+C-3sp | 1.1 | 1.1 | 1.1 |  | 0.0001276 | 1.7219 | 2 | 0.00037661 |  | 224.39 | 209.944 | 187.0865 |  | 0.614 | 0.614 | 0.614 |  | 0.0001276 | 1.7219 |  | 39.4 | 30 | 26 |  | 47.4 | 38 | 34 |  | 536 |  | 391 |  | 343 |  | 25.7 | 19.7 | 17.8 |  |  | MDCL.01419042/DBRVAC
Vloerput | Mini Canal Hybrid | Ja | standaard | MDCL.01419042/DBV | 14 | 190 | 20/DBV | 42 | 4896.7997 | 421.049 | 4.2139 | 391 | 30 | 187.0865 | 187.0865 | 80.4327 | 0.24368 | 343 | 26 | D06 | 2368 | MDCL0.01419042/DBV |  | 2277 | 0 | 5310.4 | 4896.7997 | 4484.9456 | H+C-3sp | 1.1 | 1.1 | 1.1 |  | 0.0001276 | 1.7219 | 2 | 0.00037661 |  | 224.39 | 209.944 | 187.0865 |  | 0.614 | 0.614 | 0.614 |  | 0.0001276 | 1.7219 |  | 39.4 | 30 | 26 |  | 47.4 | 38 | 34 |  | 536 |  | 391 |  | 343 |  | 25.7 | 19.7 | 17.8 |  |  | MDCL.01419042/DBV
Vloerput | Mini Canal Hybrid | Ja | standaard | MDCL.01419042/DBVVAC | 14 | 190 | 20/DBV | 42 | 4896.7997 | 421.049 | 4.2139 | 391 | 30 | 187.0865 | 187.0865 | 80.4327 | 0.24368 | 343 | 26 | D06 | 2502 | MDCL0.01419042/DBV/02 |  | 2406 | 0 | 5310.4 | 4896.7997 | 4484.9456 | H+C-3sp | 1.1 | 1.1 | 1.1 |  | 0.0001276 | 1.7219 | 2 | 0.00037661 |  | 224.39 | 209.944 | 187.0865 |  | 0.614 | 0.614 | 0.614 |  | 0.0001276 | 1.7219 |  | 39.4 | 30 | 26 |  | 47.4 | 38 | 34 |  | 536 |  | 391 |  | 343 |  | 25.7 | 19.7 | 17.8 |  |  | MDCL.01419042/DBVVAC
Vloerput | Mini Canal Hybrid | Ja | standaard | MDCL.01419042/DDB | 14 | 190 | 20/DDB | 42 | 4896.7997 | 421.049 | 4.2139 | 391 | 30 | 187.0865 | 187.0865 | 80.4327 | 0.24368 | 343 | 26 | D06 | 2085 | MDCL0.01419042/DDB |  | 2005 | 0 | 5310.4 | 4896.7997 | 4484.9456 | H+C-3sp | 1.1 | 1.1 | 1.1 |  | 0.0001276 | 1.7219 | 2 | 0.00037661 |  | 224.39 | 209.944 | 187.0865 |  | 0.614 | 0.614 | 0.614 |  | 0.0001276 | 1.7219 |  | 39.4 | 30 | 26 |  | 47.4 | 38 | 34 |  | 536 |  | 391 |  | 343 |  | 25.7 | 19.7 | 17.8 |  |  | MDCL.01419042/DDB
Vloerput | Mini Canal Hybrid | Ja | standaard | MDCL.01419042/DDBVAC | 14 | 190 | 20/DDB | 42 | 4896.7997 | 421.049 | 4.2139 | 391 | 30 | 187.0865 | 187.0865 | 80.4327 | 0.24368 | 343 | 26 | D06 | 2219 | MDCL0.01419042/DDB/02 |  | 2134 | 0 | 5310.4 | 4896.7997 | 4484.9456 | H+C-3sp | 1.1 | 1.1 | 1.1 |  | 0.0001276 | 1.7219 | 2 | 0.00037661 |  | 224.39 | 209.944 | 187.0865 |  | 0.614 | 0.614 | 0.614 |  | 0.0001276 | 1.7219 |  | 39.4 | 30 | 26 |  | 47.4 | 38 | 34 |  | 536 |  | 391 |  | 343 |  | 25.7 | 19.7 | 17.8 |  |  | MDCL.01419042/DDBVAC
Vloerput | Mini Canal Hybrid | Ja | standaard | MDCL.01419042/DMN | 14 | 190 | 20/DMN | 42 | 4896.7997 | 421.049 | 4.2139 | 391 | 30 | 187.0865 | 187.0865 | 80.4327 | 0.24368 | 343 | 26 | D06 | 2085 | MDCL0.01419042/DMN |  | 2005 | 0 | 5310.4 | 4896.7997 | 4484.9456 | H+C-3sp | 1.1 | 1.1 | 1.1 |  | 0.0001276 | 1.7219 | 2 | 0.00037661 |  | 224.39 | 209.944 | 187.0865 |  | 0.614 | 0.614 | 0.614 |  | 0.0001276 | 1.7219 |  | 39.4 | 30 | 26 |  | 47.4 | 38 | 34 |  | 536 |  | 391 |  | 343 |  | 25.7 | 19.7 | 17.8 |  |  | MDCL.01419042/DMN
Vloerput | Mini Canal Hybrid | Ja | standaard | MDCL.01419042/DMNVAC | 14 | 190 | 20/DMN | 42 | 4896.7997 | 421.049 | 4.2139 | 391 | 30 | 187.0865 | 187.0865 | 80.4327 | 0.24368 | 343 | 26 | D06 | 2219 | MDCL0.01419042/DMN/02 |  | 2134 | 0 | 5310.4 | 4896.7997 | 4484.9456 | H+C-3sp | 1.1 | 1.1 | 1.1 |  | 0.0001276 | 1.7219 | 2 | 0.00037661 |  | 224.39 | 209.944 | 187.0865 |  | 0.614 | 0.614 | 0.614 |  | 0.0001276 | 1.7219 |  | 39.4 | 30 | 26 |  | 47.4 | 38 | 34 |  | 536 |  | 391 |  | 343 |  | 25.7 | 19.7 | 17.8 |  |  | MDCL.01419042/DMNVAC
Vloerput | Mini Canal Hybrid | Ja | standaard | MDCL.01419042/DMV | 14 | 190 | 20/DMV | 42 | 4896.7997 | 421.049 | 4.2139 | 391 | 30 | 187.0865 | 187.0865 | 80.4327 | 0.24368 | 343 | 26 | D06 | 2368 | MDCL0.01419042/DMV |  | 2277 | 0 | 5310.4 | 4896.7997 | 4484.9456 | H+C-3sp | 1.1 | 1.1 | 1.1 |  | 0.0001276 | 1.7219 | 2 | 0.00037661 |  | 224.39 | 209.944 | 187.0865 |  | 0.614 | 0.614 | 0.614 |  | 0.0001276 | 1.7219 |  | 39.4 | 30 | 26 |  | 47.4 | 38 | 34 |  | 536 |  | 391 |  | 343 |  | 25.7 | 19.7 | 17.8 |  |  | MDCL.01419042/DMV
Vloerput | Mini Canal Hybrid | Ja | standaard | MDCL.01419042/DMVVAC | 14 | 190 | 20/DMV | 42 | 4896.7997 | 421.049 | 4.2139 | 391 | 30 | 187.0865 | 187.0865 | 80.4327 | 0.24368 | 343 | 26 | D06 | 2502 | MDCL0.01419042/DMV/02 |  | 2406 | 0 | 5310.4 | 4896.7997 | 4484.9456 | H+C-3sp | 1.1 | 1.1 | 1.1 |  | 0.0001276 | 1.7219 | 2 | 0.00037661 |  | 224.39 | 209.944 | 187.0865 |  | 0.614 | 0.614 | 0.614 |  | 0.0001276 | 1.7219 |  | 39.4 | 30 | 26 |  | 47.4 | 38 | 34 |  | 536 |  | 391 |  | 343 |  | 25.7 | 19.7 | 17.8 |  |  | MDCL.01419042/DMVVAC
Vloerput | Mini Canal Hybrid | Ja | standaard | MDCL.01419042/DNA | 14 | 190 | 20/DNA | 42 | 4896.7997 | 421.049 | 4.2139 | 391 | 30 | 187.0865 | 187.0865 | 80.4327 | 0.24368 | 343 | 26 | D06 | 2085 | MDCL0.01419042/DNA |  | 2005 | 0 | 5310.4 | 4896.7997 | 4484.9456 | H+C-3sp | 1.1 | 1.1 | 1.1 |  | 0.0001276 | 1.7219 | 2 | 0.00037661 |  | 224.39 | 209.944 | 187.0865 |  | 0.614 | 0.614 | 0.614 |  | 0.0001276 | 1.7219 |  | 39.4 | 30 | 26 |  | 47.4 | 38 | 34 |  | 536 |  | 391 |  | 343 |  | 25.7 | 19.7 | 17.8 |  |  | MDCL.01419042/DNA
Vloerput | Mini Canal Hybrid | Ja | standaard | MDCL.01419042/DNAVAC | 14 | 190 | 20/DNA | 42 | 4896.7997 | 421.049 | 4.2139 | 391 | 30 | 187.0865 | 187.0865 | 80.4327 | 0.24368 | 343 | 26 | D06 | 2219 | MDCL0.01419042/DNA/02 |  | 2134 | 0 | 5310.4 | 4896.7997 | 4484.9456 | H+C-3sp | 1.1 | 1.1 | 1.1 |  | 0.0001276 | 1.7219 | 2 | 0.00037661 |  | 224.39 | 209.944 | 187.0865 |  | 0.614 | 0.614 | 0.614 |  | 0.0001276 | 1.7219 |  | 39.4 | 30 | 26 |  | 47.4 | 38 | 34 |  | 536 |  | 391 |  | 343 |  | 25.7 | 19.7 | 17.8 |  |  | MDCL.01419042/DNAVAC
Vloerput | Mini Canal Hybrid | Ja | standaard | MDCL.01419042/DON | 14 | 190 | 20/DON | 42 | 4896.7997 | 421.049 | 4.2139 | 391 | 30 | 187.0865 | 187.0865 | 80.4327 | 0.24368 | 343 | 26 | D06 | 2368 | MDCL0.01419042/DON |  | 2277 | 0 | 5310.4 | 4896.7997 | 4484.9456 | H+C-3sp | 1.1 | 1.1 | 1.1 |  | 0.0001276 | 1.7219 | 2 | 0.00037661 |  | 224.39 | 209.944 | 187.0865 |  | 0.614 | 0.614 | 0.614 |  | 0.0001276 | 1.7219 |  | 39.4 | 30 | 26 |  | 47.4 | 38 | 34 |  | 536 |  | 391 |  | 343 |  | 25.7 | 19.7 | 17.8 |  |  | MDCL.01419042/DON
Vloerput | Mini Canal Hybrid | Ja | standaard | MDCL.01419042/DONVAC | 14 | 190 | 20/DON | 42 | 4896.7997 | 421.049 | 4.2139 | 391 | 30 | 187.0865 | 187.0865 | 80.4327 | 0.24368 | 343 | 26 | D06 | 2502 | MDCL0.01419042/DON/02 |  | 2406 | 0 | 5310.4 | 4896.7997 | 4484.9456 | H+C-3sp | 1.1 | 1.1 | 1.1 |  | 0.0001276 | 1.7219 | 2 | 0.00037661 |  | 224.39 | 209.944 | 187.0865 |  | 0.614 | 0.614 | 0.614 |  | 0.0001276 | 1.7219 |  | 39.4 | 30 | 26 |  | 47.4 | 38 | 34 |  | 536 |  | 391 |  | 343 |  | 25.7 | 19.7 | 17.8 |  |  | MDCL.01419042/DONVAC
Vloerput | Mini Canal Hybrid | Ja | standaard | MDCL.01419042/DOV | 14 | 190 | 20/DOV | 42 | 4896.7997 | 421.049 | 4.2139 | 391 | 30 | 187.0865 | 187.0865 | 80.4327 | 0.24368 | 343 | 26 | D06 | 2368 | MDCL0.01419042/DOV |  | 2277 | 0 | 5310.4 | 4896.7997 | 4484.9456 | H+C-3sp | 1.1 | 1.1 | 1.1 |  | 0.0001276 | 1.7219 | 2 | 0.00037661 |  | 224.39 | 209.944 | 187.0865 |  | 0.614 | 0.614 | 0.614 |  | 0.0001276 | 1.7219 |  | 39.4 | 30 | 26 |  | 47.4 | 38 | 34 |  | 536 |  | 391 |  | 343 |  | 25.7 | 19.7 | 17.8 |  |  | MDCL.01419042/DOV
Vloerput | Mini Canal Hybrid | Ja | standaard | MDCL.01419042/DOVVAC | 14 | 190 | 20/DOV | 42 | 4896.7997 | 421.049 | 4.2139 | 391 | 30 | 187.0865 | 187.0865 | 80.4327 | 0.24368 | 343 | 26 | D06 | 2502 | MDCL0.01419042/DOV/02 |  | 2406 | 0 | 5310.4 | 4896.7997 | 4484.9456 | H+C-3sp | 1.1 | 1.1 | 1.1 |  | 0.0001276 | 1.7219 | 2 | 0.00037661 |  | 224.39 | 209.944 | 187.0865 |  | 0.614 | 0.614 | 0.614 |  | 0.0001276 | 1.7219 |  | 39.4 | 30 | 26 |  | 47.4 | 38 | 34 |  | 536 |  | 391 |  | 343 |  | 25.7 | 19.7 | 17.8 |  |  | MDCL.01419042/DOVVAC
Vloerput | Mini Canal Hybrid | Ja | standaard | MDCL.01419042/RBL | 14 | 190 | 20/RBL | 42 | 4896.7997 | 421.049 | 4.2139 | 391 | 30 | 187.0865 | 187.0865 | 80.4327 | 0.24368 | 343 | 26 | D06 | 2368 | MDCL0.01419042/RBL |  | 2277 | 0 | 5310.4 | 4896.7997 | 4484.9456 | H+C-3sp | 1.1 | 1.1 | 1.1 |  | 0.0001276 | 1.7219 | 2 | 0.00037661 |  | 224.39 | 209.944 | 187.0865 |  | 0.614 | 0.614 | 0.614 |  | 0.0001276 | 1.7219 |  | 39.4 | 30 | 26 |  | 47.4 | 38 | 34 |  | 536 |  | 391 |  | 343 |  | 25.7 | 19.7 | 17.8 |  |  | MDCL.01419042/RBL
Vloerput | Mini Canal Hybrid | Ja | standaard | MDCL.01419042/RBLVAC | 14 | 190 | 20/RBL | 42 | 4896.7997 | 421.049 | 4.2139 | 391 | 30 | 187.0865 | 187.0865 | 80.4327 | 0.24368 | 343 | 26 | D06 | 2502 | MDCL0.01419042/RBL/02 |  | 2406 | 0 | 5310.4 | 4896.7997 | 4484.9456 | H+C-3sp | 1.1 | 1.1 | 1.1 |  | 0.0001276 | 1.7219 | 2 | 0.00037661 |  | 224.39 | 209.944 | 187.0865 |  | 0.614 | 0.614 | 0.614 |  | 0.0001276 | 1.7219 |  | 39.4 | 30 | 26 |  | 47.4 | 38 | 34 |  | 536 |  | 391 |  | 343 |  | 25.7 | 19.7 | 17.8 |  |  | MDCL.01419042/RBLVAC
Vloerput | Mini Canal Hybrid | Ja | standaard | MDCL.01419042/RBN | 14 | 190 | 20/RBN | 42 | 4896.7997 | 421.049 | 4.2139 | 391 | 30 | 187.0865 | 187.0865 | 80.4327 | 0.24368 | 343 | 26 | D06 | 2085 | MDCL0.01419042/RBN |  | 2005 | 0 | 5310.4 | 4896.7997 | 4484.9456 | H+C-3sp | 1.1 | 1.1 | 1.1 |  | 0.0001276 | 1.7219 | 2 | 0.00037661 |  | 224.39 | 209.944 | 187.0865 |  | 0.614 | 0.614 | 0.614 |  | 0.0001276 | 1.7219 |  | 39.4 | 30 | 26 |  | 47.4 | 38 | 34 |  | 536 |  | 391 |  | 343 |  | 25.7 | 19.7 | 17.8 |  |  | MDCL.01419042/RBN
Vloerput | Mini Canal Hybrid | Ja | standaard | MDCL.01419042/RBNVAC | 14 | 190 | 20/RBN | 42 | 4896.7997 | 421.049 | 4.2139 | 391 | 30 | 187.0865 | 187.0865 | 80.4327 | 0.24368 | 343 | 26 | D06 | 2219 | MDCL0.01419042/RBN/02 |  | 2134 | 0 | 5310.4 | 4896.7997 | 4484.9456 | H+C-3sp | 1.1 | 1.1 | 1.1 |  | 0.0001276 | 1.7219 | 2 | 0.00037661 |  | 224.39 | 209.944 | 187.0865 |  | 0.614 | 0.614 | 0.614 |  | 0.0001276 | 1.7219 |  | 39.4 | 30 | 26 |  | 47.4 | 38 | 34 |  | 536 |  | 391 |  | 343 |  | 25.7 | 19.7 | 17.8 |  |  | MDCL.01419042/RBNVAC
Vloerput | Mini Canal Hybrid | Ja | standaard | MDCL.01419042/RBR | 14 | 190 | 20/RBR | 42 | 4896.7997 | 421.049 | 4.2139 | 391 | 30 | 187.0865 | 187.0865 | 80.4327 | 0.24368 | 343 | 26 | D06 | 2085 | MDCL0.01419042/RBR |  | 2005 | 0 | 5310.4 | 4896.7997 | 4484.9456 | H+C-3sp | 1.1 | 1.1 | 1.1 |  | 0.0001276 | 1.7219 | 2 | 0.00037661 |  | 224.39 | 209.944 | 187.0865 |  | 0.614 | 0.614 | 0.614 |  | 0.0001276 | 1.7219 |  | 39.4 | 30 | 26 |  | 47.4 | 38 | 34 |  | 536 |  | 391 |  | 343 |  | 25.7 | 19.7 | 17.8 |  |  | MDCL.01419042/RBR
Vloerput | Mini Canal Hybrid | Ja | standaard | MDCL.01419042/RBRVAC | 14 | 190 | 20/RBR | 42 | 4896.7997 | 421.049 | 4.2139 | 391 | 30 | 187.0865 | 187.0865 | 80.4327 | 0.24368 | 343 | 26 | D06 | 2219 | MDCL0.01419042/RBR/02 |  | 2134 | 0 | 5310.4 | 4896.7997 | 4484.9456 | H+C-3sp | 1.1 | 1.1 | 1.1 |  | 0.0001276 | 1.7219 | 2 | 0.00037661 |  | 224.39 | 209.944 | 187.0865 |  | 0.614 | 0.614 | 0.614 |  | 0.0001276 | 1.7219 |  | 39.4 | 30 | 26 |  | 47.4 | 38 | 34 |  | 536 |  | 391 |  | 343 |  | 25.7 | 19.7 | 17.8 |  |  | MDCL.01419042/RBRVAC
Vloerput | Mini Canal Hybrid | Ja | standaard | MDCL.01419042/RBV | 14 | 190 | 20/RBV | 42 | 4896.7997 | 421.049 | 4.2139 | 391 | 30 | 187.0865 | 187.0865 | 80.4327 | 0.24368 | 343 | 26 | D06 | 2085 | MDCL0.01419042/RBV |  | 2005 | 0 | 5310.4 | 4896.7997 | 4484.9456 | H+C-3sp | 1.1 | 1.1 | 1.1 |  | 0.0001276 | 1.7219 | 2 | 0.00037661 |  | 224.39 | 209.944 | 187.0865 |  | 0.614 | 0.614 | 0.614 |  | 0.0001276 | 1.7219 |  | 39.4 | 30 | 26 |  | 47.4 | 38 | 34 |  | 536 |  | 391 |  | 343 |  | 25.7 | 19.7 | 17.8 |  |  | MDCL.01419042/RBV
Vloerput | Mini Canal Hybrid | Ja | standaard | MDCL.01419042/RBVVAC | 14 | 190 | 20/RBV | 42 | 4896.7997 | 421.049 | 4.2139 | 391 | 30 | 187.0865 | 187.0865 | 80.4327 | 0.24368 | 343 | 26 | D06 | 2219 | MDCL0.01419042/RBV/02 |  | 2134 | 0 | 5310.4 | 4896.7997 | 4484.9456 | H+C-3sp | 1.1 | 1.1 | 1.1 |  | 0.0001276 | 1.7219 | 2 | 0.00037661 |  | 224.39 | 209.944 | 187.0865 |  | 0.614 | 0.614 | 0.614 |  | 0.0001276 | 1.7219 |  | 39.4 | 30 | 26 |  | 47.4 | 38 | 34 |  | 536 |  | 391 |  | 343 |  | 25.7 | 19.7 | 17.8 |  |  | MDCL.01419042/RBVVAC
Vloerput | Mini Canal Hybrid | Ja | standaard | MDCL.01419042/RDB | 14 | 190 | 20/RDB | 42 | 4896.7997 | 421.049 | 4.2139 | 391 | 30 | 187.0865 | 187.0865 | 80.4327 | 0.24368 | 343 | 26 | D06 | 2368 | MDCL0.01419042/RDB |  | 2277 | 0 | 5310.4 | 4896.7997 | 4484.9456 | H+C-3sp | 1.1 | 1.1 | 1.1 |  | 0.0001276 | 1.7219 | 2 | 0.00037661 |  | 224.39 | 209.944 | 187.0865 |  | 0.614 | 0.614 | 0.614 |  | 0.0001276 | 1.7219 |  | 39.4 | 30 | 26 |  | 47.4 | 38 | 34 |  | 536 |  | 391 |  | 343 |  | 25.7 | 19.7 | 17.8 |  |  | MDCL.01419042/RDB
Vloerput | Mini Canal Hybrid | Ja | standaard | MDCL.01419042/RDBVAC | 14 | 190 | 20/RDB | 42 | 4896.7997 | 421.049 | 4.2139 | 391 | 30 | 187.0865 | 187.0865 | 80.4327 | 0.24368 | 343 | 26 | D06 | 2502 | MDCL0.01419042/RDB/02 |  | 2406 | 0 | 5310.4 | 4896.7997 | 4484.9456 | H+C-3sp | 1.1 | 1.1 | 1.1 |  | 0.0001276 | 1.7219 | 2 | 0.00037661 |  | 224.39 | 209.944 | 187.0865 |  | 0.614 | 0.614 | 0.614 |  | 0.0001276 | 1.7219 |  | 39.4 | 30 | 26 |  | 47.4 | 38 | 34 |  | 536 |  | 391 |  | 343 |  | 25.7 | 19.7 | 17.8 |  |  | MDCL.01419042/RDBVAC
Vloerput | Mini Canal Hybrid | Ja | standaard | MDCL.01419042/RMN | 14 | 190 | 20/RMN | 42 | 4896.7997 | 421.049 | 4.2139 | 391 | 30 | 187.0865 | 187.0865 | 80.4327 | 0.24368 | 343 | 26 | D06 | 2085 | MDCL0.01419042/RMN |  | 2005 | 0 | 5310.4 | 4896.7997 | 4484.9456 | H+C-3sp | 1.1 | 1.1 | 1.1 |  | 0.0001276 | 1.7219 | 2 | 0.00037661 |  | 224.39 | 209.944 | 187.0865 |  | 0.614 | 0.614 | 0.614 |  | 0.0001276 | 1.7219 |  | 39.4 | 30 | 26 |  | 47.4 | 38 | 34 |  | 536 |  | 391 |  | 343 |  | 25.7 | 19.7 | 17.8 |  |  | MDCL.01419042/RMN
Vloerput | Mini Canal Hybrid | Ja | standaard | MDCL.01419042/RMNVAC | 14 | 190 | 20/RMN | 42 | 4896.7997 | 421.049 | 4.2139 | 391 | 30 | 187.0865 | 187.0865 | 80.4327 | 0.24368 | 343 | 26 | D06 | 2219 | MDCL0.01419042/RMN/02 |  | 2134 | 0 | 5310.4 | 4896.7997 | 4484.9456 | H+C-3sp | 1.1 | 1.1 | 1.1 |  | 0.0001276 | 1.7219 | 2 | 0.00037661 |  | 224.39 | 209.944 | 187.0865 |  | 0.614 | 0.614 | 0.614 |  | 0.0001276 | 1.7219 |  | 39.4 | 30 | 26 |  | 47.4 | 38 | 34 |  | 536 |  | 391 |  | 343 |  | 25.7 | 19.7 | 17.8 |  |  | MDCL.01419042/RMNVAC
Vloerput | Mini Canal Hybrid | Ja | standaard | MDCL.01419042/RMV | 14 | 190 | 20/RMV | 42 | 4896.7997 | 421.049 | 4.2139 | 391 | 30 | 187.0865 | 187.0865 | 80.4327 | 0.24368 | 343 | 26 | D06 | 2085 | MDCL0.01419042/RMV |  | 2005 | 0 | 5310.4 | 4896.7997 | 4484.9456 | H+C-3sp | 1.1 | 1.1 | 1.1 |  | 0.0001276 | 1.7219 | 2 | 0.00037661 |  | 224.39 | 209.944 | 187.0865 |  | 0.614 | 0.614 | 0.614 |  | 0.0001276 | 1.7219 |  | 39.4 | 30 | 26 |  | 47.4 | 38 | 34 |  | 536 |  | 391 |  | 343 |  | 25.7 | 19.7 | 17.8 |  |  | MDCL.01419042/RMV
Vloerput | Mini Canal Hybrid | Ja | standaard | MDCL.01419042/RMVVAC | 14 | 190 | 20/RMV | 42 | 4896.7997 | 421.049 | 4.2139 | 391 | 30 | 187.0865 | 187.0865 | 80.4327 | 0.24368 | 343 | 26 | D06 | 2219 | MDCL0.01419042/RMV/02 |  | 2134 | 0 | 5310.4 | 4896.7997 | 4484.9456 | H+C-3sp | 1.1 | 1.1 | 1.1 |  | 0.0001276 | 1.7219 | 2 | 0.00037661 |  | 224.39 | 209.944 | 187.0865 |  | 0.614 | 0.614 | 0.614 |  | 0.0001276 | 1.7219 |  | 39.4 | 30 | 26 |  | 47.4 | 38 | 34 |  | 536 |  | 391 |  | 343 |  | 25.7 | 19.7 | 17.8 |  |  | MDCL.01419042/RMVVAC
Vloerput | Mini Canal Hybrid | Ja | standaard | MDCL.01419042/RNA | 14 | 190 | 20/RNA | 42 | 4896.7997 | 421.049 | 4.2139 | 391 | 30 | 187.0865 | 187.0865 | 80.4327 | 0.24368 | 343 | 26 | D06 | 2085 | MDCL0.01419042/RNA |  | 2005 | 0 | 5310.4 | 4896.7997 | 4484.9456 | H+C-3sp | 1.1 | 1.1 | 1.1 |  | 0.0001276 | 1.7219 | 2 | 0.00037661 |  | 224.39 | 209.944 | 187.0865 |  | 0.614 | 0.614 | 0.614 |  | 0.0001276 | 1.7219 |  | 39.4 | 30 | 26 |  | 47.4 | 38 | 34 |  | 536 |  | 391 |  | 343 |  | 25.7 | 19.7 | 17.8 |  |  | MDCL.01419042/RNA
Vloerput | Mini Canal Hybrid | Ja | standaard | MDCL.01419042/RNAVAC | 14 | 190 | 20/RNA | 42 | 4896.7997 | 421.049 | 4.2139 | 391 | 30 | 187.0865 | 187.0865 | 80.4327 | 0.24368 | 343 | 26 | D06 | 2219 | MDCL0.01419042/RNA/02 |  | 2134 | 0 | 5310.4 | 4896.7997 | 4484.9456 | H+C-3sp | 1.1 | 1.1 | 1.1 |  | 0.0001276 | 1.7219 | 2 | 0.00037661 |  | 224.39 | 209.944 | 187.0865 |  | 0.614 | 0.614 | 0.614 |  | 0.0001276 | 1.7219 |  | 39.4 | 30 | 26 |  | 47.4 | 38 | 34 |  | 536 |  | 391 |  | 343 |  | 25.7 | 19.7 | 17.8 |  |  | MDCL.01419042/RNAVAC
Vloerput | Mini Canal Hybrid | Ja | standaard | MDCL.01419042/RON | 14 | 190 | 20/RON | 42 | 4896.7997 | 421.049 | 4.2139 | 391 | 30 | 187.0865 | 187.0865 | 80.4327 | 0.24368 | 343 | 26 | D06 | 2085 | MDCL0.01419042/RON |  | 2005 | 0 | 5310.4 | 4896.7997 | 4484.9456 | H+C-3sp | 1.1 | 1.1 | 1.1 |  | 0.0001276 | 1.7219 | 2 | 0.00037661 |  | 224.39 | 209.944 | 187.0865 |  | 0.614 | 0.614 | 0.614 |  | 0.0001276 | 1.7219 |  | 39.4 | 30 | 26 |  | 47.4 | 38 | 34 |  | 536 |  | 391 |  | 343 |  | 25.7 | 19.7 | 17.8 |  |  | MDCL.01419042/RON
Vloerput | Mini Canal Hybrid | Ja | standaard | MDCL.01419042/RONVAC | 14 | 190 | 20/RON | 42 | 4896.7997 | 421.049 | 4.2139 | 391 | 30 | 187.0865 | 187.0865 | 80.4327 | 0.24368 | 343 | 26 | D06 | 2219 | MDCL0.01419042/RON/02 |  | 2134 | 0 | 5310.4 | 4896.7997 | 4484.9456 | H+C-3sp | 1.1 | 1.1 | 1.1 |  | 0.0001276 | 1.7219 | 2 | 0.00037661 |  | 224.39 | 209.944 | 187.0865 |  | 0.614 | 0.614 | 0.614 |  | 0.0001276 | 1.7219 |  | 39.4 | 30 | 26 |  | 47.4 | 38 | 34 |  | 536 |  | 391 |  | 343 |  | 25.7 | 19.7 | 17.8 |  |  | MDCL.01419042/RONVAC
Vloerput | Mini Canal Hybrid | Ja | standaard | MDCL.01419042/ROV | 14 | 190 | 20/ROV | 42 | 4896.7997 | 421.049 | 4.2139 | 391 | 30 | 187.0865 | 187.0865 | 80.4327 | 0.24368 | 343 | 26 | D06 | 2085 | MDCL0.01419042/ROV |  | 2005 | 0 | 5310.4 | 4896.7997 | 4484.9456 | H+C-3sp | 1.1 | 1.1 | 1.1 |  | 0.0001276 | 1.7219 | 2 | 0.00037661 |  | 224.39 | 209.944 | 187.0865 |  | 0.614 | 0.614 | 0.614 |  | 0.0001276 | 1.7219 |  | 39.4 | 30 | 26 |  | 47.4 | 38 | 34 |  | 536 |  | 391 |  | 343 |  | 25.7 | 19.7 | 17.8 |  |  | MDCL.01419042/ROV
Vloerput | Mini Canal Hybrid | Ja | standaard | MDCL.01419042/ROVVAC | 14 | 190 | 20/ROV | 42 | 4896.7997 | 421.049 | 4.2139 | 391 | 30 | 187.0865 | 187.0865 | 80.4327 | 0.24368 | 343 | 26 | D06 | 2219 | MDCL0.01419042/ROV/02 |  | 2134 | 0 | 5310.4 | 4896.7997 | 4484.9456 | H+C-3sp | 1.1 | 1.1 | 1.1 |  | 0.0001276 | 1.7219 | 2 | 0.00037661 |  | 224.39 | 209.944 | 187.0865 |  | 0.614 | 0.614 | 0.614 |  | 0.0001276 | 1.7219 |  | 39.4 | 30 | 26 |  | 47.4 | 38 | 34 |  | 536 |  | 391 |  | 343 |  | 25.7 | 19.7 | 17.8 |  |  | MDCL.01419042/ROVVAC
Vloerput | Mini Canal Hybrid | Ja | standaard | MDCL.01419042/RSS | 14 | 190 | 20/RSS | 42 | 4896.7997 | 421.049 | 4.2139 | 391 | 30 | 187.0865 | 187.0865 | 80.4327 | 0.24368 | 343 | 26 | D06 | 3942 | MDCL0.01419042/RSS |  | 3790 | 0 | 5310.4 | 4896.7997 | 4484.9456 | H+C-3sp | 1.1 | 1.1 | 1.1 |  | 0.0001276 | 1.7219 | 2 | 0.00037661 |  | 224.39 | 209.944 | 187.0865 |  | 0.614 | 0.614 | 0.614 |  | 0.0001276 | 1.7219 |  | 39.4 | 30 | 26 |  | 47.4 | 38 | 34 |  | 536 |  | 391 |  | 343 |  | 25.7 | 19.7 | 17.8 |  |  | MDCL.01419042/RSS
Vloerput | Mini Canal Hybrid | Ja | standaard | MDCL.01419042/RSSVAC | 14 | 190 | 20/RSS | 42 | 4896.7997 | 421.049 | 4.2139 | 391 | 30 | 187.0865 | 187.0865 | 80.4327 | 0.24368 | 343 | 26 | D06 | 4076 | MDCL0.01419042/RSS/02 |  | 3919 | 0 | 5310.4 | 4896.7997 | 4484.9456 | H+C-3sp | 1.1 | 1.1 | 1.1 |  | 0.0001276 | 1.7219 | 2 | 0.00037661 |  | 224.39 | 209.944 | 187.0865 |  | 0.614 | 0.614 | 0.614 |  | 0.0001276 | 1.7219 |  | 39.4 | 30 | 26 |  | 47.4 | 38 | 34 |  | 536 |  | 391 |  | 343 |  | 25.7 | 19.7 | 17.8 |  |  | MDCL.01419042/RSSVAC
Vloerput | Mini Canal Hybrid | Ja | standaard | MDCL.01419042/SBL | 14 | 190 | 20/SBL | 42 | 4896.7997 | 421.049 | 4.2139 | 391 | 30 | 187.0865 | 187.0865 | 80.4327 | 0.24368 | 343 | 26 | D06 | 1982 | MDCL0.01419042/SBL |  | 1906 | 0 | 5310.4 | 4896.7997 | 4484.9456 | H+C-3sp | 1.1 | 1.1 | 1.1 |  | 0.0001276 | 1.7219 | 2 | 0.00037661 |  | 224.39 | 209.944 | 187.0865 |  | 0.614 | 0.614 | 0.614 |  | 0.0001276 | 1.7219 |  | 39.4 | 30 | 26 |  | 47.4 | 38 | 34 |  | 536 |  | 391 |  | 343 |  | 25.7 | 19.7 | 17.8 |  |  | MDCL.01419042/SBL
Vloerput | Mini Canal Hybrid | Ja | standaard | MDCL.01419042/SBLVAC | 14 | 190 | 20/SBL | 42 | 4896.7997 | 421.049 | 4.2139 | 391 | 30 | 187.0865 | 187.0865 | 80.4327 | 0.24368 | 343 | 26 | D06 | 2116 | MDCL0.01419042/SBL/02 |  | 2035 | 0 | 5310.4 | 4896.7997 | 4484.9456 | H+C-3sp | 1.1 | 1.1 | 1.1 |  | 0.0001276 | 1.7219 | 2 | 0.00037661 |  | 224.39 | 209.944 | 187.0865 |  | 0.614 | 0.614 | 0.614 |  | 0.0001276 | 1.7219 |  | 39.4 | 30 | 26 |  | 47.4 | 38 | 34 |  | 536 |  | 391 |  | 343 |  | 25.7 | 19.7 | 17.8 |  |  | MDCL.01419042/SBLVAC
Vloerput | Mini Canal Hybrid | Ja | standaard | MDCL.01419042/SBR | 14 | 190 | 20/SBR | 42 | 4896.7997 | 421.049 | 4.2139 | 391 | 30 | 187.0865 | 187.0865 | 80.4327 | 0.24368 | 343 | 26 | D06 | 1982 | MDCL0.01419042/SBR |  | 1906 | 0 | 5310.4 | 4896.7997 | 4484.9456 | H+C-3sp | 1.1 | 1.1 | 1.1 |  | 0.0001276 | 1.7219 | 2 | 0.00037661 |  | 224.39 | 209.944 | 187.0865 |  | 0.614 | 0.614 | 0.614 |  | 0.0001276 | 1.7219 |  | 39.4 | 30 | 26 |  | 47.4 | 38 | 34 |  | 536 |  | 391 |  | 343 |  | 25.7 | 19.7 | 17.8 |  |  | MDCL.01419042/SBR
Vloerput | Mini Canal Hybrid | Ja | standaard | MDCL.01419042/SBRVAC | 14 | 190 | 20/SBR | 42 | 4896.7997 | 421.049 | 4.2139 | 391 | 30 | 187.0865 | 187.0865 | 80.4327 | 0.24368 | 343 | 26 | D06 | 2116 | MDCL0.01419042/SBR/02 |  | 2035 | 0 | 5310.4 | 4896.7997 | 4484.9456 | H+C-3sp | 1.1 | 1.1 | 1.1 |  | 0.0001276 | 1.7219 | 2 | 0.00037661 |  | 224.39 | 209.944 | 187.0865 |  | 0.614 | 0.614 | 0.614 |  | 0.0001276 | 1.7219 |  | 39.4 | 30 | 26 |  | 47.4 | 38 | 34 |  | 536 |  | 391 |  | 343 |  | 25.7 | 19.7 | 17.8 |  |  | MDCL.01419042/SBRVAC
Vloerput | Mini Canal Hybrid | Ja | standaard | MDCL.01419042/SDB | 14 | 190 | 20/SDB | 42 | 4896.7997 | 421.049 | 4.2139 | 391 | 30 | 187.0865 | 187.0865 | 80.4327 | 0.24368 | 343 | 26 | D06 | 1982 | MDCL0.01419042/SDB |  | 1906 | 0 | 5310.4 | 4896.7997 | 4484.9456 | H+C-3sp | 1.1 | 1.1 | 1.1 |  | 0.0001276 | 1.7219 | 2 | 0.00037661 |  | 224.39 | 209.944 | 187.0865 |  | 0.614 | 0.614 | 0.614 |  | 0.0001276 | 1.7219 |  | 39.4 | 30 | 26 |  | 47.4 | 38 | 34 |  | 536 |  | 391 |  | 343 |  | 25.7 | 19.7 | 17.8 |  |  | MDCL.01419042/SDB
Vloerput | Mini Canal Hybrid | Ja | standaard | MDCL.01419042/SDBVAC | 14 | 190 | 20/SDB | 42 | 4896.7997 | 421.049 | 4.2139 | 391 | 30 | 187.0865 | 187.0865 | 80.4327 | 0.24368 | 343 | 26 | D06 | 2116 | MDCL0.01419042/SDB/02 |  | 2035 | 0 | 5310.4 | 4896.7997 | 4484.9456 | H+C-3sp | 1.1 | 1.1 | 1.1 |  | 0.0001276 | 1.7219 | 2 | 0.00037661 |  | 224.39 | 209.944 | 187.0865 |  | 0.614 | 0.614 | 0.614 |  | 0.0001276 | 1.7219 |  | 39.4 | 30 | 26 |  | 47.4 | 38 | 34 |  | 536 |  | 391 |  | 343 |  | 25.7 | 19.7 | 17.8 |  |  | MDCL.01419042/SDBVAC
Vloerput | Mini Canal Hybrid | Ja | standaard | MDCL.01419042/SNA | 14 | 190 | 20/SNA | 42 | 4896.7997 | 421.049 | 4.2139 | 391 | 30 | 187.0865 | 187.0865 | 80.4327 | 0.24368 | 343 | 26 | D06 | 1982 | MDCL0.01419042/SNA |  | 1906 | 0 | 5310.4 | 4896.7997 | 4484.9456 | H+C-3sp | 1.1 | 1.1 | 1.1 |  | 0.0001276 | 1.7219 | 2 | 0.00037661 |  | 224.39 | 209.944 | 187.0865 |  | 0.614 | 0.614 | 0.614 |  | 0.0001276 | 1.7219 |  | 39.4 | 30 | 26 |  | 47.4 | 38 | 34 |  | 536 |  | 391 |  | 343 |  | 25.7 | 19.7 | 17.8 |  |  | MDCL.01419042/SNA
Vloerput | Mini Canal Hybrid | Ja | standaard | MDCL.01419042/SNAVAC | 14 | 190 | 20/SNA | 42 | 4896.7997 | 421.049 | 4.2139 | 391 | 30 | 187.0865 | 187.0865 | 80.4327 | 0.24368 | 343 | 26 | D06 | 2116 | MDCL0.01419042/SNA/02 |  | 2035 | 0 | 5310.4 | 4896.7997 | 4484.9456 | H+C-3sp | 1.1 | 1.1 | 1.1 |  | 0.0001276 | 1.7219 | 2 | 0.00037661 |  | 224.39 | 209.944 | 187.0865 |  | 0.614 | 0.614 | 0.614 |  | 0.0001276 | 1.7219 |  | 39.4 | 30 | 26 |  | 47.4 | 38 | 34 |  | 536 |  | 391 |  | 343 |  | 25.7 | 19.7 | 17.8 |  |  | MDCL.01419042/SNAVAC
Vloerput | Mini Canal Hybrid | Ja | standaard | MDCL.01421026/DBL | 14 | 210 | 10/DBL | 26 | 3285.2089 | 282.4771 | 7.082 | 391 | 30 | 198.9279 | 198.9279 | 85.5236 | 0.89141 | 343 | 26 | D06 | 1866 | MDCL0.01421026/DBL |  | 1794 | 0 | 3635.6 | 3285.2089 | 3016.9267 | H+C-3sp | 1.125 | 1.125 | 1.125 |  | 0.0003969 | 1.7346 | 2 | 0.00036735 |  | 225.41 | 216.622 | 198.9279 |  | 0.929 | 0.929 | 0.929 |  | 0.0003969 | 1.7346 |  | 39.4 | 30 | 26 |  | 47.4 | 38 | 34 |  | 536 |  | 391 |  | 343 |  | 25.7 | 19.7 | 17.8 |  |  | MDCL.01421026/DBL
Vloerput | Mini Canal Hybrid | Ja | standaard | MDCL.01421026/DBLVAC | 14 | 210 | 10/DBL | 26 | 3285.2089 | 282.4771 | 7.082 | 391 | 30 | 198.9279 | 198.9279 | 85.5236 | 0.89141 | 343 | 26 | D06 | 1999 | MDCL0.01421026/DBL/02 |  | 1922 | 0 | 3635.6 | 3285.2089 | 3016.9267 | H+C-3sp | 1.125 | 1.125 | 1.125 |  | 0.0003969 | 1.7346 | 2 | 0.00036735 |  | 225.41 | 216.622 | 198.9279 |  | 0.929 | 0.929 | 0.929 |  | 0.0003969 | 1.7346 |  | 39.4 | 30 | 26 |  | 47.4 | 38 | 34 |  | 536 |  | 391 |  | 343 |  | 25.7 | 19.7 | 17.8 |  |  | MDCL.01421026/DBLVAC
Vloerput | Mini Canal Hybrid | Ja | standaard | MDCL.01421026/DBN | 14 | 210 | 10/DBN | 26 | 3285.2089 | 282.4771 | 7.082 | 391 | 30 | 198.9279 | 198.9279 | 85.5236 | 0.89141 | 343 | 26 | D06 | 1866 | MDCL0.01421026/DBN |  | 1794 | 0 | 3635.6 | 3285.2089 | 3016.9267 | H+C-3sp | 1.125 | 1.125 | 1.125 |  | 0.0003969 | 1.7346 | 2 | 0.00036735 |  | 225.41 | 216.622 | 198.9279 |  | 0.929 | 0.929 | 0.929 |  | 0.0003969 | 1.7346 |  | 39.4 | 30 | 26 |  | 47.4 | 38 | 34 |  | 536 |  | 391 |  | 343 |  | 25.7 | 19.7 | 17.8 |  |  | MDCL.01421026/DBN
Vloerput | Mini Canal Hybrid | Ja | standaard | MDCL.01421026/DBNVAC | 14 | 210 | 10/DBN | 26 | 3285.2089 | 282.4771 | 7.082 | 391 | 30 | 198.9279 | 198.9279 | 85.5236 | 0.89141 | 343 | 26 | D06 | 1999 | MDCL0.01421026/DBN/02 |  | 1922 | 0 | 3635.6 | 3285.2089 | 3016.9267 | H+C-3sp | 1.125 | 1.125 | 1.125 |  | 0.0003969 | 1.7346 | 2 | 0.00036735 |  | 225.41 | 216.622 | 198.9279 |  | 0.929 | 0.929 | 0.929 |  | 0.0003969 | 1.7346 |  | 39.4 | 30 | 26 |  | 47.4 | 38 | 34 |  | 536 |  | 391 |  | 343 |  | 25.7 | 19.7 | 17.8 |  |  | MDCL.01421026/DBNVAC
Vloerput | Mini Canal Hybrid | Ja | standaard | MDCL.01421026/DBR | 14 | 210 | 10/DBR | 26 | 3285.2089 | 282.4771 | 7.082 | 391 | 30 | 198.9279 | 198.9279 | 85.5236 | 0.89141 | 343 | 26 | D06 | 1866 | MDCL0.01421026/DBR |  | 1794 | 0 | 3635.6 | 3285.2089 | 3016.9267 | H+C-3sp | 1.125 | 1.125 | 1.125 |  | 0.0003969 | 1.7346 | 2 | 0.00036735 |  | 225.41 | 216.622 | 198.9279 |  | 0.929 | 0.929 | 0.929 |  | 0.0003969 | 1.7346 |  | 39.4 | 30 | 26 |  | 47.4 | 38 | 34 |  | 536 |  | 391 |  | 343 |  | 25.7 | 19.7 | 17.8 |  |  | MDCL.01421026/DBR
Vloerput | Mini Canal Hybrid | Ja | standaard | MDCL.01421026/DBRVAC | 14 | 210 | 10/DBR | 26 | 3285.2089 | 282.4771 | 7.082 | 391 | 30 | 198.9279 | 198.9279 | 85.5236 | 0.89141 | 343 | 26 | D06 | 1999 | MDCL0.01421026/DBR/02 |  | 1922 | 0 | 3635.6 | 3285.2089 | 3016.9267 | H+C-3sp | 1.125 | 1.125 | 1.125 |  | 0.0003969 | 1.7346 | 2 | 0.00036735 |  | 225.41 | 216.622 | 198.9279 |  | 0.929 | 0.929 | 0.929 |  | 0.0003969 | 1.7346 |  | 39.4 | 30 | 26 |  | 47.4 | 38 | 34 |  | 536 |  | 391 |  | 343 |  | 25.7 | 19.7 | 17.8 |  |  | MDCL.01421026/DBRVAC
Vloerput | Mini Canal Hybrid | Ja | standaard | MDCL.01421026/DBV | 14 | 210 | 10/DBV | 26 | 3285.2089 | 282.4771 | 7.082 | 391 | 30 | 198.9279 | 198.9279 | 85.5236 | 0.89141 | 343 | 26 | D06 | 2098 | MDCL0.01421026/DBV |  | 2017 | 0 | 3635.6 | 3285.2089 | 3016.9267 | H+C-3sp | 1.125 | 1.125 | 1.125 |  | 0.0003969 | 1.7346 | 2 | 0.00036735 |  | 225.41 | 216.622 | 198.9279 |  | 0.929 | 0.929 | 0.929 |  | 0.0003969 | 1.7346 |  | 39.4 | 30 | 26 |  | 47.4 | 38 | 34 |  | 536 |  | 391 |  | 343 |  | 25.7 | 19.7 | 17.8 |  |  | MDCL.01421026/DBV
Vloerput | Mini Canal Hybrid | Ja | standaard | MDCL.01421026/DBVVAC | 14 | 210 | 10/DBV | 26 | 3285.2089 | 282.4771 | 7.082 | 391 | 30 | 198.9279 | 198.9279 | 85.5236 | 0.89141 | 343 | 26 | D06 | 2232 | MDCL0.01421026/DBV/02 |  | 2146 | 0 | 3635.6 | 3285.2089 | 3016.9267 | H+C-3sp | 1.125 | 1.125 | 1.125 |  | 0.0003969 | 1.7346 | 2 | 0.00036735 |  | 225.41 | 216.622 | 198.9279 |  | 0.929 | 0.929 | 0.929 |  | 0.0003969 | 1.7346 |  | 39.4 | 30 | 26 |  | 47.4 | 38 | 34 |  | 536 |  | 391 |  | 343 |  | 25.7 | 19.7 | 17.8 |  |  | MDCL.01421026/DBVVAC
Vloerput | Mini Canal Hybrid | Ja | standaard | MDCL.01421026/DDB | 14 | 210 | 10/DDB | 26 | 3285.2089 | 282.4771 | 7.082 | 391 | 30 | 198.9279 | 198.9279 | 85.5236 | 0.89141 | 343 | 26 | D06 | 1866 | MDCL0.01421026/DDB |  | 1794 | 0 | 3635.6 | 3285.2089 | 3016.9267 | H+C-3sp | 1.125 | 1.125 | 1.125 |  | 0.0003969 | 1.7346 | 2 | 0.00036735 |  | 225.41 | 216.622 | 198.9279 |  | 0.929 | 0.929 | 0.929 |  | 0.0003969 | 1.7346 |  | 39.4 | 30 | 26 |  | 47.4 | 38 | 34 |  | 536 |  | 391 |  | 343 |  | 25.7 | 19.7 | 17.8 |  |  | MDCL.01421026/DDB
Vloerput | Mini Canal Hybrid | Ja | standaard | MDCL.01421026/DDBVAC | 14 | 210 | 10/DDB | 26 | 3285.2089 | 282.4771 | 7.082 | 391 | 30 | 198.9279 | 198.9279 | 85.5236 | 0.89141 | 343 | 26 | D06 | 1999 | MDCL0.01421026/DDB/02 |  | 1922 | 0 | 3635.6 | 3285.2089 | 3016.9267 | H+C-3sp | 1.125 | 1.125 | 1.125 |  | 0.0003969 | 1.7346 | 2 | 0.00036735 |  | 225.41 | 216.622 | 198.9279 |  | 0.929 | 0.929 | 0.929 |  | 0.0003969 | 1.7346 |  | 39.4 | 30 | 26 |  | 47.4 | 38 | 34 |  | 536 |  | 391 |  | 343 |  | 25.7 | 19.7 | 17.8 |  |  | MDCL.01421026/DDBVAC
Vloerput | Mini Canal Hybrid | Ja | standaard | MDCL.01421026/DMN | 14 | 210 | 10/DMN | 26 | 3285.2089 | 282.4771 | 7.082 | 391 | 30 | 198.9279 | 198.9279 | 85.5236 | 0.89141 | 343 | 26 | D06 | 1866 | MDCL0.01421026/DMN |  | 1794 | 0 | 3635.6 | 3285.2089 | 3016.9267 | H+C-3sp | 1.125 | 1.125 | 1.125 |  | 0.0003969 | 1.7346 | 2 | 0.00036735 |  | 225.41 | 216.622 | 198.9279 |  | 0.929 | 0.929 | 0.929 |  | 0.0003969 | 1.7346 |  | 39.4 | 30 | 26 |  | 47.4 | 38 | 34 |  | 536 |  | 391 |  | 343 |  | 25.7 | 19.7 | 17.8 |  |  | MDCL.01421026/DMN
Vloerput | Mini Canal Hybrid | Ja | standaard | MDCL.01421026/DMNVAC | 14 | 210 | 10/DMN | 26 | 3285.2089 | 282.4771 | 7.082 | 391 | 30 | 198.9279 | 198.9279 | 85.5236 | 0.89141 | 343 | 26 | D06 | 1999 | MDCL0.01421026/DMN/02 |  | 1922 | 0 | 3635.6 | 3285.2089 | 3016.9267 | H+C-3sp | 1.125 | 1.125 | 1.125 |  | 0.0003969 | 1.7346 | 2 | 0.00036735 |  | 225.41 | 216.622 | 198.9279 |  | 0.929 | 0.929 | 0.929 |  | 0.0003969 | 1.7346 |  | 39.4 | 30 | 26 |  | 47.4 | 38 | 34 |  | 536 |  | 391 |  | 343 |  | 25.7 | 19.7 | 17.8 |  |  | MDCL.01421026/DMNVAC
Vloerput | Mini Canal Hybrid | Ja | standaard | MDCL.01421026/DMV | 14 | 210 | 10/DMV | 26 | 3285.2089 | 282.4771 | 7.082 | 391 | 30 | 198.9279 | 198.9279 | 85.5236 | 0.89141 | 343 | 26 | D06 | 2098 | MDCL0.01421026/DMV |  | 2017 | 0 | 3635.6 | 3285.2089 | 3016.9267 | H+C-3sp | 1.125 | 1.125 | 1.125 |  | 0.0003969 | 1.7346 | 2 | 0.00036735 |  | 225.41 | 216.622 | 198.9279 |  | 0.929 | 0.929 | 0.929 |  | 0.0003969 | 1.7346 |  | 39.4 | 30 | 26 |  | 47.4 | 38 | 34 |  | 536 |  | 391 |  | 343 |  | 25.7 | 19.7 | 17.8 |  |  | MDCL.01421026/DMV
Vloerput | Mini Canal Hybrid | Ja | standaard | MDCL.01421026/DMVVAC | 14 | 210 | 10/DMV | 26 | 3285.2089 | 282.4771 | 7.082 | 391 | 30 | 198.9279 | 198.9279 | 85.5236 | 0.89141 | 343 | 26 | D06 | 2232 | MDCL0.01421026/DMV/02 |  | 2146 | 0 | 3635.6 | 3285.2089 | 3016.9267 | H+C-3sp | 1.125 | 1.125 | 1.125 |  | 0.0003969 | 1.7346 | 2 | 0.00036735 |  | 225.41 | 216.622 | 198.9279 |  | 0.929 | 0.929 | 0.929 |  | 0.0003969 | 1.7346 |  | 39.4 | 30 | 26 |  | 47.4 | 38 | 34 |  | 536 |  | 391 |  | 343 |  | 25.7 | 19.7 | 17.8 |  |  | MDCL.01421026/DMVVAC
Vloerput | Mini Canal Hybrid | Ja | standaard | MDCL.01421026/DNA | 14 | 210 | 10/DNA | 26 | 3285.2089 | 282.4771 | 7.082 | 391 | 30 | 198.9279 | 198.9279 | 85.5236 | 0.89141 | 343 | 26 | D06 | 1866 | MDCL0.01421026/DNA |  | 1794 | 0 | 3635.6 | 3285.2089 | 3016.9267 | H+C-3sp | 1.125 | 1.125 | 1.125 |  | 0.0003969 | 1.7346 | 2 | 0.00036735 |  | 225.41 | 216.622 | 198.9279 |  | 0.929 | 0.929 | 0.929 |  | 0.0003969 | 1.7346 |  | 39.4 | 30 | 26 |  | 47.4 | 38 | 34 |  | 536 |  | 391 |  | 343 |  | 25.7 | 19.7 | 17.8 |  |  | MDCL.01421026/DNA
Vloerput | Mini Canal Hybrid | Ja | standaard | MDCL.01421026/DNAVAC | 14 | 210 | 10/DNA | 26 | 3285.2089 | 282.4771 | 7.082 | 391 | 30 | 198.9279 | 198.9279 | 85.5236 | 0.89141 | 343 | 26 | D06 | 1999 | MDCL0.01421026/DNA/02 |  | 1922 | 0 | 3635.6 | 3285.2089 | 3016.9267 | H+C-3sp | 1.125 | 1.125 | 1.125 |  | 0.0003969 | 1.7346 | 2 | 0.00036735 |  | 225.41 | 216.622 | 198.9279 |  | 0.929 | 0.929 | 0.929 |  | 0.0003969 | 1.7346 |  | 39.4 | 30 | 26 |  | 47.4 | 38 | 34 |  | 536 |  | 391 |  | 343 |  | 25.7 | 19.7 | 17.8 |  |  | MDCL.01421026/DNAVAC
Vloerput | Mini Canal Hybrid | Ja | standaard | MDCL.01421026/DON | 14 | 210 | 10/DON | 26 | 3285.2089 | 282.4771 | 7.082 | 391 | 30 | 198.9279 | 198.9279 | 85.5236 | 0.89141 | 343 | 26 | D06 | 2098 | MDCL0.01421026/DON |  | 2017 | 0 | 3635.6 | 3285.2089 | 3016.9267 | H+C-3sp | 1.125 | 1.125 | 1.125 |  | 0.0003969 | 1.7346 | 2 | 0.00036735 |  | 225.41 | 216.622 | 198.9279 |  | 0.929 | 0.929 | 0.929 |  | 0.0003969 | 1.7346 |  | 39.4 | 30 | 26 |  | 47.4 | 38 | 34 |  | 536 |  | 391 |  | 343 |  | 25.7 | 19.7 | 17.8 |  |  | MDCL.01421026/DON
Vloerput | Mini Canal Hybrid | Ja | standaard | MDCL.01421026/DONVAC | 14 | 210 | 10/DON | 26 | 3285.2089 | 282.4771 | 7.082 | 391 | 30 | 198.9279 | 198.9279 | 85.5236 | 0.89141 | 343 | 26 | D06 | 2232 | MDCL0.01421026/DON/02 |  | 2146 | 0 | 3635.6 | 3285.2089 | 3016.9267 | H+C-3sp | 1.125 | 1.125 | 1.125 |  | 0.0003969 | 1.7346 | 2 | 0.00036735 |  | 225.41 | 216.622 | 198.9279 |  | 0.929 | 0.929 | 0.929 |  | 0.0003969 | 1.7346 |  | 39.4 | 30 | 26 |  | 47.4 | 38 | 34 |  | 536 |  | 391 |  | 343 |  | 25.7 | 19.7 | 17.8 |  |  | MDCL.01421026/DONVAC
Vloerput | Mini Canal Hybrid | Ja | standaard | MDCL.01421026/DOV | 14 | 210 | 10/DOV | 26 | 3285.2089 | 282.4771 | 7.082 | 391 | 30 | 198.9279 | 198.9279 | 85.5236 | 0.89141 | 343 | 26 | D06 | 2098 | MDCL0.01421026/DOV |  | 2017 | 0 | 3635.6 | 3285.2089 | 3016.9267 | H+C-3sp | 1.125 | 1.125 | 1.125 |  | 0.0003969 | 1.7346 | 2 | 0.00036735 |  | 225.41 | 216.622 | 198.9279 |  | 0.929 | 0.929 | 0.929 |  | 0.0003969 | 1.7346 |  | 39.4 | 30 | 26 |  | 47.4 | 38 | 34 |  | 536 |  | 391 |  | 343 |  | 25.7 | 19.7 | 17.8 |  |  | MDCL.01421026/DOV
Vloerput | Mini Canal Hybrid | Ja | standaard | MDCL.01421026/DOVVAC | 14 | 210 | 10/DOV | 26 | 3285.2089 | 282.4771 | 7.082 | 391 | 30 | 198.9279 | 198.9279 | 85.5236 | 0.89141 | 343 | 26 | D06 | 2232 | MDCL0.01421026/DOV/02 |  | 2146 | 0 | 3635.6 | 3285.2089 | 3016.9267 | H+C-3sp | 1.125 | 1.125 | 1.125 |  | 0.0003969 | 1.7346 | 2 | 0.00036735 |  | 225.41 | 216.622 | 198.9279 |  | 0.929 | 0.929 | 0.929 |  | 0.0003969 | 1.7346 |  | 39.4 | 30 | 26 |  | 47.4 | 38 | 34 |  | 536 |  | 391 |  | 343 |  | 25.7 | 19.7 | 17.8 |  |  | MDCL.01421026/DOVVAC
Vloerput | Mini Canal Hybrid | Ja | standaard | MDCL.01421026/RBL | 14 | 210 | 10/RBL | 26 | 3285.2089 | 282.4771 | 7.082 | 391 | 30 | 198.9279 | 198.9279 | 85.5236 | 0.89141 | 343 | 26 | D06 | 2098 | MDCL0.01421026/RBL |  | 2017 | 0 | 3635.6 | 3285.2089 | 3016.9267 | H+C-3sp | 1.125 | 1.125 | 1.125 |  | 0.0003969 | 1.7346 | 2 | 0.00036735 |  | 225.41 | 216.622 | 198.9279 |  | 0.929 | 0.929 | 0.929 |  | 0.0003969 | 1.7346 |  | 39.4 | 30 | 26 |  | 47.4 | 38 | 34 |  | 536 |  | 391 |  | 343 |  | 25.7 | 19.7 | 17.8 |  |  | MDCL.01421026/RBL
Vloerput | Mini Canal Hybrid | Ja | standaard | MDCL.01421026/RBLVAC | 14 | 210 | 10/RBL | 26 | 3285.2089 | 282.4771 | 7.082 | 391 | 30 | 198.9279 | 198.9279 | 85.5236 | 0.89141 | 343 | 26 | D06 | 2232 | MDCL0.01421026/RBL/02 |  | 2146 | 0 | 3635.6 | 3285.2089 | 3016.9267 | H+C-3sp | 1.125 | 1.125 | 1.125 |  | 0.0003969 | 1.7346 | 2 | 0.00036735 |  | 225.41 | 216.622 | 198.9279 |  | 0.929 | 0.929 | 0.929 |  | 0.0003969 | 1.7346 |  | 39.4 | 30 | 26 |  | 47.4 | 38 | 34 |  | 536 |  | 391 |  | 343 |  | 25.7 | 19.7 | 17.8 |  |  | MDCL.01421026/RBLVAC
Vloerput | Mini Canal Hybrid | Ja | standaard | MDCL.01421026/RBN | 14 | 210 | 10/RBN | 26 | 3285.2089 | 282.4771 | 7.082 | 391 | 30 | 198.9279 | 198.9279 | 85.5236 | 0.89141 | 343 | 26 | D06 | 1866 | MDCL0.01421026/RBN |  | 1794 | 0 | 3635.6 | 3285.2089 | 3016.9267 | H+C-3sp | 1.125 | 1.125 | 1.125 |  | 0.0003969 | 1.7346 | 2 | 0.00036735 |  | 225.41 | 216.622 | 198.9279 |  | 0.929 | 0.929 | 0.929 |  | 0.0003969 | 1.7346 |  | 39.4 | 30 | 26 |  | 47.4 | 38 | 34 |  | 536 |  | 391 |  | 343 |  | 25.7 | 19.7 | 17.8 |  |  | MDCL.01421026/RBN
Vloerput | Mini Canal Hybrid | Ja | standaard | MDCL.01421026/RBNVAC | 14 | 210 | 10/RBN | 26 | 3285.2089 | 282.4771 | 7.082 | 391 | 30 | 198.9279 | 198.9279 | 85.5236 | 0.89141 | 343 | 26 | D06 | 1999 | MDCL0.01421026/RBN/02 |  | 1922 | 0 | 3635.6 | 3285.2089 | 3016.9267 | H+C-3sp | 1.125 | 1.125 | 1.125 |  | 0.0003969 | 1.7346 | 2 | 0.00036735 |  | 225.41 | 216.622 | 198.9279 |  | 0.929 | 0.929 | 0.929 |  | 0.0003969 | 1.7346 |  | 39.4 | 30 | 26 |  | 47.4 | 38 | 34 |  | 536 |  | 391 |  | 343 |  | 25.7 | 19.7 | 17.8 |  |  | MDCL.01421026/RBNVAC
Vloerput | Mini Canal Hybrid | Ja | standaard | MDCL.01421026/RBR | 14 | 210 | 10/RBR | 26 | 3285.2089 | 282.4771 | 7.082 | 391 | 30 | 198.9279 | 198.9279 | 85.5236 | 0.89141 | 343 | 26 | D06 | 1866 | MDCL0.01421026/RBR |  | 1794 | 0 | 3635.6 | 3285.2089 | 3016.9267 | H+C-3sp | 1.125 | 1.125 | 1.125 |  | 0.0003969 | 1.7346 | 2 | 0.00036735 |  | 225.41 | 216.622 | 198.9279 |  | 0.929 | 0.929 | 0.929 |  | 0.0003969 | 1.7346 |  | 39.4 | 30 | 26 |  | 47.4 | 38 | 34 |  | 536 |  | 391 |  | 343 |  | 25.7 | 19.7 | 17.8 |  |  | MDCL.01421026/RBR
Vloerput | Mini Canal Hybrid | Ja | standaard | MDCL.01421026/RBRVAC | 14 | 210 | 10/RBR | 26 | 3285.2089 | 282.4771 | 7.082 | 391 | 30 | 198.9279 | 198.9279 | 85.5236 | 0.89141 | 343 | 26 | D06 | 1999 | MDCL0.01421026/RBR/02 |  | 1922 | 0 | 3635.6 | 3285.2089 | 3016.9267 | H+C-3sp | 1.125 | 1.125 | 1.125 |  | 0.0003969 | 1.7346 | 2 | 0.00036735 |  | 225.41 | 216.622 | 198.9279 |  | 0.929 | 0.929 | 0.929 |  | 0.0003969 | 1.7346 |  | 39.4 | 30 | 26 |  | 47.4 | 38 | 34 |  | 536 |  | 391 |  | 343 |  | 25.7 | 19.7 | 17.8 |  |  | MDCL.01421026/RBRVAC
Vloerput | Mini Canal Hybrid | Ja | standaard | MDCL.01421026/RBV | 14 | 210 | 10/RBV | 26 | 3285.2089 | 282.4771 | 7.082 | 391 | 30 | 198.9279 | 198.9279 | 85.5236 | 0.89141 | 343 | 26 | D06 | 1866 | MDCL0.01421026/RBV |  | 1794 | 0 | 3635.6 | 3285.2089 | 3016.9267 | H+C-3sp | 1.125 | 1.125 | 1.125 |  | 0.0003969 | 1.7346 | 2 | 0.00036735 |  | 225.41 | 216.622 | 198.9279 |  | 0.929 | 0.929 | 0.929 |  | 0.0003969 | 1.7346 |  | 39.4 | 30 | 26 |  | 47.4 | 38 | 34 |  | 536 |  | 391 |  | 343 |  | 25.7 | 19.7 | 17.8 |  |  | MDCL.01421026/RBV
Vloerput | Mini Canal Hybrid | Ja | standaard | MDCL.01421026/RBVVAC | 14 | 210 | 10/RBV | 26 | 3285.2089 | 282.4771 | 7.082 | 391 | 30 | 198.9279 | 198.9279 | 85.5236 | 0.89141 | 343 | 26 | D06 | 1999 | MDCL0.01421026/RBV/02 |  | 1922 | 0 | 3635.6 | 3285.2089 | 3016.9267 | H+C-3sp | 1.125 | 1.125 | 1.125 |  | 0.0003969 | 1.7346 | 2 | 0.00036735 |  | 225.41 | 216.622 | 198.9279 |  | 0.929 | 0.929 | 0.929 |  | 0.0003969 | 1.7346 |  | 39.4 | 30 | 26 |  | 47.4 | 38 | 34 |  | 536 |  | 391 |  | 343 |  | 25.7 | 19.7 | 17.8 |  |  | MDCL.01421026/RBVVAC
Vloerput | Mini Canal Hybrid | Ja | standaard | MDCL.01421026/RDB | 14 | 210 | 10/RDB | 26 | 3285.2089 | 282.4771 | 7.082 | 391 | 30 | 198.9279 | 198.9279 | 85.5236 | 0.89141 | 343 | 26 | D06 | 2098 | MDCL0.01421026/RDB |  | 2017 | 0 | 3635.6 | 3285.2089 | 3016.9267 | H+C-3sp | 1.125 | 1.125 | 1.125 |  | 0.0003969 | 1.7346 | 2 | 0.00036735 |  | 225.41 | 216.622 | 198.9279 |  | 0.929 | 0.929 | 0.929 |  | 0.0003969 | 1.7346 |  | 39.4 | 30 | 26 |  | 47.4 | 38 | 34 |  | 536 |  | 391 |  | 343 |  | 25.7 | 19.7 | 17.8 |  |  | MDCL.01421026/RDB
Vloerput | Mini Canal Hybrid | Ja | standaard | MDCL.01421026/RDBVAC | 14 | 210 | 10/RDB | 26 | 3285.2089 | 282.4771 | 7.082 | 391 | 30 | 198.9279 | 198.9279 | 85.5236 | 0.89141 | 343 | 26 | D06 | 2232 | MDCL0.01421026/RDB/02 |  | 2146 | 0 | 3635.6 | 3285.2089 | 3016.9267 | H+C-3sp | 1.125 | 1.125 | 1.125 |  | 0.0003969 | 1.7346 | 2 | 0.00036735 |  | 225.41 | 216.622 | 198.9279 |  | 0.929 | 0.929 | 0.929 |  | 0.0003969 | 1.7346 |  | 39.4 | 30 | 26 |  | 47.4 | 38 | 34 |  | 536 |  | 391 |  | 343 |  | 25.7 | 19.7 | 17.8 |  |  | MDCL.01421026/RDBVAC
Vloerput | Mini Canal Hybrid | Ja | standaard | MDCL.01421026/RMN | 14 | 210 | 10/RMN | 26 | 3285.2089 | 282.4771 | 7.082 | 391 | 30 | 198.9279 | 198.9279 | 85.5236 | 0.89141 | 343 | 26 | D06 | 1866 | MDCL0.01421026/RMN |  | 1794 | 0 | 3635.6 | 3285.2089 | 3016.9267 | H+C-3sp | 1.125 | 1.125 | 1.125 |  | 0.0003969 | 1.7346 | 2 | 0.00036735 |  | 225.41 | 216.622 | 198.9279 |  | 0.929 | 0.929 | 0.929 |  | 0.0003969 | 1.7346 |  | 39.4 | 30 | 26 |  | 47.4 | 38 | 34 |  | 536 |  | 391 |  | 343 |  | 25.7 | 19.7 | 17.8 |  |  | MDCL.01421026/RMN
Vloerput | Mini Canal Hybrid | Ja | standaard | MDCL.01421026/RMNVAC | 14 | 210 | 10/RMN | 26 | 3285.2089 | 282.4771 | 7.082 | 391 | 30 | 198.9279 | 198.9279 | 85.5236 | 0.89141 | 343 | 26 | D06 | 1999 | MDCL0.01421026/RMN/02 |  | 1922 | 0 | 3635.6 | 3285.2089 | 3016.9267 | H+C-3sp | 1.125 | 1.125 | 1.125 |  | 0.0003969 | 1.7346 | 2 | 0.00036735 |  | 225.41 | 216.622 | 198.9279 |  | 0.929 | 0.929 | 0.929 |  | 0.0003969 | 1.7346 |  | 39.4 | 30 | 26 |  | 47.4 | 38 | 34 |  | 536 |  | 391 |  | 343 |  | 25.7 | 19.7 | 17.8 |  |  | MDCL.01421026/RMNVAC
Vloerput | Mini Canal Hybrid | Ja | standaard | MDCL.01421026/RMV | 14 | 210 | 10/RMV | 26 | 3285.2089 | 282.4771 | 7.082 | 391 | 30 | 198.9279 | 198.9279 | 85.5236 | 0.89141 | 343 | 26 | D06 | 1866 | MDCL0.01421026/RMV |  | 1794 | 0 | 3635.6 | 3285.2089 | 3016.9267 | H+C-3sp | 1.125 | 1.125 | 1.125 |  | 0.0003969 | 1.7346 | 2 | 0.00036735 |  | 225.41 | 216.622 | 198.9279 |  | 0.929 | 0.929 | 0.929 |  | 0.0003969 | 1.7346 |  | 39.4 | 30 | 26 |  | 47.4 | 38 | 34 |  | 536 |  | 391 |  | 343 |  | 25.7 | 19.7 | 17.8 |  |  | MDCL.01421026/RMV
Vloerput | Mini Canal Hybrid | Ja | standaard | MDCL.01421026/RMVVAC | 14 | 210 | 10/RMV | 26 | 3285.2089 | 282.4771 | 7.082 | 391 | 30 | 198.9279 | 198.9279 | 85.5236 | 0.89141 | 343 | 26 | D06 | 1999 | MDCL0.01421026/RMV/02 |  | 1922 | 0 | 3635.6 | 3285.2089 | 3016.9267 | H+C-3sp | 1.125 | 1.125 | 1.125 |  | 0.0003969 | 1.7346 | 2 | 0.00036735 |  | 225.41 | 216.622 | 198.9279 |  | 0.929 | 0.929 | 0.929 |  | 0.0003969 | 1.7346 |  | 39.4 | 30 | 26 |  | 47.4 | 38 | 34 |  | 536 |  | 391 |  | 343 |  | 25.7 | 19.7 | 17.8 |  |  | MDCL.01421026/RMVVAC
Vloerput | Mini Canal Hybrid | Ja | standaard | MDCL.01421026/RNA | 14 | 210 | 10/RNA | 26 | 3285.2089 | 282.4771 | 7.082 | 391 | 30 | 198.9279 | 198.9279 | 85.5236 | 0.89141 | 343 | 26 | D06 | 1866 | MDCL0.01421026/RNA |  | 1794 | 0 | 3635.6 | 3285.2089 | 3016.9267 | H+C-3sp | 1.125 | 1.125 | 1.125 |  | 0.0003969 | 1.7346 | 2 | 0.00036735 |  | 225.41 | 216.622 | 198.9279 |  | 0.929 | 0.929 | 0.929 |  | 0.0003969 | 1.7346 |  | 39.4 | 30 | 26 |  | 47.4 | 38 | 34 |  | 536 |  | 391 |  | 343 |  | 25.7 | 19.7 | 17.8 |  |  | MDCL.01421026/RNA
Vloerput | Mini Canal Hybrid | Ja | standaard | MDCL.01421026/RNAVAC | 14 | 210 | 10/RNA | 26 | 3285.2089 | 282.4771 | 7.082 | 391 | 30 | 198.9279 | 198.9279 | 85.5236 | 0.89141 | 343 | 26 | D06 | 1999 | MDCL0.01421026/RNA/02 |  | 1922 | 0 | 3635.6 | 3285.2089 | 3016.9267 | H+C-3sp | 1.125 | 1.125 | 1.125 |  | 0.0003969 | 1.7346 | 2 | 0.00036735 |  | 225.41 | 216.622 | 198.9279 |  | 0.929 | 0.929 | 0.929 |  | 0.0003969 | 1.7346 |  | 39.4 | 30 | 26 |  | 47.4 | 38 | 34 |  | 536 |  | 391 |  | 343 |  | 25.7 | 19.7 | 17.8 |  |  | MDCL.01421026/RNAVAC
Vloerput | Mini Canal Hybrid | Ja | standaard | MDCL.01421026/RON | 14 | 210 | 10/RON | 26 | 3285.2089 | 282.4771 | 7.082 | 391 | 30 | 198.9279 | 198.9279 | 85.5236 | 0.89141 | 343 | 26 | D06 | 1866 | MDCL0.01421026/RON |  | 1794 | 0 | 3635.6 | 3285.2089 | 3016.9267 | H+C-3sp | 1.125 | 1.125 | 1.125 |  | 0.0003969 | 1.7346 | 2 | 0.00036735 |  | 225.41 | 216.622 | 198.9279 |  | 0.929 | 0.929 | 0.929 |  | 0.0003969 | 1.7346 |  | 39.4 | 30 | 26 |  | 47.4 | 38 | 34 |  | 536 |  | 391 |  | 343 |  | 25.7 | 19.7 | 17.8 |  |  | MDCL.01421026/RON
Vloerput | Mini Canal Hybrid | Ja | standaard | MDCL.01421026/RONVAC | 14 | 210 | 10/RON | 26 | 3285.2089 | 282.4771 | 7.082 | 391 | 30 | 198.9279 | 198.9279 | 85.5236 | 0.89141 | 343 | 26 | D06 | 1999 | MDCL0.01421026/RON/02 |  | 1922 | 0 | 3635.6 | 3285.2089 | 3016.9267 | H+C-3sp | 1.125 | 1.125 | 1.125 |  | 0.0003969 | 1.7346 | 2 | 0.00036735 |  | 225.41 | 216.622 | 198.9279 |  | 0.929 | 0.929 | 0.929 |  | 0.0003969 | 1.7346 |  | 39.4 | 30 | 26 |  | 47.4 | 38 | 34 |  | 536 |  | 391 |  | 343 |  | 25.7 | 19.7 | 17.8 |  |  | MDCL.01421026/RONVAC
Vloerput | Mini Canal Hybrid | Ja | standaard | MDCL.01421026/ROV | 14 | 210 | 10/ROV | 26 | 3285.2089 | 282.4771 | 7.082 | 391 | 30 | 198.9279 | 198.9279 | 85.5236 | 0.89141 | 343 | 26 | D06 | 1866 | MDCL0.01421026/ROV |  | 1794 | 0 | 3635.6 | 3285.2089 | 3016.9267 | H+C-3sp | 1.125 | 1.125 | 1.125 |  | 0.0003969 | 1.7346 | 2 | 0.00036735 |  | 225.41 | 216.622 | 198.9279 |  | 0.929 | 0.929 | 0.929 |  | 0.0003969 | 1.7346 |  | 39.4 | 30 | 26 |  | 47.4 | 38 | 34 |  | 536 |  | 391 |  | 343 |  | 25.7 | 19.7 | 17.8 |  |  | MDCL.01421026/ROV
Vloerput | Mini Canal Hybrid | Ja | standaard | MDCL.01421026/ROVVAC | 14 | 210 | 10/ROV | 26 | 3285.2089 | 282.4771 | 7.082 | 391 | 30 | 198.9279 | 198.9279 | 85.5236 | 0.89141 | 343 | 26 | D06 | 1999 | MDCL0.01421026/ROV/02 |  | 1922 | 0 | 3635.6 | 3285.2089 | 3016.9267 | H+C-3sp | 1.125 | 1.125 | 1.125 |  | 0.0003969 | 1.7346 | 2 | 0.00036735 |  | 225.41 | 216.622 | 198.9279 |  | 0.929 | 0.929 | 0.929 |  | 0.0003969 | 1.7346 |  | 39.4 | 30 | 26 |  | 47.4 | 38 | 34 |  | 536 |  | 391 |  | 343 |  | 25.7 | 19.7 | 17.8 |  |  | MDCL.01421026/ROVVAC
Vloerput | Mini Canal Hybrid | Ja | standaard | MDCL.01421026/RSS | 14 | 210 | 10/RSS | 26 | 3285.2089 | 282.4771 | 7.082 | 391 | 30 | 198.9279 | 198.9279 | 85.5236 | 0.89141 | 343 | 26 | D06 | 3088 | MDCL0.01421026/RSS |  | 2969 | 0 | 3635.6 | 3285.2089 | 3016.9267 | H+C-3sp | 1.125 | 1.125 | 1.125 |  | 0.0003969 | 1.7346 | 2 | 0.00036735 |  | 225.41 | 216.622 | 198.9279 |  | 0.929 | 0.929 | 0.929 |  | 0.0003969 | 1.7346 |  | 39.4 | 30 | 26 |  | 47.4 | 38 | 34 |  | 536 |  | 391 |  | 343 |  | 25.7 | 19.7 | 17.8 |  |  | MDCL.01421026/RSS
Vloerput | Mini Canal Hybrid | Ja | standaard | MDCL.01421026/RSSVAC | 14 | 210 | 10/RSS | 26 | 3285.2089 | 282.4771 | 7.082 | 391 | 30 | 198.9279 | 198.9279 | 85.5236 | 0.89141 | 343 | 26 | D06 | 3222 | MDCL0.01421026/RSS/02 |  | 3098 | 0 | 3635.6 | 3285.2089 | 3016.9267 | H+C-3sp | 1.125 | 1.125 | 1.125 |  | 0.0003969 | 1.7346 | 2 | 0.00036735 |  | 225.41 | 216.622 | 198.9279 |  | 0.929 | 0.929 | 0.929 |  | 0.0003969 | 1.7346 |  | 39.4 | 30 | 26 |  | 47.4 | 38 | 34 |  | 536 |  | 391 |  | 343 |  | 25.7 | 19.7 | 17.8 |  |  | MDCL.01421026/RSSVAC
Vloerput | Mini Canal Hybrid | Ja | standaard | MDCL.01421026/SBL | 14 | 210 | 10/SBL | 26 | 3285.2089 | 282.4771 | 7.082 | 391 | 30 | 198.9279 | 198.9279 | 85.5236 | 0.89141 | 343 | 26 | D06 | 1778 | MDCL0.01421026/SBL |  | 1710 | 0 | 3635.6 | 3285.2089 | 3016.9267 | H+C-3sp | 1.125 | 1.125 | 1.125 |  | 0.0003969 | 1.7346 | 2 | 0.00036735 |  | 225.41 | 216.622 | 198.9279 |  | 0.929 | 0.929 | 0.929 |  | 0.0003969 | 1.7346 |  | 39.4 | 30 | 26 |  | 47.4 | 38 | 34 |  | 536 |  | 391 |  | 343 |  | 25.7 | 19.7 | 17.8 |  |  | MDCL.01421026/SBL
Vloerput | Mini Canal Hybrid | Ja | standaard | MDCL.01421026/SBLVAC | 14 | 210 | 10/SBL | 26 | 3285.2089 | 282.4771 | 7.082 | 391 | 30 | 198.9279 | 198.9279 | 85.5236 | 0.89141 | 343 | 26 | D06 | 1913 | MDCL0.01421026/SBL/02 |  | 1839 | 0 | 3635.6 | 3285.2089 | 3016.9267 | H+C-3sp | 1.125 | 1.125 | 1.125 |  | 0.0003969 | 1.7346 | 2 | 0.00036735 |  | 225.41 | 216.622 | 198.9279 |  | 0.929 | 0.929 | 0.929 |  | 0.0003969 | 1.7346 |  | 39.4 | 30 | 26 |  | 47.4 | 38 | 34 |  | 536 |  | 391 |  | 343 |  | 25.7 | 19.7 | 17.8 |  |  | MDCL.01421026/SBLVAC
Vloerput | Mini Canal Hybrid | Ja | standaard | MDCL.01421026/SBR | 14 | 210 | 10/SBR | 26 | 3285.2089 | 282.4771 | 7.082 | 391 | 30 | 198.9279 | 198.9279 | 85.5236 | 0.89141 | 343 | 26 | D06 | 1778 | MDCL0.01421026/SBR |  | 1710 | 0 | 3635.6 | 3285.2089 | 3016.9267 | H+C-3sp | 1.125 | 1.125 | 1.125 |  | 0.0003969 | 1.7346 | 2 | 0.00036735 |  | 225.41 | 216.622 | 198.9279 |  | 0.929 | 0.929 | 0.929 |  | 0.0003969 | 1.7346 |  | 39.4 | 30 | 26 |  | 47.4 | 38 | 34 |  | 536 |  | 391 |  | 343 |  | 25.7 | 19.7 | 17.8 |  |  | MDCL.01421026/SBR
Vloerput | Mini Canal Hybrid | Ja | standaard | MDCL.01421026/SBRVAC | 14 | 210 | 10/SBR | 26 | 3285.2089 | 282.4771 | 7.082 | 391 | 30 | 198.9279 | 198.9279 | 85.5236 | 0.89141 | 343 | 26 | D06 | 1913 | MDCL0.01421026/SBR/02 |  | 1839 | 0 | 3635.6 | 3285.2089 | 3016.9267 | H+C-3sp | 1.125 | 1.125 | 1.125 |  | 0.0003969 | 1.7346 | 2 | 0.00036735 |  | 225.41 | 216.622 | 198.9279 |  | 0.929 | 0.929 | 0.929 |  | 0.0003969 | 1.7346 |  | 39.4 | 30 | 26 |  | 47.4 | 38 | 34 |  | 536 |  | 391 |  | 343 |  | 25.7 | 19.7 | 17.8 |  |  | MDCL.01421026/SBRVAC
Vloerput | Mini Canal Hybrid | Ja | standaard | MDCL.01421026/SDB | 14 | 210 | 10/SDB | 26 | 3285.2089 | 282.4771 | 7.082 | 391 | 30 | 198.9279 | 198.9279 | 85.5236 | 0.89141 | 343 | 26 | D06 | 1778 | MDCL0.01421026/SDB |  | 1710 | 0 | 3635.6 | 3285.2089 | 3016.9267 | H+C-3sp | 1.125 | 1.125 | 1.125 |  | 0.0003969 | 1.7346 | 2 | 0.00036735 |  | 225.41 | 216.622 | 198.9279 |  | 0.929 | 0.929 | 0.929 |  | 0.0003969 | 1.7346 |  | 39.4 | 30 | 26 |  | 47.4 | 38 | 34 |  | 536 |  | 391 |  | 343 |  | 25.7 | 19.7 | 17.8 |  |  | MDCL.01421026/SDB
Vloerput | Mini Canal Hybrid | Ja | standaard | MDCL.01421026/SDBVAC | 14 | 210 | 10/SDB | 26 | 3285.2089 | 282.4771 | 7.082 | 391 | 30 | 198.9279 | 198.9279 | 85.5236 | 0.89141 | 343 | 26 | D06 | 1913 | MDCL0.01421026/SDB/02 |  | 1839 | 0 | 3635.6 | 3285.2089 | 3016.9267 | H+C-3sp | 1.125 | 1.125 | 1.125 |  | 0.0003969 | 1.7346 | 2 | 0.00036735 |  | 225.41 | 216.622 | 198.9279 |  | 0.929 | 0.929 | 0.929 |  | 0.0003969 | 1.7346 |  | 39.4 | 30 | 26 |  | 47.4 | 38 | 34 |  | 536 |  | 391 |  | 343 |  | 25.7 | 19.7 | 17.8 |  |  | MDCL.01421026/SDBVAC
Vloerput | Mini Canal Hybrid | Ja | standaard | MDCL.01421026/SNA | 14 | 210 | 10/SNA | 26 | 3285.2089 | 282.4771 | 7.082 | 391 | 30 | 198.9279 | 198.9279 | 85.5236 | 0.89141 | 343 | 26 | D06 | 1778 | MDCL0.01421026/SNA |  | 1710 | 0 | 3635.6 | 3285.2089 | 3016.9267 | H+C-3sp | 1.125 | 1.125 | 1.125 |  | 0.0003969 | 1.7346 | 2 | 0.00036735 |  | 225.41 | 216.622 | 198.9279 |  | 0.929 | 0.929 | 0.929 |  | 0.0003969 | 1.7346 |  | 39.4 | 30 | 26 |  | 47.4 | 38 | 34 |  | 536 |  | 391 |  | 343 |  | 25.7 | 19.7 | 17.8 |  |  | MDCL.01421026/SNA
Vloerput | Mini Canal Hybrid | Ja | standaard | MDCL.01421026/SNAVAC | 14 | 210 | 10/SNA | 26 | 3285.2089 | 282.4771 | 7.082 | 391 | 30 | 198.9279 | 198.9279 | 85.5236 | 0.89141 | 343 | 26 | D06 | 1913 | MDCL0.01421026/SNA/02 |  | 1839 | 0 | 3635.6 | 3285.2089 | 3016.9267 | H+C-3sp | 1.125 | 1.125 | 1.125 |  | 0.0003969 | 1.7346 | 2 | 0.00036735 |  | 225.41 | 216.622 | 198.9279 |  | 0.929 | 0.929 | 0.929 |  | 0.0003969 | 1.7346 |  | 39.4 | 30 | 26 |  | 47.4 | 38 | 34 |  | 536 |  | 391 |  | 343 |  | 25.7 | 19.7 | 17.8 |  |  | MDCL.01421026/SNAVAC
Vloerput | Mini Canal Hybrid | Ja | standaard | MDCL.01421034/DBL | 14 | 210 | 15/DBL | 34 | 4246.6407 | 365.1454 | 5.4498 | 391 | 30 | 213.6324 | 213.6324 | 91.8454 | 0.50466 | 343 | 26 | D06 | 2173 | MDCL0.01421034/DBL |  | 2089 | 0 | 4614.1 | 4246.6407 | 3876.9606 | H+C-3sp | 1.103 | 1.103 | 1.103 |  | 0.0002083 | 1.724 | 2 | 0.00046183 |  | 263.91 | 244.6796 | 213.6324 |  | 0.8926 | 0.8926 | 0.8926 |  | 0.0002083 | 1.724 |  | 39.4 | 30 | 26 |  | 47.4 | 38 | 34 |  | 536 |  | 391 |  | 343 |  | 25.7 | 19.7 | 17.8 |  |  | MDCL.01421034/DBL
Vloerput | Mini Canal Hybrid | Ja | standaard | MDCL.01421034/DBLVAC | 14 | 210 | 15/DBL | 34 | 4246.6407 | 365.1454 | 5.4498 | 391 | 30 | 213.6324 | 213.6324 | 91.8454 | 0.50466 | 343 | 26 | D06 | 2307 | MDCL0.01421034/DBL/02 |  | 2218 | 0 | 4614.1 | 4246.6407 | 3876.9606 | H+C-3sp | 1.103 | 1.103 | 1.103 |  | 0.0002083 | 1.724 | 2 | 0.00046183 |  | 263.91 | 244.6796 | 213.6324 |  | 0.8926 | 0.8926 | 0.8926 |  | 0.0002083 | 1.724 |  | 39.4 | 30 | 26 |  | 47.4 | 38 | 34 |  | 536 |  | 391 |  | 343 |  | 25.7 | 19.7 | 17.8 |  |  | MDCL.01421034/DBLVAC
Vloerput | Mini Canal Hybrid | Ja | standaard | MDCL.01421034/DBN | 14 | 210 | 15/DBN | 34 | 4246.6407 | 365.1454 | 5.4498 | 391 | 30 | 213.6324 | 213.6324 | 91.8454 | 0.50466 | 343 | 26 | D06 | 2173 | MDCL0.01421034/DBN |  | 2089 | 0 | 4614.1 | 4246.6407 | 3876.9606 | H+C-3sp | 1.103 | 1.103 | 1.103 |  | 0.0002083 | 1.724 | 2 | 0.00046183 |  | 263.91 | 244.6796 | 213.6324 |  | 0.8926 | 0.8926 | 0.8926 |  | 0.0002083 | 1.724 |  | 39.4 | 30 | 26 |  | 47.4 | 38 | 34 |  | 536 |  | 391 |  | 343 |  | 25.7 | 19.7 | 17.8 |  |  | MDCL.01421034/DBN
Vloerput | Mini Canal Hybrid | Ja | standaard | MDCL.01421034/DBNVAC | 14 | 210 | 15/DBN | 34 | 4246.6407 | 365.1454 | 5.4498 | 391 | 30 | 213.6324 | 213.6324 | 91.8454 | 0.50466 | 343 | 26 | D06 | 2307 | MDCL0.01421034/DBN/02 |  | 2218 | 0 | 4614.1 | 4246.6407 | 3876.9606 | H+C-3sp | 1.103 | 1.103 | 1.103 |  | 0.0002083 | 1.724 | 2 | 0.00046183 |  | 263.91 | 244.6796 | 213.6324 |  | 0.8926 | 0.8926 | 0.8926 |  | 0.0002083 | 1.724 |  | 39.4 | 30 | 26 |  | 47.4 | 38 | 34 |  | 536 |  | 391 |  | 343 |  | 25.7 | 19.7 | 17.8 |  |  | MDCL.01421034/DBNVAC
Vloerput | Mini Canal Hybrid | Ja | standaard | MDCL.01421034/DBR | 14 | 210 | 15/DBR | 34 | 4246.6407 | 365.1454 | 5.4498 | 391 | 30 | 213.6324 | 213.6324 | 91.8454 | 0.50466 | 343 | 26 | D06 | 2173 | MDCL0.01421034/DBR |  | 2089 | 0 | 4614.1 | 4246.6407 | 3876.9606 | H+C-3sp | 1.103 | 1.103 | 1.103 |  | 0.0002083 | 1.724 | 2 | 0.00046183 |  | 263.91 | 244.6796 | 213.6324 |  | 0.8926 | 0.8926 | 0.8926 |  | 0.0002083 | 1.724 |  | 39.4 | 30 | 26 |  | 47.4 | 38 | 34 |  | 536 |  | 391 |  | 343 |  | 25.7 | 19.7 | 17.8 |  |  | MDCL.01421034/DBR
Vloerput | Mini Canal Hybrid | Ja | standaard | MDCL.01421034/DBRVAC | 14 | 210 | 15/DBR | 34 | 4246.6407 | 365.1454 | 5.4498 | 391 | 30 | 213.6324 | 213.6324 | 91.8454 | 0.50466 | 343 | 26 | D06 | 2307 | MDCL0.01421034/DBR/02 |  | 2218 | 0 | 4614.1 | 4246.6407 | 3876.9606 | H+C-3sp | 1.103 | 1.103 | 1.103 |  | 0.0002083 | 1.724 | 2 | 0.00046183 |  | 263.91 | 244.6796 | 213.6324 |  | 0.8926 | 0.8926 | 0.8926 |  | 0.0002083 | 1.724 |  | 39.4 | 30 | 26 |  | 47.4 | 38 | 34 |  | 536 |  | 391 |  | 343 |  | 25.7 | 19.7 | 17.8 |  |  | MDCL.01421034/DBRVAC
Vloerput | Mini Canal Hybrid | Ja | standaard | MDCL.01421034/DBV | 14 | 210 | 15/DBV | 34 | 4246.6407 | 365.1454 | 5.4498 | 391 | 30 | 213.6324 | 213.6324 | 91.8454 | 0.50466 | 343 | 26 | D06 | 2407 | MDCL0.01421034/DBV |  | 2314 | 0 | 4614.1 | 4246.6407 | 3876.9606 | H+C-3sp | 1.103 | 1.103 | 1.103 |  | 0.0002083 | 1.724 | 2 | 0.00046183 |  | 263.91 | 244.6796 | 213.6324 |  | 0.8926 | 0.8926 | 0.8926 |  | 0.0002083 | 1.724 |  | 39.4 | 30 | 26 |  | 47.4 | 38 | 34 |  | 536 |  | 391 |  | 343 |  | 25.7 | 19.7 | 17.8 |  |  | MDCL.01421034/DBV
Vloerput | Mini Canal Hybrid | Ja | standaard | MDCL.01421034/DBVVAC | 14 | 210 | 15/DBV | 34 | 4246.6407 | 365.1454 | 5.4498 | 391 | 30 | 213.6324 | 213.6324 | 91.8454 | 0.50466 | 343 | 26 | D06 | 2541 | MDCL0.01421034/DBV/02 |  | 2443 | 0 | 4614.1 | 4246.6407 | 3876.9606 | H+C-3sp | 1.103 | 1.103 | 1.103 |  | 0.0002083 | 1.724 | 2 | 0.00046183 |  | 263.91 | 244.6796 | 213.6324 |  | 0.8926 | 0.8926 | 0.8926 |  | 0.0002083 | 1.724 |  | 39.4 | 30 | 26 |  | 47.4 | 38 | 34 |  | 536 |  | 391 |  | 343 |  | 25.7 | 19.7 | 17.8 |  |  | MDCL.01421034/DBVVAC
Vloerput | Mini Canal Hybrid | Ja | standaard | MDCL.01421034/DDB | 14 | 210 | 15/DDB | 34 | 4246.6407 | 365.1454 | 5.4498 | 391 | 30 | 213.6324 | 213.6324 | 91.8454 | 0.50466 | 343 | 26 | D06 | 2173 | MDCL0.01421034/DDB |  | 2089 | 0 | 4614.1 | 4246.6407 | 3876.9606 | H+C-3sp | 1.103 | 1.103 | 1.103 |  | 0.0002083 | 1.724 | 2 | 0.00046183 |  | 263.91 | 244.6796 | 213.6324 |  | 0.8926 | 0.8926 | 0.8926 |  | 0.0002083 | 1.724 |  | 39.4 | 30 | 26 |  | 47.4 | 38 | 34 |  | 536 |  | 391 |  | 343 |  | 25.7 | 19.7 | 17.8 |  |  | MDCL.01421034/DDB
Vloerput | Mini Canal Hybrid | Ja | standaard | MDCL.01421034/DDBVAC | 14 | 210 | 15/DDB | 34 | 4246.6407 | 365.1454 | 5.4498 | 391 | 30 | 213.6324 | 213.6324 | 91.8454 | 0.50466 | 343 | 26 | D06 | 2307 | MDCL0.01421034/DDB/02 |  | 2218 | 0 | 4614.1 | 4246.6407 | 3876.9606 | H+C-3sp | 1.103 | 1.103 | 1.103 |  | 0.0002083 | 1.724 | 2 | 0.00046183 |  | 263.91 | 244.6796 | 213.6324 |  | 0.8926 | 0.8926 | 0.8926 |  | 0.0002083 | 1.724 |  | 39.4 | 30 | 26 |  | 47.4 | 38 | 34 |  | 536 |  | 391 |  | 343 |  | 25.7 | 19.7 | 17.8 |  |  | MDCL.01421034/DDBVAC
Vloerput | Mini Canal Hybrid | Ja | standaard | MDCL.01421034/DMN | 14 | 210 | 15/DMN | 34 | 4246.6407 | 365.1454 | 5.4498 | 391 | 30 | 213.6324 | 213.6324 | 91.8454 | 0.50466 | 343 | 26 | D06 | 2173 | MDCL0.01421034/DMN |  | 2089 | 0 | 4614.1 | 4246.6407 | 3876.9606 | H+C-3sp | 1.103 | 1.103 | 1.103 |  | 0.0002083 | 1.724 | 2 | 0.00046183 |  | 263.91 | 244.6796 | 213.6324 |  | 0.8926 | 0.8926 | 0.8926 |  | 0.0002083 | 1.724 |  | 39.4 | 30 | 26 |  | 47.4 | 38 | 34 |  | 536 |  | 391 |  | 343 |  | 25.7 | 19.7 | 17.8 |  |  | MDCL.01421034/DMN
Vloerput | Mini Canal Hybrid | Ja | standaard | MDCL.01421034/DMNVAC | 14 | 210 | 15/DMN | 34 | 4246.6407 | 365.1454 | 5.4498 | 391 | 30 | 213.6324 | 213.6324 | 91.8454 | 0.50466 | 343 | 26 | D06 | 2307 | MDCL0.01421034/DMN/02 |  | 2218 | 0 | 4614.1 | 4246.6407 | 3876.9606 | H+C-3sp | 1.103 | 1.103 | 1.103 |  | 0.0002083 | 1.724 | 2 | 0.00046183 |  | 263.91 | 244.6796 | 213.6324 |  | 0.8926 | 0.8926 | 0.8926 |  | 0.0002083 | 1.724 |  | 39.4 | 30 | 26 |  | 47.4 | 38 | 34 |  | 536 |  | 391 |  | 343 |  | 25.7 | 19.7 | 17.8 |  |  | MDCL.01421034/DMNVAC
Vloerput | Mini Canal Hybrid | Ja | standaard | MDCL.01421034/DMV | 14 | 210 | 15/DMV | 34 | 4246.6407 | 365.1454 | 5.4498 | 391 | 30 | 213.6324 | 213.6324 | 91.8454 | 0.50466 | 343 | 26 | D06 | 2407 | MDCL0.01421034/DMV |  | 2314 | 0 | 4614.1 | 4246.6407 | 3876.9606 | H+C-3sp | 1.103 | 1.103 | 1.103 |  | 0.0002083 | 1.724 | 2 | 0.00046183 |  | 263.91 | 244.6796 | 213.6324 |  | 0.8926 | 0.8926 | 0.8926 |  | 0.0002083 | 1.724 |  | 39.4 | 30 | 26 |  | 47.4 | 38 | 34 |  | 536 |  | 391 |  | 343 |  | 25.7 | 19.7 | 17.8 |  |  | MDCL.01421034/DMV
Vloerput | Mini Canal Hybrid | Ja | standaard | MDCL.01421034/DMVVAC | 14 | 210 | 15/DMV | 34 | 4246.6407 | 365.1454 | 5.4498 | 391 | 30 | 213.6324 | 213.6324 | 91.8454 | 0.50466 | 343 | 26 | D06 | 2541 | MDCL0.01421034/DMV/02 |  | 2443 | 0 | 4614.1 | 4246.6407 | 3876.9606 | H+C-3sp | 1.103 | 1.103 | 1.103 |  | 0.0002083 | 1.724 | 2 | 0.00046183 |  | 263.91 | 244.6796 | 213.6324 |  | 0.8926 | 0.8926 | 0.8926 |  | 0.0002083 | 1.724 |  | 39.4 | 30 | 26 |  | 47.4 | 38 | 34 |  | 536 |  | 391 |  | 343 |  | 25.7 | 19.7 | 17.8 |  |  | MDCL.01421034/DMVVAC
Vloerput | Mini Canal Hybrid | Ja | standaard | MDCL.01421034/DNA | 14 | 210 | 15/DNA | 34 | 4246.6407 | 365.1454 | 5.4498 | 391 | 30 | 213.6324 | 213.6324 | 91.8454 | 0.50466 | 343 | 26 | D06 | 2173 | MDCL0.01421034/DNA |  | 2089 | 0 | 4614.1 | 4246.6407 | 3876.9606 | H+C-3sp | 1.103 | 1.103 | 1.103 |  | 0.0002083 | 1.724 | 2 | 0.00046183 |  | 263.91 | 244.6796 | 213.6324 |  | 0.8926 | 0.8926 | 0.8926 |  | 0.0002083 | 1.724 |  | 39.4 | 30 | 26 |  | 47.4 | 38 | 34 |  | 536 |  | 391 |  | 343 |  | 25.7 | 19.7 | 17.8 |  |  | MDCL.01421034/DNA
Vloerput | Mini Canal Hybrid | Ja | standaard | MDCL.01421034/DNAVAC | 14 | 210 | 15/DNA | 34 | 4246.6407 | 365.1454 | 5.4498 | 391 | 30 | 213.6324 | 213.6324 | 91.8454 | 0.50466 | 343 | 26 | D06 | 2307 | MDCL0.01421034/DNA/02 |  | 2218 | 0 | 4614.1 | 4246.6407 | 3876.9606 | H+C-3sp | 1.103 | 1.103 | 1.103 |  | 0.0002083 | 1.724 | 2 | 0.00046183 |  | 263.91 | 244.6796 | 213.6324 |  | 0.8926 | 0.8926 | 0.8926 |  | 0.0002083 | 1.724 |  | 39.4 | 30 | 26 |  | 47.4 | 38 | 34 |  | 536 |  | 391 |  | 343 |  | 25.7 | 19.7 | 17.8 |  |  | MDCL.01421034/DNAVAC
Vloerput | Mini Canal Hybrid | Ja | standaard | MDCL.01421034/DON | 14 | 210 | 15/DON | 34 | 4246.6407 | 365.1454 | 5.4498 | 391 | 30 | 213.6324 | 213.6324 | 91.8454 | 0.50466 | 343 | 26 | D06 | 2407 | MDCL0.01421034/DON |  | 2314 | 0 | 4614.1 | 4246.6407 | 3876.9606 | H+C-3sp | 1.103 | 1.103 | 1.103 |  | 0.0002083 | 1.724 | 2 | 0.00046183 |  | 263.91 | 244.6796 | 213.6324 |  | 0.8926 | 0.8926 | 0.8926 |  | 0.0002083 | 1.724 |  | 39.4 | 30 | 26 |  | 47.4 | 38 | 34 |  | 536 |  | 391 |  | 343 |  | 25.7 | 19.7 | 17.8 |  |  | MDCL.01421034/DON
Vloerput | Mini Canal Hybrid | Ja | standaard | MDCL.01421034/DONVAC | 14 | 210 | 15/DON | 34 | 4246.6407 | 365.1454 | 5.4498 | 391 | 30 | 213.6324 | 213.6324 | 91.8454 | 0.50466 | 343 | 26 | D06 | 2541 | MDCL0.01421034/DON/02 |  | 2443 | 0 | 4614.1 | 4246.6407 | 3876.9606 | H+C-3sp | 1.103 | 1.103 | 1.103 |  | 0.0002083 | 1.724 | 2 | 0.00046183 |  | 263.91 | 244.6796 | 213.6324 |  | 0.8926 | 0.8926 | 0.8926 |  | 0.0002083 | 1.724 |  | 39.4 | 30 | 26 |  | 47.4 | 38 | 34 |  | 536 |  | 391 |  | 343 |  | 25.7 | 19.7 | 17.8 |  |  | MDCL.01421034/DONVAC
Vloerput | Mini Canal Hybrid | Ja | standaard | MDCL.01421034/DOV | 14 | 210 | 15/DOV | 34 | 4246.6407 | 365.1454 | 5.4498 | 391 | 30 | 213.6324 | 213.6324 | 91.8454 | 0.50466 | 343 | 26 | D06 | 2407 | MDCL0.01421034/DOV |  | 2314 | 0 | 4614.1 | 4246.6407 | 3876.9606 | H+C-3sp | 1.103 | 1.103 | 1.103 |  | 0.0002083 | 1.724 | 2 | 0.00046183 |  | 263.91 | 244.6796 | 213.6324 |  | 0.8926 | 0.8926 | 0.8926 |  | 0.0002083 | 1.724 |  | 39.4 | 30 | 26 |  | 47.4 | 38 | 34 |  | 536 |  | 391 |  | 343 |  | 25.7 | 19.7 | 17.8 |  |  | MDCL.01421034/DOV
Vloerput | Mini Canal Hybrid | Ja | standaard | MDCL.01421034/DOVVAC | 14 | 210 | 15/DOV | 34 | 4246.6407 | 365.1454 | 5.4498 | 391 | 30 | 213.6324 | 213.6324 | 91.8454 | 0.50466 | 343 | 26 | D06 | 2541 | MDCL0.01421034/DOV/02 |  | 2443 | 0 | 4614.1 | 4246.6407 | 3876.9606 | H+C-3sp | 1.103 | 1.103 | 1.103 |  | 0.0002083 | 1.724 | 2 | 0.00046183 |  | 263.91 | 244.6796 | 213.6324 |  | 0.8926 | 0.8926 | 0.8926 |  | 0.0002083 | 1.724 |  | 39.4 | 30 | 26 |  | 47.4 | 38 | 34 |  | 536 |  | 391 |  | 343 |  | 25.7 | 19.7 | 17.8 |  |  | MDCL.01421034/DOVVAC
Vloerput | Mini Canal Hybrid | Ja | standaard | MDCL.01421034/RBL | 14 | 210 | 15/RBL | 34 | 4246.6407 | 365.1454 | 5.4498 | 391 | 30 | 213.6324 | 213.6324 | 91.8454 | 0.50466 | 343 | 26 | D06 | 2407 | MDCL0.01421034/RBL |  | 2314 | 0 | 4614.1 | 4246.6407 | 3876.9606 | H+C-3sp | 1.103 | 1.103 | 1.103 |  | 0.0002083 | 1.724 | 2 | 0.00046183 |  | 263.91 | 244.6796 | 213.6324 |  | 0.8926 | 0.8926 | 0.8926 |  | 0.0002083 | 1.724 |  | 39.4 | 30 | 26 |  | 47.4 | 38 | 34 |  | 536 |  | 391 |  | 343 |  | 25.7 | 19.7 | 17.8 |  |  | MDCL.01421034/RBL
Vloerput | Mini Canal Hybrid | Ja | standaard | MDCL.01421034/RBLVAC | 14 | 210 | 15/RBL | 34 | 4246.6407 | 365.1454 | 5.4498 | 391 | 30 | 213.6324 | 213.6324 | 91.8454 | 0.50466 | 343 | 26 | D06 | 2541 | MDCL0.01421034/RBL/02 |  | 2443 | 0 | 4614.1 | 4246.6407 | 3876.9606 | H+C-3sp | 1.103 | 1.103 | 1.103 |  | 0.0002083 | 1.724 | 2 | 0.00046183 |  | 263.91 | 244.6796 | 213.6324 |  | 0.8926 | 0.8926 | 0.8926 |  | 0.0002083 | 1.724 |  | 39.4 | 30 | 26 |  | 47.4 | 38 | 34 |  | 536 |  | 391 |  | 343 |  | 25.7 | 19.7 | 17.8 |  |  | MDCL.01421034/RBLVAC
Vloerput | Mini Canal Hybrid | Ja | standaard | MDCL.01421034/RBN | 14 | 210 | 15/RBN | 34 | 4246.6407 | 365.1454 | 5.4498 | 391 | 30 | 213.6324 | 213.6324 | 91.8454 | 0.50466 | 343 | 26 | D06 | 2173 | MDCL0.01421034/RBN |  | 2089 | 0 | 4614.1 | 4246.6407 | 3876.9606 | H+C-3sp | 1.103 | 1.103 | 1.103 |  | 0.0002083 | 1.724 | 2 | 0.00046183 |  | 263.91 | 244.6796 | 213.6324 |  | 0.8926 | 0.8926 | 0.8926 |  | 0.0002083 | 1.724 |  | 39.4 | 30 | 26 |  | 47.4 | 38 | 34 |  | 536 |  | 391 |  | 343 |  | 25.7 | 19.7 | 17.8 |  |  | MDCL.01421034/RBN
Vloerput | Mini Canal Hybrid | Ja | standaard | MDCL.01421034/RBNVAC | 14 | 210 | 15/RBN | 34 | 4246.6407 | 365.1454 | 5.4498 | 391 | 30 | 213.6324 | 213.6324 | 91.8454 | 0.50466 | 343 | 26 | D06 | 2307 | MDCL0.01421034/RBN/02 |  | 2218 | 0 | 4614.1 | 4246.6407 | 3876.9606 | H+C-3sp | 1.103 | 1.103 | 1.103 |  | 0.0002083 | 1.724 | 2 | 0.00046183 |  | 263.91 | 244.6796 | 213.6324 |  | 0.8926 | 0.8926 | 0.8926 |  | 0.0002083 | 1.724 |  | 39.4 | 30 | 26 |  | 47.4 | 38 | 34 |  | 536 |  | 391 |  | 343 |  | 25.7 | 19.7 | 17.8 |  |  | MDCL.01421034/RBNVAC
Vloerput | Mini Canal Hybrid | Ja | standaard | MDCL.01421034/RBR | 14 | 210 | 15/RBR | 34 | 4246.6407 | 365.1454 | 5.4498 | 391 | 30 | 213.6324 | 213.6324 | 91.8454 | 0.50466 | 343 | 26 | D06 | 2173 | MDCL0.01421034/RBR |  | 2089 | 0 | 4614.1 | 4246.6407 | 3876.9606 | H+C-3sp | 1.103 | 1.103 | 1.103 |  | 0.0002083 | 1.724 | 2 | 0.00046183 |  | 263.91 | 244.6796 | 213.6324 |  | 0.8926 | 0.8926 | 0.8926 |  | 0.0002083 | 1.724 |  | 39.4 | 30 | 26 |  | 47.4 | 38 | 34 |  | 536 |  | 391 |  | 343 |  | 25.7 | 19.7 | 17.8 |  |  | MDCL.01421034/RBR
Vloerput | Mini Canal Hybrid | Ja | standaard | MDCL.01421034/RBRVAC | 14 | 210 | 15/RBR | 34 | 4246.6407 | 365.1454 | 5.4498 | 391 | 30 | 213.6324 | 213.6324 | 91.8454 | 0.50466 | 343 | 26 | D06 | 2307 | MDCL0.01421034/RBR/02 |  | 2218 | 0 | 4614.1 | 4246.6407 | 3876.9606 | H+C-3sp | 1.103 | 1.103 | 1.103 |  | 0.0002083 | 1.724 | 2 | 0.00046183 |  | 263.91 | 244.6796 | 213.6324 |  | 0.8926 | 0.8926 | 0.8926 |  | 0.0002083 | 1.724 |  | 39.4 | 30 | 26 |  | 47.4 | 38 | 34 |  | 536 |  | 391 |  | 343 |  | 25.7 | 19.7 | 17.8 |  |  | MDCL.01421034/RBRVAC
Vloerput | Mini Canal Hybrid | Ja | standaard | MDCL.01421034/RBV | 14 | 210 | 15/RBV | 34 | 4246.6407 | 365.1454 | 5.4498 | 391 | 30 | 213.6324 | 213.6324 | 91.8454 | 0.50466 | 343 | 26 | D06 | 2173 | MDCL0.01421034/RBV |  | 2089 | 0 | 4614.1 | 4246.6407 | 3876.9606 | H+C-3sp | 1.103 | 1.103 | 1.103 |  | 0.0002083 | 1.724 | 2 | 0.00046183 |  | 263.91 | 244.6796 | 213.6324 |  | 0.8926 | 0.8926 | 0.8926 |  | 0.0002083 | 1.724 |  | 39.4 | 30 | 26 |  | 47.4 | 38 | 34 |  | 536 |  | 391 |  | 343 |  | 25.7 | 19.7 | 17.8 |  |  | MDCL.01421034/RBV
Vloerput | Mini Canal Hybrid | Ja | standaard | MDCL.01421034/RBVVAC | 14 | 210 | 15/RBV | 34 | 4246.6407 | 365.1454 | 5.4498 | 391 | 30 | 213.6324 | 213.6324 | 91.8454 | 0.50466 | 343 | 26 | D06 | 2307 | MDCL0.01421034/RBV/02 |  | 2218 | 0 | 4614.1 | 4246.6407 | 3876.9606 | H+C-3sp | 1.103 | 1.103 | 1.103 |  | 0.0002083 | 1.724 | 2 | 0.00046183 |  | 263.91 | 244.6796 | 213.6324 |  | 0.8926 | 0.8926 | 0.8926 |  | 0.0002083 | 1.724 |  | 39.4 | 30 | 26 |  | 47.4 | 38 | 34 |  | 536 |  | 391 |  | 343 |  | 25.7 | 19.7 | 17.8 |  |  | MDCL.01421034/RBVVAC
Vloerput | Mini Canal Hybrid | Ja | standaard | MDCL.01421034/RDB | 14 | 210 | 15/RDB | 34 | 4246.6407 | 365.1454 | 5.4498 | 391 | 30 | 213.6324 | 213.6324 | 91.8454 | 0.50466 | 343 | 26 | D06 | 2407 | MDCL0.01421034/RDB |  | 2314 | 0 | 4614.1 | 4246.6407 | 3876.9606 | H+C-3sp | 1.103 | 1.103 | 1.103 |  | 0.0002083 | 1.724 | 2 | 0.00046183 |  | 263.91 | 244.6796 | 213.6324 |  | 0.8926 | 0.8926 | 0.8926 |  | 0.0002083 | 1.724 |  | 39.4 | 30 | 26 |  | 47.4 | 38 | 34 |  | 536 |  | 391 |  | 343 |  | 25.7 | 19.7 | 17.8 |  |  | MDCL.01421034/RDB
Vloerput | Mini Canal Hybrid | Ja | standaard | MDCL.01421034/RDBVAC | 14 | 210 | 15/RDB | 34 | 4246.6407 | 365.1454 | 5.4498 | 391 | 30 | 213.6324 | 213.6324 | 91.8454 | 0.50466 | 343 | 26 | D06 | 2541 | MDCL0.01421034/RDB/02 |  | 2443 | 0 | 4614.1 | 4246.6407 | 3876.9606 | H+C-3sp | 1.103 | 1.103 | 1.103 |  | 0.0002083 | 1.724 | 2 | 0.00046183 |  | 263.91 | 244.6796 | 213.6324 |  | 0.8926 | 0.8926 | 0.8926 |  | 0.0002083 | 1.724 |  | 39.4 | 30 | 26 |  | 47.4 | 38 | 34 |  | 536 |  | 391 |  | 343 |  | 25.7 | 19.7 | 17.8 |  |  | MDCL.01421034/RDBVAC
Vloerput | Mini Canal Hybrid | Ja | standaard | MDCL.01421034/RMN | 14 | 210 | 15/RMN | 34 | 4246.6407 | 365.1454 | 5.4498 | 391 | 30 | 213.6324 | 213.6324 | 91.8454 | 0.50466 | 343 | 26 | D06 | 2173 | MDCL0.01421034/RMN |  | 2089 | 0 | 4614.1 | 4246.6407 | 3876.9606 | H+C-3sp | 1.103 | 1.103 | 1.103 |  | 0.0002083 | 1.724 | 2 | 0.00046183 |  | 263.91 | 244.6796 | 213.6324 |  | 0.8926 | 0.8926 | 0.8926 |  | 0.0002083 | 1.724 |  | 39.4 | 30 | 26 |  | 47.4 | 38 | 34 |  | 536 |  | 391 |  | 343 |  | 25.7 | 19.7 | 17.8 |  |  | MDCL.01421034/RMN
Vloerput | Mini Canal Hybrid | Ja | standaard | MDCL.01421034/RMNVAC | 14 | 210 | 15/RMN | 34 | 4246.6407 | 365.1454 | 5.4498 | 391 | 30 | 213.6324 | 213.6324 | 91.8454 | 0.50466 | 343 | 26 | D06 | 2307 | MDCL0.01421034/RMN/02 |  | 2218 | 0 | 4614.1 | 4246.6407 | 3876.9606 | H+C-3sp | 1.103 | 1.103 | 1.103 |  | 0.0002083 | 1.724 | 2 | 0.00046183 |  | 263.91 | 244.6796 | 213.6324 |  | 0.8926 | 0.8926 | 0.8926 |  | 0.0002083 | 1.724 |  | 39.4 | 30 | 26 |  | 47.4 | 38 | 34 |  | 536 |  | 391 |  | 343 |  | 25.7 | 19.7 | 17.8 |  |  | MDCL.01421034/RMNVAC
Vloerput | Mini Canal Hybrid | Ja | standaard | MDCL.01421034/RMV | 14 | 210 | 15/RMV | 34 | 4246.6407 | 365.1454 | 5.4498 | 391 | 30 | 213.6324 | 213.6324 | 91.8454 | 0.50466 | 343 | 26 | D06 | 2173 | MDCL0.01421034/RMV |  | 2089 | 0 | 4614.1 | 4246.6407 | 3876.9606 | H+C-3sp | 1.103 | 1.103 | 1.103 |  | 0.0002083 | 1.724 | 2 | 0.00046183 |  | 263.91 | 244.6796 | 213.6324 |  | 0.8926 | 0.8926 | 0.8926 |  | 0.0002083 | 1.724 |  | 39.4 | 30 | 26 |  | 47.4 | 38 | 34 |  | 536 |  | 391 |  | 343 |  | 25.7 | 19.7 | 17.8 |  |  | MDCL.01421034/RMV
Vloerput | Mini Canal Hybrid | Ja | standaard | MDCL.01421034/RMVVAC | 14 | 210 | 15/RMV | 34 | 4246.6407 | 365.1454 | 5.4498 | 391 | 30 | 213.6324 | 213.6324 | 91.8454 | 0.50466 | 343 | 26 | D06 | 2307 | MDCL0.01421034/RMV/02 |  | 2218 | 0 | 4614.1 | 4246.6407 | 3876.9606 | H+C-3sp | 1.103 | 1.103 | 1.103 |  | 0.0002083 | 1.724 | 2 | 0.00046183 |  | 263.91 | 244.6796 | 213.6324 |  | 0.8926 | 0.8926 | 0.8926 |  | 0.0002083 | 1.724 |  | 39.4 | 30 | 26 |  | 47.4 | 38 | 34 |  | 536 |  | 391 |  | 343 |  | 25.7 | 19.7 | 17.8 |  |  | MDCL.01421034/RMVVAC
Vloerput | Mini Canal Hybrid | Ja | standaard | MDCL.01421034/RNA | 14 | 210 | 15/RNA | 34 | 4246.6407 | 365.1454 | 5.4498 | 391 | 30 | 213.6324 | 213.6324 | 91.8454 | 0.50466 | 343 | 26 | D06 | 2173 | MDCL0.01421034/RNA |  | 2089 | 0 | 4614.1 | 4246.6407 | 3876.9606 | H+C-3sp | 1.103 | 1.103 | 1.103 |  | 0.0002083 | 1.724 | 2 | 0.00046183 |  | 263.91 | 244.6796 | 213.6324 |  | 0.8926 | 0.8926 | 0.8926 |  | 0.0002083 | 1.724 |  | 39.4 | 30 | 26 |  | 47.4 | 38 | 34 |  | 536 |  | 391 |  | 343 |  | 25.7 | 19.7 | 17.8 |  |  | MDCL.01421034/RNA
Vloerput | Mini Canal Hybrid | Ja | standaard | MDCL.01421034/RNAVAC | 14 | 210 | 15/RNA | 34 | 4246.6407 | 365.1454 | 5.4498 | 391 | 30 | 213.6324 | 213.6324 | 91.8454 | 0.50466 | 343 | 26 | D06 | 2307 | MDCL0.01421034/RNA/02 |  | 2218 | 0 | 4614.1 | 4246.6407 | 3876.9606 | H+C-3sp | 1.103 | 1.103 | 1.103 |  | 0.0002083 | 1.724 | 2 | 0.00046183 |  | 263.91 | 244.6796 | 213.6324 |  | 0.8926 | 0.8926 | 0.8926 |  | 0.0002083 | 1.724 |  | 39.4 | 30 | 26 |  | 47.4 | 38 | 34 |  | 536 |  | 391 |  | 343 |  | 25.7 | 19.7 | 17.8 |  |  | MDCL.01421034/RNAVAC
Vloerput | Mini Canal Hybrid | Ja | standaard | MDCL.01421034/RON | 14 | 210 | 15/RON | 34 | 4246.6407 | 365.1454 | 5.4498 | 391 | 30 | 213.6324 | 213.6324 | 91.8454 | 0.50466 | 343 | 26 | D06 | 2173 | MDCL0.01421034/RON |  | 2089 | 0 | 4614.1 | 4246.6407 | 3876.9606 | H+C-3sp | 1.103 | 1.103 | 1.103 |  | 0.0002083 | 1.724 | 2 | 0.00046183 |  | 263.91 | 244.6796 | 213.6324 |  | 0.8926 | 0.8926 | 0.8926 |  | 0.0002083 | 1.724 |  | 39.4 | 30 | 26 |  | 47.4 | 38 | 34 |  | 536 |  | 391 |  | 343 |  | 25.7 | 19.7 | 17.8 |  |  | MDCL.01421034/RON
Vloerput | Mini Canal Hybrid | Ja | standaard | MDCL.01421034/RONVAC | 14 | 210 | 15/RON | 34 | 4246.6407 | 365.1454 | 5.4498 | 391 | 30 | 213.6324 | 213.6324 | 91.8454 | 0.50466 | 343 | 26 | D06 | 2307 | MDCL0.01421034/RON/02 |  | 2218 | 0 | 4614.1 | 4246.6407 | 3876.9606 | H+C-3sp | 1.103 | 1.103 | 1.103 |  | 0.0002083 | 1.724 | 2 | 0.00046183 |  | 263.91 | 244.6796 | 213.6324 |  | 0.8926 | 0.8926 | 0.8926 |  | 0.0002083 | 1.724 |  | 39.4 | 30 | 26 |  | 47.4 | 38 | 34 |  | 536 |  | 391 |  | 343 |  | 25.7 | 19.7 | 17.8 |  |  | MDCL.01421034/RONVAC
Vloerput | Mini Canal Hybrid | Ja | standaard | MDCL.01421034/ROV | 14 | 210 | 15/ROV | 34 | 4246.6407 | 365.1454 | 5.4498 | 391 | 30 | 213.6324 | 213.6324 | 91.8454 | 0.50466 | 343 | 26 | D06 | 2173 | MDCL0.01421034/ROV |  | 2089 | 0 | 4614.1 | 4246.6407 | 3876.9606 | H+C-3sp | 1.103 | 1.103 | 1.103 |  | 0.0002083 | 1.724 | 2 | 0.00046183 |  | 263.91 | 244.6796 | 213.6324 |  | 0.8926 | 0.8926 | 0.8926 |  | 0.0002083 | 1.724 |  | 39.4 | 30 | 26 |  | 47.4 | 38 | 34 |  | 536 |  | 391 |  | 343 |  | 25.7 | 19.7 | 17.8 |  |  | MDCL.01421034/ROV
Vloerput | Mini Canal Hybrid | Ja | standaard | MDCL.01421034/ROVVAC | 14 | 210 | 15/ROV | 34 | 4246.6407 | 365.1454 | 5.4498 | 391 | 30 | 213.6324 | 213.6324 | 91.8454 | 0.50466 | 343 | 26 | D06 | 2307 | MDCL0.01421034/ROV/02 |  | 2218 | 0 | 4614.1 | 4246.6407 | 3876.9606 | H+C-3sp | 1.103 | 1.103 | 1.103 |  | 0.0002083 | 1.724 | 2 | 0.00046183 |  | 263.91 | 244.6796 | 213.6324 |  | 0.8926 | 0.8926 | 0.8926 |  | 0.0002083 | 1.724 |  | 39.4 | 30 | 26 |  | 47.4 | 38 | 34 |  | 536 |  | 391 |  | 343 |  | 25.7 | 19.7 | 17.8 |  |  | MDCL.01421034/ROVVAC
Vloerput | Mini Canal Hybrid | Ja | standaard | MDCL.01421034/RSS | 14 | 210 | 15/RSS | 34 | 4246.6407 | 365.1454 | 5.4498 | 391 | 30 | 213.6324 | 213.6324 | 91.8454 | 0.50466 | 343 | 26 | D06 | 3651 | MDCL0.01421034/RSS |  | 3511 | 0 | 4614.1 | 4246.6407 | 3876.9606 | H+C-3sp | 1.103 | 1.103 | 1.103 |  | 0.0002083 | 1.724 | 2 | 0.00046183 |  | 263.91 | 244.6796 | 213.6324 |  | 0.8926 | 0.8926 | 0.8926 |  | 0.0002083 | 1.724 |  | 39.4 | 30 | 26 |  | 47.4 | 38 | 34 |  | 536 |  | 391 |  | 343 |  | 25.7 | 19.7 | 17.8 |  |  | MDCL.01421034/RSS
Vloerput | Mini Canal Hybrid | Ja | standaard | MDCL.01421034/RSSVAC | 14 | 210 | 15/RSS | 34 | 4246.6407 | 365.1454 | 5.4498 | 391 | 30 | 213.6324 | 213.6324 | 91.8454 | 0.50466 | 343 | 26 | D06 | 3786 | MDCL0.01421034/RSS/02 |  | 3640 | 0 | 4614.1 | 4246.6407 | 3876.9606 | H+C-3sp | 1.103 | 1.103 | 1.103 |  | 0.0002083 | 1.724 | 2 | 0.00046183 |  | 263.91 | 244.6796 | 213.6324 |  | 0.8926 | 0.8926 | 0.8926 |  | 0.0002083 | 1.724 |  | 39.4 | 30 | 26 |  | 47.4 | 38 | 34 |  | 536 |  | 391 |  | 343 |  | 25.7 | 19.7 | 17.8 |  |  | MDCL.01421034/RSSVAC
Vloerput | Mini Canal Hybrid | Ja | standaard | MDCL.01421034/SBL | 14 | 210 | 15/SBL | 34 | 4246.6407 | 365.1454 | 5.4498 | 391 | 30 | 213.6324 | 213.6324 | 91.8454 | 0.50466 | 343 | 26 | D06 | 2027 | MDCL0.01421034/SBL |  | 1949 | 0 | 4614.1 | 4246.6407 | 3876.9606 | H+C-3sp | 1.103 | 1.103 | 1.103 |  | 0.0002083 | 1.724 | 2 | 0.00046183 |  | 263.91 | 244.6796 | 213.6324 |  | 0.8926 | 0.8926 | 0.8926 |  | 0.0002083 | 1.724 |  | 39.4 | 30 | 26 |  | 47.4 | 38 | 34 |  | 536 |  | 391 |  | 343 |  | 25.7 | 19.7 | 17.8 |  |  | MDCL.01421034/SBL
Vloerput | Mini Canal Hybrid | Ja | standaard | MDCL.01421034/SBLVAC | 14 | 210 | 15/SBL | 34 | 4246.6407 | 365.1454 | 5.4498 | 391 | 30 | 213.6324 | 213.6324 | 91.8454 | 0.50466 | 343 | 26 | D06 | 2161 | MDCL0.01421034/SBL/02 |  | 2078 | 0 | 4614.1 | 4246.6407 | 3876.9606 | H+C-3sp | 1.103 | 1.103 | 1.103 |  | 0.0002083 | 1.724 | 2 | 0.00046183 |  | 263.91 | 244.6796 | 213.6324 |  | 0.8926 | 0.8926 | 0.8926 |  | 0.0002083 | 1.724 |  | 39.4 | 30 | 26 |  | 47.4 | 38 | 34 |  | 536 |  | 391 |  | 343 |  | 25.7 | 19.7 | 17.8 |  |  | MDCL.01421034/SBLVAC
Vloerput | Mini Canal Hybrid | Ja | standaard | MDCL.01421034/SBR | 14 | 210 | 15/SBR | 34 | 4246.6407 | 365.1454 | 5.4498 | 391 | 30 | 213.6324 | 213.6324 | 91.8454 | 0.50466 | 343 | 26 | D06 | 2027 | MDCL0.01421034/SBR |  | 1949 | 0 | 4614.1 | 4246.6407 | 3876.9606 | H+C-3sp | 1.103 | 1.103 | 1.103 |  | 0.0002083 | 1.724 | 2 | 0.00046183 |  | 263.91 | 244.6796 | 213.6324 |  | 0.8926 | 0.8926 | 0.8926 |  | 0.0002083 | 1.724 |  | 39.4 | 30 | 26 |  | 47.4 | 38 | 34 |  | 536 |  | 391 |  | 343 |  | 25.7 | 19.7 | 17.8 |  |  | MDCL.01421034/SBR
Vloerput | Mini Canal Hybrid | Ja | standaard | MDCL.01421034/SBRVAC | 14 | 210 | 15/SBR | 34 | 4246.6407 | 365.1454 | 5.4498 | 391 | 30 | 213.6324 | 213.6324 | 91.8454 | 0.50466 | 343 | 26 | D06 | 2161 | MDCL0.01421034/SBR/02 |  | 2078 | 0 | 4614.1 | 4246.6407 | 3876.9606 | H+C-3sp | 1.103 | 1.103 | 1.103 |  | 0.0002083 | 1.724 | 2 | 0.00046183 |  | 263.91 | 244.6796 | 213.6324 |  | 0.8926 | 0.8926 | 0.8926 |  | 0.0002083 | 1.724 |  | 39.4 | 30 | 26 |  | 47.4 | 38 | 34 |  | 536 |  | 391 |  | 343 |  | 25.7 | 19.7 | 17.8 |  |  | MDCL.01421034/SBRVAC
Vloerput | Mini Canal Hybrid | Ja | standaard | MDCL.01421034/SDB | 14 | 210 | 15/SDB | 34 | 4246.6407 | 365.1454 | 5.4498 | 391 | 30 | 213.6324 | 213.6324 | 91.8454 | 0.50466 | 343 | 26 | D06 | 2027 | MDCL0.01421034/SDB |  | 1949 | 0 | 4614.1 | 4246.6407 | 3876.9606 | H+C-3sp | 1.103 | 1.103 | 1.103 |  | 0.0002083 | 1.724 | 2 | 0.00046183 |  | 263.91 | 244.6796 | 213.6324 |  | 0.8926 | 0.8926 | 0.8926 |  | 0.0002083 | 1.724 |  | 39.4 | 30 | 26 |  | 47.4 | 38 | 34 |  | 536 |  | 391 |  | 343 |  | 25.7 | 19.7 | 17.8 |  |  | MDCL.01421034/SDB
Vloerput | Mini Canal Hybrid | Ja | standaard | MDCL.01421034/SDBVAC | 14 | 210 | 15/SDB | 34 | 4246.6407 | 365.1454 | 5.4498 | 391 | 30 | 213.6324 | 213.6324 | 91.8454 | 0.50466 | 343 | 26 | D06 | 2161 | MDCL0.01421034/SDB/02 |  | 2078 | 0 | 4614.1 | 4246.6407 | 3876.9606 | H+C-3sp | 1.103 | 1.103 | 1.103 |  | 0.0002083 | 1.724 | 2 | 0.00046183 |  | 263.91 | 244.6796 | 213.6324 |  | 0.8926 | 0.8926 | 0.8926 |  | 0.0002083 | 1.724 |  | 39.4 | 30 | 26 |  | 47.4 | 38 | 34 |  | 536 |  | 391 |  | 343 |  | 25.7 | 19.7 | 17.8 |  |  | MDCL.01421034/SDBVAC
Vloerput | Mini Canal Hybrid | Ja | standaard | MDCL.01421034/SNA | 14 | 210 | 15/SNA | 34 | 4246.6407 | 365.1454 | 5.4498 | 391 | 30 | 213.6324 | 213.6324 | 91.8454 | 0.50466 | 343 | 26 | D06 | 2027 | MDCL0.01421034/SNA |  | 1949 | 0 | 4614.1 | 4246.6407 | 3876.9606 | H+C-3sp | 1.103 | 1.103 | 1.103 |  | 0.0002083 | 1.724 | 2 | 0.00046183 |  | 263.91 | 244.6796 | 213.6324 |  | 0.8926 | 0.8926 | 0.8926 |  | 0.0002083 | 1.724 |  | 39.4 | 30 | 26 |  | 47.4 | 38 | 34 |  | 536 |  | 391 |  | 343 |  | 25.7 | 19.7 | 17.8 |  |  | MDCL.01421034/SNA
Vloerput | Mini Canal Hybrid | Ja | standaard | MDCL.01421034/SNAVAC | 14 | 210 | 15/SNA | 34 | 4246.6407 | 365.1454 | 5.4498 | 391 | 30 | 213.6324 | 213.6324 | 91.8454 | 0.50466 | 343 | 26 | D06 | 2161 | MDCL0.01421034/SNA/02 |  | 2078 | 0 | 4614.1 | 4246.6407 | 3876.9606 | H+C-3sp | 1.103 | 1.103 | 1.103 |  | 0.0002083 | 1.724 | 2 | 0.00046183 |  | 263.91 | 244.6796 | 213.6324 |  | 0.8926 | 0.8926 | 0.8926 |  | 0.0002083 | 1.724 |  | 39.4 | 30 | 26 |  | 47.4 | 38 | 34 |  | 536 |  | 391 |  | 343 |  | 25.7 | 19.7 | 17.8 |  |  | MDCL.01421034/SNAVAC
Vloerput | Mini Canal Hybrid | Ja | standaard | MDCL.01421042/DBL | 14 | 210 | 20/DBL | 42 | 4990.4997 | 429.1057 | 4.3537 | 391 | 30 | 187.0865 | 187.0865 | 80.4327 | 0.24368 | 343 | 26 | D06 | 2344 | MDCL0.01421042/DBL |  | 2254 | 0 | 5404.1 | 4990.4997 | 4578.6456 | H+C-3sp | 1.1 | 1.1 | 1.1 |  | 0.0001276 | 1.7219 | 2 | 0.00037661 |  | 224.39 | 209.944 | 187.0865 |  | 0.614 | 0.614 | 0.614 |  | 0.0001276 | 1.7219 |  | 39.4 | 30 | 26 |  | 47.4 | 38 | 34 |  | 536 |  | 391 |  | 343 |  | 25.7 | 19.7 | 17.8 |  |  | MDCL.01421042/DBL
Vloerput | Mini Canal Hybrid | Ja | standaard | MDCL.01421042/DBLVAC | 14 | 210 | 20/DBL | 42 | 4990.4997 | 429.1057 | 4.3537 | 391 | 30 | 187.0865 | 187.0865 | 80.4327 | 0.24368 | 343 | 26 | D06 | 2477 | MDCL0.01421042/DBL/02 |  | 2382 | 0 | 5404.1 | 4990.4997 | 4578.6456 | H+C-3sp | 1.1 | 1.1 | 1.1 |  | 0.0001276 | 1.7219 | 2 | 0.00037661 |  | 224.39 | 209.944 | 187.0865 |  | 0.614 | 0.614 | 0.614 |  | 0.0001276 | 1.7219 |  | 39.4 | 30 | 26 |  | 47.4 | 38 | 34 |  | 536 |  | 391 |  | 343 |  | 25.7 | 19.7 | 17.8 |  |  | MDCL.01421042/DBLVAC
Vloerput | Mini Canal Hybrid | Ja | standaard | MDCL.01421042/DBN | 14 | 210 | 20/DBN | 42 | 4990.4997 | 429.1057 | 4.3537 | 391 | 30 | 187.0865 | 187.0865 | 80.4327 | 0.24368 | 343 | 26 | D06 | 2344 | MDCL0.01421042/DBN |  | 2254 | 0 | 5404.1 | 4990.4997 | 4578.6456 | H+C-3sp | 1.1 | 1.1 | 1.1 |  | 0.0001276 | 1.7219 | 2 | 0.00037661 |  | 224.39 | 209.944 | 187.0865 |  | 0.614 | 0.614 | 0.614 |  | 0.0001276 | 1.7219 |  | 39.4 | 30 | 26 |  | 47.4 | 38 | 34 |  | 536 |  | 391 |  | 343 |  | 25.7 | 19.7 | 17.8 |  |  | MDCL.01421042/DBN
Vloerput | Mini Canal Hybrid | Ja | standaard | MDCL.01421042/DBNVAC | 14 | 210 | 20/DBN | 42 | 4990.4997 | 429.1057 | 4.3537 | 391 | 30 | 187.0865 | 187.0865 | 80.4327 | 0.24368 | 343 | 26 | D06 | 2477 | MDCL0.01421042/DBN/02 |  | 2382 | 0 | 5404.1 | 4990.4997 | 4578.6456 | H+C-3sp | 1.1 | 1.1 | 1.1 |  | 0.0001276 | 1.7219 | 2 | 0.00037661 |  | 224.39 | 209.944 | 187.0865 |  | 0.614 | 0.614 | 0.614 |  | 0.0001276 | 1.7219 |  | 39.4 | 30 | 26 |  | 47.4 | 38 | 34 |  | 536 |  | 391 |  | 343 |  | 25.7 | 19.7 | 17.8 |  |  | MDCL.01421042/DBNVAC
Vloerput | Mini Canal Hybrid | Ja | standaard | MDCL.01421042/DBR | 14 | 210 | 20/DBR | 42 | 4990.4997 | 429.1057 | 4.3537 | 391 | 30 | 187.0865 | 187.0865 | 80.4327 | 0.24368 | 343 | 26 | D06 | 2344 | MDCL0.01421042/DBR |  | 2254 | 0 | 5404.1 | 4990.4997 | 4578.6456 | H+C-3sp | 1.1 | 1.1 | 1.1 |  | 0.0001276 | 1.7219 | 2 | 0.00037661 |  | 224.39 | 209.944 | 187.0865 |  | 0.614 | 0.614 | 0.614 |  | 0.0001276 | 1.7219 |  | 39.4 | 30 | 26 |  | 47.4 | 38 | 34 |  | 536 |  | 391 |  | 343 |  | 25.7 | 19.7 | 17.8 |  |  | MDCL.01421042/DBR
Vloerput | Mini Canal Hybrid | Ja | standaard | MDCL.01421042/DBRVAC | 14 | 210 | 20/DBR | 42 | 4990.4997 | 429.1057 | 4.3537 | 391 | 30 | 187.0865 | 187.0865 | 80.4327 | 0.24368 | 343 | 26 | D06 | 2477 | MDCL0.01421042/DBR/02 |  | 2382 | 0 | 5404.1 | 4990.4997 | 4578.6456 | H+C-3sp | 1.1 | 1.1 | 1.1 |  | 0.0001276 | 1.7219 | 2 | 0.00037661 |  | 224.39 | 209.944 | 187.0865 |  | 0.614 | 0.614 | 0.614 |  | 0.0001276 | 1.7219 |  | 39.4 | 30 | 26 |  | 47.4 | 38 | 34 |  | 536 |  | 391 |  | 343 |  | 25.7 | 19.7 | 17.8 |  |  | MDCL.01421042/DBRVAC
Vloerput | Mini Canal Hybrid | Ja | standaard | MDCL.01421042/DBV | 14 | 210 | 20/DBV | 42 | 4990.4997 | 429.1057 | 4.3537 | 391 | 30 | 187.0865 | 187.0865 | 80.4327 | 0.24368 | 343 | 26 | D06 | 2655 | MDCL0.01421042/DBV |  | 2553 | 0 | 5404.1 | 4990.4997 | 4578.6456 | H+C-3sp | 1.1 | 1.1 | 1.1 |  | 0.0001276 | 1.7219 | 2 | 0.00037661 |  | 224.39 | 209.944 | 187.0865 |  | 0.614 | 0.614 | 0.614 |  | 0.0001276 | 1.7219 |  | 39.4 | 30 | 26 |  | 47.4 | 38 | 34 |  | 536 |  | 391 |  | 343 |  | 25.7 | 19.7 | 17.8 |  |  | MDCL.01421042/DBV
Vloerput | Mini Canal Hybrid | Ja | standaard | MDCL.01421042/DBVVAC | 14 | 210 | 20/DBV | 42 | 4990.4997 | 429.1057 | 4.3537 | 391 | 30 | 187.0865 | 187.0865 | 80.4327 | 0.24368 | 343 | 26 | D06 | 2788 | MDCL0.01421042/DBV/02 |  | 2681 | 0 | 5404.1 | 4990.4997 | 4578.6456 | H+C-3sp | 1.1 | 1.1 | 1.1 |  | 0.0001276 | 1.7219 | 2 | 0.00037661 |  | 224.39 | 209.944 | 187.0865 |  | 0.614 | 0.614 | 0.614 |  | 0.0001276 | 1.7219 |  | 39.4 | 30 | 26 |  | 47.4 | 38 | 34 |  | 536 |  | 391 |  | 343 |  | 25.7 | 19.7 | 17.8 |  |  | MDCL.01421042/DBVVAC
Vloerput | Mini Canal Hybrid | Ja | standaard | MDCL.01421042/DDB | 14 | 210 | 20/DDB | 42 | 4990.4997 | 429.1057 | 4.3537 | 391 | 30 | 187.0865 | 187.0865 | 80.4327 | 0.24368 | 343 | 26 | D06 | 2344 | MDCL0.01421042/DDB |  | 2254 | 0 | 5404.1 | 4990.4997 | 4578.6456 | H+C-3sp | 1.1 | 1.1 | 1.1 |  | 0.0001276 | 1.7219 | 2 | 0.00037661 |  | 224.39 | 209.944 | 187.0865 |  | 0.614 | 0.614 | 0.614 |  | 0.0001276 | 1.7219 |  | 39.4 | 30 | 26 |  | 47.4 | 38 | 34 |  | 536 |  | 391 |  | 343 |  | 25.7 | 19.7 | 17.8 |  |  | MDCL.01421042/DDB
Vloerput | Mini Canal Hybrid | Ja | standaard | MDCL.01421042/DDBVAC | 14 | 210 | 20/DDB | 42 | 4990.4997 | 429.1057 | 4.3537 | 391 | 30 | 187.0865 | 187.0865 | 80.4327 | 0.24368 | 343 | 26 | D06 | 2477 | MDCL0.01421042/DDB/02 |  | 2382 | 0 | 5404.1 | 4990.4997 | 4578.6456 | H+C-3sp | 1.1 | 1.1 | 1.1 |  | 0.0001276 | 1.7219 | 2 | 0.00037661 |  | 224.39 | 209.944 | 187.0865 |  | 0.614 | 0.614 | 0.614 |  | 0.0001276 | 1.7219 |  | 39.4 | 30 | 26 |  | 47.4 | 38 | 34 |  | 536 |  | 391 |  | 343 |  | 25.7 | 19.7 | 17.8 |  |  | MDCL.01421042/DDBVAC
Vloerput | Mini Canal Hybrid | Ja | standaard | MDCL.01421042/DMN | 14 | 210 | 20/DMN | 42 | 4990.4997 | 429.1057 | 4.3537 | 391 | 30 | 187.0865 | 187.0865 | 80.4327 | 0.24368 | 343 | 26 | D06 | 2344 | MDCL0.01421042/DMN |  | 2254 | 0 | 5404.1 | 4990.4997 | 4578.6456 | H+C-3sp | 1.1 | 1.1 | 1.1 |  | 0.0001276 | 1.7219 | 2 | 0.00037661 |  | 224.39 | 209.944 | 187.0865 |  | 0.614 | 0.614 | 0.614 |  | 0.0001276 | 1.7219 |  | 39.4 | 30 | 26 |  | 47.4 | 38 | 34 |  | 536 |  | 391 |  | 343 |  | 25.7 | 19.7 | 17.8 |  |  | MDCL.01421042/DMN
Vloerput | Mini Canal Hybrid | Ja | standaard | MDCL.01421042/DMNVAC | 14 | 210 | 20/DMN | 42 | 4990.4997 | 429.1057 | 4.3537 | 391 | 30 | 187.0865 | 187.0865 | 80.4327 | 0.24368 | 343 | 26 | D06 | 2477 | MDCL0.01421042/DMN/02 |  | 2382 | 0 | 5404.1 | 4990.4997 | 4578.6456 | H+C-3sp | 1.1 | 1.1 | 1.1 |  | 0.0001276 | 1.7219 | 2 | 0.00037661 |  | 224.39 | 209.944 | 187.0865 |  | 0.614 | 0.614 | 0.614 |  | 0.0001276 | 1.7219 |  | 39.4 | 30 | 26 |  | 47.4 | 38 | 34 |  | 536 |  | 391 |  | 343 |  | 25.7 | 19.7 | 17.8 |  |  | MDCL.01421042/DMNVAC
Vloerput | Mini Canal Hybrid | Ja | standaard | MDCL.01421042/DMV | 14 | 210 | 20/DMV | 42 | 4990.4997 | 429.1057 | 4.3537 | 391 | 30 | 187.0865 | 187.0865 | 80.4327 | 0.24368 | 343 | 26 | D06 | 2655 | MDCL0.01421042/DMV |  | 2553 | 0 | 5404.1 | 4990.4997 | 4578.6456 | H+C-3sp | 1.1 | 1.1 | 1.1 |  | 0.0001276 | 1.7219 | 2 | 0.00037661 |  | 224.39 | 209.944 | 187.0865 |  | 0.614 | 0.614 | 0.614 |  | 0.0001276 | 1.7219 |  | 39.4 | 30 | 26 |  | 47.4 | 38 | 34 |  | 536 |  | 391 |  | 343 |  | 25.7 | 19.7 | 17.8 |  |  | MDCL.01421042/DMV
Vloerput | Mini Canal Hybrid | Ja | standaard | MDCL.01421042/DMVVAC | 14 | 210 | 20/DMV | 42 | 4990.4997 | 429.1057 | 4.3537 | 391 | 30 | 187.0865 | 187.0865 | 80.4327 | 0.24368 | 343 | 26 | D06 | 2788 | MDCL0.01421042/DMV/02 |  | 2681 | 0 | 5404.1 | 4990.4997 | 4578.6456 | H+C-3sp | 1.1 | 1.1 | 1.1 |  | 0.0001276 | 1.7219 | 2 | 0.00037661 |  | 224.39 | 209.944 | 187.0865 |  | 0.614 | 0.614 | 0.614 |  | 0.0001276 | 1.7219 |  | 39.4 | 30 | 26 |  | 47.4 | 38 | 34 |  | 536 |  | 391 |  | 343 |  | 25.7 | 19.7 | 17.8 |  |  | MDCL.01421042/DMVVAC
Vloerput | Mini Canal Hybrid | Ja | standaard | MDCL.01421042/DNA | 14 | 210 | 20/DNA | 42 | 4990.4997 | 429.1057 | 4.3537 | 391 | 30 | 187.0865 | 187.0865 | 80.4327 | 0.24368 | 343 | 26 | D06 | 2344 | MDCL0.01421042/DNA |  | 2254 | 0 | 5404.1 | 4990.4997 | 4578.6456 | H+C-3sp | 1.1 | 1.1 | 1.1 |  | 0.0001276 | 1.7219 | 2 | 0.00037661 |  | 224.39 | 209.944 | 187.0865 |  | 0.614 | 0.614 | 0.614 |  | 0.0001276 | 1.7219 |  | 39.4 | 30 | 26 |  | 47.4 | 38 | 34 |  | 536 |  | 391 |  | 343 |  | 25.7 | 19.7 | 17.8 |  |  | MDCL.01421042/DNA
Vloerput | Mini Canal Hybrid | Ja | standaard | MDCL.01421042/DNAVAC | 14 | 210 | 20/DNA | 42 | 4990.4997 | 429.1057 | 4.3537 | 391 | 30 | 187.0865 | 187.0865 | 80.4327 | 0.24368 | 343 | 26 | D06 | 2477 | MDCL0.01421042/DNA/02 |  | 2382 | 0 | 5404.1 | 4990.4997 | 4578.6456 | H+C-3sp | 1.1 | 1.1 | 1.1 |  | 0.0001276 | 1.7219 | 2 | 0.00037661 |  | 224.39 | 209.944 | 187.0865 |  | 0.614 | 0.614 | 0.614 |  | 0.0001276 | 1.7219 |  | 39.4 | 30 | 26 |  | 47.4 | 38 | 34 |  | 536 |  | 391 |  | 343 |  | 25.7 | 19.7 | 17.8 |  |  | MDCL.01421042/DNAVAC
Vloerput | Mini Canal Hybrid | Ja | standaard | MDCL.01421042/DON | 14 | 210 | 20/DON | 42 | 4990.4997 | 429.1057 | 4.3537 | 391 | 30 | 187.0865 | 187.0865 | 80.4327 | 0.24368 | 343 | 26 | D06 | 2655 | MDCL0.01421042/DON |  | 2553 | 0 | 5404.1 | 4990.4997 | 4578.6456 | H+C-3sp | 1.1 | 1.1 | 1.1 |  | 0.0001276 | 1.7219 | 2 | 0.00037661 |  | 224.39 | 209.944 | 187.0865 |  | 0.614 | 0.614 | 0.614 |  | 0.0001276 | 1.7219 |  | 39.4 | 30 | 26 |  | 47.4 | 38 | 34 |  | 536 |  | 391 |  | 343 |  | 25.7 | 19.7 | 17.8 |  |  | MDCL.01421042/DON
Vloerput | Mini Canal Hybrid | Ja | standaard | MDCL.01421042/DONVAC | 14 | 210 | 20/DON | 42 | 4990.4997 | 429.1057 | 4.3537 | 391 | 30 | 187.0865 | 187.0865 | 80.4327 | 0.24368 | 343 | 26 | D06 | 2788 | MDCL0.01421042/DON/02 |  | 2681 | 0 | 5404.1 | 4990.4997 | 4578.6456 | H+C-3sp | 1.1 | 1.1 | 1.1 |  | 0.0001276 | 1.7219 | 2 | 0.00037661 |  | 224.39 | 209.944 | 187.0865 |  | 0.614 | 0.614 | 0.614 |  | 0.0001276 | 1.7219 |  | 39.4 | 30 | 26 |  | 47.4 | 38 | 34 |  | 536 |  | 391 |  | 343 |  | 25.7 | 19.7 | 17.8 |  |  | MDCL.01421042/DONVAC
Vloerput | Mini Canal Hybrid | Ja | standaard | MDCL.01421042/DOV | 14 | 210 | 20/DOV | 42 | 4990.4997 | 429.1057 | 4.3537 | 391 | 30 | 187.0865 | 187.0865 | 80.4327 | 0.24368 | 343 | 26 | D06 | 2655 | MDCL0.01421042/DOV |  | 2553 | 0 | 5404.1 | 4990.4997 | 4578.6456 | H+C-3sp | 1.1 | 1.1 | 1.1 |  | 0.0001276 | 1.7219 | 2 | 0.00037661 |  | 224.39 | 209.944 | 187.0865 |  | 0.614 | 0.614 | 0.614 |  | 0.0001276 | 1.7219 |  | 39.4 | 30 | 26 |  | 47.4 | 38 | 34 |  | 536 |  | 391 |  | 343 |  | 25.7 | 19.7 | 17.8 |  |  | MDCL.01421042/DOV
Vloerput | Mini Canal Hybrid | Ja | standaard | MDCL.01421042/DOVVAC | 14 | 210 | 20/DOV | 42 | 4990.4997 | 429.1057 | 4.3537 | 391 | 30 | 187.0865 | 187.0865 | 80.4327 | 0.24368 | 343 | 26 | D06 | 2788 | MDCL0.01421042/DOV/02 |  | 2681 | 0 | 5404.1 | 4990.4997 | 4578.6456 | H+C-3sp | 1.1 | 1.1 | 1.1 |  | 0.0001276 | 1.7219 | 2 | 0.00037661 |  | 224.39 | 209.944 | 187.0865 |  | 0.614 | 0.614 | 0.614 |  | 0.0001276 | 1.7219 |  | 39.4 | 30 | 26 |  | 47.4 | 38 | 34 |  | 536 |  | 391 |  | 343 |  | 25.7 | 19.7 | 17.8 |  |  | MDCL.01421042/DOVVAC
Vloerput | Mini Canal Hybrid | Ja | standaard | MDCL.01421042/RBL | 14 | 210 | 20/RBL | 42 | 4990.4997 | 429.1057 | 4.3537 | 391 | 30 | 187.0865 | 187.0865 | 80.4327 | 0.24368 | 343 | 26 | D06 | 2655 | MDCL0.01421042/RBL |  | 2553 | 0 | 5404.1 | 4990.4997 | 4578.6456 | H+C-3sp | 1.1 | 1.1 | 1.1 |  | 0.0001276 | 1.7219 | 2 | 0.00037661 |  | 224.39 | 209.944 | 187.0865 |  | 0.614 | 0.614 | 0.614 |  | 0.0001276 | 1.7219 |  | 39.4 | 30 | 26 |  | 47.4 | 38 | 34 |  | 536 |  | 391 |  | 343 |  | 25.7 | 19.7 | 17.8 |  |  | MDCL.01421042/RBL
Vloerput | Mini Canal Hybrid | Ja | standaard | MDCL.01421042/RBLVAC | 14 | 210 | 20/RBL | 42 | 4990.4997 | 429.1057 | 4.3537 | 391 | 30 | 187.0865 | 187.0865 | 80.4327 | 0.24368 | 343 | 26 | D06 | 2788 | MDCL0.01421042/RBL/02 |  | 2681 | 0 | 5404.1 | 4990.4997 | 4578.6456 | H+C-3sp | 1.1 | 1.1 | 1.1 |  | 0.0001276 | 1.7219 | 2 | 0.00037661 |  | 224.39 | 209.944 | 187.0865 |  | 0.614 | 0.614 | 0.614 |  | 0.0001276 | 1.7219 |  | 39.4 | 30 | 26 |  | 47.4 | 38 | 34 |  | 536 |  | 391 |  | 343 |  | 25.7 | 19.7 | 17.8 |  |  | MDCL.01421042/RBLVAC
Vloerput | Mini Canal Hybrid | Ja | standaard | MDCL.01421042/RBN | 14 | 210 | 20/RBN | 42 | 4990.4997 | 429.1057 | 4.3537 | 391 | 30 | 187.0865 | 187.0865 | 80.4327 | 0.24368 | 343 | 26 | D06 | 2344 | MDCL0.01421042/RBN |  | 2254 | 0 | 5404.1 | 4990.4997 | 4578.6456 | H+C-3sp | 1.1 | 1.1 | 1.1 |  | 0.0001276 | 1.7219 | 2 | 0.00037661 |  | 224.39 | 209.944 | 187.0865 |  | 0.614 | 0.614 | 0.614 |  | 0.0001276 | 1.7219 |  | 39.4 | 30 | 26 |  | 47.4 | 38 | 34 |  | 536 |  | 391 |  | 343 |  | 25.7 | 19.7 | 17.8 |  |  | MDCL.01421042/RBN
Vloerput | Mini Canal Hybrid | Ja | standaard | MDCL.01421042/RBNVAC | 14 | 210 | 20/RBN | 42 | 4990.4997 | 429.1057 | 4.3537 | 391 | 30 | 187.0865 | 187.0865 | 80.4327 | 0.24368 | 343 | 26 | D06 | 2477 | MDCL0.01421042/RBN/02 |  | 2382 | 0 | 5404.1 | 4990.4997 | 4578.6456 | H+C-3sp | 1.1 | 1.1 | 1.1 |  | 0.0001276 | 1.7219 | 2 | 0.00037661 |  | 224.39 | 209.944 | 187.0865 |  | 0.614 | 0.614 | 0.614 |  | 0.0001276 | 1.7219 |  | 39.4 | 30 | 26 |  | 47.4 | 38 | 34 |  | 536 |  | 391 |  | 343 |  | 25.7 | 19.7 | 17.8 |  |  | MDCL.01421042/RBNVAC
Vloerput | Mini Canal Hybrid | Ja | standaard | MDCL.01421042/RBR | 14 | 210 | 20/RBR | 42 | 4990.4997 | 429.1057 | 4.3537 | 391 | 30 | 187.0865 | 187.0865 | 80.4327 | 0.24368 | 343 | 26 | D06 | 2344 | MDCL0.01421042/RBR |  | 2254 | 0 | 5404.1 | 4990.4997 | 4578.6456 | H+C-3sp | 1.1 | 1.1 | 1.1 |  | 0.0001276 | 1.7219 | 2 | 0.00037661 |  | 224.39 | 209.944 | 187.0865 |  | 0.614 | 0.614 | 0.614 |  | 0.0001276 | 1.7219 |  | 39.4 | 30 | 26 |  | 47.4 | 38 | 34 |  | 536 |  | 391 |  | 343 |  | 25.7 | 19.7 | 17.8 |  |  | MDCL.01421042/RBR
Vloerput | Mini Canal Hybrid | Ja | standaard | MDCL.01421042/RBRVAC | 14 | 210 | 20/RBR | 42 | 4990.4997 | 429.1057 | 4.3537 | 391 | 30 | 187.0865 | 187.0865 | 80.4327 | 0.24368 | 343 | 26 | D06 | 2477 | MDCL0.01421042/RBR/02 |  | 2382 | 0 | 5404.1 | 4990.4997 | 4578.6456 | H+C-3sp | 1.1 | 1.1 | 1.1 |  | 0.0001276 | 1.7219 | 2 | 0.00037661 |  | 224.39 | 209.944 | 187.0865 |  | 0.614 | 0.614 | 0.614 |  | 0.0001276 | 1.7219 |  | 39.4 | 30 | 26 |  | 47.4 | 38 | 34 |  | 536 |  | 391 |  | 343 |  | 25.7 | 19.7 | 17.8 |  |  | MDCL.01421042/RBRVAC
Vloerput | Mini Canal Hybrid | Ja | standaard | MDCL.01421042/RBV | 14 | 210 | 20/RBV | 42 | 4990.4997 | 429.1057 | 4.3537 | 391 | 30 | 187.0865 | 187.0865 | 80.4327 | 0.24368 | 343 | 26 | D06 | 2344 | MDCL0.01421042/RBV |  | 2254 | 0 | 5404.1 | 4990.4997 | 4578.6456 | H+C-3sp | 1.1 | 1.1 | 1.1 |  | 0.0001276 | 1.7219 | 2 | 0.00037661 |  | 224.39 | 209.944 | 187.0865 |  | 0.614 | 0.614 | 0.614 |  | 0.0001276 | 1.7219 |  | 39.4 | 30 | 26 |  | 47.4 | 38 | 34 |  | 536 |  | 391 |  | 343 |  | 25.7 | 19.7 | 17.8 |  |  | MDCL.01421042/RBV
Vloerput | Mini Canal Hybrid | Ja | standaard | MDCL.01421042/RBVVAC | 14 | 210 | 20/RBV | 42 | 4990.4997 | 429.1057 | 4.3537 | 391 | 30 | 187.0865 | 187.0865 | 80.4327 | 0.24368 | 343 | 26 | D06 | 2477 | MDCL0.01421042/RBV/02 |  | 2382 | 0 | 5404.1 | 4990.4997 | 4578.6456 | H+C-3sp | 1.1 | 1.1 | 1.1 |  | 0.0001276 | 1.7219 | 2 | 0.00037661 |  | 224.39 | 209.944 | 187.0865 |  | 0.614 | 0.614 | 0.614 |  | 0.0001276 | 1.7219 |  | 39.4 | 30 | 26 |  | 47.4 | 38 | 34 |  | 536 |  | 391 |  | 343 |  | 25.7 | 19.7 | 17.8 |  |  | MDCL.01421042/RBVVAC
Vloerput | Mini Canal Hybrid | Ja | standaard | MDCL.01421042/RDB | 14 | 210 | 20/RDB | 42 | 4990.4997 | 429.1057 | 4.3537 | 391 | 30 | 187.0865 | 187.0865 | 80.4327 | 0.24368 | 343 | 26 | D06 | 2655 | MDCL0.01421042/RDB |  | 2553 | 0 | 5404.1 | 4990.4997 | 4578.6456 | H+C-3sp | 1.1 | 1.1 | 1.1 |  | 0.0001276 | 1.7219 | 2 | 0.00037661 |  | 224.39 | 209.944 | 187.0865 |  | 0.614 | 0.614 | 0.614 |  | 0.0001276 | 1.7219 |  | 39.4 | 30 | 26 |  | 47.4 | 38 | 34 |  | 536 |  | 391 |  | 343 |  | 25.7 | 19.7 | 17.8 |  |  | MDCL.01421042/RDB
Vloerput | Mini Canal Hybrid | Ja | standaard | MDCL.01421042/RDBVAC | 14 | 210 | 20/RDB | 42 | 4990.4997 | 429.1057 | 4.3537 | 391 | 30 | 187.0865 | 187.0865 | 80.4327 | 0.24368 | 343 | 26 | D06 | 2788 | MDCL0.01421042/RDB/02 |  | 2681 | 0 | 5404.1 | 4990.4997 | 4578.6456 | H+C-3sp | 1.1 | 1.1 | 1.1 |  | 0.0001276 | 1.7219 | 2 | 0.00037661 |  | 224.39 | 209.944 | 187.0865 |  | 0.614 | 0.614 | 0.614 |  | 0.0001276 | 1.7219 |  | 39.4 | 30 | 26 |  | 47.4 | 38 | 34 |  | 536 |  | 391 |  | 343 |  | 25.7 | 19.7 | 17.8 |  |  | MDCL.01421042/RDBVAC
Vloerput | Mini Canal Hybrid | Ja | standaard | MDCL.01421042/RMN | 14 | 210 | 20/RMN | 42 | 4990.4997 | 429.1057 | 4.3537 | 391 | 30 | 187.0865 | 187.0865 | 80.4327 | 0.24368 | 343 | 26 | D06 | 2344 | MDCL0.01421042/RMN |  | 2254 | 0 | 5404.1 | 4990.4997 | 4578.6456 | H+C-3sp | 1.1 | 1.1 | 1.1 |  | 0.0001276 | 1.7219 | 2 | 0.00037661 |  | 224.39 | 209.944 | 187.0865 |  | 0.614 | 0.614 | 0.614 |  | 0.0001276 | 1.7219 |  | 39.4 | 30 | 26 |  | 47.4 | 38 | 34 |  | 536 |  | 391 |  | 343 |  | 25.7 | 19.7 | 17.8 |  |  | MDCL.01421042/RMN
Vloerput | Mini Canal Hybrid | Ja | standaard | MDCL.01421042/RMNVAC | 14 | 210 | 20/RMN | 42 | 4990.4997 | 429.1057 | 4.3537 | 391 | 30 | 187.0865 | 187.0865 | 80.4327 | 0.24368 | 343 | 26 | D06 | 2477 | MDCL0.01421042/RMN/02 |  | 2382 | 0 | 5404.1 | 4990.4997 | 4578.6456 | H+C-3sp | 1.1 | 1.1 | 1.1 |  | 0.0001276 | 1.7219 | 2 | 0.00037661 |  | 224.39 | 209.944 | 187.0865 |  | 0.614 | 0.614 | 0.614 |  | 0.0001276 | 1.7219 |  | 39.4 | 30 | 26 |  | 47.4 | 38 | 34 |  | 536 |  | 391 |  | 343 |  | 25.7 | 19.7 | 17.8 |  |  | MDCL.01421042/RMNVAC
Vloerput | Mini Canal Hybrid | Ja | standaard | MDCL.01421042/RMV | 14 | 210 | 20/RMV | 42 | 4990.4997 | 429.1057 | 4.3537 | 391 | 30 | 187.0865 | 187.0865 | 80.4327 | 0.24368 | 343 | 26 | D06 | 2344 | MDCL0.01421042/RMV |  | 2254 | 0 | 5404.1 | 4990.4997 | 4578.6456 | H+C-3sp | 1.1 | 1.1 | 1.1 |  | 0.0001276 | 1.7219 | 2 | 0.00037661 |  | 224.39 | 209.944 | 187.0865 |  | 0.614 | 0.614 | 0.614 |  | 0.0001276 | 1.7219 |  | 39.4 | 30 | 26 |  | 47.4 | 38 | 34 |  | 536 |  | 391 |  | 343 |  | 25.7 | 19.7 | 17.8 |  |  | MDCL.01421042/RMV
Vloerput | Mini Canal Hybrid | Ja | standaard | MDCL.01421042/RMVVAC | 14 | 210 | 20/RMV | 42 | 4990.4997 | 429.1057 | 4.3537 | 391 | 30 | 187.0865 | 187.0865 | 80.4327 | 0.24368 | 343 | 26 | D06 | 2477 | MDCL0.01421042/RMV/02 |  | 2382 | 0 | 5404.1 | 4990.4997 | 4578.6456 | H+C-3sp | 1.1 | 1.1 | 1.1 |  | 0.0001276 | 1.7219 | 2 | 0.00037661 |  | 224.39 | 209.944 | 187.0865 |  | 0.614 | 0.614 | 0.614 |  | 0.0001276 | 1.7219 |  | 39.4 | 30 | 26 |  | 47.4 | 38 | 34 |  | 536 |  | 391 |  | 343 |  | 25.7 | 19.7 | 17.8 |  |  | MDCL.01421042/RMVVAC
Vloerput | Mini Canal Hybrid | Ja | standaard | MDCL.01421042/RNA | 14 | 210 | 20/RNA | 42 | 4990.4997 | 429.1057 | 4.3537 | 391 | 30 | 187.0865 | 187.0865 | 80.4327 | 0.24368 | 343 | 26 | D06 | 2344 | MDCL0.01421042/RNA |  | 2254 | 0 | 5404.1 | 4990.4997 | 4578.6456 | H+C-3sp | 1.1 | 1.1 | 1.1 |  | 0.0001276 | 1.7219 | 2 | 0.00037661 |  | 224.39 | 209.944 | 187.0865 |  | 0.614 | 0.614 | 0.614 |  | 0.0001276 | 1.7219 |  | 39.4 | 30 | 26 |  | 47.4 | 38 | 34 |  | 536 |  | 391 |  | 343 |  | 25.7 | 19.7 | 17.8 |  |  | MDCL.01421042/RNA
Vloerput | Mini Canal Hybrid | Ja | standaard | MDCL.01421042/RNAVAC | 14 | 210 | 20/RNA | 42 | 4990.4997 | 429.1057 | 4.3537 | 391 | 30 | 187.0865 | 187.0865 | 80.4327 | 0.24368 | 343 | 26 | D06 | 2477 | MDCL0.01421042/RNA/02 |  | 2382 | 0 | 5404.1 | 4990.4997 | 4578.6456 | H+C-3sp | 1.1 | 1.1 | 1.1 |  | 0.0001276 | 1.7219 | 2 | 0.00037661 |  | 224.39 | 209.944 | 187.0865 |  | 0.614 | 0.614 | 0.614 |  | 0.0001276 | 1.7219 |  | 39.4 | 30 | 26 |  | 47.4 | 38 | 34 |  | 536 |  | 391 |  | 343 |  | 25.7 | 19.7 | 17.8 |  |  | MDCL.01421042/RNAVAC
Vloerput | Mini Canal Hybrid | Ja | standaard | MDCL.01421042/RON | 14 | 210 | 20/RON | 42 | 4990.4997 | 429.1057 | 4.3537 | 391 | 30 | 187.0865 | 187.0865 | 80.4327 | 0.24368 | 343 | 26 | D06 | 2344 | MDCL0.01421042/RON |  | 2254 | 0 | 5404.1 | 4990.4997 | 4578.6456 | H+C-3sp | 1.1 | 1.1 | 1.1 |  | 0.0001276 | 1.7219 | 2 | 0.00037661 |  | 224.39 | 209.944 | 187.0865 |  | 0.614 | 0.614 | 0.614 |  | 0.0001276 | 1.7219 |  | 39.4 | 30 | 26 |  | 47.4 | 38 | 34 |  | 536 |  | 391 |  | 343 |  | 25.7 | 19.7 | 17.8 |  |  | MDCL.01421042/RON
Vloerput | Mini Canal Hybrid | Ja | standaard | MDCL.01421042/RONVAC | 14 | 210 | 20/RON | 42 | 4990.4997 | 429.1057 | 4.3537 | 391 | 30 | 187.0865 | 187.0865 | 80.4327 | 0.24368 | 343 | 26 | D06 | 2477 | MDCL0.01421042/RON/02 |  | 2382 | 0 | 5404.1 | 4990.4997 | 4578.6456 | H+C-3sp | 1.1 | 1.1 | 1.1 |  | 0.0001276 | 1.7219 | 2 | 0.00037661 |  | 224.39 | 209.944 | 187.0865 |  | 0.614 | 0.614 | 0.614 |  | 0.0001276 | 1.7219 |  | 39.4 | 30 | 26 |  | 47.4 | 38 | 34 |  | 536 |  | 391 |  | 343 |  | 25.7 | 19.7 | 17.8 |  |  | MDCL.01421042/RONVAC
Vloerput | Mini Canal Hybrid | Ja | standaard | MDCL.01421042/ROV | 14 | 210 | 20/ROV | 42 | 4990.4997 | 429.1057 | 4.3537 | 391 | 30 | 187.0865 | 187.0865 | 80.4327 | 0.24368 | 343 | 26 | D06 | 2344 | MDCL0.01421042/ROV |  | 2254 | 0 | 5404.1 | 4990.4997 | 4578.6456 | H+C-3sp | 1.1 | 1.1 | 1.1 |  | 0.0001276 | 1.7219 | 2 | 0.00037661 |  | 224.39 | 209.944 | 187.0865 |  | 0.614 | 0.614 | 0.614 |  | 0.0001276 | 1.7219 |  | 39.4 | 30 | 26 |  | 47.4 | 38 | 34 |  | 536 |  | 391 |  | 343 |  | 25.7 | 19.7 | 17.8 |  |  | MDCL.01421042/ROV
Vloerput | Mini Canal Hybrid | Ja | standaard | MDCL.01421042/ROVVAC | 14 | 210 | 20/ROV | 42 | 4990.4997 | 429.1057 | 4.3537 | 391 | 30 | 187.0865 | 187.0865 | 80.4327 | 0.24368 | 343 | 26 | D06 | 2477 | MDCL0.01421042/ROV/02 |  | 2382 | 0 | 5404.1 | 4990.4997 | 4578.6456 | H+C-3sp | 1.1 | 1.1 | 1.1 |  | 0.0001276 | 1.7219 | 2 | 0.00037661 |  | 224.39 | 209.944 | 187.0865 |  | 0.614 | 0.614 | 0.614 |  | 0.0001276 | 1.7219 |  | 39.4 | 30 | 26 |  | 47.4 | 38 | 34 |  | 536 |  | 391 |  | 343 |  | 25.7 | 19.7 | 17.8 |  |  | MDCL.01421042/ROVVAC
Vloerput | Mini Canal Hybrid | Ja | standaard | MDCL.01421042/RSS | 14 | 210 | 20/RSS | 42 | 4990.4997 | 429.1057 | 4.3537 | 391 | 30 | 187.0865 | 187.0865 | 80.4327 | 0.24368 | 343 | 26 | D06 | 4395 | MDCL0.01421042/RSS |  | 4226 | 0 | 5404.1 | 4990.4997 | 4578.6456 | H+C-3sp | 1.1 | 1.1 | 1.1 |  | 0.0001276 | 1.7219 | 2 | 0.00037661 |  | 224.39 | 209.944 | 187.0865 |  | 0.614 | 0.614 | 0.614 |  | 0.0001276 | 1.7219 |  | 39.4 | 30 | 26 |  | 47.4 | 38 | 34 |  | 536 |  | 391 |  | 343 |  | 25.7 | 19.7 | 17.8 |  |  | MDCL.01421042/RSS
Vloerput | Mini Canal Hybrid | Ja | standaard | MDCL.01421042/RSSVAC | 14 | 210 | 20/RSS | 42 | 4990.4997 | 429.1057 | 4.3537 | 391 | 30 | 187.0865 | 187.0865 | 80.4327 | 0.24368 | 343 | 26 | D06 | 4528 | MDCL0.01421042/RSS/02 |  | 4354 | 0 | 5404.1 | 4990.4997 | 4578.6456 | H+C-3sp | 1.1 | 1.1 | 1.1 |  | 0.0001276 | 1.7219 | 2 | 0.00037661 |  | 224.39 | 209.944 | 187.0865 |  | 0.614 | 0.614 | 0.614 |  | 0.0001276 | 1.7219 |  | 39.4 | 30 | 26 |  | 47.4 | 38 | 34 |  | 536 |  | 391 |  | 343 |  | 25.7 | 19.7 | 17.8 |  |  | MDCL.01421042/RSSVAC
Vloerput | Mini Canal Hybrid | Ja | standaard | MDCL.01421042/SBL | 14 | 210 | 20/SBL | 42 | 4990.4997 | 429.1057 | 4.3537 | 391 | 30 | 187.0865 | 187.0865 | 80.4327 | 0.24368 | 343 | 26 | D06 | 2229 | MDCL0.01421042/SBL |  | 2143 | 0 | 5404.1 | 4990.4997 | 4578.6456 | H+C-3sp | 1.1 | 1.1 | 1.1 |  | 0.0001276 | 1.7219 | 2 | 0.00037661 |  | 224.39 | 209.944 | 187.0865 |  | 0.614 | 0.614 | 0.614 |  | 0.0001276 | 1.7219 |  | 39.4 | 30 | 26 |  | 47.4 | 38 | 34 |  | 536 |  | 391 |  | 343 |  | 25.7 | 19.7 | 17.8 |  |  | MDCL.01421042/SBL
Vloerput | Mini Canal Hybrid | Ja | standaard | MDCL.01421042/SBLVAC | 14 | 210 | 20/SBL | 42 | 4990.4997 | 429.1057 | 4.3537 | 391 | 30 | 187.0865 | 187.0865 | 80.4327 | 0.24368 | 343 | 26 | D06 | 2362 | MDCL0.01421042/SBL/02 |  | 2271 | 0 | 5404.1 | 4990.4997 | 4578.6456 | H+C-3sp | 1.1 | 1.1 | 1.1 |  | 0.0001276 | 1.7219 | 2 | 0.00037661 |  | 224.39 | 209.944 | 187.0865 |  | 0.614 | 0.614 | 0.614 |  | 0.0001276 | 1.7219 |  | 39.4 | 30 | 26 |  | 47.4 | 38 | 34 |  | 536 |  | 391 |  | 343 |  | 25.7 | 19.7 | 17.8 |  |  | MDCL.01421042/SBLVAC
Vloerput | Mini Canal Hybrid | Ja | standaard | MDCL.01421042/SBR | 14 | 210 | 20/SBR | 42 | 4990.4997 | 429.1057 | 4.3537 | 391 | 30 | 187.0865 | 187.0865 | 80.4327 | 0.24368 | 343 | 26 | D06 | 2229 | MDCL0.01421042/SBR |  | 2143 | 0 | 5404.1 | 4990.4997 | 4578.6456 | H+C-3sp | 1.1 | 1.1 | 1.1 |  | 0.0001276 | 1.7219 | 2 | 0.00037661 |  | 224.39 | 209.944 | 187.0865 |  | 0.614 | 0.614 | 0.614 |  | 0.0001276 | 1.7219 |  | 39.4 | 30 | 26 |  | 47.4 | 38 | 34 |  | 536 |  | 391 |  | 343 |  | 25.7 | 19.7 | 17.8 |  |  | MDCL.01421042/SBR
Vloerput | Mini Canal Hybrid | Ja | standaard | MDCL.01421042/SBRVAC | 14 | 210 | 20/SBR | 42 | 4990.4997 | 429.1057 | 4.3537 | 391 | 30 | 187.0865 | 187.0865 | 80.4327 | 0.24368 | 343 | 26 | D06 | 2362 | MDCL0.01421042/SBR/02 |  | 2271 | 0 | 5404.1 | 4990.4997 | 4578.6456 | H+C-3sp | 1.1 | 1.1 | 1.1 |  | 0.0001276 | 1.7219 | 2 | 0.00037661 |  | 224.39 | 209.944 | 187.0865 |  | 0.614 | 0.614 | 0.614 |  | 0.0001276 | 1.7219 |  | 39.4 | 30 | 26 |  | 47.4 | 38 | 34 |  | 536 |  | 391 |  | 343 |  | 25.7 | 19.7 | 17.8 |  |  | MDCL.01421042/SBRVAC
Vloerput | Mini Canal Hybrid | Ja | standaard | MDCL.01421042/SDB | 14 | 210 | 20/SDB | 42 | 4990.4997 | 429.1057 | 4.3537 | 391 | 30 | 187.0865 | 187.0865 | 80.4327 | 0.24368 | 343 | 26 | D06 | 2229 | MDCL0.01421042/SDB |  | 2143 | 0 | 5404.1 | 4990.4997 | 4578.6456 | H+C-3sp | 1.1 | 1.1 | 1.1 |  | 0.0001276 | 1.7219 | 2 | 0.00037661 |  | 224.39 | 209.944 | 187.0865 |  | 0.614 | 0.614 | 0.614 |  | 0.0001276 | 1.7219 |  | 39.4 | 30 | 26 |  | 47.4 | 38 | 34 |  | 536 |  | 391 |  | 343 |  | 25.7 | 19.7 | 17.8 |  |  | MDCL.01421042/SDB
Vloerput | Mini Canal Hybrid | Ja | standaard | MDCL.01421042/SDBVAC | 14 | 210 | 20/SDB | 42 | 4990.4997 | 429.1057 | 4.3537 | 391 | 30 | 187.0865 | 187.0865 | 80.4327 | 0.24368 | 343 | 26 | D06 | 2362 | MDCL0.01421042/SDB/02 |  | 2271 | 0 | 5404.1 | 4990.4997 | 4578.6456 | H+C-3sp | 1.1 | 1.1 | 1.1 |  | 0.0001276 | 1.7219 | 2 | 0.00037661 |  | 224.39 | 209.944 | 187.0865 |  | 0.614 | 0.614 | 0.614 |  | 0.0001276 | 1.7219 |  | 39.4 | 30 | 26 |  | 47.4 | 38 | 34 |  | 536 |  | 391 |  | 343 |  | 25.7 | 19.7 | 17.8 |  |  | MDCL.01421042/SDBVAC
Vloerput | Mini Canal Hybrid | Ja | standaard | MDCL.01421042/SNA | 14 | 210 | 20/SNA | 42 | 4990.4997 | 429.1057 | 4.3537 | 391 | 30 | 187.0865 | 187.0865 | 80.4327 | 0.24368 | 343 | 26 | D06 | 2229 | MDCL0.01421042/SNA |  | 2143 | 0 | 5404.1 | 4990.4997 | 4578.6456 | H+C-3sp | 1.1 | 1.1 | 1.1 |  | 0.0001276 | 1.7219 | 2 | 0.00037661 |  | 224.39 | 209.944 | 187.0865 |  | 0.614 | 0.614 | 0.614 |  | 0.0001276 | 1.7219 |  | 39.4 | 30 | 26 |  | 47.4 | 38 | 34 |  | 536 |  | 391 |  | 343 |  | 25.7 | 19.7 | 17.8 |  |  | MDCL.01421042/SNA
Vloerput | Mini Canal Hybrid | Ja | standaard | MDCL.01421042/SNAVAC | 14 | 210 | 20/SNA | 42 | 4990.4997 | 429.1057 | 4.3537 | 391 | 30 | 187.0865 | 187.0865 | 80.4327 | 0.24368 | 343 | 26 | D06 | 2362 | MDCL0.01421042/SNA/02 |  | 2271 | 0 | 5404.1 | 4990.4997 | 4578.6456 | H+C-3sp | 1.1 | 1.1 | 1.1 |  | 0.0001276 | 1.7219 | 2 | 0.00037661 |  | 224.39 | 209.944 | 187.0865 |  | 0.614 | 0.614 | 0.614 |  | 0.0001276 | 1.7219 |  | 39.4 | 30 | 26 |  | 47.4 | 38 | 34 |  | 536 |  | 391 |  | 343 |  | 25.7 | 19.7 | 17.8 |  |  | MDCL.01421042/SNAVAC
Vloerput | Mini Canal Hybrid | Ja | standaard | MDCL.01423026/DBL | 14 | 230 | 10/DBL | 26 | 3657.7767 | 314.5122 | 8.5326 | 438 | 30 | 224.0062 | 224.0062 | 96.3053 | 1.0953 | 385 | 26 | D06 | 1966 | MDCL0.01423026/DBL |  | 1890 | 0 | 4100 | 3657.7767 | 3345.3226 | H+C-3sp | 1.125 | 1.125 | 1.125 |  | 0.0003969 | 1.7346 | 2 | 0.00036735 |  | 257.61 | 244.9879 | 224.0062 |  | 0.929 | 0.929 | 0.929 |  | 0.0003969 | 1.7346 |  | 40 | 30 | 26 |  | 48 | 38 | 34 |  | 613 |  | 438 |  | 385 |  | 29.3 | 22.2 | 20 |  |  | MDCL.01423026/DBL
Vloerput | Mini Canal Hybrid | Ja | standaard | MDCL.01423026/DBLVAC | 14 | 230 | 10/DBL | 26 | 3657.7767 | 314.5122 | 8.5326 | 438 | 30 | 224.0062 | 224.0062 | 96.3053 | 1.0953 | 385 | 26 | D06 | 2099 | MDCL0.01423026/DBL/02 |  | 2018 | 0 | 4100 | 3657.7767 | 3345.3226 | H+C-3sp | 1.125 | 1.125 | 1.125 |  | 0.0003969 | 1.7346 | 2 | 0.00036735 |  | 257.61 | 244.9879 | 224.0062 |  | 0.929 | 0.929 | 0.929 |  | 0.0003969 | 1.7346 |  | 40 | 30 | 26 |  | 48 | 38 | 34 |  | 613 |  | 438 |  | 385 |  | 29.3 | 22.2 | 20 |  |  | MDCL.01423026/DBLVAC
Vloerput | Mini Canal Hybrid | Ja | standaard | MDCL.01423026/DBN | 14 | 230 | 10/DBN | 26 | 3657.7767 | 314.5122 | 8.5326 | 438 | 30 | 224.0062 | 224.0062 | 96.3053 | 1.0953 | 385 | 26 | D06 | 1966 | MDCL0.01423026/DBN |  | 1890 | 0 | 4100 | 3657.7767 | 3345.3226 | H+C-3sp | 1.125 | 1.125 | 1.125 |  | 0.0003969 | 1.7346 | 2 | 0.00036735 |  | 257.61 | 244.9879 | 224.0062 |  | 0.929 | 0.929 | 0.929 |  | 0.0003969 | 1.7346 |  | 40 | 30 | 26 |  | 48 | 38 | 34 |  | 613 |  | 438 |  | 385 |  | 29.3 | 22.2 | 20 |  |  | MDCL.01423026/DBN
Vloerput | Mini Canal Hybrid | Ja | standaard | MDCL.01423026/DBNVAC | 14 | 230 | 10/DBN | 26 | 3657.7767 | 314.5122 | 8.5326 | 438 | 30 | 224.0062 | 224.0062 | 96.3053 | 1.0953 | 385 | 26 | D06 | 2099 | MDCL0.01423026/DBN/02 |  | 2018 | 0 | 4100 | 3657.7767 | 3345.3226 | H+C-3sp | 1.125 | 1.125 | 1.125 |  | 0.0003969 | 1.7346 | 2 | 0.00036735 |  | 257.61 | 244.9879 | 224.0062 |  | 0.929 | 0.929 | 0.929 |  | 0.0003969 | 1.7346 |  | 40 | 30 | 26 |  | 48 | 38 | 34 |  | 613 |  | 438 |  | 385 |  | 29.3 | 22.2 | 20 |  |  | MDCL.01423026/DBNVAC
Vloerput | Mini Canal Hybrid | Ja | standaard | MDCL.01423026/DBR | 14 | 230 | 10/DBR | 26 | 3657.7767 | 314.5122 | 8.5326 | 438 | 30 | 224.0062 | 224.0062 | 96.3053 | 1.0953 | 385 | 26 | D06 | 1966 | MDCL0.01423026/DBR |  | 1890 | 0 | 4100 | 3657.7767 | 3345.3226 | H+C-3sp | 1.125 | 1.125 | 1.125 |  | 0.0003969 | 1.7346 | 2 | 0.00036735 |  | 257.61 | 244.9879 | 224.0062 |  | 0.929 | 0.929 | 0.929 |  | 0.0003969 | 1.7346 |  | 40 | 30 | 26 |  | 48 | 38 | 34 |  | 613 |  | 438 |  | 385 |  | 29.3 | 22.2 | 20 |  |  | MDCL.01423026/DBR
Vloerput | Mini Canal Hybrid | Ja | standaard | MDCL.01423026/DBRVAC | 14 | 230 | 10/DBR | 26 | 3657.7767 | 314.5122 | 8.5326 | 438 | 30 | 224.0062 | 224.0062 | 96.3053 | 1.0953 | 385 | 26 | D06 | 2099 | MDCL0.01423026/DBR/02 |  | 2018 | 0 | 4100 | 3657.7767 | 3345.3226 | H+C-3sp | 1.125 | 1.125 | 1.125 |  | 0.0003969 | 1.7346 | 2 | 0.00036735 |  | 257.61 | 244.9879 | 224.0062 |  | 0.929 | 0.929 | 0.929 |  | 0.0003969 | 1.7346 |  | 40 | 30 | 26 |  | 48 | 38 | 34 |  | 613 |  | 438 |  | 385 |  | 29.3 | 22.2 | 20 |  |  | MDCL.01423026/DBRVAC
Vloerput | Mini Canal Hybrid | Ja | standaard | MDCL.01423026/DBV | 14 | 230 | 10/DBV | 26 | 3657.7767 | 314.5122 | 8.5326 | 438 | 30 | 224.0062 | 224.0062 | 96.3053 | 1.0953 | 385 | 26 | D06 | 2218 | MDCL0.01423026/DBV |  | 2133 | 0 | 4100 | 3657.7767 | 3345.3226 | H+C-3sp | 1.125 | 1.125 | 1.125 |  | 0.0003969 | 1.7346 | 2 | 0.00036735 |  | 257.61 | 244.9879 | 224.0062 |  | 0.929 | 0.929 | 0.929 |  | 0.0003969 | 1.7346 |  | 40 | 30 | 26 |  | 48 | 38 | 34 |  | 613 |  | 438 |  | 385 |  | 29.3 | 22.2 | 20 |  |  | MDCL.01423026/DBV
Vloerput | Mini Canal Hybrid | Ja | standaard | MDCL.01423026/DBVVAC | 14 | 230 | 10/DBV | 26 | 3657.7767 | 314.5122 | 8.5326 | 438 | 30 | 224.0062 | 224.0062 | 96.3053 | 1.0953 | 385 | 26 | D06 | 2352 | MDCL0.01423026/DBV/02 |  | 2262 | 0 | 4100 | 3657.7767 | 3345.3226 | H+C-3sp | 1.125 | 1.125 | 1.125 |  | 0.0003969 | 1.7346 | 2 | 0.00036735 |  | 257.61 | 244.9879 | 224.0062 |  | 0.929 | 0.929 | 0.929 |  | 0.0003969 | 1.7346 |  | 40 | 30 | 26 |  | 48 | 38 | 34 |  | 613 |  | 438 |  | 385 |  | 29.3 | 22.2 | 20 |  |  | MDCL.01423026/DBVVAC
Vloerput | Mini Canal Hybrid | Ja | standaard | MDCL.01423026/DDB | 14 | 230 | 10/DDB | 26 | 3657.7767 | 314.5122 | 8.5326 | 438 | 30 | 224.0062 | 224.0062 | 96.3053 | 1.0953 | 385 | 26 | D06 | 1966 | MDCL0.01423026/DDB |  | 1890 | 0 | 4100 | 3657.7767 | 3345.3226 | H+C-3sp | 1.125 | 1.125 | 1.125 |  | 0.0003969 | 1.7346 | 2 | 0.00036735 |  | 257.61 | 244.9879 | 224.0062 |  | 0.929 | 0.929 | 0.929 |  | 0.0003969 | 1.7346 |  | 40 | 30 | 26 |  | 48 | 38 | 34 |  | 613 |  | 438 |  | 385 |  | 29.3 | 22.2 | 20 |  |  | MDCL.01423026/DDB
Vloerput | Mini Canal Hybrid | Ja | standaard | MDCL.01423026/DDBVAC | 14 | 230 | 10/DDB | 26 | 3657.7767 | 314.5122 | 8.5326 | 438 | 30 | 224.0062 | 224.0062 | 96.3053 | 1.0953 | 385 | 26 | D06 | 2099 | MDCL0.01423026/DDB/02 |  | 2018 | 0 | 4100 | 3657.7767 | 3345.3226 | H+C-3sp | 1.125 | 1.125 | 1.125 |  | 0.0003969 | 1.7346 | 2 | 0.00036735 |  | 257.61 | 244.9879 | 224.0062 |  | 0.929 | 0.929 | 0.929 |  | 0.0003969 | 1.7346 |  | 40 | 30 | 26 |  | 48 | 38 | 34 |  | 613 |  | 438 |  | 385 |  | 29.3 | 22.2 | 20 |  |  | MDCL.01423026/DDBVAC
Vloerput | Mini Canal Hybrid | Ja | standaard | MDCL.01423026/DMN | 14 | 230 | 10/DMN | 26 | 3657.7767 | 314.5122 | 8.5326 | 438 | 30 | 224.0062 | 224.0062 | 96.3053 | 1.0953 | 385 | 26 | D06 | 1966 | MDCL0.01423026/DMN |  | 1890 | 0 | 4100 | 3657.7767 | 3345.3226 | H+C-3sp | 1.125 | 1.125 | 1.125 |  | 0.0003969 | 1.7346 | 2 | 0.00036735 |  | 257.61 | 244.9879 | 224.0062 |  | 0.929 | 0.929 | 0.929 |  | 0.0003969 | 1.7346 |  | 40 | 30 | 26 |  | 48 | 38 | 34 |  | 613 |  | 438 |  | 385 |  | 29.3 | 22.2 | 20 |  |  | MDCL.01423026/DMN
Vloerput | Mini Canal Hybrid | Ja | standaard | MDCL.01423026/DMNVAC | 14 | 230 | 10/DMN | 26 | 3657.7767 | 314.5122 | 8.5326 | 438 | 30 | 224.0062 | 224.0062 | 96.3053 | 1.0953 | 385 | 26 | D06 | 2099 | MDCL0.01423026/DMN/02 |  | 2018 | 0 | 4100 | 3657.7767 | 3345.3226 | H+C-3sp | 1.125 | 1.125 | 1.125 |  | 0.0003969 | 1.7346 | 2 | 0.00036735 |  | 257.61 | 244.9879 | 224.0062 |  | 0.929 | 0.929 | 0.929 |  | 0.0003969 | 1.7346 |  | 40 | 30 | 26 |  | 48 | 38 | 34 |  | 613 |  | 438 |  | 385 |  | 29.3 | 22.2 | 20 |  |  | MDCL.01423026/DMNVAC
Vloerput | Mini Canal Hybrid | Ja | standaard | MDCL.01423026/DMV | 14 | 230 | 10/DMV | 26 | 3657.7767 | 314.5122 | 8.5326 | 438 | 30 | 224.0062 | 224.0062 | 96.3053 | 1.0953 | 385 | 26 | D06 | 2218 | MDCL0.01423026/DMV |  | 2133 | 0 | 4100 | 3657.7767 | 3345.3226 | H+C-3sp | 1.125 | 1.125 | 1.125 |  | 0.0003969 | 1.7346 | 2 | 0.00036735 |  | 257.61 | 244.9879 | 224.0062 |  | 0.929 | 0.929 | 0.929 |  | 0.0003969 | 1.7346 |  | 40 | 30 | 26 |  | 48 | 38 | 34 |  | 613 |  | 438 |  | 385 |  | 29.3 | 22.2 | 20 |  |  | MDCL.01423026/DMV
Vloerput | Mini Canal Hybrid | Ja | standaard | MDCL.01423026/DMVVAC | 14 | 230 | 10/DMV | 26 | 3657.7767 | 314.5122 | 8.5326 | 438 | 30 | 224.0062 | 224.0062 | 96.3053 | 1.0953 | 385 | 26 | D06 | 2352 | MDCL0.01423026/DMV/02 |  | 2262 | 0 | 4100 | 3657.7767 | 3345.3226 | H+C-3sp | 1.125 | 1.125 | 1.125 |  | 0.0003969 | 1.7346 | 2 | 0.00036735 |  | 257.61 | 244.9879 | 224.0062 |  | 0.929 | 0.929 | 0.929 |  | 0.0003969 | 1.7346 |  | 40 | 30 | 26 |  | 48 | 38 | 34 |  | 613 |  | 438 |  | 385 |  | 29.3 | 22.2 | 20 |  |  | MDCL.01423026/DMVVAC
Vloerput | Mini Canal Hybrid | Ja | standaard | MDCL.01423026/DNA | 14 | 230 | 10/DNA | 26 | 3657.7767 | 314.5122 | 8.5326 | 438 | 30 | 224.0062 | 224.0062 | 96.3053 | 1.0953 | 385 | 26 | D06 | 1966 | MDCL0.01423026/DNA |  | 1890 | 0 | 4100 | 3657.7767 | 3345.3226 | H+C-3sp | 1.125 | 1.125 | 1.125 |  | 0.0003969 | 1.7346 | 2 | 0.00036735 |  | 257.61 | 244.9879 | 224.0062 |  | 0.929 | 0.929 | 0.929 |  | 0.0003969 | 1.7346 |  | 40 | 30 | 26 |  | 48 | 38 | 34 |  | 613 |  | 438 |  | 385 |  | 29.3 | 22.2 | 20 |  |  | MDCL.01423026/DNA
Vloerput | Mini Canal Hybrid | Ja | standaard | MDCL.01423026/DNAVAC | 14 | 230 | 10/DNA | 26 | 3657.7767 | 314.5122 | 8.5326 | 438 | 30 | 224.0062 | 224.0062 | 96.3053 | 1.0953 | 385 | 26 | D06 | 2099 | MDCL0.01423026/DNA/02 |  | 2018 | 0 | 4100 | 3657.7767 | 3345.3226 | H+C-3sp | 1.125 | 1.125 | 1.125 |  | 0.0003969 | 1.7346 | 2 | 0.00036735 |  | 257.61 | 244.9879 | 224.0062 |  | 0.929 | 0.929 | 0.929 |  | 0.0003969 | 1.7346 |  | 40 | 30 | 26 |  | 48 | 38 | 34 |  | 613 |  | 438 |  | 385 |  | 29.3 | 22.2 | 20 |  |  | MDCL.01423026/DNAVAC
Vloerput | Mini Canal Hybrid | Ja | standaard | MDCL.01423026/DON | 14 | 230 | 10/DON | 26 | 3657.7767 | 314.5122 | 8.5326 | 438 | 30 | 224.0062 | 224.0062 | 96.3053 | 1.0953 | 385 | 26 | D06 | 2218 | MDCL0.01423026/DON |  | 2133 | 0 | 4100 | 3657.7767 | 3345.3226 | H+C-3sp | 1.125 | 1.125 | 1.125 |  | 0.0003969 | 1.7346 | 2 | 0.00036735 |  | 257.61 | 244.9879 | 224.0062 |  | 0.929 | 0.929 | 0.929 |  | 0.0003969 | 1.7346 |  | 40 | 30 | 26 |  | 48 | 38 | 34 |  | 613 |  | 438 |  | 385 |  | 29.3 | 22.2 | 20 |  |  | MDCL.01423026/DON
Vloerput | Mini Canal Hybrid | Ja | standaard | MDCL.01423026/DONVAC | 14 | 230 | 10/DON | 26 | 3657.7767 | 314.5122 | 8.5326 | 438 | 30 | 224.0062 | 224.0062 | 96.3053 | 1.0953 | 385 | 26 | D06 | 2352 | MDCL0.01423026/DON/02 |  | 2262 | 0 | 4100 | 3657.7767 | 3345.3226 | H+C-3sp | 1.125 | 1.125 | 1.125 |  | 0.0003969 | 1.7346 | 2 | 0.00036735 |  | 257.61 | 244.9879 | 224.0062 |  | 0.929 | 0.929 | 0.929 |  | 0.0003969 | 1.7346 |  | 40 | 30 | 26 |  | 48 | 38 | 34 |  | 613 |  | 438 |  | 385 |  | 29.3 | 22.2 | 20 |  |  | MDCL.01423026/DONVAC
Vloerput | Mini Canal Hybrid | Ja | standaard | MDCL.01423026/DOV | 14 | 230 | 10/DOV | 26 | 3657.7767 | 314.5122 | 8.5326 | 438 | 30 | 224.0062 | 224.0062 | 96.3053 | 1.0953 | 385 | 26 | D06 | 2218 | MDCL0.01423026/DOV |  | 2133 | 0 | 4100 | 3657.7767 | 3345.3226 | H+C-3sp | 1.125 | 1.125 | 1.125 |  | 0.0003969 | 1.7346 | 2 | 0.00036735 |  | 257.61 | 244.9879 | 224.0062 |  | 0.929 | 0.929 | 0.929 |  | 0.0003969 | 1.7346 |  | 40 | 30 | 26 |  | 48 | 38 | 34 |  | 613 |  | 438 |  | 385 |  | 29.3 | 22.2 | 20 |  |  | MDCL.01423026/DOV
Vloerput | Mini Canal Hybrid | Ja | standaard | MDCL.01423026/DOVVAC | 14 | 230 | 10/DOV | 26 | 3657.7767 | 314.5122 | 8.5326 | 438 | 30 | 224.0062 | 224.0062 | 96.3053 | 1.0953 | 385 | 26 | D06 | 2352 | MDCL0.01423026/DOV/02 |  | 2262 | 0 | 4100 | 3657.7767 | 3345.3226 | H+C-3sp | 1.125 | 1.125 | 1.125 |  | 0.0003969 | 1.7346 | 2 | 0.00036735 |  | 257.61 | 244.9879 | 224.0062 |  | 0.929 | 0.929 | 0.929 |  | 0.0003969 | 1.7346 |  | 40 | 30 | 26 |  | 48 | 38 | 34 |  | 613 |  | 438 |  | 385 |  | 29.3 | 22.2 | 20 |  |  | MDCL.01423026/DOVVAC
Vloerput | Mini Canal Hybrid | Ja | standaard | MDCL.01423026/RBL | 14 | 230 | 10/RBL | 26 | 3657.7767 | 314.5122 | 8.5326 | 438 | 30 | 224.0062 | 224.0062 | 96.3053 | 1.0953 | 385 | 26 | D06 | 2218 | MDCL0.01423026/RBL |  | 2133 | 0 | 4100 | 3657.7767 | 3345.3226 | H+C-3sp | 1.125 | 1.125 | 1.125 |  | 0.0003969 | 1.7346 | 2 | 0.00036735 |  | 257.61 | 244.9879 | 224.0062 |  | 0.929 | 0.929 | 0.929 |  | 0.0003969 | 1.7346 |  | 40 | 30 | 26 |  | 48 | 38 | 34 |  | 613 |  | 438 |  | 385 |  | 29.3 | 22.2 | 20 |  |  | MDCL.01423026/RBL
Vloerput | Mini Canal Hybrid | Ja | standaard | MDCL.01423026/RBLVAC | 14 | 230 | 10/RBL | 26 | 3657.7767 | 314.5122 | 8.5326 | 438 | 30 | 224.0062 | 224.0062 | 96.3053 | 1.0953 | 385 | 26 | D06 | 2352 | MDCL0.01423026/RBL/02 |  | 2262 | 0 | 4100 | 3657.7767 | 3345.3226 | H+C-3sp | 1.125 | 1.125 | 1.125 |  | 0.0003969 | 1.7346 | 2 | 0.00036735 |  | 257.61 | 244.9879 | 224.0062 |  | 0.929 | 0.929 | 0.929 |  | 0.0003969 | 1.7346 |  | 40 | 30 | 26 |  | 48 | 38 | 34 |  | 613 |  | 438 |  | 385 |  | 29.3 | 22.2 | 20 |  |  | MDCL.01423026/RBLVAC
Vloerput | Mini Canal Hybrid | Ja | standaard | MDCL.01423026/RBN | 14 | 230 | 10/RBN | 26 | 3657.7767 | 314.5122 | 8.5326 | 438 | 30 | 224.0062 | 224.0062 | 96.3053 | 1.0953 | 385 | 26 | D06 | 1966 | MDCL0.01423026/RBN |  | 1890 | 0 | 4100 | 3657.7767 | 3345.3226 | H+C-3sp | 1.125 | 1.125 | 1.125 |  | 0.0003969 | 1.7346 | 2 | 0.00036735 |  | 257.61 | 244.9879 | 224.0062 |  | 0.929 | 0.929 | 0.929 |  | 0.0003969 | 1.7346 |  | 40 | 30 | 26 |  | 48 | 38 | 34 |  | 613 |  | 438 |  | 385 |  | 29.3 | 22.2 | 20 |  |  | MDCL.01423026/RBN
Vloerput | Mini Canal Hybrid | Ja | standaard | MDCL.01423026/RBNVAC | 14 | 230 | 10/RBN | 26 | 3657.7767 | 314.5122 | 8.5326 | 438 | 30 | 224.0062 | 224.0062 | 96.3053 | 1.0953 | 385 | 26 | D06 | 2099 | MDCL0.01423026/RBN/02 |  | 2018 | 0 | 4100 | 3657.7767 | 3345.3226 | H+C-3sp | 1.125 | 1.125 | 1.125 |  | 0.0003969 | 1.7346 | 2 | 0.00036735 |  | 257.61 | 244.9879 | 224.0062 |  | 0.929 | 0.929 | 0.929 |  | 0.0003969 | 1.7346 |  | 40 | 30 | 26 |  | 48 | 38 | 34 |  | 613 |  | 438 |  | 385 |  | 29.3 | 22.2 | 20 |  |  | MDCL.01423026/RBNVAC
Vloerput | Mini Canal Hybrid | Ja | standaard | MDCL.01423026/RBR | 14 | 230 | 10/RBR | 26 | 3657.7767 | 314.5122 | 8.5326 | 438 | 30 | 224.0062 | 224.0062 | 96.3053 | 1.0953 | 385 | 26 | D06 | 1966 | MDCL0.01423026/RBR |  | 1890 | 0 | 4100 | 3657.7767 | 3345.3226 | H+C-3sp | 1.125 | 1.125 | 1.125 |  | 0.0003969 | 1.7346 | 2 | 0.00036735 |  | 257.61 | 244.9879 | 224.0062 |  | 0.929 | 0.929 | 0.929 |  | 0.0003969 | 1.7346 |  | 40 | 30 | 26 |  | 48 | 38 | 34 |  | 613 |  | 438 |  | 385 |  | 29.3 | 22.2 | 20 |  |  | MDCL.01423026/RBR
Vloerput | Mini Canal Hybrid | Ja | standaard | MDCL.01423026/RBRVAC | 14 | 230 | 10/RBR | 26 | 3657.7767 | 314.5122 | 8.5326 | 438 | 30 | 224.0062 | 224.0062 | 96.3053 | 1.0953 | 385 | 26 | D06 | 2099 | MDCL0.01423026/RBR/02 |  | 2018 | 0 | 4100 | 3657.7767 | 3345.3226 | H+C-3sp | 1.125 | 1.125 | 1.125 |  | 0.0003969 | 1.7346 | 2 | 0.00036735 |  | 257.61 | 244.9879 | 224.0062 |  | 0.929 | 0.929 | 0.929 |  | 0.0003969 | 1.7346 |  | 40 | 30 | 26 |  | 48 | 38 | 34 |  | 613 |  | 438 |  | 385 |  | 29.3 | 22.2 | 20 |  |  | MDCL.01423026/RBRVAC
Vloerput | Mini Canal Hybrid | Ja | standaard | MDCL.01423026/RBV | 14 | 230 | 10/RBV | 26 | 3657.7767 | 314.5122 | 8.5326 | 438 | 30 | 224.0062 | 224.0062 | 96.3053 | 1.0953 | 385 | 26 | D06 | 1966 | MDCL0.01423026/RBV |  | 1890 | 0 | 4100 | 3657.7767 | 3345.3226 | H+C-3sp | 1.125 | 1.125 | 1.125 |  | 0.0003969 | 1.7346 | 2 | 0.00036735 |  | 257.61 | 244.9879 | 224.0062 |  | 0.929 | 0.929 | 0.929 |  | 0.0003969 | 1.7346 |  | 40 | 30 | 26 |  | 48 | 38 | 34 |  | 613 |  | 438 |  | 385 |  | 29.3 | 22.2 | 20 |  |  | MDCL.01423026/RBV
Vloerput | Mini Canal Hybrid | Ja | standaard | MDCL.01423026/RBVVAC | 14 | 230 | 10/RBV | 26 | 3657.7767 | 314.5122 | 8.5326 | 438 | 30 | 224.0062 | 224.0062 | 96.3053 | 1.0953 | 385 | 26 | D06 | 2099 | MDCL0.01423026/RBV/02 |  | 2018 | 0 | 4100 | 3657.7767 | 3345.3226 | H+C-3sp | 1.125 | 1.125 | 1.125 |  | 0.0003969 | 1.7346 | 2 | 0.00036735 |  | 257.61 | 244.9879 | 224.0062 |  | 0.929 | 0.929 | 0.929 |  | 0.0003969 | 1.7346 |  | 40 | 30 | 26 |  | 48 | 38 | 34 |  | 613 |  | 438 |  | 385 |  | 29.3 | 22.2 | 20 |  |  | MDCL.01423026/RBVVAC
Vloerput | Mini Canal Hybrid | Ja | standaard | MDCL.01423026/RDB | 14 | 230 | 10/RDB | 26 | 3657.7767 | 314.5122 | 8.5326 | 438 | 30 | 224.0062 | 224.0062 | 96.3053 | 1.0953 | 385 | 26 | D06 | 2218 | MDCL0.01423026/RDB |  | 2133 | 0 | 4100 | 3657.7767 | 3345.3226 | H+C-3sp | 1.125 | 1.125 | 1.125 |  | 0.0003969 | 1.7346 | 2 | 0.00036735 |  | 257.61 | 244.9879 | 224.0062 |  | 0.929 | 0.929 | 0.929 |  | 0.0003969 | 1.7346 |  | 40 | 30 | 26 |  | 48 | 38 | 34 |  | 613 |  | 438 |  | 385 |  | 29.3 | 22.2 | 20 |  |  | MDCL.01423026/RDB
Vloerput | Mini Canal Hybrid | Ja | standaard | MDCL.01423026/RDBVAC | 14 | 230 | 10/RDB | 26 | 3657.7767 | 314.5122 | 8.5326 | 438 | 30 | 224.0062 | 224.0062 | 96.3053 | 1.0953 | 385 | 26 | D06 | 2352 | MDCL0.01423026/RDB/02 |  | 2262 | 0 | 4100 | 3657.7767 | 3345.3226 | H+C-3sp | 1.125 | 1.125 | 1.125 |  | 0.0003969 | 1.7346 | 2 | 0.00036735 |  | 257.61 | 244.9879 | 224.0062 |  | 0.929 | 0.929 | 0.929 |  | 0.0003969 | 1.7346 |  | 40 | 30 | 26 |  | 48 | 38 | 34 |  | 613 |  | 438 |  | 385 |  | 29.3 | 22.2 | 20 |  |  | MDCL.01423026/RDBVAC
Vloerput | Mini Canal Hybrid | Ja | standaard | MDCL.01423026/RMN | 14 | 230 | 10/RMN | 26 | 3657.7767 | 314.5122 | 8.5326 | 438 | 30 | 224.0062 | 224.0062 | 96.3053 | 1.0953 | 385 | 26 | D06 | 1966 | MDCL0.01423026/RMN |  | 1890 | 0 | 4100 | 3657.7767 | 3345.3226 | H+C-3sp | 1.125 | 1.125 | 1.125 |  | 0.0003969 | 1.7346 | 2 | 0.00036735 |  | 257.61 | 244.9879 | 224.0062 |  | 0.929 | 0.929 | 0.929 |  | 0.0003969 | 1.7346 |  | 40 | 30 | 26 |  | 48 | 38 | 34 |  | 613 |  | 438 |  | 385 |  | 29.3 | 22.2 | 20 |  |  | MDCL.01423026/RMN
Vloerput | Mini Canal Hybrid | Ja | standaard | MDCL.01423026/RMNVAC | 14 | 230 | 10/RMN | 26 | 3657.7767 | 314.5122 | 8.5326 | 438 | 30 | 224.0062 | 224.0062 | 96.3053 | 1.0953 | 385 | 26 | D06 | 2099 | MDCL0.01423026/RMN/02 |  | 2018 | 0 | 4100 | 3657.7767 | 3345.3226 | H+C-3sp | 1.125 | 1.125 | 1.125 |  | 0.0003969 | 1.7346 | 2 | 0.00036735 |  | 257.61 | 244.9879 | 224.0062 |  | 0.929 | 0.929 | 0.929 |  | 0.0003969 | 1.7346 |  | 40 | 30 | 26 |  | 48 | 38 | 34 |  | 613 |  | 438 |  | 385 |  | 29.3 | 22.2 | 20 |  |  | MDCL.01423026/RMNVAC
Vloerput | Mini Canal Hybrid | Ja | standaard | MDCL.01423026/RMV | 14 | 230 | 10/RMV | 26 | 3657.7767 | 314.5122 | 8.5326 | 438 | 30 | 224.0062 | 224.0062 | 96.3053 | 1.0953 | 385 | 26 | D06 | 1966 | MDCL0.01423026/RMV |  | 1890 | 0 | 4100 | 3657.7767 | 3345.3226 | H+C-3sp | 1.125 | 1.125 | 1.125 |  | 0.0003969 | 1.7346 | 2 | 0.00036735 |  | 257.61 | 244.9879 | 224.0062 |  | 0.929 | 0.929 | 0.929 |  | 0.0003969 | 1.7346 |  | 40 | 30 | 26 |  | 48 | 38 | 34 |  | 613 |  | 438 |  | 385 |  | 29.3 | 22.2 | 20 |  |  | MDCL.01423026/RMV
Vloerput | Mini Canal Hybrid | Ja | standaard | MDCL.01423026/RMVVAC | 14 | 230 | 10/RMV | 26 | 3657.7767 | 314.5122 | 8.5326 | 438 | 30 | 224.0062 | 224.0062 | 96.3053 | 1.0953 | 385 | 26 | D06 | 2099 | MDCL0.01423026/RMV/02 |  | 2018 | 0 | 4100 | 3657.7767 | 3345.3226 | H+C-3sp | 1.125 | 1.125 | 1.125 |  | 0.0003969 | 1.7346 | 2 | 0.00036735 |  | 257.61 | 244.9879 | 224.0062 |  | 0.929 | 0.929 | 0.929 |  | 0.0003969 | 1.7346 |  | 40 | 30 | 26 |  | 48 | 38 | 34 |  | 613 |  | 438 |  | 385 |  | 29.3 | 22.2 | 20 |  |  | MDCL.01423026/RMVVAC
Vloerput | Mini Canal Hybrid | Ja | standaard | MDCL.01423026/RNA | 14 | 230 | 10/RNA | 26 | 3657.7767 | 314.5122 | 8.5326 | 438 | 30 | 224.0062 | 224.0062 | 96.3053 | 1.0953 | 385 | 26 | D06 | 1966 | MDCL0.01423026/RNA |  | 1890 | 0 | 4100 | 3657.7767 | 3345.3226 | H+C-3sp | 1.125 | 1.125 | 1.125 |  | 0.0003969 | 1.7346 | 2 | 0.00036735 |  | 257.61 | 244.9879 | 224.0062 |  | 0.929 | 0.929 | 0.929 |  | 0.0003969 | 1.7346 |  | 40 | 30 | 26 |  | 48 | 38 | 34 |  | 613 |  | 438 |  | 385 |  | 29.3 | 22.2 | 20 |  |  | MDCL.01423026/RNA
Vloerput | Mini Canal Hybrid | Ja | standaard | MDCL.01423026/RNAVAC | 14 | 230 | 10/RNA | 26 | 3657.7767 | 314.5122 | 8.5326 | 438 | 30 | 224.0062 | 224.0062 | 96.3053 | 1.0953 | 385 | 26 | D06 | 2099 | MDCL0.01423026/RNA/02 |  | 2018 | 0 | 4100 | 3657.7767 | 3345.3226 | H+C-3sp | 1.125 | 1.125 | 1.125 |  | 0.0003969 | 1.7346 | 2 | 0.00036735 |  | 257.61 | 244.9879 | 224.0062 |  | 0.929 | 0.929 | 0.929 |  | 0.0003969 | 1.7346 |  | 40 | 30 | 26 |  | 48 | 38 | 34 |  | 613 |  | 438 |  | 385 |  | 29.3 | 22.2 | 20 |  |  | MDCL.01423026/RNAVAC
Vloerput | Mini Canal Hybrid | Ja | standaard | MDCL.01423026/RON | 14 | 230 | 10/RON | 26 | 3657.7767 | 314.5122 | 8.5326 | 438 | 30 | 224.0062 | 224.0062 | 96.3053 | 1.0953 | 385 | 26 | D06 | 1966 | MDCL0.01423026/RON |  | 1890 | 0 | 4100 | 3657.7767 | 3345.3226 | H+C-3sp | 1.125 | 1.125 | 1.125 |  | 0.0003969 | 1.7346 | 2 | 0.00036735 |  | 257.61 | 244.9879 | 224.0062 |  | 0.929 | 0.929 | 0.929 |  | 0.0003969 | 1.7346 |  | 40 | 30 | 26 |  | 48 | 38 | 34 |  | 613 |  | 438 |  | 385 |  | 29.3 | 22.2 | 20 |  |  | MDCL.01423026/RON
Vloerput | Mini Canal Hybrid | Ja | standaard | MDCL.01423026/RONVAC | 14 | 230 | 10/RON | 26 | 3657.7767 | 314.5122 | 8.5326 | 438 | 30 | 224.0062 | 224.0062 | 96.3053 | 1.0953 | 385 | 26 | D06 | 2099 | MDCL0.01423026/RON/02 |  | 2018 | 0 | 4100 | 3657.7767 | 3345.3226 | H+C-3sp | 1.125 | 1.125 | 1.125 |  | 0.0003969 | 1.7346 | 2 | 0.00036735 |  | 257.61 | 244.9879 | 224.0062 |  | 0.929 | 0.929 | 0.929 |  | 0.0003969 | 1.7346 |  | 40 | 30 | 26 |  | 48 | 38 | 34 |  | 613 |  | 438 |  | 385 |  | 29.3 | 22.2 | 20 |  |  | MDCL.01423026/RONVAC
Vloerput | Mini Canal Hybrid | Ja | standaard | MDCL.01423026/ROV | 14 | 230 | 10/ROV | 26 | 3657.7767 | 314.5122 | 8.5326 | 438 | 30 | 224.0062 | 224.0062 | 96.3053 | 1.0953 | 385 | 26 | D06 | 1966 | MDCL0.01423026/ROV |  | 1890 | 0 | 4100 | 3657.7767 | 3345.3226 | H+C-3sp | 1.125 | 1.125 | 1.125 |  | 0.0003969 | 1.7346 | 2 | 0.00036735 |  | 257.61 | 244.9879 | 224.0062 |  | 0.929 | 0.929 | 0.929 |  | 0.0003969 | 1.7346 |  | 40 | 30 | 26 |  | 48 | 38 | 34 |  | 613 |  | 438 |  | 385 |  | 29.3 | 22.2 | 20 |  |  | MDCL.01423026/ROV
Vloerput | Mini Canal Hybrid | Ja | standaard | MDCL.01423026/ROVVAC | 14 | 230 | 10/ROV | 26 | 3657.7767 | 314.5122 | 8.5326 | 438 | 30 | 224.0062 | 224.0062 | 96.3053 | 1.0953 | 385 | 26 | D06 | 2099 | MDCL0.01423026/ROV/02 |  | 2018 | 0 | 4100 | 3657.7767 | 3345.3226 | H+C-3sp | 1.125 | 1.125 | 1.125 |  | 0.0003969 | 1.7346 | 2 | 0.00036735 |  | 257.61 | 244.9879 | 224.0062 |  | 0.929 | 0.929 | 0.929 |  | 0.0003969 | 1.7346 |  | 40 | 30 | 26 |  | 48 | 38 | 34 |  | 613 |  | 438 |  | 385 |  | 29.3 | 22.2 | 20 |  |  | MDCL.01423026/ROVVAC
Vloerput | Mini Canal Hybrid | Ja | standaard | MDCL.01423026/RSS | 14 | 230 | 10/RSS | 26 | 3657.7767 | 314.5122 | 8.5326 | 438 | 30 | 224.0062 | 224.0062 | 96.3053 | 1.0953 | 385 | 26 | D06 | 3304 | MDCL0.01423026/RSS |  | 3177 | 0 | 4100 | 3657.7767 | 3345.3226 | H+C-3sp | 1.125 | 1.125 | 1.125 |  | 0.0003969 | 1.7346 | 2 | 0.00036735 |  | 257.61 | 244.9879 | 224.0062 |  | 0.929 | 0.929 | 0.929 |  | 0.0003969 | 1.7346 |  | 40 | 30 | 26 |  | 48 | 38 | 34 |  | 613 |  | 438 |  | 385 |  | 29.3 | 22.2 | 20 |  |  | MDCL.01423026/RSS
Vloerput | Mini Canal Hybrid | Ja | standaard | MDCL.01423026/RSSVAC | 14 | 230 | 10/RSS | 26 | 3657.7767 | 314.5122 | 8.5326 | 438 | 30 | 224.0062 | 224.0062 | 96.3053 | 1.0953 | 385 | 26 | D06 | 3438 | MDCL0.01423026/RSS/02 |  | 3306 | 0 | 4100 | 3657.7767 | 3345.3226 | H+C-3sp | 1.125 | 1.125 | 1.125 |  | 0.0003969 | 1.7346 | 2 | 0.00036735 |  | 257.61 | 244.9879 | 224.0062 |  | 0.929 | 0.929 | 0.929 |  | 0.0003969 | 1.7346 |  | 40 | 30 | 26 |  | 48 | 38 | 34 |  | 613 |  | 438 |  | 385 |  | 29.3 | 22.2 | 20 |  |  | MDCL.01423026/RSSVAC
Vloerput | Mini Canal Hybrid | Ja | standaard | MDCL.01423026/SBL | 14 | 230 | 10/SBL | 26 | 3657.7767 | 314.5122 | 8.5326 | 438 | 30 | 224.0062 | 224.0062 | 96.3053 | 1.0953 | 385 | 26 | D06 | 1870 | MDCL0.01423026/SBL |  | 1798 | 0 | 4100 | 3657.7767 | 3345.3226 | H+C-3sp | 1.125 | 1.125 | 1.125 |  | 0.0003969 | 1.7346 | 2 | 0.00036735 |  | 257.61 | 244.9879 | 224.0062 |  | 0.929 | 0.929 | 0.929 |  | 0.0003969 | 1.7346 |  | 40 | 30 | 26 |  | 48 | 38 | 34 |  | 613 |  | 438 |  | 385 |  | 29.3 | 22.2 | 20 |  |  | MDCL.01423026/SBL
Vloerput | Mini Canal Hybrid | Ja | standaard | MDCL.01423026/SBLVAC | 14 | 230 | 10/SBL | 26 | 3657.7767 | 314.5122 | 8.5326 | 438 | 30 | 224.0062 | 224.0062 | 96.3053 | 1.0953 | 385 | 26 | D06 | 2003 | MDCL0.01423026/SBL/02 |  | 1926 | 0 | 4100 | 3657.7767 | 3345.3226 | H+C-3sp | 1.125 | 1.125 | 1.125 |  | 0.0003969 | 1.7346 | 2 | 0.00036735 |  | 257.61 | 244.9879 | 224.0062 |  | 0.929 | 0.929 | 0.929 |  | 0.0003969 | 1.7346 |  | 40 | 30 | 26 |  | 48 | 38 | 34 |  | 613 |  | 438 |  | 385 |  | 29.3 | 22.2 | 20 |  |  | MDCL.01423026/SBLVAC
Vloerput | Mini Canal Hybrid | Ja | standaard | MDCL.01423026/SBR | 14 | 230 | 10/SBR | 26 | 3657.7767 | 314.5122 | 8.5326 | 438 | 30 | 224.0062 | 224.0062 | 96.3053 | 1.0953 | 385 | 26 | D06 | 1870 | MDCL0.01423026/SBR |  | 1798 | 0 | 4100 | 3657.7767 | 3345.3226 | H+C-3sp | 1.125 | 1.125 | 1.125 |  | 0.0003969 | 1.7346 | 2 | 0.00036735 |  | 257.61 | 244.9879 | 224.0062 |  | 0.929 | 0.929 | 0.929 |  | 0.0003969 | 1.7346 |  | 40 | 30 | 26 |  | 48 | 38 | 34 |  | 613 |  | 438 |  | 385 |  | 29.3 | 22.2 | 20 |  |  | MDCL.01423026/SBR
Vloerput | Mini Canal Hybrid | Ja | standaard | MDCL.01423026/SBRVAC | 14 | 230 | 10/SBR | 26 | 3657.7767 | 314.5122 | 8.5326 | 438 | 30 | 224.0062 | 224.0062 | 96.3053 | 1.0953 | 385 | 26 | D06 | 2003 | MDCL0.01423026/SBR/02 |  | 1926 | 0 | 4100 | 3657.7767 | 3345.3226 | H+C-3sp | 1.125 | 1.125 | 1.125 |  | 0.0003969 | 1.7346 | 2 | 0.00036735 |  | 257.61 | 244.9879 | 224.0062 |  | 0.929 | 0.929 | 0.929 |  | 0.0003969 | 1.7346 |  | 40 | 30 | 26 |  | 48 | 38 | 34 |  | 613 |  | 438 |  | 385 |  | 29.3 | 22.2 | 20 |  |  | MDCL.01423026/SBRVAC
Vloerput | Mini Canal Hybrid | Ja | standaard | MDCL.01423026/SDB | 14 | 230 | 10/SDB | 26 | 3657.7767 | 314.5122 | 8.5326 | 438 | 30 | 224.0062 | 224.0062 | 96.3053 | 1.0953 | 385 | 26 | D06 | 1870 | MDCL0.01423026/SDB |  | 1798 | 0 | 4100 | 3657.7767 | 3345.3226 | H+C-3sp | 1.125 | 1.125 | 1.125 |  | 0.0003969 | 1.7346 | 2 | 0.00036735 |  | 257.61 | 244.9879 | 224.0062 |  | 0.929 | 0.929 | 0.929 |  | 0.0003969 | 1.7346 |  | 40 | 30 | 26 |  | 48 | 38 | 34 |  | 613 |  | 438 |  | 385 |  | 29.3 | 22.2 | 20 |  |  | MDCL.01423026/SDB
Vloerput | Mini Canal Hybrid | Ja | standaard | MDCL.01423026/SDBVAC | 14 | 230 | 10/SDB | 26 | 3657.7767 | 314.5122 | 8.5326 | 438 | 30 | 224.0062 | 224.0062 | 96.3053 | 1.0953 | 385 | 26 | D06 | 2003 | MDCL0.01423026/SDB/02 |  | 1926 | 0 | 4100 | 3657.7767 | 3345.3226 | H+C-3sp | 1.125 | 1.125 | 1.125 |  | 0.0003969 | 1.7346 | 2 | 0.00036735 |  | 257.61 | 244.9879 | 224.0062 |  | 0.929 | 0.929 | 0.929 |  | 0.0003969 | 1.7346 |  | 40 | 30 | 26 |  | 48 | 38 | 34 |  | 613 |  | 438 |  | 385 |  | 29.3 | 22.2 | 20 |  |  | MDCL.01423026/SDBVAC
Vloerput | Mini Canal Hybrid | Ja | standaard | MDCL.01423026/SNA | 14 | 230 | 10/SNA | 26 | 3657.7767 | 314.5122 | 8.5326 | 438 | 30 | 224.0062 | 224.0062 | 96.3053 | 1.0953 | 385 | 26 | D06 | 1870 | MDCL0.01423026/SNA |  | 1798 | 0 | 4100 | 3657.7767 | 3345.3226 | H+C-3sp | 1.125 | 1.125 | 1.125 |  | 0.0003969 | 1.7346 | 2 | 0.00036735 |  | 257.61 | 244.9879 | 224.0062 |  | 0.929 | 0.929 | 0.929 |  | 0.0003969 | 1.7346 |  | 40 | 30 | 26 |  | 48 | 38 | 34 |  | 613 |  | 438 |  | 385 |  | 29.3 | 22.2 | 20 |  |  | MDCL.01423026/SNA
Vloerput | Mini Canal Hybrid | Ja | standaard | MDCL.01423026/SNAVAC | 14 | 230 | 10/SNA | 26 | 3657.7767 | 314.5122 | 8.5326 | 438 | 30 | 224.0062 | 224.0062 | 96.3053 | 1.0953 | 385 | 26 | D06 | 2003 | MDCL0.01423026/SNA/02 |  | 1926 | 0 | 4100 | 3657.7767 | 3345.3226 | H+C-3sp | 1.125 | 1.125 | 1.125 |  | 0.0003969 | 1.7346 | 2 | 0.00036735 |  | 257.61 | 244.9879 | 224.0062 |  | 0.929 | 0.929 | 0.929 |  | 0.0003969 | 1.7346 |  | 40 | 30 | 26 |  | 48 | 38 | 34 |  | 613 |  | 438 |  | 385 |  | 29.3 | 22.2 | 20 |  |  | MDCL.01423026/SNAVAC
Vloerput | Mini Canal Hybrid | Ja | standaard | MDCL.01423034/DBL | 14 | 230 | 15/DBL | 34 | 4771.9705 | 410.3156 | 6.6635 | 438 | 30 | 238.3131 | 238.3131 | 102.4562 | 0.60934 | 385 | 26 | D06 | 2314 | MDCL0.01423034/DBL |  | 2225 | 0 | 5248 | 4771.9705 | 4338.4302 | H+C-3sp | 1.103 | 1.103 | 1.103 |  | 0.0002083 | 1.724 | 2 | 0.00046183 |  | 301.57 | 275.0272 | 238.3131 |  | 0.8926 | 0.8926 | 0.8926 |  | 0.0002083 | 1.724 |  | 40 | 30 | 26 |  | 48 | 38 | 34 |  | 613 |  | 438 |  | 385 |  | 29.3 | 22.2 | 20 |  |  | MDCL.01423034/DBL
Vloerput | Mini Canal Hybrid | Ja | standaard | MDCL.01423034/DBLVAC | 14 | 230 | 15/DBL | 34 | 4771.9705 | 410.3156 | 6.6635 | 438 | 30 | 238.3131 | 238.3131 | 102.4562 | 0.60934 | 385 | 26 | D06 | 2448 | MDCL0.01423034/DBL/02 |  | 2354 | 0 | 5248 | 4771.9705 | 4338.4302 | H+C-3sp | 1.103 | 1.103 | 1.103 |  | 0.0002083 | 1.724 | 2 | 0.00046183 |  | 301.57 | 275.0272 | 238.3131 |  | 0.8926 | 0.8926 | 0.8926 |  | 0.0002083 | 1.724 |  | 40 | 30 | 26 |  | 48 | 38 | 34 |  | 613 |  | 438 |  | 385 |  | 29.3 | 22.2 | 20 |  |  | MDCL.01423034/DBLVAC
Vloerput | Mini Canal Hybrid | Ja | standaard | MDCL.01423034/DBN | 14 | 230 | 15/DBN | 34 | 4771.9705 | 410.3156 | 6.6635 | 438 | 30 | 238.3131 | 238.3131 | 102.4562 | 0.60934 | 385 | 26 | D06 | 2314 | MDCL0.01423034/DBN |  | 2225 | 0 | 5248 | 4771.9705 | 4338.4302 | H+C-3sp | 1.103 | 1.103 | 1.103 |  | 0.0002083 | 1.724 | 2 | 0.00046183 |  | 301.57 | 275.0272 | 238.3131 |  | 0.8926 | 0.8926 | 0.8926 |  | 0.0002083 | 1.724 |  | 40 | 30 | 26 |  | 48 | 38 | 34 |  | 613 |  | 438 |  | 385 |  | 29.3 | 22.2 | 20 |  |  | MDCL.01423034/DBN
Vloerput | Mini Canal Hybrid | Ja | standaard | MDCL.01423034/DBNVAC | 14 | 230 | 15/DBN | 34 | 4771.9705 | 410.3156 | 6.6635 | 438 | 30 | 238.3131 | 238.3131 | 102.4562 | 0.60934 | 385 | 26 | D06 | 2448 | MDCL0.01423034/DBN/02 |  | 2354 | 0 | 5248 | 4771.9705 | 4338.4302 | H+C-3sp | 1.103 | 1.103 | 1.103 |  | 0.0002083 | 1.724 | 2 | 0.00046183 |  | 301.57 | 275.0272 | 238.3131 |  | 0.8926 | 0.8926 | 0.8926 |  | 0.0002083 | 1.724 |  | 40 | 30 | 26 |  | 48 | 38 | 34 |  | 613 |  | 438 |  | 385 |  | 29.3 | 22.2 | 20 |  |  | MDCL.01423034/DBNVAC
Vloerput | Mini Canal Hybrid | Ja | standaard | MDCL.01423034/DBR | 14 | 230 | 15/DBR | 34 | 4771.9705 | 410.3156 | 6.6635 | 438 | 30 | 238.3131 | 238.3131 | 102.4562 | 0.60934 | 385 | 26 | D06 | 2314 | MDCL0.01423034/DBR |  | 2225 | 0 | 5248 | 4771.9705 | 4338.4302 | H+C-3sp | 1.103 | 1.103 | 1.103 |  | 0.0002083 | 1.724 | 2 | 0.00046183 |  | 301.57 | 275.0272 | 238.3131 |  | 0.8926 | 0.8926 | 0.8926 |  | 0.0002083 | 1.724 |  | 40 | 30 | 26 |  | 48 | 38 | 34 |  | 613 |  | 438 |  | 385 |  | 29.3 | 22.2 | 20 |  |  | MDCL.01423034/DBR
Vloerput | Mini Canal Hybrid | Ja | standaard | MDCL.01423034/DBRVAC | 14 | 230 | 15/DBR | 34 | 4771.9705 | 410.3156 | 6.6635 | 438 | 30 | 238.3131 | 238.3131 | 102.4562 | 0.60934 | 385 | 26 | D06 | 2448 | MDCL0.01423034/DBR/02 |  | 2354 | 0 | 5248 | 4771.9705 | 4338.4302 | H+C-3sp | 1.103 | 1.103 | 1.103 |  | 0.0002083 | 1.724 | 2 | 0.00046183 |  | 301.57 | 275.0272 | 238.3131 |  | 0.8926 | 0.8926 | 0.8926 |  | 0.0002083 | 1.724 |  | 40 | 30 | 26 |  | 48 | 38 | 34 |  | 613 |  | 438 |  | 385 |  | 29.3 | 22.2 | 20 |  |  | MDCL.01423034/DBRVAC
Vloerput | Mini Canal Hybrid | Ja | standaard | MDCL.01423034/DBV | 14 | 230 | 15/DBV | 34 | 4771.9705 | 410.3156 | 6.6635 | 438 | 30 | 238.3131 | 238.3131 | 102.4562 | 0.60934 | 385 | 26 | D06 | 2571 | MDCL0.01423034/DBV |  | 2472 | 0 | 5248 | 4771.9705 | 4338.4302 | H+C-3sp | 1.103 | 1.103 | 1.103 |  | 0.0002083 | 1.724 | 2 | 0.00046183 |  | 301.57 | 275.0272 | 238.3131 |  | 0.8926 | 0.8926 | 0.8926 |  | 0.0002083 | 1.724 |  | 40 | 30 | 26 |  | 48 | 38 | 34 |  | 613 |  | 438 |  | 385 |  | 29.3 | 22.2 | 20 |  |  | MDCL.01423034/DBV
Vloerput | Mini Canal Hybrid | Ja | standaard | MDCL.01423034/DBVVAC | 14 | 230 | 15/DBV | 34 | 4771.9705 | 410.3156 | 6.6635 | 438 | 30 | 238.3131 | 238.3131 | 102.4562 | 0.60934 | 385 | 26 | D06 | 2705 | MDCL0.01423034/DBV/02 |  | 2601 | 0 | 5248 | 4771.9705 | 4338.4302 | H+C-3sp | 1.103 | 1.103 | 1.103 |  | 0.0002083 | 1.724 | 2 | 0.00046183 |  | 301.57 | 275.0272 | 238.3131 |  | 0.8926 | 0.8926 | 0.8926 |  | 0.0002083 | 1.724 |  | 40 | 30 | 26 |  | 48 | 38 | 34 |  | 613 |  | 438 |  | 385 |  | 29.3 | 22.2 | 20 |  |  | MDCL.01423034/DBVVAC
Vloerput | Mini Canal Hybrid | Ja | standaard | MDCL.01423034/DDB | 14 | 230 | 15/DDB | 34 | 4771.9705 | 410.3156 | 6.6635 | 438 | 30 | 238.3131 | 238.3131 | 102.4562 | 0.60934 | 385 | 26 | D06 | 2314 | MDCL0.01423034/DDB |  | 2225 | 0 | 5248 | 4771.9705 | 4338.4302 | H+C-3sp | 1.103 | 1.103 | 1.103 |  | 0.0002083 | 1.724 | 2 | 0.00046183 |  | 301.57 | 275.0272 | 238.3131 |  | 0.8926 | 0.8926 | 0.8926 |  | 0.0002083 | 1.724 |  | 40 | 30 | 26 |  | 48 | 38 | 34 |  | 613 |  | 438 |  | 385 |  | 29.3 | 22.2 | 20 |  |  | MDCL.01423034/DDB
Vloerput | Mini Canal Hybrid | Ja | standaard | MDCL.01423034/DDBVAC | 14 | 230 | 15/DDB | 34 | 4771.9705 | 410.3156 | 6.6635 | 438 | 30 | 238.3131 | 238.3131 | 102.4562 | 0.60934 | 385 | 26 | D06 | 2448 | MDCL0.01423034/DDB/02 |  | 2354 | 0 | 5248 | 4771.9705 | 4338.4302 | H+C-3sp | 1.103 | 1.103 | 1.103 |  | 0.0002083 | 1.724 | 2 | 0.00046183 |  | 301.57 | 275.0272 | 238.3131 |  | 0.8926 | 0.8926 | 0.8926 |  | 0.0002083 | 1.724 |  | 40 | 30 | 26 |  | 48 | 38 | 34 |  | 613 |  | 438 |  | 385 |  | 29.3 | 22.2 | 20 |  |  | MDCL.01423034/DDBVAC
Vloerput | Mini Canal Hybrid | Ja | standaard | MDCL.01423034/DMN | 14 | 230 | 15/DMN | 34 | 4771.9705 | 410.3156 | 6.6635 | 438 | 30 | 238.3131 | 238.3131 | 102.4562 | 0.60934 | 385 | 26 | D06 | 2314 | MDCL0.01423034/DMN |  | 2225 | 0 | 5248 | 4771.9705 | 4338.4302 | H+C-3sp | 1.103 | 1.103 | 1.103 |  | 0.0002083 | 1.724 | 2 | 0.00046183 |  | 301.57 | 275.0272 | 238.3131 |  | 0.8926 | 0.8926 | 0.8926 |  | 0.0002083 | 1.724 |  | 40 | 30 | 26 |  | 48 | 38 | 34 |  | 613 |  | 438 |  | 385 |  | 29.3 | 22.2 | 20 |  |  | MDCL.01423034/DMN
Vloerput | Mini Canal Hybrid | Ja | standaard | MDCL.01423034/DMNVAC | 14 | 230 | 15/DMN | 34 | 4771.9705 | 410.3156 | 6.6635 | 438 | 30 | 238.3131 | 238.3131 | 102.4562 | 0.60934 | 385 | 26 | D06 | 2448 | MDCL0.01423034/DMN/02 |  | 2354 | 0 | 5248 | 4771.9705 | 4338.4302 | H+C-3sp | 1.103 | 1.103 | 1.103 |  | 0.0002083 | 1.724 | 2 | 0.00046183 |  | 301.57 | 275.0272 | 238.3131 |  | 0.8926 | 0.8926 | 0.8926 |  | 0.0002083 | 1.724 |  | 40 | 30 | 26 |  | 48 | 38 | 34 |  | 613 |  | 438 |  | 385 |  | 29.3 | 22.2 | 20 |  |  | MDCL.01423034/DMNVAC
Vloerput | Mini Canal Hybrid | Ja | standaard | MDCL.01423034/DMV | 14 | 230 | 15/DMV | 34 | 4771.9705 | 410.3156 | 6.6635 | 438 | 30 | 238.3131 | 238.3131 | 102.4562 | 0.60934 | 385 | 26 | D06 | 2571 | MDCL0.01423034/DMV |  | 2472 | 0 | 5248 | 4771.9705 | 4338.4302 | H+C-3sp | 1.103 | 1.103 | 1.103 |  | 0.0002083 | 1.724 | 2 | 0.00046183 |  | 301.57 | 275.0272 | 238.3131 |  | 0.8926 | 0.8926 | 0.8926 |  | 0.0002083 | 1.724 |  | 40 | 30 | 26 |  | 48 | 38 | 34 |  | 613 |  | 438 |  | 385 |  | 29.3 | 22.2 | 20 |  |  | MDCL.01423034/DMV
Vloerput | Mini Canal Hybrid | Ja | standaard | MDCL.01423034/DMVVAC | 14 | 230 | 15/DMV | 34 | 4771.9705 | 410.3156 | 6.6635 | 438 | 30 | 238.3131 | 238.3131 | 102.4562 | 0.60934 | 385 | 26 | D06 | 2705 | MDCL0.01423034/DMV/02 |  | 2601 | 0 | 5248 | 4771.9705 | 4338.4302 | H+C-3sp | 1.103 | 1.103 | 1.103 |  | 0.0002083 | 1.724 | 2 | 0.00046183 |  | 301.57 | 275.0272 | 238.3131 |  | 0.8926 | 0.8926 | 0.8926 |  | 0.0002083 | 1.724 |  | 40 | 30 | 26 |  | 48 | 38 | 34 |  | 613 |  | 438 |  | 385 |  | 29.3 | 22.2 | 20 |  |  | MDCL.01423034/DMVVAC
Vloerput | Mini Canal Hybrid | Ja | standaard | MDCL.01423034/DNA | 14 | 230 | 15/DNA | 34 | 4771.9705 | 410.3156 | 6.6635 | 438 | 30 | 238.3131 | 238.3131 | 102.4562 | 0.60934 | 385 | 26 | D06 | 2314 | MDCL0.01423034/DNA |  | 2225 | 0 | 5248 | 4771.9705 | 4338.4302 | H+C-3sp | 1.103 | 1.103 | 1.103 |  | 0.0002083 | 1.724 | 2 | 0.00046183 |  | 301.57 | 275.0272 | 238.3131 |  | 0.8926 | 0.8926 | 0.8926 |  | 0.0002083 | 1.724 |  | 40 | 30 | 26 |  | 48 | 38 | 34 |  | 613 |  | 438 |  | 385 |  | 29.3 | 22.2 | 20 |  |  | MDCL.01423034/DNA
Vloerput | Mini Canal Hybrid | Ja | standaard | MDCL.01423034/DNAVAC | 14 | 230 | 15/DNA | 34 | 4771.9705 | 410.3156 | 6.6635 | 438 | 30 | 238.3131 | 238.3131 | 102.4562 | 0.60934 | 385 | 26 | D06 | 2448 | MDCL0.01423034/DNA/02 |  | 2354 | 0 | 5248 | 4771.9705 | 4338.4302 | H+C-3sp | 1.103 | 1.103 | 1.103 |  | 0.0002083 | 1.724 | 2 | 0.00046183 |  | 301.57 | 275.0272 | 238.3131 |  | 0.8926 | 0.8926 | 0.8926 |  | 0.0002083 | 1.724 |  | 40 | 30 | 26 |  | 48 | 38 | 34 |  | 613 |  | 438 |  | 385 |  | 29.3 | 22.2 | 20 |  |  | MDCL.01423034/DNAVAC
Vloerput | Mini Canal Hybrid | Ja | standaard | MDCL.01423034/DON | 14 | 230 | 15/DON | 34 | 4771.9705 | 410.3156 | 6.6635 | 438 | 30 | 238.3131 | 238.3131 | 102.4562 | 0.60934 | 385 | 26 | D06 | 2571 | MDCL0.01423034/DON |  | 2472 | 0 | 5248 | 4771.9705 | 4338.4302 | H+C-3sp | 1.103 | 1.103 | 1.103 |  | 0.0002083 | 1.724 | 2 | 0.00046183 |  | 301.57 | 275.0272 | 238.3131 |  | 0.8926 | 0.8926 | 0.8926 |  | 0.0002083 | 1.724 |  | 40 | 30 | 26 |  | 48 | 38 | 34 |  | 613 |  | 438 |  | 385 |  | 29.3 | 22.2 | 20 |  |  | MDCL.01423034/DON
Vloerput | Mini Canal Hybrid | Ja | standaard | MDCL.01423034/DONVAC | 14 | 230 | 15/DON | 34 | 4771.9705 | 410.3156 | 6.6635 | 438 | 30 | 238.3131 | 238.3131 | 102.4562 | 0.60934 | 385 | 26 | D06 | 2705 | MDCL0.01423034/DON/02 |  | 2601 | 0 | 5248 | 4771.9705 | 4338.4302 | H+C-3sp | 1.103 | 1.103 | 1.103 |  | 0.0002083 | 1.724 | 2 | 0.00046183 |  | 301.57 | 275.0272 | 238.3131 |  | 0.8926 | 0.8926 | 0.8926 |  | 0.0002083 | 1.724 |  | 40 | 30 | 26 |  | 48 | 38 | 34 |  | 613 |  | 438 |  | 385 |  | 29.3 | 22.2 | 20 |  |  | MDCL.01423034/DONVAC
Vloerput | Mini Canal Hybrid | Ja | standaard | MDCL.01423034/DOV | 14 | 230 | 15/DOV | 34 | 4771.9705 | 410.3156 | 6.6635 | 438 | 30 | 238.3131 | 238.3131 | 102.4562 | 0.60934 | 385 | 26 | D06 | 2571 | MDCL0.01423034/DOV |  | 2472 | 0 | 5248 | 4771.9705 | 4338.4302 | H+C-3sp | 1.103 | 1.103 | 1.103 |  | 0.0002083 | 1.724 | 2 | 0.00046183 |  | 301.57 | 275.0272 | 238.3131 |  | 0.8926 | 0.8926 | 0.8926 |  | 0.0002083 | 1.724 |  | 40 | 30 | 26 |  | 48 | 38 | 34 |  | 613 |  | 438 |  | 385 |  | 29.3 | 22.2 | 20 |  |  | MDCL.01423034/DOV
Vloerput | Mini Canal Hybrid | Ja | standaard | MDCL.01423034/DOVVAC | 14 | 230 | 15/DOV | 34 | 4771.9705 | 410.3156 | 6.6635 | 438 | 30 | 238.3131 | 238.3131 | 102.4562 | 0.60934 | 385 | 26 | D06 | 2705 | MDCL0.01423034/DOV/02 |  | 2601 | 0 | 5248 | 4771.9705 | 4338.4302 | H+C-3sp | 1.103 | 1.103 | 1.103 |  | 0.0002083 | 1.724 | 2 | 0.00046183 |  | 301.57 | 275.0272 | 238.3131 |  | 0.8926 | 0.8926 | 0.8926 |  | 0.0002083 | 1.724 |  | 40 | 30 | 26 |  | 48 | 38 | 34 |  | 613 |  | 438 |  | 385 |  | 29.3 | 22.2 | 20 |  |  | MDCL.01423034/DOVVAC
Vloerput | Mini Canal Hybrid | Ja | standaard | MDCL.01423034/RBL | 14 | 230 | 15/RBL | 34 | 4771.9705 | 410.3156 | 6.6635 | 438 | 30 | 238.3131 | 238.3131 | 102.4562 | 0.60934 | 385 | 26 | D06 | 2571 | MDCL0.01423034/RBL |  | 2472 | 0 | 5248 | 4771.9705 | 4338.4302 | H+C-3sp | 1.103 | 1.103 | 1.103 |  | 0.0002083 | 1.724 | 2 | 0.00046183 |  | 301.57 | 275.0272 | 238.3131 |  | 0.8926 | 0.8926 | 0.8926 |  | 0.0002083 | 1.724 |  | 40 | 30 | 26 |  | 48 | 38 | 34 |  | 613 |  | 438 |  | 385 |  | 29.3 | 22.2 | 20 |  |  | MDCL.01423034/RBL
Vloerput | Mini Canal Hybrid | Ja | standaard | MDCL.01423034/RBLVAC | 14 | 230 | 15/RBL | 34 | 4771.9705 | 410.3156 | 6.6635 | 438 | 30 | 238.3131 | 238.3131 | 102.4562 | 0.60934 | 385 | 26 | D06 | 2705 | MDCL0.01423034/RBL/02 |  | 2601 | 0 | 5248 | 4771.9705 | 4338.4302 | H+C-3sp | 1.103 | 1.103 | 1.103 |  | 0.0002083 | 1.724 | 2 | 0.00046183 |  | 301.57 | 275.0272 | 238.3131 |  | 0.8926 | 0.8926 | 0.8926 |  | 0.0002083 | 1.724 |  | 40 | 30 | 26 |  | 48 | 38 | 34 |  | 613 |  | 438 |  | 385 |  | 29.3 | 22.2 | 20 |  |  | MDCL.01423034/RBLVAC
Vloerput | Mini Canal Hybrid | Ja | standaard | MDCL.01423034/RBN | 14 | 230 | 15/RBN | 34 | 4771.9705 | 410.3156 | 6.6635 | 438 | 30 | 238.3131 | 238.3131 | 102.4562 | 0.60934 | 385 | 26 | D06 | 2314 | MDCL0.01423034/RBN |  | 2225 | 0 | 5248 | 4771.9705 | 4338.4302 | H+C-3sp | 1.103 | 1.103 | 1.103 |  | 0.0002083 | 1.724 | 2 | 0.00046183 |  | 301.57 | 275.0272 | 238.3131 |  | 0.8926 | 0.8926 | 0.8926 |  | 0.0002083 | 1.724 |  | 40 | 30 | 26 |  | 48 | 38 | 34 |  | 613 |  | 438 |  | 385 |  | 29.3 | 22.2 | 20 |  |  | MDCL.01423034/RBN
Vloerput | Mini Canal Hybrid | Ja | standaard | MDCL.01423034/RBNVAC | 14 | 230 | 15/RBN | 34 | 4771.9705 | 410.3156 | 6.6635 | 438 | 30 | 238.3131 | 238.3131 | 102.4562 | 0.60934 | 385 | 26 | D06 | 2448 | MDCL0.01423034/RBN/02 |  | 2354 | 0 | 5248 | 4771.9705 | 4338.4302 | H+C-3sp | 1.103 | 1.103 | 1.103 |  | 0.0002083 | 1.724 | 2 | 0.00046183 |  | 301.57 | 275.0272 | 238.3131 |  | 0.8926 | 0.8926 | 0.8926 |  | 0.0002083 | 1.724 |  | 40 | 30 | 26 |  | 48 | 38 | 34 |  | 613 |  | 438 |  | 385 |  | 29.3 | 22.2 | 20 |  |  | MDCL.01423034/RBNVAC
Vloerput | Mini Canal Hybrid | Ja | standaard | MDCL.01423034/RBR | 14 | 230 | 15/RBR | 34 | 4771.9705 | 410.3156 | 6.6635 | 438 | 30 | 238.3131 | 238.3131 | 102.4562 | 0.60934 | 385 | 26 | D06 | 2314 | MDCL0.01423034/RBR |  | 2225 | 0 | 5248 | 4771.9705 | 4338.4302 | H+C-3sp | 1.103 | 1.103 | 1.103 |  | 0.0002083 | 1.724 | 2 | 0.00046183 |  | 301.57 | 275.0272 | 238.3131 |  | 0.8926 | 0.8926 | 0.8926 |  | 0.0002083 | 1.724 |  | 40 | 30 | 26 |  | 48 | 38 | 34 |  | 613 |  | 438 |  | 385 |  | 29.3 | 22.2 | 20 |  |  | MDCL.01423034/RBR
Vloerput | Mini Canal Hybrid | Ja | standaard | MDCL.01423034/RBRVAC | 14 | 230 | 15/RBR | 34 | 4771.9705 | 410.3156 | 6.6635 | 438 | 30 | 238.3131 | 238.3131 | 102.4562 | 0.60934 | 385 | 26 | D06 | 2448 | MDCL0.01423034/RBR/02 |  | 2354 | 0 | 5248 | 4771.9705 | 4338.4302 | H+C-3sp | 1.103 | 1.103 | 1.103 |  | 0.0002083 | 1.724 | 2 | 0.00046183 |  | 301.57 | 275.0272 | 238.3131 |  | 0.8926 | 0.8926 | 0.8926 |  | 0.0002083 | 1.724 |  | 40 | 30 | 26 |  | 48 | 38 | 34 |  | 613 |  | 438 |  | 385 |  | 29.3 | 22.2 | 20 |  |  | MDCL.01423034/RBRVAC
Vloerput | Mini Canal Hybrid | Ja | standaard | MDCL.01423034/RBV | 14 | 230 | 15/RBV | 34 | 4771.9705 | 410.3156 | 6.6635 | 438 | 30 | 238.3131 | 238.3131 | 102.4562 | 0.60934 | 385 | 26 | D06 | 2314 | MDCL0.01423034/RBV |  | 2225 | 0 | 5248 | 4771.9705 | 4338.4302 | H+C-3sp | 1.103 | 1.103 | 1.103 |  | 0.0002083 | 1.724 | 2 | 0.00046183 |  | 301.57 | 275.0272 | 238.3131 |  | 0.8926 | 0.8926 | 0.8926 |  | 0.0002083 | 1.724 |  | 40 | 30 | 26 |  | 48 | 38 | 34 |  | 613 |  | 438 |  | 385 |  | 29.3 | 22.2 | 20 |  |  | MDCL.01423034/RBV
Vloerput | Mini Canal Hybrid | Ja | standaard | MDCL.01423034/RBVVAC | 14 | 230 | 15/RBV | 34 | 4771.9705 | 410.3156 | 6.6635 | 438 | 30 | 238.3131 | 238.3131 | 102.4562 | 0.60934 | 385 | 26 | D06 | 2448 | MDCL0.01423034/RBV/02 |  | 2354 | 0 | 5248 | 4771.9705 | 4338.4302 | H+C-3sp | 1.103 | 1.103 | 1.103 |  | 0.0002083 | 1.724 | 2 | 0.00046183 |  | 301.57 | 275.0272 | 238.3131 |  | 0.8926 | 0.8926 | 0.8926 |  | 0.0002083 | 1.724 |  | 40 | 30 | 26 |  | 48 | 38 | 34 |  | 613 |  | 438 |  | 385 |  | 29.3 | 22.2 | 20 |  |  | MDCL.01423034/RBVVAC
Vloerput | Mini Canal Hybrid | Ja | standaard | MDCL.01423034/RDB | 14 | 230 | 15/RDB | 34 | 4771.9705 | 410.3156 | 6.6635 | 438 | 30 | 238.3131 | 238.3131 | 102.4562 | 0.60934 | 385 | 26 | D06 | 2571 | MDCL0.01423034/RDB |  | 2472 | 0 | 5248 | 4771.9705 | 4338.4302 | H+C-3sp | 1.103 | 1.103 | 1.103 |  | 0.0002083 | 1.724 | 2 | 0.00046183 |  | 301.57 | 275.0272 | 238.3131 |  | 0.8926 | 0.8926 | 0.8926 |  | 0.0002083 | 1.724 |  | 40 | 30 | 26 |  | 48 | 38 | 34 |  | 613 |  | 438 |  | 385 |  | 29.3 | 22.2 | 20 |  |  | MDCL.01423034/RDB
Vloerput | Mini Canal Hybrid | Ja | standaard | MDCL.01423034/RDBVAC | 14 | 230 | 15/RDB | 34 | 4771.9705 | 410.3156 | 6.6635 | 438 | 30 | 238.3131 | 238.3131 | 102.4562 | 0.60934 | 385 | 26 | D06 | 2705 | MDCL0.01423034/RDB/02 |  | 2601 | 0 | 5248 | 4771.9705 | 4338.4302 | H+C-3sp | 1.103 | 1.103 | 1.103 |  | 0.0002083 | 1.724 | 2 | 0.00046183 |  | 301.57 | 275.0272 | 238.3131 |  | 0.8926 | 0.8926 | 0.8926 |  | 0.0002083 | 1.724 |  | 40 | 30 | 26 |  | 48 | 38 | 34 |  | 613 |  | 438 |  | 385 |  | 29.3 | 22.2 | 20 |  |  | MDCL.01423034/RDBVAC
Vloerput | Mini Canal Hybrid | Ja | standaard | MDCL.01423034/RMN | 14 | 230 | 15/RMN | 34 | 4771.9705 | 410.3156 | 6.6635 | 438 | 30 | 238.3131 | 238.3131 | 102.4562 | 0.60934 | 385 | 26 | D06 | 2314 | MDCL0.01423034/RMN |  | 2225 | 0 | 5248 | 4771.9705 | 4338.4302 | H+C-3sp | 1.103 | 1.103 | 1.103 |  | 0.0002083 | 1.724 | 2 | 0.00046183 |  | 301.57 | 275.0272 | 238.3131 |  | 0.8926 | 0.8926 | 0.8926 |  | 0.0002083 | 1.724 |  | 40 | 30 | 26 |  | 48 | 38 | 34 |  | 613 |  | 438 |  | 385 |  | 29.3 | 22.2 | 20 |  |  | MDCL.01423034/RMN
Vloerput | Mini Canal Hybrid | Ja | standaard | MDCL.01423034/RMNVAC | 14 | 230 | 15/RMN | 34 | 4771.9705 | 410.3156 | 6.6635 | 438 | 30 | 238.3131 | 238.3131 | 102.4562 | 0.60934 | 385 | 26 | D06 | 2448 | MDCL0.01423034/RMN/02 |  | 2354 | 0 | 5248 | 4771.9705 | 4338.4302 | H+C-3sp | 1.103 | 1.103 | 1.103 |  | 0.0002083 | 1.724 | 2 | 0.00046183 |  | 301.57 | 275.0272 | 238.3131 |  | 0.8926 | 0.8926 | 0.8926 |  | 0.0002083 | 1.724 |  | 40 | 30 | 26 |  | 48 | 38 | 34 |  | 613 |  | 438 |  | 385 |  | 29.3 | 22.2 | 20 |  |  | MDCL.01423034/RMNVAC
Vloerput | Mini Canal Hybrid | Ja | standaard | MDCL.01423034/RMV | 14 | 230 | 15/RMV | 34 | 4771.9705 | 410.3156 | 6.6635 | 438 | 30 | 238.3131 | 238.3131 | 102.4562 | 0.60934 | 385 | 26 | D06 | 2314 | MDCL0.01423034/RMV |  | 2225 | 0 | 5248 | 4771.9705 | 4338.4302 | H+C-3sp | 1.103 | 1.103 | 1.103 |  | 0.0002083 | 1.724 | 2 | 0.00046183 |  | 301.57 | 275.0272 | 238.3131 |  | 0.8926 | 0.8926 | 0.8926 |  | 0.0002083 | 1.724 |  | 40 | 30 | 26 |  | 48 | 38 | 34 |  | 613 |  | 438 |  | 385 |  | 29.3 | 22.2 | 20 |  |  | MDCL.01423034/RMV
Vloerput | Mini Canal Hybrid | Ja | standaard | MDCL.01423034/RMVVAC | 14 | 230 | 15/RMV | 34 | 4771.9705 | 410.3156 | 6.6635 | 438 | 30 | 238.3131 | 238.3131 | 102.4562 | 0.60934 | 385 | 26 | D06 | 2448 | MDCL0.01423034/RMV/02 |  | 2354 | 0 | 5248 | 4771.9705 | 4338.4302 | H+C-3sp | 1.103 | 1.103 | 1.103 |  | 0.0002083 | 1.724 | 2 | 0.00046183 |  | 301.57 | 275.0272 | 238.3131 |  | 0.8926 | 0.8926 | 0.8926 |  | 0.0002083 | 1.724 |  | 40 | 30 | 26 |  | 48 | 38 | 34 |  | 613 |  | 438 |  | 385 |  | 29.3 | 22.2 | 20 |  |  | MDCL.01423034/RMVVAC
Vloerput | Mini Canal Hybrid | Ja | standaard | MDCL.01423034/RNA | 14 | 230 | 15/RNA | 34 | 4771.9705 | 410.3156 | 6.6635 | 438 | 30 | 238.3131 | 238.3131 | 102.4562 | 0.60934 | 385 | 26 | D06 | 2314 | MDCL0.01423034/RNA |  | 2225 | 0 | 5248 | 4771.9705 | 4338.4302 | H+C-3sp | 1.103 | 1.103 | 1.103 |  | 0.0002083 | 1.724 | 2 | 0.00046183 |  | 301.57 | 275.0272 | 238.3131 |  | 0.8926 | 0.8926 | 0.8926 |  | 0.0002083 | 1.724 |  | 40 | 30 | 26 |  | 48 | 38 | 34 |  | 613 |  | 438 |  | 385 |  | 29.3 | 22.2 | 20 |  |  | MDCL.01423034/RNA
Vloerput | Mini Canal Hybrid | Ja | standaard | MDCL.01423034/RNAVAC | 14 | 230 | 15/RNA | 34 | 4771.9705 | 410.3156 | 6.6635 | 438 | 30 | 238.3131 | 238.3131 | 102.4562 | 0.60934 | 385 | 26 | D06 | 2448 | MDCL0.01423034/RNA/02 |  | 2354 | 0 | 5248 | 4771.9705 | 4338.4302 | H+C-3sp | 1.103 | 1.103 | 1.103 |  | 0.0002083 | 1.724 | 2 | 0.00046183 |  | 301.57 | 275.0272 | 238.3131 |  | 0.8926 | 0.8926 | 0.8926 |  | 0.0002083 | 1.724 |  | 40 | 30 | 26 |  | 48 | 38 | 34 |  | 613 |  | 438 |  | 385 |  | 29.3 | 22.2 | 20 |  |  | MDCL.01423034/RNAVAC
Vloerput | Mini Canal Hybrid | Ja | standaard | MDCL.01423034/RON | 14 | 230 | 15/RON | 34 | 4771.9705 | 410.3156 | 6.6635 | 438 | 30 | 238.3131 | 238.3131 | 102.4562 | 0.60934 | 385 | 26 | D06 | 2314 | MDCL0.01423034/RON |  | 2225 | 0 | 5248 | 4771.9705 | 4338.4302 | H+C-3sp | 1.103 | 1.103 | 1.103 |  | 0.0002083 | 1.724 | 2 | 0.00046183 |  | 301.57 | 275.0272 | 238.3131 |  | 0.8926 | 0.8926 | 0.8926 |  | 0.0002083 | 1.724 |  | 40 | 30 | 26 |  | 48 | 38 | 34 |  | 613 |  | 438 |  | 385 |  | 29.3 | 22.2 | 20 |  |  | MDCL.01423034/RON
Vloerput | Mini Canal Hybrid | Ja | standaard | MDCL.01423034/RONVAC | 14 | 230 | 15/RON | 34 | 4771.9705 | 410.3156 | 6.6635 | 438 | 30 | 238.3131 | 238.3131 | 102.4562 | 0.60934 | 385 | 26 | D06 | 2448 | MDCL0.01423034/RON/02 |  | 2354 | 0 | 5248 | 4771.9705 | 4338.4302 | H+C-3sp | 1.103 | 1.103 | 1.103 |  | 0.0002083 | 1.724 | 2 | 0.00046183 |  | 301.57 | 275.0272 | 238.3131 |  | 0.8926 | 0.8926 | 0.8926 |  | 0.0002083 | 1.724 |  | 40 | 30 | 26 |  | 48 | 38 | 34 |  | 613 |  | 438 |  | 385 |  | 29.3 | 22.2 | 20 |  |  | MDCL.01423034/RONVAC
Vloerput | Mini Canal Hybrid | Ja | standaard | MDCL.01423034/ROV | 14 | 230 | 15/ROV | 34 | 4771.9705 | 410.3156 | 6.6635 | 438 | 30 | 238.3131 | 238.3131 | 102.4562 | 0.60934 | 385 | 26 | D06 | 2314 | MDCL0.01423034/ROV |  | 2225 | 0 | 5248 | 4771.9705 | 4338.4302 | H+C-3sp | 1.103 | 1.103 | 1.103 |  | 0.0002083 | 1.724 | 2 | 0.00046183 |  | 301.57 | 275.0272 | 238.3131 |  | 0.8926 | 0.8926 | 0.8926 |  | 0.0002083 | 1.724 |  | 40 | 30 | 26 |  | 48 | 38 | 34 |  | 613 |  | 438 |  | 385 |  | 29.3 | 22.2 | 20 |  |  | MDCL.01423034/ROV
Vloerput | Mini Canal Hybrid | Ja | standaard | MDCL.01423034/ROVVAC | 14 | 230 | 15/ROV | 34 | 4771.9705 | 410.3156 | 6.6635 | 438 | 30 | 238.3131 | 238.3131 | 102.4562 | 0.60934 | 385 | 26 | D06 | 2448 | MDCL0.01423034/ROV/02 |  | 2354 | 0 | 5248 | 4771.9705 | 4338.4302 | H+C-3sp | 1.103 | 1.103 | 1.103 |  | 0.0002083 | 1.724 | 2 | 0.00046183 |  | 301.57 | 275.0272 | 238.3131 |  | 0.8926 | 0.8926 | 0.8926 |  | 0.0002083 | 1.724 |  | 40 | 30 | 26 |  | 48 | 38 | 34 |  | 613 |  | 438 |  | 385 |  | 29.3 | 22.2 | 20 |  |  | MDCL.01423034/ROVVAC
Vloerput | Mini Canal Hybrid | Ja | standaard | MDCL.01423034/RSS | 14 | 230 | 15/RSS | 34 | 4771.9705 | 410.3156 | 6.6635 | 438 | 30 | 238.3131 | 238.3131 | 102.4562 | 0.60934 | 385 | 26 | D06 | 3935 | MDCL0.01423034/RSS |  | 3784 | 0 | 5248 | 4771.9705 | 4338.4302 | H+C-3sp | 1.103 | 1.103 | 1.103 |  | 0.0002083 | 1.724 | 2 | 0.00046183 |  | 301.57 | 275.0272 | 238.3131 |  | 0.8926 | 0.8926 | 0.8926 |  | 0.0002083 | 1.724 |  | 40 | 30 | 26 |  | 48 | 38 | 34 |  | 613 |  | 438 |  | 385 |  | 29.3 | 22.2 | 20 |  |  | MDCL.01423034/RSS
Vloerput | Mini Canal Hybrid | Ja | standaard | MDCL.01423034/RSSVAC | 14 | 230 | 15/RSS | 34 | 4771.9705 | 410.3156 | 6.6635 | 438 | 30 | 238.3131 | 238.3131 | 102.4562 | 0.60934 | 385 | 26 | D06 | 4067 | MDCL0.01423034/RSS/02 |  | 3911 | 0 | 5248 | 4771.9705 | 4338.4302 | H+C-3sp | 1.103 | 1.103 | 1.103 |  | 0.0002083 | 1.724 | 2 | 0.00046183 |  | 301.57 | 275.0272 | 238.3131 |  | 0.8926 | 0.8926 | 0.8926 |  | 0.0002083 | 1.724 |  | 40 | 30 | 26 |  | 48 | 38 | 34 |  | 613 |  | 438 |  | 385 |  | 29.3 | 22.2 | 20 |  |  | MDCL.01423034/RSSVAC
Vloerput | Mini Canal Hybrid | Ja | standaard | MDCL.01423034/SBL | 14 | 230 | 15/SBL | 34 | 4771.9705 | 410.3156 | 6.6635 | 438 | 30 | 238.3131 | 238.3131 | 102.4562 | 0.60934 | 385 | 26 | D06 | 2155 | MDCL0.01423034/SBL |  | 2072 | 0 | 5248 | 4771.9705 | 4338.4302 | H+C-3sp | 1.103 | 1.103 | 1.103 |  | 0.0002083 | 1.724 | 2 | 0.00046183 |  | 301.57 | 275.0272 | 238.3131 |  | 0.8926 | 0.8926 | 0.8926 |  | 0.0002083 | 1.724 |  | 40 | 30 | 26 |  | 48 | 38 | 34 |  | 613 |  | 438 |  | 385 |  | 29.3 | 22.2 | 20 |  |  | MDCL.01423034/SBL
Vloerput | Mini Canal Hybrid | Ja | standaard | MDCL.01423034/SBLVAC | 14 | 230 | 15/SBL | 34 | 4771.9705 | 410.3156 | 6.6635 | 438 | 30 | 238.3131 | 238.3131 | 102.4562 | 0.60934 | 385 | 26 | D06 | 2289 | MDCL0.01423034/SBL/02 |  | 2201 | 0 | 5248 | 4771.9705 | 4338.4302 | H+C-3sp | 1.103 | 1.103 | 1.103 |  | 0.0002083 | 1.724 | 2 | 0.00046183 |  | 301.57 | 275.0272 | 238.3131 |  | 0.8926 | 0.8926 | 0.8926 |  | 0.0002083 | 1.724 |  | 40 | 30 | 26 |  | 48 | 38 | 34 |  | 613 |  | 438 |  | 385 |  | 29.3 | 22.2 | 20 |  |  | MDCL.01423034/SBLVAC
Vloerput | Mini Canal Hybrid | Ja | standaard | MDCL.01423034/SBR | 14 | 230 | 15/SBR | 34 | 4771.9705 | 410.3156 | 6.6635 | 438 | 30 | 238.3131 | 238.3131 | 102.4562 | 0.60934 | 385 | 26 | D06 | 2155 | MDCL0.01423034/SBR |  | 2072 | 0 | 5248 | 4771.9705 | 4338.4302 | H+C-3sp | 1.103 | 1.103 | 1.103 |  | 0.0002083 | 1.724 | 2 | 0.00046183 |  | 301.57 | 275.0272 | 238.3131 |  | 0.8926 | 0.8926 | 0.8926 |  | 0.0002083 | 1.724 |  | 40 | 30 | 26 |  | 48 | 38 | 34 |  | 613 |  | 438 |  | 385 |  | 29.3 | 22.2 | 20 |  |  | MDCL.01423034/SBR
Vloerput | Mini Canal Hybrid | Ja | standaard | MDCL.01423034/SBRVAC | 14 | 230 | 15/SBR | 34 | 4771.9705 | 410.3156 | 6.6635 | 438 | 30 | 238.3131 | 238.3131 | 102.4562 | 0.60934 | 385 | 26 | D06 | 2289 | MDCL0.01423034/SBR/02 |  | 2201 | 0 | 5248 | 4771.9705 | 4338.4302 | H+C-3sp | 1.103 | 1.103 | 1.103 |  | 0.0002083 | 1.724 | 2 | 0.00046183 |  | 301.57 | 275.0272 | 238.3131 |  | 0.8926 | 0.8926 | 0.8926 |  | 0.0002083 | 1.724 |  | 40 | 30 | 26 |  | 48 | 38 | 34 |  | 613 |  | 438 |  | 385 |  | 29.3 | 22.2 | 20 |  |  | MDCL.01423034/SBRVAC
Vloerput | Mini Canal Hybrid | Ja | standaard | MDCL.01423034/SDB | 14 | 230 | 15/SDB | 34 | 4771.9705 | 410.3156 | 6.6635 | 438 | 30 | 238.3131 | 238.3131 | 102.4562 | 0.60934 | 385 | 26 | D06 | 2155 | MDCL0.01423034/SDB |  | 2072 | 0 | 5248 | 4771.9705 | 4338.4302 | H+C-3sp | 1.103 | 1.103 | 1.103 |  | 0.0002083 | 1.724 | 2 | 0.00046183 |  | 301.57 | 275.0272 | 238.3131 |  | 0.8926 | 0.8926 | 0.8926 |  | 0.0002083 | 1.724 |  | 40 | 30 | 26 |  | 48 | 38 | 34 |  | 613 |  | 438 |  | 385 |  | 29.3 | 22.2 | 20 |  |  | MDCL.01423034/SDB
Vloerput | Mini Canal Hybrid | Ja | standaard | MDCL.01423034/SDBVAC | 14 | 230 | 15/SDB | 34 | 4771.9705 | 410.3156 | 6.6635 | 438 | 30 | 238.3131 | 238.3131 | 102.4562 | 0.60934 | 385 | 26 | D06 | 2289 | MDCL0.01423034/SDB/02 |  | 2201 | 0 | 5248 | 4771.9705 | 4338.4302 | H+C-3sp | 1.103 | 1.103 | 1.103 |  | 0.0002083 | 1.724 | 2 | 0.00046183 |  | 301.57 | 275.0272 | 238.3131 |  | 0.8926 | 0.8926 | 0.8926 |  | 0.0002083 | 1.724 |  | 40 | 30 | 26 |  | 48 | 38 | 34 |  | 613 |  | 438 |  | 385 |  | 29.3 | 22.2 | 20 |  |  | MDCL.01423034/SDBVAC
Vloerput | Mini Canal Hybrid | Ja | standaard | MDCL.01423034/SNA | 14 | 230 | 15/SNA | 34 | 4771.9705 | 410.3156 | 6.6635 | 438 | 30 | 238.3131 | 238.3131 | 102.4562 | 0.60934 | 385 | 26 | D06 | 2155 | MDCL0.01423034/SNA |  | 2072 | 0 | 5248 | 4771.9705 | 4338.4302 | H+C-3sp | 1.103 | 1.103 | 1.103 |  | 0.0002083 | 1.724 | 2 | 0.00046183 |  | 301.57 | 275.0272 | 238.3131 |  | 0.8926 | 0.8926 | 0.8926 |  | 0.0002083 | 1.724 |  | 40 | 30 | 26 |  | 48 | 38 | 34 |  | 613 |  | 438 |  | 385 |  | 29.3 | 22.2 | 20 |  |  | MDCL.01423034/SNA
Vloerput | Mini Canal Hybrid | Ja | standaard | MDCL.01423034/SNAVAC | 14 | 230 | 15/SNA | 34 | 4771.9705 | 410.3156 | 6.6635 | 438 | 30 | 238.3131 | 238.3131 | 102.4562 | 0.60934 | 385 | 26 | D06 | 2289 | MDCL0.01423034/SNA/02 |  | 2201 | 0 | 5248 | 4771.9705 | 4338.4302 | H+C-3sp | 1.103 | 1.103 | 1.103 |  | 0.0002083 | 1.724 | 2 | 0.00046183 |  | 301.57 | 275.0272 | 238.3131 |  | 0.8926 | 0.8926 | 0.8926 |  | 0.0002083 | 1.724 |  | 40 | 30 | 26 |  | 48 | 38 | 34 |  | 613 |  | 438 |  | 385 |  | 29.3 | 22.2 | 20 |  |  | MDCL.01423034/SNAVAC
Vloerput | Mini Canal Hybrid | Ja | standaard | MDCL.01423042/DBL | 14 | 230 | 20/DBL | 42 | 5609.1221 | 482.2977 | 5.3242 | 438 | 30 | 209.526 | 209.526 | 90.08 | 0.29616 | 385 | 26 | D06 | 2510 | MDCL0.01423042/DBL |  | 2413 | 0 | 6144 | 5609.1221 | 5126.3201 | H+C-3sp | 1.1 | 1.1 | 1.1 |  | 0.0001276 | 1.7219 | 2 | 0.00037661 |  | 256.43 | 236.5497 | 209.526 |  | 0.614 | 0.614 | 0.614 |  | 0.0001276 | 1.7219 |  | 40 | 30 | 26 |  | 48 | 38 | 34 |  | 613 |  | 438 |  | 385 |  | 29.3 | 22.2 | 20 |  |  | MDCL.01423042/DBL
Vloerput | Mini Canal Hybrid | Ja | standaard | MDCL.01423042/DBLVAC | 14 | 230 | 20/DBL | 42 | 5609.1221 | 482.2977 | 5.3242 | 438 | 30 | 209.526 | 209.526 | 90.08 | 0.29616 | 385 | 26 | D06 | 2644 | MDCL0.01423042/DBL/02 |  | 2542 | 0 | 6144 | 5609.1221 | 5126.3201 | H+C-3sp | 1.1 | 1.1 | 1.1 |  | 0.0001276 | 1.7219 | 2 | 0.00037661 |  | 256.43 | 236.5497 | 209.526 |  | 0.614 | 0.614 | 0.614 |  | 0.0001276 | 1.7219 |  | 40 | 30 | 26 |  | 48 | 38 | 34 |  | 613 |  | 438 |  | 385 |  | 29.3 | 22.2 | 20 |  |  | MDCL.01423042/DBLVAC
Vloerput | Mini Canal Hybrid | Ja | standaard | MDCL.01423042/DBN | 14 | 230 | 20/DBN | 42 | 5609.1221 | 482.2977 | 5.3242 | 438 | 30 | 209.526 | 209.526 | 90.08 | 0.29616 | 385 | 26 | D06 | 2510 | MDCL0.01423042/DBN |  | 2413 | 0 | 6144 | 5609.1221 | 5126.3201 | H+C-3sp | 1.1 | 1.1 | 1.1 |  | 0.0001276 | 1.7219 | 2 | 0.00037661 |  | 256.43 | 236.5497 | 209.526 |  | 0.614 | 0.614 | 0.614 |  | 0.0001276 | 1.7219 |  | 40 | 30 | 26 |  | 48 | 38 | 34 |  | 613 |  | 438 |  | 385 |  | 29.3 | 22.2 | 20 |  |  | MDCL.01423042/DBN
Vloerput | Mini Canal Hybrid | Ja | standaard | MDCL.01423042/DBNVAC | 14 | 230 | 20/DBN | 42 | 5609.1221 | 482.2977 | 5.3242 | 438 | 30 | 209.526 | 209.526 | 90.08 | 0.29616 | 385 | 26 | D06 | 2644 | MDCL0.01423042/DBN/02 |  | 2542 | 0 | 6144 | 5609.1221 | 5126.3201 | H+C-3sp | 1.1 | 1.1 | 1.1 |  | 0.0001276 | 1.7219 | 2 | 0.00037661 |  | 256.43 | 236.5497 | 209.526 |  | 0.614 | 0.614 | 0.614 |  | 0.0001276 | 1.7219 |  | 40 | 30 | 26 |  | 48 | 38 | 34 |  | 613 |  | 438 |  | 385 |  | 29.3 | 22.2 | 20 |  |  | MDCL.01423042/DBNVAC
Vloerput | Mini Canal Hybrid | Ja | standaard | MDCL.01423042/DBR | 14 | 230 | 20/DBR | 42 | 5609.1221 | 482.2977 | 5.3242 | 438 | 30 | 209.526 | 209.526 | 90.08 | 0.29616 | 385 | 26 | D06 | 2510 | MDCL0.01423042/DBR |  | 2413 | 0 | 6144 | 5609.1221 | 5126.3201 | H+C-3sp | 1.1 | 1.1 | 1.1 |  | 0.0001276 | 1.7219 | 2 | 0.00037661 |  | 256.43 | 236.5497 | 209.526 |  | 0.614 | 0.614 | 0.614 |  | 0.0001276 | 1.7219 |  | 40 | 30 | 26 |  | 48 | 38 | 34 |  | 613 |  | 438 |  | 385 |  | 29.3 | 22.2 | 20 |  |  | MDCL.01423042/DBR
Vloerput | Mini Canal Hybrid | Ja | standaard | MDCL.01423042/DBRVAC | 14 | 230 | 20/DBR | 42 | 5609.1221 | 482.2977 | 5.3242 | 438 | 30 | 209.526 | 209.526 | 90.08 | 0.29616 | 385 | 26 | D06 | 2644 | MDCL0.01423042/DBR/02 |  | 2542 | 0 | 6144 | 5609.1221 | 5126.3201 | H+C-3sp | 1.1 | 1.1 | 1.1 |  | 0.0001276 | 1.7219 | 2 | 0.00037661 |  | 256.43 | 236.5497 | 209.526 |  | 0.614 | 0.614 | 0.614 |  | 0.0001276 | 1.7219 |  | 40 | 30 | 26 |  | 48 | 38 | 34 |  | 613 |  | 438 |  | 385 |  | 29.3 | 22.2 | 20 |  |  | MDCL.01423042/DBRVAC
Vloerput | Mini Canal Hybrid | Ja | standaard | MDCL.01423042/DBV | 14 | 230 | 20/DBV | 42 | 5609.1221 | 482.2977 | 5.3242 | 438 | 30 | 209.526 | 209.526 | 90.08 | 0.29616 | 385 | 26 | D06 | 2851 | MDCL0.01423042/DBV |  | 2741 | 0 | 6144 | 5609.1221 | 5126.3201 | H+C-3sp | 1.1 | 1.1 | 1.1 |  | 0.0001276 | 1.7219 | 2 | 0.00037661 |  | 256.43 | 236.5497 | 209.526 |  | 0.614 | 0.614 | 0.614 |  | 0.0001276 | 1.7219 |  | 40 | 30 | 26 |  | 48 | 38 | 34 |  | 613 |  | 438 |  | 385 |  | 29.3 | 22.2 | 20 |  |  | MDCL.01423042/DBV
Vloerput | Mini Canal Hybrid | Ja | standaard | MDCL.01423042/DBVVAC | 14 | 230 | 20/DBV | 42 | 5609.1221 | 482.2977 | 5.3242 | 438 | 30 | 209.526 | 209.526 | 90.08 | 0.29616 | 385 | 26 | D06 | 2985 | MDCL0.01423042/DBV/02 |  | 2870 | 0 | 6144 | 5609.1221 | 5126.3201 | H+C-3sp | 1.1 | 1.1 | 1.1 |  | 0.0001276 | 1.7219 | 2 | 0.00037661 |  | 256.43 | 236.5497 | 209.526 |  | 0.614 | 0.614 | 0.614 |  | 0.0001276 | 1.7219 |  | 40 | 30 | 26 |  | 48 | 38 | 34 |  | 613 |  | 438 |  | 385 |  | 29.3 | 22.2 | 20 |  |  | MDCL.01423042/DBVVAC
Vloerput | Mini Canal Hybrid | Ja | standaard | MDCL.01423042/DDB | 14 | 230 | 20/DDB | 42 | 5609.1221 | 482.2977 | 5.3242 | 438 | 30 | 209.526 | 209.526 | 90.08 | 0.29616 | 385 | 26 | D06 | 2510 | MDCL0.01423042/DDB |  | 2413 | 0 | 6144 | 5609.1221 | 5126.3201 | H+C-3sp | 1.1 | 1.1 | 1.1 |  | 0.0001276 | 1.7219 | 2 | 0.00037661 |  | 256.43 | 236.5497 | 209.526 |  | 0.614 | 0.614 | 0.614 |  | 0.0001276 | 1.7219 |  | 40 | 30 | 26 |  | 48 | 38 | 34 |  | 613 |  | 438 |  | 385 |  | 29.3 | 22.2 | 20 |  |  | MDCL.01423042/DDB
Vloerput | Mini Canal Hybrid | Ja | standaard | MDCL.01423042/DDBVAC | 14 | 230 | 20/DDB | 42 | 5609.1221 | 482.2977 | 5.3242 | 438 | 30 | 209.526 | 209.526 | 90.08 | 0.29616 | 385 | 26 | D06 | 2644 | MDCL0.01423042/DDB/02 |  | 2542 | 0 | 6144 | 5609.1221 | 5126.3201 | H+C-3sp | 1.1 | 1.1 | 1.1 |  | 0.0001276 | 1.7219 | 2 | 0.00037661 |  | 256.43 | 236.5497 | 209.526 |  | 0.614 | 0.614 | 0.614 |  | 0.0001276 | 1.7219 |  | 40 | 30 | 26 |  | 48 | 38 | 34 |  | 613 |  | 438 |  | 385 |  | 29.3 | 22.2 | 20 |  |  | MDCL.01423042/DDBVAC
Vloerput | Mini Canal Hybrid | Ja | standaard | MDCL.01423042/DMN | 14 | 230 | 20/DMN | 42 | 5609.1221 | 482.2977 | 5.3242 | 438 | 30 | 209.526 | 209.526 | 90.08 | 0.29616 | 385 | 26 | D06 | 2510 | MDCL0.01423042/DMN |  | 2413 | 0 | 6144 | 5609.1221 | 5126.3201 | H+C-3sp | 1.1 | 1.1 | 1.1 |  | 0.0001276 | 1.7219 | 2 | 0.00037661 |  | 256.43 | 236.5497 | 209.526 |  | 0.614 | 0.614 | 0.614 |  | 0.0001276 | 1.7219 |  | 40 | 30 | 26 |  | 48 | 38 | 34 |  | 613 |  | 438 |  | 385 |  | 29.3 | 22.2 | 20 |  |  | MDCL.01423042/DMN
Vloerput | Mini Canal Hybrid | Ja | standaard | MDCL.01423042/DMNVAC | 14 | 230 | 20/DMN | 42 | 5609.1221 | 482.2977 | 5.3242 | 438 | 30 | 209.526 | 209.526 | 90.08 | 0.29616 | 385 | 26 | D06 | 2644 | MDCL0.01423042/DMN/02 |  | 2542 | 0 | 6144 | 5609.1221 | 5126.3201 | H+C-3sp | 1.1 | 1.1 | 1.1 |  | 0.0001276 | 1.7219 | 2 | 0.00037661 |  | 256.43 | 236.5497 | 209.526 |  | 0.614 | 0.614 | 0.614 |  | 0.0001276 | 1.7219 |  | 40 | 30 | 26 |  | 48 | 38 | 34 |  | 613 |  | 438 |  | 385 |  | 29.3 | 22.2 | 20 |  |  | MDCL.01423042/DMNVAC
Vloerput | Mini Canal Hybrid | Ja | standaard | MDCL.01423042/DMV | 14 | 230 | 20/DMV | 42 | 5609.1221 | 482.2977 | 5.3242 | 438 | 30 | 209.526 | 209.526 | 90.08 | 0.29616 | 385 | 26 | D06 | 2851 | MDCL0.01423042/DMV |  | 2741 | 0 | 6144 | 5609.1221 | 5126.3201 | H+C-3sp | 1.1 | 1.1 | 1.1 |  | 0.0001276 | 1.7219 | 2 | 0.00037661 |  | 256.43 | 236.5497 | 209.526 |  | 0.614 | 0.614 | 0.614 |  | 0.0001276 | 1.7219 |  | 40 | 30 | 26 |  | 48 | 38 | 34 |  | 613 |  | 438 |  | 385 |  | 29.3 | 22.2 | 20 |  |  | MDCL.01423042/DMV
Vloerput | Mini Canal Hybrid | Ja | standaard | MDCL.01423042/DMVVAC | 14 | 230 | 20/DMV | 42 | 5609.1221 | 482.2977 | 5.3242 | 438 | 30 | 209.526 | 209.526 | 90.08 | 0.29616 | 385 | 26 | D06 | 2985 | MDCL0.01423042/DMV/02 |  | 2870 | 0 | 6144 | 5609.1221 | 5126.3201 | H+C-3sp | 1.1 | 1.1 | 1.1 |  | 0.0001276 | 1.7219 | 2 | 0.00037661 |  | 256.43 | 236.5497 | 209.526 |  | 0.614 | 0.614 | 0.614 |  | 0.0001276 | 1.7219 |  | 40 | 30 | 26 |  | 48 | 38 | 34 |  | 613 |  | 438 |  | 385 |  | 29.3 | 22.2 | 20 |  |  | MDCL.01423042/DMVVAC
Vloerput | Mini Canal Hybrid | Ja | standaard | MDCL.01423042/DNA | 14 | 230 | 20/DNA | 42 | 5609.1221 | 482.2977 | 5.3242 | 438 | 30 | 209.526 | 209.526 | 90.08 | 0.29616 | 385 | 26 | D06 | 2510 | MDCL0.01423042/DNA |  | 2413 | 0 | 6144 | 5609.1221 | 5126.3201 | H+C-3sp | 1.1 | 1.1 | 1.1 |  | 0.0001276 | 1.7219 | 2 | 0.00037661 |  | 256.43 | 236.5497 | 209.526 |  | 0.614 | 0.614 | 0.614 |  | 0.0001276 | 1.7219 |  | 40 | 30 | 26 |  | 48 | 38 | 34 |  | 613 |  | 438 |  | 385 |  | 29.3 | 22.2 | 20 |  |  | MDCL.01423042/DNA
Vloerput | Mini Canal Hybrid | Ja | standaard | MDCL.01423042/DNAVAC | 14 | 230 | 20/DNA | 42 | 5609.1221 | 482.2977 | 5.3242 | 438 | 30 | 209.526 | 209.526 | 90.08 | 0.29616 | 385 | 26 | D06 | 2644 | MDCL0.01423042/DNA/02 |  | 2542 | 0 | 6144 | 5609.1221 | 5126.3201 | H+C-3sp | 1.1 | 1.1 | 1.1 |  | 0.0001276 | 1.7219 | 2 | 0.00037661 |  | 256.43 | 236.5497 | 209.526 |  | 0.614 | 0.614 | 0.614 |  | 0.0001276 | 1.7219 |  | 40 | 30 | 26 |  | 48 | 38 | 34 |  | 613 |  | 438 |  | 385 |  | 29.3 | 22.2 | 20 |  |  | MDCL.01423042/DNAVAC
Vloerput | Mini Canal Hybrid | Ja | standaard | MDCL.01423042/DON | 14 | 230 | 20/DON | 42 | 5609.1221 | 482.2977 | 5.3242 | 438 | 30 | 209.526 | 209.526 | 90.08 | 0.29616 | 385 | 26 | D06 | 2851 | MDCL0.01423042/DON |  | 2741 | 0 | 6144 | 5609.1221 | 5126.3201 | H+C-3sp | 1.1 | 1.1 | 1.1 |  | 0.0001276 | 1.7219 | 2 | 0.00037661 |  | 256.43 | 236.5497 | 209.526 |  | 0.614 | 0.614 | 0.614 |  | 0.0001276 | 1.7219 |  | 40 | 30 | 26 |  | 48 | 38 | 34 |  | 613 |  | 438 |  | 385 |  | 29.3 | 22.2 | 20 |  |  | MDCL.01423042/DON
Vloerput | Mini Canal Hybrid | Ja | standaard | MDCL.01423042/DONVAC | 14 | 230 | 20/DON | 42 | 5609.1221 | 482.2977 | 5.3242 | 438 | 30 | 209.526 | 209.526 | 90.08 | 0.29616 | 385 | 26 | D06 | 2985 | MDCL0.01423042/DON/02 |  | 2870 | 0 | 6144 | 5609.1221 | 5126.3201 | H+C-3sp | 1.1 | 1.1 | 1.1 |  | 0.0001276 | 1.7219 | 2 | 0.00037661 |  | 256.43 | 236.5497 | 209.526 |  | 0.614 | 0.614 | 0.614 |  | 0.0001276 | 1.7219 |  | 40 | 30 | 26 |  | 48 | 38 | 34 |  | 613 |  | 438 |  | 385 |  | 29.3 | 22.2 | 20 |  |  | MDCL.01423042/DONVAC
Vloerput | Mini Canal Hybrid | Ja | standaard | MDCL.01423042/DOV | 14 | 230 | 20/DOV | 42 | 5609.1221 | 482.2977 | 5.3242 | 438 | 30 | 209.526 | 209.526 | 90.08 | 0.29616 | 385 | 26 | D06 | 2851 | MDCL0.01423042/DOV |  | 2741 | 0 | 6144 | 5609.1221 | 5126.3201 | H+C-3sp | 1.1 | 1.1 | 1.1 |  | 0.0001276 | 1.7219 | 2 | 0.00037661 |  | 256.43 | 236.5497 | 209.526 |  | 0.614 | 0.614 | 0.614 |  | 0.0001276 | 1.7219 |  | 40 | 30 | 26 |  | 48 | 38 | 34 |  | 613 |  | 438 |  | 385 |  | 29.3 | 22.2 | 20 |  |  | MDCL.01423042/DOV
Vloerput | Mini Canal Hybrid | Ja | standaard | MDCL.01423042/DOVVAC | 14 | 230 | 20/DOV | 42 | 5609.1221 | 482.2977 | 5.3242 | 438 | 30 | 209.526 | 209.526 | 90.08 | 0.29616 | 385 | 26 | D06 | 2985 | MDCL0.01423042/DOV/02 |  | 2870 | 0 | 6144 | 5609.1221 | 5126.3201 | H+C-3sp | 1.1 | 1.1 | 1.1 |  | 0.0001276 | 1.7219 | 2 | 0.00037661 |  | 256.43 | 236.5497 | 209.526 |  | 0.614 | 0.614 | 0.614 |  | 0.0001276 | 1.7219 |  | 40 | 30 | 26 |  | 48 | 38 | 34 |  | 613 |  | 438 |  | 385 |  | 29.3 | 22.2 | 20 |  |  | MDCL.01423042/DOVVAC
Vloerput | Mini Canal Hybrid | Ja | standaard | MDCL.01423042/RBL | 14 | 230 | 20/RBL | 42 | 5609.1221 | 482.2977 | 5.3242 | 438 | 30 | 209.526 | 209.526 | 90.08 | 0.29616 | 385 | 26 | D06 | 2851 | MDCL0.01423042/RBL |  | 2741 | 0 | 6144 | 5609.1221 | 5126.3201 | H+C-3sp | 1.1 | 1.1 | 1.1 |  | 0.0001276 | 1.7219 | 2 | 0.00037661 |  | 256.43 | 236.5497 | 209.526 |  | 0.614 | 0.614 | 0.614 |  | 0.0001276 | 1.7219 |  | 40 | 30 | 26 |  | 48 | 38 | 34 |  | 613 |  | 438 |  | 385 |  | 29.3 | 22.2 | 20 |  |  | MDCL.01423042/RBL
Vloerput | Mini Canal Hybrid | Ja | standaard | MDCL.01423042/RBLVAC | 14 | 230 | 20/RBL | 42 | 5609.1221 | 482.2977 | 5.3242 | 438 | 30 | 209.526 | 209.526 | 90.08 | 0.29616 | 385 | 26 | D06 | 2985 | MDCL0.01423042/RBL/02 |  | 2870 | 0 | 6144 | 5609.1221 | 5126.3201 | H+C-3sp | 1.1 | 1.1 | 1.1 |  | 0.0001276 | 1.7219 | 2 | 0.00037661 |  | 256.43 | 236.5497 | 209.526 |  | 0.614 | 0.614 | 0.614 |  | 0.0001276 | 1.7219 |  | 40 | 30 | 26 |  | 48 | 38 | 34 |  | 613 |  | 438 |  | 385 |  | 29.3 | 22.2 | 20 |  |  | MDCL.01423042/RBLVAC
Vloerput | Mini Canal Hybrid | Ja | standaard | MDCL.01423042/RBN | 14 | 230 | 20/RBN | 42 | 5609.1221 | 482.2977 | 5.3242 | 438 | 30 | 209.526 | 209.526 | 90.08 | 0.29616 | 385 | 26 | D06 | 2510 | MDCL0.01423042/RBN |  | 2413 | 0 | 6144 | 5609.1221 | 5126.3201 | H+C-3sp | 1.1 | 1.1 | 1.1 |  | 0.0001276 | 1.7219 | 2 | 0.00037661 |  | 256.43 | 236.5497 | 209.526 |  | 0.614 | 0.614 | 0.614 |  | 0.0001276 | 1.7219 |  | 40 | 30 | 26 |  | 48 | 38 | 34 |  | 613 |  | 438 |  | 385 |  | 29.3 | 22.2 | 20 |  |  | MDCL.01423042/RBN
Vloerput | Mini Canal Hybrid | Ja | standaard | MDCL.01423042/RBNVAC | 14 | 230 | 20/RBN | 42 | 5609.1221 | 482.2977 | 5.3242 | 438 | 30 | 209.526 | 209.526 | 90.08 | 0.29616 | 385 | 26 | D06 | 2644 | MDCL0.01423042/RBN/02 |  | 2542 | 0 | 6144 | 5609.1221 | 5126.3201 | H+C-3sp | 1.1 | 1.1 | 1.1 |  | 0.0001276 | 1.7219 | 2 | 0.00037661 |  | 256.43 | 236.5497 | 209.526 |  | 0.614 | 0.614 | 0.614 |  | 0.0001276 | 1.7219 |  | 40 | 30 | 26 |  | 48 | 38 | 34 |  | 613 |  | 438 |  | 385 |  | 29.3 | 22.2 | 20 |  |  | MDCL.01423042/RBNVAC
Vloerput | Mini Canal Hybrid | Ja | standaard | MDCL.01423042/RBR | 14 | 230 | 20/RBR | 42 | 5609.1221 | 482.2977 | 5.3242 | 438 | 30 | 209.526 | 209.526 | 90.08 | 0.29616 | 385 | 26 | D06 | 2510 | MDCL0.01423042/RBR |  | 2413 | 0 | 6144 | 5609.1221 | 5126.3201 | H+C-3sp | 1.1 | 1.1 | 1.1 |  | 0.0001276 | 1.7219 | 2 | 0.00037661 |  | 256.43 | 236.5497 | 209.526 |  | 0.614 | 0.614 | 0.614 |  | 0.0001276 | 1.7219 |  | 40 | 30 | 26 |  | 48 | 38 | 34 |  | 613 |  | 438 |  | 385 |  | 29.3 | 22.2 | 20 |  |  | MDCL.01423042/RBR
Vloerput | Mini Canal Hybrid | Ja | standaard | MDCL.01423042/RBRVAC | 14 | 230 | 20/RBR | 42 | 5609.1221 | 482.2977 | 5.3242 | 438 | 30 | 209.526 | 209.526 | 90.08 | 0.29616 | 385 | 26 | D06 | 2644 | MDCL0.01423042/RBR/02 |  | 2542 | 0 | 6144 | 5609.1221 | 5126.3201 | H+C-3sp | 1.1 | 1.1 | 1.1 |  | 0.0001276 | 1.7219 | 2 | 0.00037661 |  | 256.43 | 236.5497 | 209.526 |  | 0.614 | 0.614 | 0.614 |  | 0.0001276 | 1.7219 |  | 40 | 30 | 26 |  | 48 | 38 | 34 |  | 613 |  | 438 |  | 385 |  | 29.3 | 22.2 | 20 |  |  | MDCL.01423042/RBRVAC
Vloerput | Mini Canal Hybrid | Ja | standaard | MDCL.01423042/RBV | 14 | 230 | 20/RBV | 42 | 5609.1221 | 482.2977 | 5.3242 | 438 | 30 | 209.526 | 209.526 | 90.08 | 0.29616 | 385 | 26 | D06 | 2510 | MDCL0.01423042/RBV |  | 2413 | 0 | 6144 | 5609.1221 | 5126.3201 | H+C-3sp | 1.1 | 1.1 | 1.1 |  | 0.0001276 | 1.7219 | 2 | 0.00037661 |  | 256.43 | 236.5497 | 209.526 |  | 0.614 | 0.614 | 0.614 |  | 0.0001276 | 1.7219 |  | 40 | 30 | 26 |  | 48 | 38 | 34 |  | 613 |  | 438 |  | 385 |  | 29.3 | 22.2 | 20 |  |  | MDCL.01423042/RBV
Vloerput | Mini Canal Hybrid | Ja | standaard | MDCL.01423042/RBVVAC | 14 | 230 | 20/RBV | 42 | 5609.1221 | 482.2977 | 5.3242 | 438 | 30 | 209.526 | 209.526 | 90.08 | 0.29616 | 385 | 26 | D06 | 2644 | MDCL0.01423042/RBV/02 |  | 2542 | 0 | 6144 | 5609.1221 | 5126.3201 | H+C-3sp | 1.1 | 1.1 | 1.1 |  | 0.0001276 | 1.7219 | 2 | 0.00037661 |  | 256.43 | 236.5497 | 209.526 |  | 0.614 | 0.614 | 0.614 |  | 0.0001276 | 1.7219 |  | 40 | 30 | 26 |  | 48 | 38 | 34 |  | 613 |  | 438 |  | 385 |  | 29.3 | 22.2 | 20 |  |  | MDCL.01423042/RBVVAC
Vloerput | Mini Canal Hybrid | Ja | standaard | MDCL.01423042/RDB | 14 | 230 | 20/RDB | 42 | 5609.1221 | 482.2977 | 5.3242 | 438 | 30 | 209.526 | 209.526 | 90.08 | 0.29616 | 385 | 26 | D06 | 2851 | MDCL0.01423042/RDB |  | 2741 | 0 | 6144 | 5609.1221 | 5126.3201 | H+C-3sp | 1.1 | 1.1 | 1.1 |  | 0.0001276 | 1.7219 | 2 | 0.00037661 |  | 256.43 | 236.5497 | 209.526 |  | 0.614 | 0.614 | 0.614 |  | 0.0001276 | 1.7219 |  | 40 | 30 | 26 |  | 48 | 38 | 34 |  | 613 |  | 438 |  | 385 |  | 29.3 | 22.2 | 20 |  |  | MDCL.01423042/RDB
Vloerput | Mini Canal Hybrid | Ja | standaard | MDCL.01423042/RDBVAC | 14 | 230 | 20/RDB | 42 | 5609.1221 | 482.2977 | 5.3242 | 438 | 30 | 209.526 | 209.526 | 90.08 | 0.29616 | 385 | 26 | D06 | 2985 | MDCL0.01423042/RDB/02 |  | 2870 | 0 | 6144 | 5609.1221 | 5126.3201 | H+C-3sp | 1.1 | 1.1 | 1.1 |  | 0.0001276 | 1.7219 | 2 | 0.00037661 |  | 256.43 | 236.5497 | 209.526 |  | 0.614 | 0.614 | 0.614 |  | 0.0001276 | 1.7219 |  | 40 | 30 | 26 |  | 48 | 38 | 34 |  | 613 |  | 438 |  | 385 |  | 29.3 | 22.2 | 20 |  |  | MDCL.01423042/RDBVAC
Vloerput | Mini Canal Hybrid | Ja | standaard | MDCL.01423042/RMN | 14 | 230 | 20/RMN | 42 | 5609.1221 | 482.2977 | 5.3242 | 438 | 30 | 209.526 | 209.526 | 90.08 | 0.29616 | 385 | 26 | D06 | 2510 | MDCL0.01423042/RMN |  | 2413 | 0 | 6144 | 5609.1221 | 5126.3201 | H+C-3sp | 1.1 | 1.1 | 1.1 |  | 0.0001276 | 1.7219 | 2 | 0.00037661 |  | 256.43 | 236.5497 | 209.526 |  | 0.614 | 0.614 | 0.614 |  | 0.0001276 | 1.7219 |  | 40 | 30 | 26 |  | 48 | 38 | 34 |  | 613 |  | 438 |  | 385 |  | 29.3 | 22.2 | 20 |  |  | MDCL.01423042/RMN
Vloerput | Mini Canal Hybrid | Ja | standaard | MDCL.01423042/RMNVAC | 14 | 230 | 20/RMN | 42 | 5609.1221 | 482.2977 | 5.3242 | 438 | 30 | 209.526 | 209.526 | 90.08 | 0.29616 | 385 | 26 | D06 | 2644 | MDCL0.01423042/RMN/02 |  | 2542 | 0 | 6144 | 5609.1221 | 5126.3201 | H+C-3sp | 1.1 | 1.1 | 1.1 |  | 0.0001276 | 1.7219 | 2 | 0.00037661 |  | 256.43 | 236.5497 | 209.526 |  | 0.614 | 0.614 | 0.614 |  | 0.0001276 | 1.7219 |  | 40 | 30 | 26 |  | 48 | 38 | 34 |  | 613 |  | 438 |  | 385 |  | 29.3 | 22.2 | 20 |  |  | MDCL.01423042/RMNVAC
Vloerput | Mini Canal Hybrid | Ja | standaard | MDCL.01423042/RMV | 14 | 230 | 20/RMV | 42 | 5609.1221 | 482.2977 | 5.3242 | 438 | 30 | 209.526 | 209.526 | 90.08 | 0.29616 | 385 | 26 | D06 | 2510 | MDCL0.01423042/RMV |  | 2413 | 0 | 6144 | 5609.1221 | 5126.3201 | H+C-3sp | 1.1 | 1.1 | 1.1 |  | 0.0001276 | 1.7219 | 2 | 0.00037661 |  | 256.43 | 236.5497 | 209.526 |  | 0.614 | 0.614 | 0.614 |  | 0.0001276 | 1.7219 |  | 40 | 30 | 26 |  | 48 | 38 | 34 |  | 613 |  | 438 |  | 385 |  | 29.3 | 22.2 | 20 |  |  | MDCL.01423042/RMV
Vloerput | Mini Canal Hybrid | Ja | standaard | MDCL.01423042/RMVVAC | 14 | 230 | 20/RMV | 42 | 5609.1221 | 482.2977 | 5.3242 | 438 | 30 | 209.526 | 209.526 | 90.08 | 0.29616 | 385 | 26 | D06 | 2644 | MDCL0.01423042/RMV/02 |  | 2542 | 0 | 6144 | 5609.1221 | 5126.3201 | H+C-3sp | 1.1 | 1.1 | 1.1 |  | 0.0001276 | 1.7219 | 2 | 0.00037661 |  | 256.43 | 236.5497 | 209.526 |  | 0.614 | 0.614 | 0.614 |  | 0.0001276 | 1.7219 |  | 40 | 30 | 26 |  | 48 | 38 | 34 |  | 613 |  | 438 |  | 385 |  | 29.3 | 22.2 | 20 |  |  | MDCL.01423042/RMVVAC
Vloerput | Mini Canal Hybrid | Ja | standaard | MDCL.01423042/RNA | 14 | 230 | 20/RNA | 42 | 5609.1221 | 482.2977 | 5.3242 | 438 | 30 | 209.526 | 209.526 | 90.08 | 0.29616 | 385 | 26 | D06 | 2510 | MDCL0.01423042/RNA |  | 2413 | 0 | 6144 | 5609.1221 | 5126.3201 | H+C-3sp | 1.1 | 1.1 | 1.1 |  | 0.0001276 | 1.7219 | 2 | 0.00037661 |  | 256.43 | 236.5497 | 209.526 |  | 0.614 | 0.614 | 0.614 |  | 0.0001276 | 1.7219 |  | 40 | 30 | 26 |  | 48 | 38 | 34 |  | 613 |  | 438 |  | 385 |  | 29.3 | 22.2 | 20 |  |  | MDCL.01423042/RNA
Vloerput | Mini Canal Hybrid | Ja | standaard | MDCL.01423042/RNAVAC | 14 | 230 | 20/RNA | 42 | 5609.1221 | 482.2977 | 5.3242 | 438 | 30 | 209.526 | 209.526 | 90.08 | 0.29616 | 385 | 26 | D06 | 2644 | MDCL0.01423042/RNA/02 |  | 2542 | 0 | 6144 | 5609.1221 | 5126.3201 | H+C-3sp | 1.1 | 1.1 | 1.1 |  | 0.0001276 | 1.7219 | 2 | 0.00037661 |  | 256.43 | 236.5497 | 209.526 |  | 0.614 | 0.614 | 0.614 |  | 0.0001276 | 1.7219 |  | 40 | 30 | 26 |  | 48 | 38 | 34 |  | 613 |  | 438 |  | 385 |  | 29.3 | 22.2 | 20 |  |  | MDCL.01423042/RNAVAC
Vloerput | Mini Canal Hybrid | Ja | standaard | MDCL.01423042/RON | 14 | 230 | 20/RON | 42 | 5609.1221 | 482.2977 | 5.3242 | 438 | 30 | 209.526 | 209.526 | 90.08 | 0.29616 | 385 | 26 | D06 | 2510 | MDCL0.01423042/RON |  | 2413 | 0 | 6144 | 5609.1221 | 5126.3201 | H+C-3sp | 1.1 | 1.1 | 1.1 |  | 0.0001276 | 1.7219 | 2 | 0.00037661 |  | 256.43 | 236.5497 | 209.526 |  | 0.614 | 0.614 | 0.614 |  | 0.0001276 | 1.7219 |  | 40 | 30 | 26 |  | 48 | 38 | 34 |  | 613 |  | 438 |  | 385 |  | 29.3 | 22.2 | 20 |  |  | MDCL.01423042/RON
Vloerput | Mini Canal Hybrid | Ja | standaard | MDCL.01423042/RONVAC | 14 | 230 | 20/RON | 42 | 5609.1221 | 482.2977 | 5.3242 | 438 | 30 | 209.526 | 209.526 | 90.08 | 0.29616 | 385 | 26 | D06 | 2644 | MDCL0.01423042/RON/02 |  | 2542 | 0 | 6144 | 5609.1221 | 5126.3201 | H+C-3sp | 1.1 | 1.1 | 1.1 |  | 0.0001276 | 1.7219 | 2 | 0.00037661 |  | 256.43 | 236.5497 | 209.526 |  | 0.614 | 0.614 | 0.614 |  | 0.0001276 | 1.7219 |  | 40 | 30 | 26 |  | 48 | 38 | 34 |  | 613 |  | 438 |  | 385 |  | 29.3 | 22.2 | 20 |  |  | MDCL.01423042/RONVAC
Vloerput | Mini Canal Hybrid | Ja | standaard | MDCL.01423042/ROV | 14 | 230 | 20/ROV | 42 | 5609.1221 | 482.2977 | 5.3242 | 438 | 30 | 209.526 | 209.526 | 90.08 | 0.29616 | 385 | 26 | D06 | 2510 | MDCL0.01423042/ROV |  | 2413 | 0 | 6144 | 5609.1221 | 5126.3201 | H+C-3sp | 1.1 | 1.1 | 1.1 |  | 0.0001276 | 1.7219 | 2 | 0.00037661 |  | 256.43 | 236.5497 | 209.526 |  | 0.614 | 0.614 | 0.614 |  | 0.0001276 | 1.7219 |  | 40 | 30 | 26 |  | 48 | 38 | 34 |  | 613 |  | 438 |  | 385 |  | 29.3 | 22.2 | 20 |  |  | MDCL.01423042/ROV
Vloerput | Mini Canal Hybrid | Ja | standaard | MDCL.01423042/ROVVAC | 14 | 230 | 20/ROV | 42 | 5609.1221 | 482.2977 | 5.3242 | 438 | 30 | 209.526 | 209.526 | 90.08 | 0.29616 | 385 | 26 | D06 | 2644 | MDCL0.01423042/ROV/02 |  | 2542 | 0 | 6144 | 5609.1221 | 5126.3201 | H+C-3sp | 1.1 | 1.1 | 1.1 |  | 0.0001276 | 1.7219 | 2 | 0.00037661 |  | 256.43 | 236.5497 | 209.526 |  | 0.614 | 0.614 | 0.614 |  | 0.0001276 | 1.7219 |  | 40 | 30 | 26 |  | 48 | 38 | 34 |  | 613 |  | 438 |  | 385 |  | 29.3 | 22.2 | 20 |  |  | MDCL.01423042/ROVVAC
Vloerput | Mini Canal Hybrid | Ja | standaard | MDCL.01423042/RSS | 14 | 230 | 20/RSS | 42 | 5609.1221 | 482.2977 | 5.3242 | 438 | 30 | 209.526 | 209.526 | 90.08 | 0.29616 | 385 | 26 | D06 | 4759 | MDCL0.01423042/RSS |  | 4576 | 0 | 6144 | 5609.1221 | 5126.3201 | H+C-3sp | 1.1 | 1.1 | 1.1 |  | 0.0001276 | 1.7219 | 2 | 0.00037661 |  | 256.43 | 236.5497 | 209.526 |  | 0.614 | 0.614 | 0.614 |  | 0.0001276 | 1.7219 |  | 40 | 30 | 26 |  | 48 | 38 | 34 |  | 613 |  | 438 |  | 385 |  | 29.3 | 22.2 | 20 |  |  | MDCL.01423042/RSS
Vloerput | Mini Canal Hybrid | Ja | standaard | MDCL.01423042/RSSVAC | 14 | 230 | 20/RSS | 42 | 5609.1221 | 482.2977 | 5.3242 | 438 | 30 | 209.526 | 209.526 | 90.08 | 0.29616 | 385 | 26 | D06 | 4892 | MDCL0.01423042/RSS/02 |  | 4704 | 0 | 6144 | 5609.1221 | 5126.3201 | H+C-3sp | 1.1 | 1.1 | 1.1 |  | 0.0001276 | 1.7219 | 2 | 0.00037661 |  | 256.43 | 236.5497 | 209.526 |  | 0.614 | 0.614 | 0.614 |  | 0.0001276 | 1.7219 |  | 40 | 30 | 26 |  | 48 | 38 | 34 |  | 613 |  | 438 |  | 385 |  | 29.3 | 22.2 | 20 |  |  | MDCL.01423042/RSSVAC
Vloerput | Mini Canal Hybrid | Ja | standaard | MDCL.01423042/SBL | 14 | 230 | 20/SBL | 42 | 5609.1221 | 482.2977 | 5.3242 | 438 | 30 | 209.526 | 209.526 | 90.08 | 0.29616 | 385 | 26 | D06 | 2385 | MDCL0.01423042/SBL |  | 2293 | 0 | 6144 | 5609.1221 | 5126.3201 | H+C-3sp | 1.1 | 1.1 | 1.1 |  | 0.0001276 | 1.7219 | 2 | 0.00037661 |  | 256.43 | 236.5497 | 209.526 |  | 0.614 | 0.614 | 0.614 |  | 0.0001276 | 1.7219 |  | 40 | 30 | 26 |  | 48 | 38 | 34 |  | 613 |  | 438 |  | 385 |  | 29.3 | 22.2 | 20 |  |  | MDCL.01423042/SBL
Vloerput | Mini Canal Hybrid | Ja | standaard | MDCL.01423042/SBLVAC | 14 | 230 | 20/SBL | 42 | 5609.1221 | 482.2977 | 5.3242 | 438 | 30 | 209.526 | 209.526 | 90.08 | 0.29616 | 385 | 26 | D06 | 2518 | MDCL0.01423042/SBL/02 |  | 2421 | 0 | 6144 | 5609.1221 | 5126.3201 | H+C-3sp | 1.1 | 1.1 | 1.1 |  | 0.0001276 | 1.7219 | 2 | 0.00037661 |  | 256.43 | 236.5497 | 209.526 |  | 0.614 | 0.614 | 0.614 |  | 0.0001276 | 1.7219 |  | 40 | 30 | 26 |  | 48 | 38 | 34 |  | 613 |  | 438 |  | 385 |  | 29.3 | 22.2 | 20 |  |  | MDCL.01423042/SBLVAC
Vloerput | Mini Canal Hybrid | Ja | standaard | MDCL.01423042/SBR | 14 | 230 | 20/SBR | 42 | 5609.1221 | 482.2977 | 5.3242 | 438 | 30 | 209.526 | 209.526 | 90.08 | 0.29616 | 385 | 26 | D06 | 2385 | MDCL0.01423042/SBR |  | 2293 | 0 | 6144 | 5609.1221 | 5126.3201 | H+C-3sp | 1.1 | 1.1 | 1.1 |  | 0.0001276 | 1.7219 | 2 | 0.00037661 |  | 256.43 | 236.5497 | 209.526 |  | 0.614 | 0.614 | 0.614 |  | 0.0001276 | 1.7219 |  | 40 | 30 | 26 |  | 48 | 38 | 34 |  | 613 |  | 438 |  | 385 |  | 29.3 | 22.2 | 20 |  |  | MDCL.01423042/SBR
Vloerput | Mini Canal Hybrid | Ja | standaard | MDCL.01423042/SBRVAC | 14 | 230 | 20/SBR | 42 | 5609.1221 | 482.2977 | 5.3242 | 438 | 30 | 209.526 | 209.526 | 90.08 | 0.29616 | 385 | 26 | D06 | 2518 | MDCL0.01423042/SBR/02 |  | 2421 | 0 | 6144 | 5609.1221 | 5126.3201 | H+C-3sp | 1.1 | 1.1 | 1.1 |  | 0.0001276 | 1.7219 | 2 | 0.00037661 |  | 256.43 | 236.5497 | 209.526 |  | 0.614 | 0.614 | 0.614 |  | 0.0001276 | 1.7219 |  | 40 | 30 | 26 |  | 48 | 38 | 34 |  | 613 |  | 438 |  | 385 |  | 29.3 | 22.2 | 20 |  |  | MDCL.01423042/SBRVAC
Vloerput | Mini Canal Hybrid | Ja | standaard | MDCL.01423042/SDB | 14 | 230 | 20/SDB | 42 | 5609.1221 | 482.2977 | 5.3242 | 438 | 30 | 209.526 | 209.526 | 90.08 | 0.29616 | 385 | 26 | D06 | 2385 | MDCL0.01423042/SDB |  | 2293 | 0 | 6144 | 5609.1221 | 5126.3201 | H+C-3sp | 1.1 | 1.1 | 1.1 |  | 0.0001276 | 1.7219 | 2 | 0.00037661 |  | 256.43 | 236.5497 | 209.526 |  | 0.614 | 0.614 | 0.614 |  | 0.0001276 | 1.7219 |  | 40 | 30 | 26 |  | 48 | 38 | 34 |  | 613 |  | 438 |  | 385 |  | 29.3 | 22.2 | 20 |  |  | MDCL.01423042/SDB
Vloerput | Mini Canal Hybrid | Ja | standaard | MDCL.01423042/SDBVAC | 14 | 230 | 20/SDB | 42 | 5609.1221 | 482.2977 | 5.3242 | 438 | 30 | 209.526 | 209.526 | 90.08 | 0.29616 | 385 | 26 | D06 | 2518 | MDCL0.01423042/SDB/02 |  | 2421 | 0 | 6144 | 5609.1221 | 5126.3201 | H+C-3sp | 1.1 | 1.1 | 1.1 |  | 0.0001276 | 1.7219 | 2 | 0.00037661 |  | 256.43 | 236.5497 | 209.526 |  | 0.614 | 0.614 | 0.614 |  | 0.0001276 | 1.7219 |  | 40 | 30 | 26 |  | 48 | 38 | 34 |  | 613 |  | 438 |  | 385 |  | 29.3 | 22.2 | 20 |  |  | MDCL.01423042/SDBVAC
Vloerput | Mini Canal Hybrid | Ja | standaard | MDCL.01423042/SNA | 14 | 230 | 20/SNA | 42 | 5609.1221 | 482.2977 | 5.3242 | 438 | 30 | 209.526 | 209.526 | 90.08 | 0.29616 | 385 | 26 | D06 | 2385 | MDCL0.01423042/SNA |  | 2293 | 0 | 6144 | 5609.1221 | 5126.3201 | H+C-3sp | 1.1 | 1.1 | 1.1 |  | 0.0001276 | 1.7219 | 2 | 0.00037661 |  | 256.43 | 236.5497 | 209.526 |  | 0.614 | 0.614 | 0.614 |  | 0.0001276 | 1.7219 |  | 40 | 30 | 26 |  | 48 | 38 | 34 |  | 613 |  | 438 |  | 385 |  | 29.3 | 22.2 | 20 |  |  | MDCL.01423042/SNA
Vloerput | Mini Canal Hybrid | Ja | standaard | MDCL.01423042/SNAVAC | 14 | 230 | 20/SNA | 42 | 5609.1221 | 482.2977 | 5.3242 | 438 | 30 | 209.526 | 209.526 | 90.08 | 0.29616 | 385 | 26 | D06 | 2518 | MDCL0.01423042/SNA/02 |  | 2421 | 0 | 6144 | 5609.1221 | 5126.3201 | H+C-3sp | 1.1 | 1.1 | 1.1 |  | 0.0001276 | 1.7219 | 2 | 0.00037661 |  | 256.43 | 236.5497 | 209.526 |  | 0.614 | 0.614 | 0.614 |  | 0.0001276 | 1.7219 |  | 40 | 30 | 26 |  | 48 | 38 | 34 |  | 613 |  | 438 |  | 385 |  | 29.3 | 22.2 | 20 |  |  | MDCL.01423042/SNAVAC
Vloerput | Mini Canal Hybrid | Ja | standaard | MDCL.01425026/DBL | 14 | 250 | 10/DBL | 26 | 4094.5106 | 352.0645 | 10.3765 | 485 | 30 | 248.6171 | 248.6171 | 106.8861 | 1.3123 | 426 | 26 | D06 | 2163 | MDCL0.01425026/DBL |  | 2080 | 0 | 4634.3 | 4094.5106 | 3737.5182 | H+C-3sp | 1.125 | 1.125 | 1.125 |  | 0.0003969 | 1.7346 | 2 | 0.00036735 |  | 289.83 | 272.9384 | 248.6171 |  | 0.929 | 0.929 | 0.929 |  | 0.0003969 | 1.7346 |  | 40.5 | 30 | 26 |  | 48.5 | 38 | 34 |  | 689 |  | 485 |  | 426 |  | 33 | 24.6 | 22.2 |  |  | MDCL.01425026/DBL
Vloerput | Mini Canal Hybrid | Ja | standaard | MDCL.01425026/DBLVAC | 14 | 250 | 10/DBL | 26 | 4094.5106 | 352.0645 | 10.3765 | 485 | 30 | 248.6171 | 248.6171 | 106.8861 | 1.3123 | 426 | 26 | D06 | 2297 | MDCL0.01425026/DBL/02 |  | 2209 | 0 | 4634.3 | 4094.5106 | 3737.5182 | H+C-3sp | 1.125 | 1.125 | 1.125 |  | 0.0003969 | 1.7346 | 2 | 0.00036735 |  | 289.83 | 272.9384 | 248.6171 |  | 0.929 | 0.929 | 0.929 |  | 0.0003969 | 1.7346 |  | 40.5 | 30 | 26 |  | 48.5 | 38 | 34 |  | 689 |  | 485 |  | 426 |  | 33 | 24.6 | 22.2 |  |  | MDCL.01425026/DBLVAC
Vloerput | Mini Canal Hybrid | Ja | standaard | MDCL.01425026/DBN | 14 | 250 | 10/DBN | 26 | 4094.5106 | 352.0645 | 10.3765 | 485 | 30 | 248.6171 | 248.6171 | 106.8861 | 1.3123 | 426 | 26 | D06 | 2163 | MDCL0.01425026/DBN |  | 2080 | 0 | 4634.3 | 4094.5106 | 3737.5182 | H+C-3sp | 1.125 | 1.125 | 1.125 |  | 0.0003969 | 1.7346 | 2 | 0.00036735 |  | 289.83 | 272.9384 | 248.6171 |  | 0.929 | 0.929 | 0.929 |  | 0.0003969 | 1.7346 |  | 40.5 | 30 | 26 |  | 48.5 | 38 | 34 |  | 689 |  | 485 |  | 426 |  | 33 | 24.6 | 22.2 |  |  | MDCL.01425026/DBN
Vloerput | Mini Canal Hybrid | Ja | standaard | MDCL.01425026/DBNVAC | 14 | 250 | 10/DBN | 26 | 4094.5106 | 352.0645 | 10.3765 | 485 | 30 | 248.6171 | 248.6171 | 106.8861 | 1.3123 | 426 | 26 | D06 | 2297 | MDCL0.01425026/DBN/02 |  | 2209 | 0 | 4634.3 | 4094.5106 | 3737.5182 | H+C-3sp | 1.125 | 1.125 | 1.125 |  | 0.0003969 | 1.7346 | 2 | 0.00036735 |  | 289.83 | 272.9384 | 248.6171 |  | 0.929 | 0.929 | 0.929 |  | 0.0003969 | 1.7346 |  | 40.5 | 30 | 26 |  | 48.5 | 38 | 34 |  | 689 |  | 485 |  | 426 |  | 33 | 24.6 | 22.2 |  |  | MDCL.01425026/DBNVAC
Vloerput | Mini Canal Hybrid | Ja | standaard | MDCL.01425026/DBR | 14 | 250 | 10/DBR | 26 | 4094.5106 | 352.0645 | 10.3765 | 485 | 30 | 248.6171 | 248.6171 | 106.8861 | 1.3123 | 426 | 26 | D06 | 2163 | MDCL0.01425026/DBR |  | 2080 | 0 | 4634.3 | 4094.5106 | 3737.5182 | H+C-3sp | 1.125 | 1.125 | 1.125 |  | 0.0003969 | 1.7346 | 2 | 0.00036735 |  | 289.83 | 272.9384 | 248.6171 |  | 0.929 | 0.929 | 0.929 |  | 0.0003969 | 1.7346 |  | 40.5 | 30 | 26 |  | 48.5 | 38 | 34 |  | 689 |  | 485 |  | 426 |  | 33 | 24.6 | 22.2 |  |  | MDCL.01425026/DBR
Vloerput | Mini Canal Hybrid | Ja | standaard | MDCL.01425026/DBRVAC | 14 | 250 | 10/DBR | 26 | 4094.5106 | 352.0645 | 10.3765 | 485 | 30 | 248.6171 | 248.6171 | 106.8861 | 1.3123 | 426 | 26 | D06 | 2297 | MDCL0.01425026/DBR/02 |  | 2209 | 0 | 4634.3 | 4094.5106 | 3737.5182 | H+C-3sp | 1.125 | 1.125 | 1.125 |  | 0.0003969 | 1.7346 | 2 | 0.00036735 |  | 289.83 | 272.9384 | 248.6171 |  | 0.929 | 0.929 | 0.929 |  | 0.0003969 | 1.7346 |  | 40.5 | 30 | 26 |  | 48.5 | 38 | 34 |  | 689 |  | 485 |  | 426 |  | 33 | 24.6 | 22.2 |  |  | MDCL.01425026/DBRVAC
Vloerput | Mini Canal Hybrid | Ja | standaard | MDCL.01425026/DBV | 14 | 250 | 10/DBV | 26 | 4094.5106 | 352.0645 | 10.3765 | 485 | 30 | 248.6171 | 248.6171 | 106.8861 | 1.3123 | 426 | 26 | D06 | 2440 | MDCL0.01425026/DBV |  | 2346 | 0 | 4634.3 | 4094.5106 | 3737.5182 | H+C-3sp | 1.125 | 1.125 | 1.125 |  | 0.0003969 | 1.7346 | 2 | 0.00036735 |  | 289.83 | 272.9384 | 248.6171 |  | 0.929 | 0.929 | 0.929 |  | 0.0003969 | 1.7346 |  | 40.5 | 30 | 26 |  | 48.5 | 38 | 34 |  | 689 |  | 485 |  | 426 |  | 33 | 24.6 | 22.2 |  |  | MDCL.01425026/DBV
Vloerput | Mini Canal Hybrid | Ja | standaard | MDCL.01425026/DBVVAC | 14 | 250 | 10/DBV | 26 | 4094.5106 | 352.0645 | 10.3765 | 485 | 30 | 248.6171 | 248.6171 | 106.8861 | 1.3123 | 426 | 26 | D06 | 2573 | MDCL0.01425026/DBV/02 |  | 2474 | 0 | 4634.3 | 4094.5106 | 3737.5182 | H+C-3sp | 1.125 | 1.125 | 1.125 |  | 0.0003969 | 1.7346 | 2 | 0.00036735 |  | 289.83 | 272.9384 | 248.6171 |  | 0.929 | 0.929 | 0.929 |  | 0.0003969 | 1.7346 |  | 40.5 | 30 | 26 |  | 48.5 | 38 | 34 |  | 689 |  | 485 |  | 426 |  | 33 | 24.6 | 22.2 |  |  | MDCL.01425026/DBVVAC
Vloerput | Mini Canal Hybrid | Ja | standaard | MDCL.01425026/DDB | 14 | 250 | 10/DDB | 26 | 4094.5106 | 352.0645 | 10.3765 | 485 | 30 | 248.6171 | 248.6171 | 106.8861 | 1.3123 | 426 | 26 | D06 | 2163 | MDCL0.01425026/DDB |  | 2080 | 0 | 4634.3 | 4094.5106 | 3737.5182 | H+C-3sp | 1.125 | 1.125 | 1.125 |  | 0.0003969 | 1.7346 | 2 | 0.00036735 |  | 289.83 | 272.9384 | 248.6171 |  | 0.929 | 0.929 | 0.929 |  | 0.0003969 | 1.7346 |  | 40.5 | 30 | 26 |  | 48.5 | 38 | 34 |  | 689 |  | 485 |  | 426 |  | 33 | 24.6 | 22.2 |  |  | MDCL.01425026/DDB
Vloerput | Mini Canal Hybrid | Ja | standaard | MDCL.01425026/DDBVAC | 14 | 250 | 10/DDB | 26 | 4094.5106 | 352.0645 | 10.3765 | 485 | 30 | 248.6171 | 248.6171 | 106.8861 | 1.3123 | 426 | 26 | D06 | 2297 | MDCL0.01425026/DDB/02 |  | 2209 | 0 | 4634.3 | 4094.5106 | 3737.5182 | H+C-3sp | 1.125 | 1.125 | 1.125 |  | 0.0003969 | 1.7346 | 2 | 0.00036735 |  | 289.83 | 272.9384 | 248.6171 |  | 0.929 | 0.929 | 0.929 |  | 0.0003969 | 1.7346 |  | 40.5 | 30 | 26 |  | 48.5 | 38 | 34 |  | 689 |  | 485 |  | 426 |  | 33 | 24.6 | 22.2 |  |  | MDCL.01425026/DDBVAC
Vloerput | Mini Canal Hybrid | Ja | standaard | MDCL.01425026/DMN | 14 | 250 | 10/DMN | 26 | 4094.5106 | 352.0645 | 10.3765 | 485 | 30 | 248.6171 | 248.6171 | 106.8861 | 1.3123 | 426 | 26 | D06 | 2163 | MDCL0.01425026/DMN |  | 2080 | 0 | 4634.3 | 4094.5106 | 3737.5182 | H+C-3sp | 1.125 | 1.125 | 1.125 |  | 0.0003969 | 1.7346 | 2 | 0.00036735 |  | 289.83 | 272.9384 | 248.6171 |  | 0.929 | 0.929 | 0.929 |  | 0.0003969 | 1.7346 |  | 40.5 | 30 | 26 |  | 48.5 | 38 | 34 |  | 689 |  | 485 |  | 426 |  | 33 | 24.6 | 22.2 |  |  | MDCL.01425026/DMN
Vloerput | Mini Canal Hybrid | Ja | standaard | MDCL.01425026/DMNVAC | 14 | 250 | 10/DMN | 26 | 4094.5106 | 352.0645 | 10.3765 | 485 | 30 | 248.6171 | 248.6171 | 106.8861 | 1.3123 | 426 | 26 | D06 | 2297 | MDCL0.01425026/DMN/02 |  | 2209 | 0 | 4634.3 | 4094.5106 | 3737.5182 | H+C-3sp | 1.125 | 1.125 | 1.125 |  | 0.0003969 | 1.7346 | 2 | 0.00036735 |  | 289.83 | 272.9384 | 248.6171 |  | 0.929 | 0.929 | 0.929 |  | 0.0003969 | 1.7346 |  | 40.5 | 30 | 26 |  | 48.5 | 38 | 34 |  | 689 |  | 485 |  | 426 |  | 33 | 24.6 | 22.2 |  |  | MDCL.01425026/DMNVAC
Vloerput | Mini Canal Hybrid | Ja | standaard | MDCL.01425026/DMV | 14 | 250 | 10/DMV | 26 | 4094.5106 | 352.0645 | 10.3765 | 485 | 30 | 248.6171 | 248.6171 | 106.8861 | 1.3123 | 426 | 26 | D06 | 2440 | MDCL0.01425026/DMV |  | 2346 | 0 | 4634.3 | 4094.5106 | 3737.5182 | H+C-3sp | 1.125 | 1.125 | 1.125 |  | 0.0003969 | 1.7346 | 2 | 0.00036735 |  | 289.83 | 272.9384 | 248.6171 |  | 0.929 | 0.929 | 0.929 |  | 0.0003969 | 1.7346 |  | 40.5 | 30 | 26 |  | 48.5 | 38 | 34 |  | 689 |  | 485 |  | 426 |  | 33 | 24.6 | 22.2 |  |  | MDCL.01425026/DMV
Vloerput | Mini Canal Hybrid | Ja | standaard | MDCL.01425026/DMVVAC | 14 | 250 | 10/DMV | 26 | 4094.5106 | 352.0645 | 10.3765 | 485 | 30 | 248.6171 | 248.6171 | 106.8861 | 1.3123 | 426 | 26 | D06 | 2573 | MDCL0.01425026/DMV/02 |  | 2474 | 0 | 4634.3 | 4094.5106 | 3737.5182 | H+C-3sp | 1.125 | 1.125 | 1.125 |  | 0.0003969 | 1.7346 | 2 | 0.00036735 |  | 289.83 | 272.9384 | 248.6171 |  | 0.929 | 0.929 | 0.929 |  | 0.0003969 | 1.7346 |  | 40.5 | 30 | 26 |  | 48.5 | 38 | 34 |  | 689 |  | 485 |  | 426 |  | 33 | 24.6 | 22.2 |  |  | MDCL.01425026/DMVVAC
Vloerput | Mini Canal Hybrid | Ja | standaard | MDCL.01425026/DNA | 14 | 250 | 10/DNA | 26 | 4094.5106 | 352.0645 | 10.3765 | 485 | 30 | 248.6171 | 248.6171 | 106.8861 | 1.3123 | 426 | 26 | D06 | 2163 | MDCL0.01425026/DNA |  | 2080 | 0 | 4634.3 | 4094.5106 | 3737.5182 | H+C-3sp | 1.125 | 1.125 | 1.125 |  | 0.0003969 | 1.7346 | 2 | 0.00036735 |  | 289.83 | 272.9384 | 248.6171 |  | 0.929 | 0.929 | 0.929 |  | 0.0003969 | 1.7346 |  | 40.5 | 30 | 26 |  | 48.5 | 38 | 34 |  | 689 |  | 485 |  | 426 |  | 33 | 24.6 | 22.2 |  |  | MDCL.01425026/DNA
Vloerput | Mini Canal Hybrid | Ja | standaard | MDCL.01425026/DNAVAC | 14 | 250 | 10/DNA | 26 | 4094.5106 | 352.0645 | 10.3765 | 485 | 30 | 248.6171 | 248.6171 | 106.8861 | 1.3123 | 426 | 26 | D06 | 2297 | MDCL0.01425026/DNA/02 |  | 2209 | 0 | 4634.3 | 4094.5106 | 3737.5182 | H+C-3sp | 1.125 | 1.125 | 1.125 |  | 0.0003969 | 1.7346 | 2 | 0.00036735 |  | 289.83 | 272.9384 | 248.6171 |  | 0.929 | 0.929 | 0.929 |  | 0.0003969 | 1.7346 |  | 40.5 | 30 | 26 |  | 48.5 | 38 | 34 |  | 689 |  | 485 |  | 426 |  | 33 | 24.6 | 22.2 |  |  | MDCL.01425026/DNAVAC
Vloerput | Mini Canal Hybrid | Ja | standaard | MDCL.01425026/DON | 14 | 250 | 10/DON | 26 | 4094.5106 | 352.0645 | 10.3765 | 485 | 30 | 248.6171 | 248.6171 | 106.8861 | 1.3123 | 426 | 26 | D06 | 2440 | MDCL0.01425026/DON |  | 2346 | 0 | 4634.3 | 4094.5106 | 3737.5182 | H+C-3sp | 1.125 | 1.125 | 1.125 |  | 0.0003969 | 1.7346 | 2 | 0.00036735 |  | 289.83 | 272.9384 | 248.6171 |  | 0.929 | 0.929 | 0.929 |  | 0.0003969 | 1.7346 |  | 40.5 | 30 | 26 |  | 48.5 | 38 | 34 |  | 689 |  | 485 |  | 426 |  | 33 | 24.6 | 22.2 |  |  | MDCL.01425026/DON
Vloerput | Mini Canal Hybrid | Ja | standaard | MDCL.01425026/DONVAC | 14 | 250 | 10/DON | 26 | 4094.5106 | 352.0645 | 10.3765 | 485 | 30 | 248.6171 | 248.6171 | 106.8861 | 1.3123 | 426 | 26 | D06 | 2573 | MDCL0.01425026/DON/02 |  | 2474 | 0 | 4634.3 | 4094.5106 | 3737.5182 | H+C-3sp | 1.125 | 1.125 | 1.125 |  | 0.0003969 | 1.7346 | 2 | 0.00036735 |  | 289.83 | 272.9384 | 248.6171 |  | 0.929 | 0.929 | 0.929 |  | 0.0003969 | 1.7346 |  | 40.5 | 30 | 26 |  | 48.5 | 38 | 34 |  | 689 |  | 485 |  | 426 |  | 33 | 24.6 | 22.2 |  |  | MDCL.01425026/DONVAC
Vloerput | Mini Canal Hybrid | Ja | standaard | MDCL.01425026/DOV | 14 | 250 | 10/DOV | 26 | 4094.5106 | 352.0645 | 10.3765 | 485 | 30 | 248.6171 | 248.6171 | 106.8861 | 1.3123 | 426 | 26 | D06 | 2440 | MDCL0.01425026/DOV |  | 2346 | 0 | 4634.3 | 4094.5106 | 3737.5182 | H+C-3sp | 1.125 | 1.125 | 1.125 |  | 0.0003969 | 1.7346 | 2 | 0.00036735 |  | 289.83 | 272.9384 | 248.6171 |  | 0.929 | 0.929 | 0.929 |  | 0.0003969 | 1.7346 |  | 40.5 | 30 | 26 |  | 48.5 | 38 | 34 |  | 689 |  | 485 |  | 426 |  | 33 | 24.6 | 22.2 |  |  | MDCL.01425026/DOV
Vloerput | Mini Canal Hybrid | Ja | standaard | MDCL.01425026/DOVVAC | 14 | 250 | 10/DOV | 26 | 4094.5106 | 352.0645 | 10.3765 | 485 | 30 | 248.6171 | 248.6171 | 106.8861 | 1.3123 | 426 | 26 | D06 | 2573 | MDCL0.01425026/DOV/02 |  | 2474 | 0 | 4634.3 | 4094.5106 | 3737.5182 | H+C-3sp | 1.125 | 1.125 | 1.125 |  | 0.0003969 | 1.7346 | 2 | 0.00036735 |  | 289.83 | 272.9384 | 248.6171 |  | 0.929 | 0.929 | 0.929 |  | 0.0003969 | 1.7346 |  | 40.5 | 30 | 26 |  | 48.5 | 38 | 34 |  | 689 |  | 485 |  | 426 |  | 33 | 24.6 | 22.2 |  |  | MDCL.01425026/DOVVAC
Vloerput | Mini Canal Hybrid | Ja | standaard | MDCL.01425026/RBL | 14 | 250 | 10/RBL | 26 | 4094.5106 | 352.0645 | 10.3765 | 485 | 30 | 248.6171 | 248.6171 | 106.8861 | 1.3123 | 426 | 26 | D06 | 2440 | MDCL0.01425026/RBL |  | 2346 | 0 | 4634.3 | 4094.5106 | 3737.5182 | H+C-3sp | 1.125 | 1.125 | 1.125 |  | 0.0003969 | 1.7346 | 2 | 0.00036735 |  | 289.83 | 272.9384 | 248.6171 |  | 0.929 | 0.929 | 0.929 |  | 0.0003969 | 1.7346 |  | 40.5 | 30 | 26 |  | 48.5 | 38 | 34 |  | 689 |  | 485 |  | 426 |  | 33 | 24.6 | 22.2 |  |  | MDCL.01425026/RBL
Vloerput | Mini Canal Hybrid | Ja | standaard | MDCL.01425026/RBLVAC | 14 | 250 | 10/RBL | 26 | 4094.5106 | 352.0645 | 10.3765 | 485 | 30 | 248.6171 | 248.6171 | 106.8861 | 1.3123 | 426 | 26 | D06 | 2573 | MDCL0.01425026/RBL/02 |  | 2474 | 0 | 4634.3 | 4094.5106 | 3737.5182 | H+C-3sp | 1.125 | 1.125 | 1.125 |  | 0.0003969 | 1.7346 | 2 | 0.00036735 |  | 289.83 | 272.9384 | 248.6171 |  | 0.929 | 0.929 | 0.929 |  | 0.0003969 | 1.7346 |  | 40.5 | 30 | 26 |  | 48.5 | 38 | 34 |  | 689 |  | 485 |  | 426 |  | 33 | 24.6 | 22.2 |  |  | MDCL.01425026/RBLVAC
Vloerput | Mini Canal Hybrid | Ja | standaard | MDCL.01425026/RBN | 14 | 250 | 10/RBN | 26 | 4094.5106 | 352.0645 | 10.3765 | 485 | 30 | 248.6171 | 248.6171 | 106.8861 | 1.3123 | 426 | 26 | D06 | 2163 | MDCL0.01425026/RBN |  | 2080 | 0 | 4634.3 | 4094.5106 | 3737.5182 | H+C-3sp | 1.125 | 1.125 | 1.125 |  | 0.0003969 | 1.7346 | 2 | 0.00036735 |  | 289.83 | 272.9384 | 248.6171 |  | 0.929 | 0.929 | 0.929 |  | 0.0003969 | 1.7346 |  | 40.5 | 30 | 26 |  | 48.5 | 38 | 34 |  | 689 |  | 485 |  | 426 |  | 33 | 24.6 | 22.2 |  |  | MDCL.01425026/RBN
Vloerput | Mini Canal Hybrid | Ja | standaard | MDCL.01425026/RBNVAC | 14 | 250 | 10/RBN | 26 | 4094.5106 | 352.0645 | 10.3765 | 485 | 30 | 248.6171 | 248.6171 | 106.8861 | 1.3123 | 426 | 26 | D06 | 2297 | MDCL0.01425026/RBN/02 |  | 2209 | 0 | 4634.3 | 4094.5106 | 3737.5182 | H+C-3sp | 1.125 | 1.125 | 1.125 |  | 0.0003969 | 1.7346 | 2 | 0.00036735 |  | 289.83 | 272.9384 | 248.6171 |  | 0.929 | 0.929 | 0.929 |  | 0.0003969 | 1.7346 |  | 40.5 | 30 | 26 |  | 48.5 | 38 | 34 |  | 689 |  | 485 |  | 426 |  | 33 | 24.6 | 22.2 |  |  | MDCL.01425026/RBNVAC
Vloerput | Mini Canal Hybrid | Ja | standaard | MDCL.01425026/RBR | 14 | 250 | 10/RBR | 26 | 4094.5106 | 352.0645 | 10.3765 | 485 | 30 | 248.6171 | 248.6171 | 106.8861 | 1.3123 | 426 | 26 | D06 | 2163 | MDCL0.01425026/RBR |  | 2080 | 0 | 4634.3 | 4094.5106 | 3737.5182 | H+C-3sp | 1.125 | 1.125 | 1.125 |  | 0.0003969 | 1.7346 | 2 | 0.00036735 |  | 289.83 | 272.9384 | 248.6171 |  | 0.929 | 0.929 | 0.929 |  | 0.0003969 | 1.7346 |  | 40.5 | 30 | 26 |  | 48.5 | 38 | 34 |  | 689 |  | 485 |  | 426 |  | 33 | 24.6 | 22.2 |  |  | MDCL.01425026/RBR
Vloerput | Mini Canal Hybrid | Ja | standaard | MDCL.01425026/RBRVAC | 14 | 250 | 10/RBR | 26 | 4094.5106 | 352.0645 | 10.3765 | 485 | 30 | 248.6171 | 248.6171 | 106.8861 | 1.3123 | 426 | 26 | D06 | 2297 | MDCL0.01425026/RBR/02 |  | 2209 | 0 | 4634.3 | 4094.5106 | 3737.5182 | H+C-3sp | 1.125 | 1.125 | 1.125 |  | 0.0003969 | 1.7346 | 2 | 0.00036735 |  | 289.83 | 272.9384 | 248.6171 |  | 0.929 | 0.929 | 0.929 |  | 0.0003969 | 1.7346 |  | 40.5 | 30 | 26 |  | 48.5 | 38 | 34 |  | 689 |  | 485 |  | 426 |  | 33 | 24.6 | 22.2 |  |  | MDCL.01425026/RBRVAC
Vloerput | Mini Canal Hybrid | Ja | standaard | MDCL.01425026/RBV | 14 | 250 | 10/RBV | 26 | 4094.5106 | 352.0645 | 10.3765 | 485 | 30 | 248.6171 | 248.6171 | 106.8861 | 1.3123 | 426 | 26 | D06 | 2163 | MDCL0.01425026/RBV |  | 2080 | 0 | 4634.3 | 4094.5106 | 3737.5182 | H+C-3sp | 1.125 | 1.125 | 1.125 |  | 0.0003969 | 1.7346 | 2 | 0.00036735 |  | 289.83 | 272.9384 | 248.6171 |  | 0.929 | 0.929 | 0.929 |  | 0.0003969 | 1.7346 |  | 40.5 | 30 | 26 |  | 48.5 | 38 | 34 |  | 689 |  | 485 |  | 426 |  | 33 | 24.6 | 22.2 |  |  | MDCL.01425026/RBV
Vloerput | Mini Canal Hybrid | Ja | standaard | MDCL.01425026/RBVVAC | 14 | 250 | 10/RBV | 26 | 4094.5106 | 352.0645 | 10.3765 | 485 | 30 | 248.6171 | 248.6171 | 106.8861 | 1.3123 | 426 | 26 | D06 | 2297 | MDCL0.01425026/RBV/02 |  | 2209 | 0 | 4634.3 | 4094.5106 | 3737.5182 | H+C-3sp | 1.125 | 1.125 | 1.125 |  | 0.0003969 | 1.7346 | 2 | 0.00036735 |  | 289.83 | 272.9384 | 248.6171 |  | 0.929 | 0.929 | 0.929 |  | 0.0003969 | 1.7346 |  | 40.5 | 30 | 26 |  | 48.5 | 38 | 34 |  | 689 |  | 485 |  | 426 |  | 33 | 24.6 | 22.2 |  |  | MDCL.01425026/RBVVAC
Vloerput | Mini Canal Hybrid | Ja | standaard | MDCL.01425026/RDB | 14 | 250 | 10/RDB | 26 | 4094.5106 | 352.0645 | 10.3765 | 485 | 30 | 248.6171 | 248.6171 | 106.8861 | 1.3123 | 426 | 26 | D06 | 2440 | MDCL0.01425026/RDB |  | 2346 | 0 | 4634.3 | 4094.5106 | 3737.5182 | H+C-3sp | 1.125 | 1.125 | 1.125 |  | 0.0003969 | 1.7346 | 2 | 0.00036735 |  | 289.83 | 272.9384 | 248.6171 |  | 0.929 | 0.929 | 0.929 |  | 0.0003969 | 1.7346 |  | 40.5 | 30 | 26 |  | 48.5 | 38 | 34 |  | 689 |  | 485 |  | 426 |  | 33 | 24.6 | 22.2 |  |  | MDCL.01425026/RDB
Vloerput | Mini Canal Hybrid | Ja | standaard | MDCL.01425026/RDBVAC | 14 | 250 | 10/RDB | 26 | 4094.5106 | 352.0645 | 10.3765 | 485 | 30 | 248.6171 | 248.6171 | 106.8861 | 1.3123 | 426 | 26 | D06 | 2573 | MDCL0.01425026/RDB/02 |  | 2474 | 0 | 4634.3 | 4094.5106 | 3737.5182 | H+C-3sp | 1.125 | 1.125 | 1.125 |  | 0.0003969 | 1.7346 | 2 | 0.00036735 |  | 289.83 | 272.9384 | 248.6171 |  | 0.929 | 0.929 | 0.929 |  | 0.0003969 | 1.7346 |  | 40.5 | 30 | 26 |  | 48.5 | 38 | 34 |  | 689 |  | 485 |  | 426 |  | 33 | 24.6 | 22.2 |  |  | MDCL.01425026/RDBVAC
Vloerput | Mini Canal Hybrid | Ja | standaard | MDCL.01425026/RMN | 14 | 250 | 10/RMN | 26 | 4094.5106 | 352.0645 | 10.3765 | 485 | 30 | 248.6171 | 248.6171 | 106.8861 | 1.3123 | 426 | 26 | D06 | 2163 | MDCL0.01425026/RMN |  | 2080 | 0 | 4634.3 | 4094.5106 | 3737.5182 | H+C-3sp | 1.125 | 1.125 | 1.125 |  | 0.0003969 | 1.7346 | 2 | 0.00036735 |  | 289.83 | 272.9384 | 248.6171 |  | 0.929 | 0.929 | 0.929 |  | 0.0003969 | 1.7346 |  | 40.5 | 30 | 26 |  | 48.5 | 38 | 34 |  | 689 |  | 485 |  | 426 |  | 33 | 24.6 | 22.2 |  |  | MDCL.01425026/RMN
Vloerput | Mini Canal Hybrid | Ja | standaard | MDCL.01425026/RMNVAC | 14 | 250 | 10/RMN | 26 | 4094.5106 | 352.0645 | 10.3765 | 485 | 30 | 248.6171 | 248.6171 | 106.8861 | 1.3123 | 426 | 26 | D06 | 2297 | MDCL0.01425026/RMN/02 |  | 2209 | 0 | 4634.3 | 4094.5106 | 3737.5182 | H+C-3sp | 1.125 | 1.125 | 1.125 |  | 0.0003969 | 1.7346 | 2 | 0.00036735 |  | 289.83 | 272.9384 | 248.6171 |  | 0.929 | 0.929 | 0.929 |  | 0.0003969 | 1.7346 |  | 40.5 | 30 | 26 |  | 48.5 | 38 | 34 |  | 689 |  | 485 |  | 426 |  | 33 | 24.6 | 22.2 |  |  | MDCL.01425026/RMNVAC
Vloerput | Mini Canal Hybrid | Ja | standaard | MDCL.01425026/RMV | 14 | 250 | 10/RMV | 26 | 4094.5106 | 352.0645 | 10.3765 | 485 | 30 | 248.6171 | 248.6171 | 106.8861 | 1.3123 | 426 | 26 | D06 | 2163 | MDCL0.01425026/RMV |  | 2080 | 0 | 4634.3 | 4094.5106 | 3737.5182 | H+C-3sp | 1.125 | 1.125 | 1.125 |  | 0.0003969 | 1.7346 | 2 | 0.00036735 |  | 289.83 | 272.9384 | 248.6171 |  | 0.929 | 0.929 | 0.929 |  | 0.0003969 | 1.7346 |  | 40.5 | 30 | 26 |  | 48.5 | 38 | 34 |  | 689 |  | 485 |  | 426 |  | 33 | 24.6 | 22.2 |  |  | MDCL.01425026/RMV
Vloerput | Mini Canal Hybrid | Ja | standaard | MDCL.01425026/RMVVAC | 14 | 250 | 10/RMV | 26 | 4094.5106 | 352.0645 | 10.3765 | 485 | 30 | 248.6171 | 248.6171 | 106.8861 | 1.3123 | 426 | 26 | D06 | 2297 | MDCL0.01425026/RMV/02 |  | 2209 | 0 | 4634.3 | 4094.5106 | 3737.5182 | H+C-3sp | 1.125 | 1.125 | 1.125 |  | 0.0003969 | 1.7346 | 2 | 0.00036735 |  | 289.83 | 272.9384 | 248.6171 |  | 0.929 | 0.929 | 0.929 |  | 0.0003969 | 1.7346 |  | 40.5 | 30 | 26 |  | 48.5 | 38 | 34 |  | 689 |  | 485 |  | 426 |  | 33 | 24.6 | 22.2 |  |  | MDCL.01425026/RMVVAC
Vloerput | Mini Canal Hybrid | Ja | standaard | MDCL.01425026/RNA | 14 | 250 | 10/RNA | 26 | 4094.5106 | 352.0645 | 10.3765 | 485 | 30 | 248.6171 | 248.6171 | 106.8861 | 1.3123 | 426 | 26 | D06 | 2163 | MDCL0.01425026/RNA |  | 2080 | 0 | 4634.3 | 4094.5106 | 3737.5182 | H+C-3sp | 1.125 | 1.125 | 1.125 |  | 0.0003969 | 1.7346 | 2 | 0.00036735 |  | 289.83 | 272.9384 | 248.6171 |  | 0.929 | 0.929 | 0.929 |  | 0.0003969 | 1.7346 |  | 40.5 | 30 | 26 |  | 48.5 | 38 | 34 |  | 689 |  | 485 |  | 426 |  | 33 | 24.6 | 22.2 |  |  | MDCL.01425026/RNA
Vloerput | Mini Canal Hybrid | Ja | standaard | MDCL.01425026/RNAVAC | 14 | 250 | 10/RNA | 26 | 4094.5106 | 352.0645 | 10.3765 | 485 | 30 | 248.6171 | 248.6171 | 106.8861 | 1.3123 | 426 | 26 | D06 | 2297 | MDCL0.01425026/RNA/02 |  | 2209 | 0 | 4634.3 | 4094.5106 | 3737.5182 | H+C-3sp | 1.125 | 1.125 | 1.125 |  | 0.0003969 | 1.7346 | 2 | 0.00036735 |  | 289.83 | 272.9384 | 248.6171 |  | 0.929 | 0.929 | 0.929 |  | 0.0003969 | 1.7346 |  | 40.5 | 30 | 26 |  | 48.5 | 38 | 34 |  | 689 |  | 485 |  | 426 |  | 33 | 24.6 | 22.2 |  |  | MDCL.01425026/RNAVAC
Vloerput | Mini Canal Hybrid | Ja | standaard | MDCL.01425026/RON | 14 | 250 | 10/RON | 26 | 4094.5106 | 352.0645 | 10.3765 | 485 | 30 | 248.6171 | 248.6171 | 106.8861 | 1.3123 | 426 | 26 | D06 | 2163 | MDCL0.01425026/RON |  | 2080 | 0 | 4634.3 | 4094.5106 | 3737.5182 | H+C-3sp | 1.125 | 1.125 | 1.125 |  | 0.0003969 | 1.7346 | 2 | 0.00036735 |  | 289.83 | 272.9384 | 248.6171 |  | 0.929 | 0.929 | 0.929 |  | 0.0003969 | 1.7346 |  | 40.5 | 30 | 26 |  | 48.5 | 38 | 34 |  | 689 |  | 485 |  | 426 |  | 33 | 24.6 | 22.2 |  |  | MDCL.01425026/RON
Vloerput | Mini Canal Hybrid | Ja | standaard | MDCL.01425026/RONVAC | 14 | 250 | 10/RON | 26 | 4094.5106 | 352.0645 | 10.3765 | 485 | 30 | 248.6171 | 248.6171 | 106.8861 | 1.3123 | 426 | 26 | D06 | 2297 | MDCL0.01425026/RON/02 |  | 2209 | 0 | 4634.3 | 4094.5106 | 3737.5182 | H+C-3sp | 1.125 | 1.125 | 1.125 |  | 0.0003969 | 1.7346 | 2 | 0.00036735 |  | 289.83 | 272.9384 | 248.6171 |  | 0.929 | 0.929 | 0.929 |  | 0.0003969 | 1.7346 |  | 40.5 | 30 | 26 |  | 48.5 | 38 | 34 |  | 689 |  | 485 |  | 426 |  | 33 | 24.6 | 22.2 |  |  | MDCL.01425026/RONVAC
Vloerput | Mini Canal Hybrid | Ja | standaard | MDCL.01425026/ROV | 14 | 250 | 10/ROV | 26 | 4094.5106 | 352.0645 | 10.3765 | 485 | 30 | 248.6171 | 248.6171 | 106.8861 | 1.3123 | 426 | 26 | D06 | 2163 | MDCL0.01425026/ROV |  | 2080 | 0 | 4634.3 | 4094.5106 | 3737.5182 | H+C-3sp | 1.125 | 1.125 | 1.125 |  | 0.0003969 | 1.7346 | 2 | 0.00036735 |  | 289.83 | 272.9384 | 248.6171 |  | 0.929 | 0.929 | 0.929 |  | 0.0003969 | 1.7346 |  | 40.5 | 30 | 26 |  | 48.5 | 38 | 34 |  | 689 |  | 485 |  | 426 |  | 33 | 24.6 | 22.2 |  |  | MDCL.01425026/ROV
Vloerput | Mini Canal Hybrid | Ja | standaard | MDCL.01425026/ROVVAC | 14 | 250 | 10/ROV | 26 | 4094.5106 | 352.0645 | 10.3765 | 485 | 30 | 248.6171 | 248.6171 | 106.8861 | 1.3123 | 426 | 26 | D06 | 2297 | MDCL0.01425026/ROV/02 |  | 2209 | 0 | 4634.3 | 4094.5106 | 3737.5182 | H+C-3sp | 1.125 | 1.125 | 1.125 |  | 0.0003969 | 1.7346 | 2 | 0.00036735 |  | 289.83 | 272.9384 | 248.6171 |  | 0.929 | 0.929 | 0.929 |  | 0.0003969 | 1.7346 |  | 40.5 | 30 | 26 |  | 48.5 | 38 | 34 |  | 689 |  | 485 |  | 426 |  | 33 | 24.6 | 22.2 |  |  | MDCL.01425026/ROVVAC
Vloerput | Mini Canal Hybrid | Ja | standaard | MDCL.01425026/RSS | 14 | 250 | 10/RSS | 26 | 4094.5106 | 352.0645 | 10.3765 | 485 | 30 | 248.6171 | 248.6171 | 106.8861 | 1.3123 | 426 | 26 | D06 | 3620 | MDCL0.01425026/RSS |  | 3481 | 0 | 4634.3 | 4094.5106 | 3737.5182 | H+C-3sp | 1.125 | 1.125 | 1.125 |  | 0.0003969 | 1.7346 | 2 | 0.00036735 |  | 289.83 | 272.9384 | 248.6171 |  | 0.929 | 0.929 | 0.929 |  | 0.0003969 | 1.7346 |  | 40.5 | 30 | 26 |  | 48.5 | 38 | 34 |  | 689 |  | 485 |  | 426 |  | 33 | 24.6 | 22.2 |  |  | MDCL.01425026/RSS
Vloerput | Mini Canal Hybrid | Ja | standaard | MDCL.01425026/RSSVAC | 14 | 250 | 10/RSS | 26 | 4094.5106 | 352.0645 | 10.3765 | 485 | 30 | 248.6171 | 248.6171 | 106.8861 | 1.3123 | 426 | 26 | D06 | 3753 | MDCL0.01425026/RSS/02 |  | 3609 | 0 | 4634.3 | 4094.5106 | 3737.5182 | H+C-3sp | 1.125 | 1.125 | 1.125 |  | 0.0003969 | 1.7346 | 2 | 0.00036735 |  | 289.83 | 272.9384 | 248.6171 |  | 0.929 | 0.929 | 0.929 |  | 0.0003969 | 1.7346 |  | 40.5 | 30 | 26 |  | 48.5 | 38 | 34 |  | 689 |  | 485 |  | 426 |  | 33 | 24.6 | 22.2 |  |  | MDCL.01425026/RSSVAC
Vloerput | Mini Canal Hybrid | Ja | standaard | MDCL.01425026/SBL | 14 | 250 | 10/SBL | 26 | 4094.5106 | 352.0645 | 10.3765 | 485 | 30 | 248.6171 | 248.6171 | 106.8861 | 1.3123 | 426 | 26 | D06 | 2060 | MDCL0.01425026/SBL |  | 1981 | 0 | 4634.3 | 4094.5106 | 3737.5182 | H+C-3sp | 1.125 | 1.125 | 1.125 |  | 0.0003969 | 1.7346 | 2 | 0.00036735 |  | 289.83 | 272.9384 | 248.6171 |  | 0.929 | 0.929 | 0.929 |  | 0.0003969 | 1.7346 |  | 40.5 | 30 | 26 |  | 48.5 | 38 | 34 |  | 689 |  | 485 |  | 426 |  | 33 | 24.6 | 22.2 |  |  | MDCL.01425026/SBL
Vloerput | Mini Canal Hybrid | Ja | standaard | MDCL.01425026/SBLVAC | 14 | 250 | 10/SBL | 26 | 4094.5106 | 352.0645 | 10.3765 | 485 | 30 | 248.6171 | 248.6171 | 106.8861 | 1.3123 | 426 | 26 | D06 | 2194 | MDCL0.01425026/SBL/02 |  | 2110 | 0 | 4634.3 | 4094.5106 | 3737.5182 | H+C-3sp | 1.125 | 1.125 | 1.125 |  | 0.0003969 | 1.7346 | 2 | 0.00036735 |  | 289.83 | 272.9384 | 248.6171 |  | 0.929 | 0.929 | 0.929 |  | 0.0003969 | 1.7346 |  | 40.5 | 30 | 26 |  | 48.5 | 38 | 34 |  | 689 |  | 485 |  | 426 |  | 33 | 24.6 | 22.2 |  |  | MDCL.01425026/SBLVAC
Vloerput | Mini Canal Hybrid | Ja | standaard | MDCL.01425026/SBR | 14 | 250 | 10/SBR | 26 | 4094.5106 | 352.0645 | 10.3765 | 485 | 30 | 248.6171 | 248.6171 | 106.8861 | 1.3123 | 426 | 26 | D06 | 2060 | MDCL0.01425026/SBR |  | 1981 | 0 | 4634.3 | 4094.5106 | 3737.5182 | H+C-3sp | 1.125 | 1.125 | 1.125 |  | 0.0003969 | 1.7346 | 2 | 0.00036735 |  | 289.83 | 272.9384 | 248.6171 |  | 0.929 | 0.929 | 0.929 |  | 0.0003969 | 1.7346 |  | 40.5 | 30 | 26 |  | 48.5 | 38 | 34 |  | 689 |  | 485 |  | 426 |  | 33 | 24.6 | 22.2 |  |  | MDCL.01425026/SBR
Vloerput | Mini Canal Hybrid | Ja | standaard | MDCL.01425026/SBRVAC | 14 | 250 | 10/SBR | 26 | 4094.5106 | 352.0645 | 10.3765 | 485 | 30 | 248.6171 | 248.6171 | 106.8861 | 1.3123 | 426 | 26 | D06 | 2194 | MDCL0.01425026/SBR/02 |  | 2110 | 0 | 4634.3 | 4094.5106 | 3737.5182 | H+C-3sp | 1.125 | 1.125 | 1.125 |  | 0.0003969 | 1.7346 | 2 | 0.00036735 |  | 289.83 | 272.9384 | 248.6171 |  | 0.929 | 0.929 | 0.929 |  | 0.0003969 | 1.7346 |  | 40.5 | 30 | 26 |  | 48.5 | 38 | 34 |  | 689 |  | 485 |  | 426 |  | 33 | 24.6 | 22.2 |  |  | MDCL.01425026/SBRVAC
Vloerput | Mini Canal Hybrid | Ja | standaard | MDCL.01425026/SDB | 14 | 250 | 10/SDB | 26 | 4094.5106 | 352.0645 | 10.3765 | 485 | 30 | 248.6171 | 248.6171 | 106.8861 | 1.3123 | 426 | 26 | D06 | 2060 | MDCL0.01425026/SDB |  | 1981 | 0 | 4634.3 | 4094.5106 | 3737.5182 | H+C-3sp | 1.125 | 1.125 | 1.125 |  | 0.0003969 | 1.7346 | 2 | 0.00036735 |  | 289.83 | 272.9384 | 248.6171 |  | 0.929 | 0.929 | 0.929 |  | 0.0003969 | 1.7346 |  | 40.5 | 30 | 26 |  | 48.5 | 38 | 34 |  | 689 |  | 485 |  | 426 |  | 33 | 24.6 | 22.2 |  |  | MDCL.01425026/SDB
Vloerput | Mini Canal Hybrid | Ja | standaard | MDCL.01425026/SDBVAC | 14 | 250 | 10/SDB | 26 | 4094.5106 | 352.0645 | 10.3765 | 485 | 30 | 248.6171 | 248.6171 | 106.8861 | 1.3123 | 426 | 26 | D06 | 2194 | MDCL0.01425026/SDB/02 |  | 2110 | 0 | 4634.3 | 4094.5106 | 3737.5182 | H+C-3sp | 1.125 | 1.125 | 1.125 |  | 0.0003969 | 1.7346 | 2 | 0.00036735 |  | 289.83 | 272.9384 | 248.6171 |  | 0.929 | 0.929 | 0.929 |  | 0.0003969 | 1.7346 |  | 40.5 | 30 | 26 |  | 48.5 | 38 | 34 |  | 689 |  | 485 |  | 426 |  | 33 | 24.6 | 22.2 |  |  | MDCL.01425026/SDBVAC
Vloerput | Mini Canal Hybrid | Ja | standaard | MDCL.01425026/SNA | 14 | 250 | 10/SNA | 26 | 4094.5106 | 352.0645 | 10.3765 | 485 | 30 | 248.6171 | 248.6171 | 106.8861 | 1.3123 | 426 | 26 | D06 | 2060 | MDCL0.01425026/SNA |  | 1981 | 0 | 4634.3 | 4094.5106 | 3737.5182 | H+C-3sp | 1.125 | 1.125 | 1.125 |  | 0.0003969 | 1.7346 | 2 | 0.00036735 |  | 289.83 | 272.9384 | 248.6171 |  | 0.929 | 0.929 | 0.929 |  | 0.0003969 | 1.7346 |  | 40.5 | 30 | 26 |  | 48.5 | 38 | 34 |  | 689 |  | 485 |  | 426 |  | 33 | 24.6 | 22.2 |  |  | MDCL.01425026/SNA
Vloerput | Mini Canal Hybrid | Ja | standaard | MDCL.01425026/SNAVAC | 14 | 250 | 10/SNA | 26 | 4094.5106 | 352.0645 | 10.3765 | 485 | 30 | 248.6171 | 248.6171 | 106.8861 | 1.3123 | 426 | 26 | D06 | 2194 | MDCL0.01425026/SNA/02 |  | 2110 | 0 | 4634.3 | 4094.5106 | 3737.5182 | H+C-3sp | 1.125 | 1.125 | 1.125 |  | 0.0003969 | 1.7346 | 2 | 0.00036735 |  | 289.83 | 272.9384 | 248.6171 |  | 0.929 | 0.929 | 0.929 |  | 0.0003969 | 1.7346 |  | 40.5 | 30 | 26 |  | 48.5 | 38 | 34 |  | 689 |  | 485 |  | 426 |  | 33 | 24.6 | 22.2 |  |  | MDCL.01425026/SNAVAC
Vloerput | Mini Canal Hybrid | Ja | standaard | MDCL.01425034/DBL | 14 | 250 | 15/DBL | 34 | 5286.766 | 454.5801 | 7.9508 | 485 | 30 | 262.2483 | 262.2483 | 112.7465 | 0.71865 | 426 | 26 | D06 | 2540 | MDCL0.01425034/DBL |  | 2442 | 0 | 5880 | 5286.766 | 4788.5715 | H+C-3sp | 1.103 | 1.103 | 1.103 |  | 0.0002083 | 1.724 | 2 | 0.00046183 |  | 339.34 | 304.7185 | 262.2483 |  | 0.8926 | 0.8926 | 0.8926 |  | 0.0002083 | 1.724 |  | 40.5 | 30 | 26 |  | 48.5 | 38 | 34 |  | 689 |  | 485 |  | 426 |  | 33 | 24.6 | 22.2 |  |  | MDCL.01425034/DBL
Vloerput | Mini Canal Hybrid | Ja | standaard | MDCL.01425034/DBLVAC | 14 | 250 | 15/DBL | 34 | 5286.766 | 454.5801 | 7.9508 | 485 | 30 | 262.2483 | 262.2483 | 112.7465 | 0.71865 | 426 | 26 | D06 | 2674 | MDCL0.01425034/DBL/02 |  | 2571 | 0 | 5880 | 5286.766 | 4788.5715 | H+C-3sp | 1.103 | 1.103 | 1.103 |  | 0.0002083 | 1.724 | 2 | 0.00046183 |  | 339.34 | 304.7185 | 262.2483 |  | 0.8926 | 0.8926 | 0.8926 |  | 0.0002083 | 1.724 |  | 40.5 | 30 | 26 |  | 48.5 | 38 | 34 |  | 689 |  | 485 |  | 426 |  | 33 | 24.6 | 22.2 |  |  | MDCL.01425034/DBLVAC
Vloerput | Mini Canal Hybrid | Ja | standaard | MDCL.01425034/DBN | 14 | 250 | 15/DBN | 34 | 5286.766 | 454.5801 | 7.9508 | 485 | 30 | 262.2483 | 262.2483 | 112.7465 | 0.71865 | 426 | 26 | D06 | 2540 | MDCL0.01425034/DBN |  | 2442 | 0 | 5880 | 5286.766 | 4788.5715 | H+C-3sp | 1.103 | 1.103 | 1.103 |  | 0.0002083 | 1.724 | 2 | 0.00046183 |  | 339.34 | 304.7185 | 262.2483 |  | 0.8926 | 0.8926 | 0.8926 |  | 0.0002083 | 1.724 |  | 40.5 | 30 | 26 |  | 48.5 | 38 | 34 |  | 689 |  | 485 |  | 426 |  | 33 | 24.6 | 22.2 |  |  | MDCL.01425034/DBN
Vloerput | Mini Canal Hybrid | Ja | standaard | MDCL.01425034/DBNVAC | 14 | 250 | 15/DBN | 34 | 5286.766 | 454.5801 | 7.9508 | 485 | 30 | 262.2483 | 262.2483 | 112.7465 | 0.71865 | 426 | 26 | D06 | 2674 | MDCL0.01425034/DBN/02 |  | 2571 | 0 | 5880 | 5286.766 | 4788.5715 | H+C-3sp | 1.103 | 1.103 | 1.103 |  | 0.0002083 | 1.724 | 2 | 0.00046183 |  | 339.34 | 304.7185 | 262.2483 |  | 0.8926 | 0.8926 | 0.8926 |  | 0.0002083 | 1.724 |  | 40.5 | 30 | 26 |  | 48.5 | 38 | 34 |  | 689 |  | 485 |  | 426 |  | 33 | 24.6 | 22.2 |  |  | MDCL.01425034/DBNVAC
Vloerput | Mini Canal Hybrid | Ja | standaard | MDCL.01425034/DBR | 14 | 250 | 15/DBR | 34 | 5286.766 | 454.5801 | 7.9508 | 485 | 30 | 262.2483 | 262.2483 | 112.7465 | 0.71865 | 426 | 26 | D06 | 2540 | MDCL0.01425034/DBR |  | 2442 | 0 | 5880 | 5286.766 | 4788.5715 | H+C-3sp | 1.103 | 1.103 | 1.103 |  | 0.0002083 | 1.724 | 2 | 0.00046183 |  | 339.34 | 304.7185 | 262.2483 |  | 0.8926 | 0.8926 | 0.8926 |  | 0.0002083 | 1.724 |  | 40.5 | 30 | 26 |  | 48.5 | 38 | 34 |  | 689 |  | 485 |  | 426 |  | 33 | 24.6 | 22.2 |  |  | MDCL.01425034/DBR
Vloerput | Mini Canal Hybrid | Ja | standaard | MDCL.01425034/DBRVAC | 14 | 250 | 15/DBR | 34 | 5286.766 | 454.5801 | 7.9508 | 485 | 30 | 262.2483 | 262.2483 | 112.7465 | 0.71865 | 426 | 26 | D06 | 2674 | MDCL0.01425034/DBR/02 |  | 2571 | 0 | 5880 | 5286.766 | 4788.5715 | H+C-3sp | 1.103 | 1.103 | 1.103 |  | 0.0002083 | 1.724 | 2 | 0.00046183 |  | 339.34 | 304.7185 | 262.2483 |  | 0.8926 | 0.8926 | 0.8926 |  | 0.0002083 | 1.724 |  | 40.5 | 30 | 26 |  | 48.5 | 38 | 34 |  | 689 |  | 485 |  | 426 |  | 33 | 24.6 | 22.2 |  |  | MDCL.01425034/DBRVAC
Vloerput | Mini Canal Hybrid | Ja | standaard | MDCL.01425034/DBV | 14 | 250 | 15/DBV | 34 | 5286.766 | 454.5801 | 7.9508 | 485 | 30 | 262.2483 | 262.2483 | 112.7465 | 0.71865 | 426 | 26 | D06 | 2819 | MDCL0.01425034/DBV |  | 2711 | 0 | 5880 | 5286.766 | 4788.5715 | H+C-3sp | 1.103 | 1.103 | 1.103 |  | 0.0002083 | 1.724 | 2 | 0.00046183 |  | 339.34 | 304.7185 | 262.2483 |  | 0.8926 | 0.8926 | 0.8926 |  | 0.0002083 | 1.724 |  | 40.5 | 30 | 26 |  | 48.5 | 38 | 34 |  | 689 |  | 485 |  | 426 |  | 33 | 24.6 | 22.2 |  |  | MDCL.01425034/DBV
Vloerput | Mini Canal Hybrid | Ja | standaard | MDCL.01425034/DBVVAC | 14 | 250 | 15/DBV | 34 | 5286.766 | 454.5801 | 7.9508 | 485 | 30 | 262.2483 | 262.2483 | 112.7465 | 0.71865 | 426 | 26 | D06 | 2953 | MDCL0.01425034/DBV/02 |  | 2839 | 0 | 5880 | 5286.766 | 4788.5715 | H+C-3sp | 1.103 | 1.103 | 1.103 |  | 0.0002083 | 1.724 | 2 | 0.00046183 |  | 339.34 | 304.7185 | 262.2483 |  | 0.8926 | 0.8926 | 0.8926 |  | 0.0002083 | 1.724 |  | 40.5 | 30 | 26 |  | 48.5 | 38 | 34 |  | 689 |  | 485 |  | 426 |  | 33 | 24.6 | 22.2 |  |  | MDCL.01425034/DBVVAC
Vloerput | Mini Canal Hybrid | Ja | standaard | MDCL.01425034/DDB | 14 | 250 | 15/DDB | 34 | 5286.766 | 454.5801 | 7.9508 | 485 | 30 | 262.2483 | 262.2483 | 112.7465 | 0.71865 | 426 | 26 | D06 | 2540 | MDCL0.01425034/DDB |  | 2442 | 0 | 5880 | 5286.766 | 4788.5715 | H+C-3sp | 1.103 | 1.103 | 1.103 |  | 0.0002083 | 1.724 | 2 | 0.00046183 |  | 339.34 | 304.7185 | 262.2483 |  | 0.8926 | 0.8926 | 0.8926 |  | 0.0002083 | 1.724 |  | 40.5 | 30 | 26 |  | 48.5 | 38 | 34 |  | 689 |  | 485 |  | 426 |  | 33 | 24.6 | 22.2 |  |  | MDCL.01425034/DDB
Vloerput | Mini Canal Hybrid | Ja | standaard | MDCL.01425034/DDBVAC | 14 | 250 | 15/DDB | 34 | 5286.766 | 454.5801 | 7.9508 | 485 | 30 | 262.2483 | 262.2483 | 112.7465 | 0.71865 | 426 | 26 | D06 | 2674 | MDCL0.01425034/DDB/02 |  | 2571 | 0 | 5880 | 5286.766 | 4788.5715 | H+C-3sp | 1.103 | 1.103 | 1.103 |  | 0.0002083 | 1.724 | 2 | 0.00046183 |  | 339.34 | 304.7185 | 262.2483 |  | 0.8926 | 0.8926 | 0.8926 |  | 0.0002083 | 1.724 |  | 40.5 | 30 | 26 |  | 48.5 | 38 | 34 |  | 689 |  | 485 |  | 426 |  | 33 | 24.6 | 22.2 |  |  | MDCL.01425034/DDBVAC
Vloerput | Mini Canal Hybrid | Ja | standaard | MDCL.01425034/DMN | 14 | 250 | 15/DMN | 34 | 5286.766 | 454.5801 | 7.9508 | 485 | 30 | 262.2483 | 262.2483 | 112.7465 | 0.71865 | 426 | 26 | D06 | 2540 | MDCL0.01425034/DMN |  | 2442 | 0 | 5880 | 5286.766 | 4788.5715 | H+C-3sp | 1.103 | 1.103 | 1.103 |  | 0.0002083 | 1.724 | 2 | 0.00046183 |  | 339.34 | 304.7185 | 262.2483 |  | 0.8926 | 0.8926 | 0.8926 |  | 0.0002083 | 1.724 |  | 40.5 | 30 | 26 |  | 48.5 | 38 | 34 |  | 689 |  | 485 |  | 426 |  | 33 | 24.6 | 22.2 |  |  | MDCL.01425034/DMN
Vloerput | Mini Canal Hybrid | Ja | standaard | MDCL.01425034/DMNVAC | 14 | 250 | 15/DMN | 34 | 5286.766 | 454.5801 | 7.9508 | 485 | 30 | 262.2483 | 262.2483 | 112.7465 | 0.71865 | 426 | 26 | D06 | 2674 | MDCL0.01425034/DMN/02 |  | 2571 | 0 | 5880 | 5286.766 | 4788.5715 | H+C-3sp | 1.103 | 1.103 | 1.103 |  | 0.0002083 | 1.724 | 2 | 0.00046183 |  | 339.34 | 304.7185 | 262.2483 |  | 0.8926 | 0.8926 | 0.8926 |  | 0.0002083 | 1.724 |  | 40.5 | 30 | 26 |  | 48.5 | 38 | 34 |  | 689 |  | 485 |  | 426 |  | 33 | 24.6 | 22.2 |  |  | MDCL.01425034/DMNVAC
Vloerput | Mini Canal Hybrid | Ja | standaard | MDCL.01425034/DMV | 14 | 250 | 15/DMV | 34 | 5286.766 | 454.5801 | 7.9508 | 485 | 30 | 262.2483 | 262.2483 | 112.7465 | 0.71865 | 426 | 26 | D06 | 2819 | MDCL0.01425034/DMV |  | 2711 | 0 | 5880 | 5286.766 | 4788.5715 | H+C-3sp | 1.103 | 1.103 | 1.103 |  | 0.0002083 | 1.724 | 2 | 0.00046183 |  | 339.34 | 304.7185 | 262.2483 |  | 0.8926 | 0.8926 | 0.8926 |  | 0.0002083 | 1.724 |  | 40.5 | 30 | 26 |  | 48.5 | 38 | 34 |  | 689 |  | 485 |  | 426 |  | 33 | 24.6 | 22.2 |  |  | MDCL.01425034/DMV
Vloerput | Mini Canal Hybrid | Ja | standaard | MDCL.01425034/DMVVAC | 14 | 250 | 15/DMV | 34 | 5286.766 | 454.5801 | 7.9508 | 485 | 30 | 262.2483 | 262.2483 | 112.7465 | 0.71865 | 426 | 26 | D06 | 2953 | MDCL0.01425034/DMV/02 |  | 2839 | 0 | 5880 | 5286.766 | 4788.5715 | H+C-3sp | 1.103 | 1.103 | 1.103 |  | 0.0002083 | 1.724 | 2 | 0.00046183 |  | 339.34 | 304.7185 | 262.2483 |  | 0.8926 | 0.8926 | 0.8926 |  | 0.0002083 | 1.724 |  | 40.5 | 30 | 26 |  | 48.5 | 38 | 34 |  | 689 |  | 485 |  | 426 |  | 33 | 24.6 | 22.2 |  |  | MDCL.01425034/DMVVAC
Vloerput | Mini Canal Hybrid | Ja | standaard | MDCL.01425034/DNA | 14 | 250 | 15/DNA | 34 | 5286.766 | 454.5801 | 7.9508 | 485 | 30 | 262.2483 | 262.2483 | 112.7465 | 0.71865 | 426 | 26 | D06 | 2540 | MDCL0.01425034/DNA |  | 2442 | 0 | 5880 | 5286.766 | 4788.5715 | H+C-3sp | 1.103 | 1.103 | 1.103 |  | 0.0002083 | 1.724 | 2 | 0.00046183 |  | 339.34 | 304.7185 | 262.2483 |  | 0.8926 | 0.8926 | 0.8926 |  | 0.0002083 | 1.724 |  | 40.5 | 30 | 26 |  | 48.5 | 38 | 34 |  | 689 |  | 485 |  | 426 |  | 33 | 24.6 | 22.2 |  |  | MDCL.01425034/DNA
Vloerput | Mini Canal Hybrid | Ja | standaard | MDCL.01425034/DNAVAC | 14 | 250 | 15/DNA | 34 | 5286.766 | 454.5801 | 7.9508 | 485 | 30 | 262.2483 | 262.2483 | 112.7465 | 0.71865 | 426 | 26 | D06 | 2674 | MDCL0.01425034/DNA/02 |  | 2571 | 0 | 5880 | 5286.766 | 4788.5715 | H+C-3sp | 1.103 | 1.103 | 1.103 |  | 0.0002083 | 1.724 | 2 | 0.00046183 |  | 339.34 | 304.7185 | 262.2483 |  | 0.8926 | 0.8926 | 0.8926 |  | 0.0002083 | 1.724 |  | 40.5 | 30 | 26 |  | 48.5 | 38 | 34 |  | 689 |  | 485 |  | 426 |  | 33 | 24.6 | 22.2 |  |  | MDCL.01425034/DNAVAC
Vloerput | Mini Canal Hybrid | Ja | standaard | MDCL.01425034/DON | 14 | 250 | 15/DON | 34 | 5286.766 | 454.5801 | 7.9508 | 485 | 30 | 262.2483 | 262.2483 | 112.7465 | 0.71865 | 426 | 26 | D06 | 2819 | MDCL0.01425034/DON |  | 2711 | 0 | 5880 | 5286.766 | 4788.5715 | H+C-3sp | 1.103 | 1.103 | 1.103 |  | 0.0002083 | 1.724 | 2 | 0.00046183 |  | 339.34 | 304.7185 | 262.2483 |  | 0.8926 | 0.8926 | 0.8926 |  | 0.0002083 | 1.724 |  | 40.5 | 30 | 26 |  | 48.5 | 38 | 34 |  | 689 |  | 485 |  | 426 |  | 33 | 24.6 | 22.2 |  |  | MDCL.01425034/DON
Vloerput | Mini Canal Hybrid | Ja | standaard | MDCL.01425034/DONVAC | 14 | 250 | 15/DON | 34 | 5286.766 | 454.5801 | 7.9508 | 485 | 30 | 262.2483 | 262.2483 | 112.7465 | 0.71865 | 426 | 26 | D06 | 2953 | MDCL0.01425034/DON/02 |  | 2839 | 0 | 5880 | 5286.766 | 4788.5715 | H+C-3sp | 1.103 | 1.103 | 1.103 |  | 0.0002083 | 1.724 | 2 | 0.00046183 |  | 339.34 | 304.7185 | 262.2483 |  | 0.8926 | 0.8926 | 0.8926 |  | 0.0002083 | 1.724 |  | 40.5 | 30 | 26 |  | 48.5 | 38 | 34 |  | 689 |  | 485 |  | 426 |  | 33 | 24.6 | 22.2 |  |  | MDCL.01425034/DONVAC
Vloerput | Mini Canal Hybrid | Ja | standaard | MDCL.01425034/DOV | 14 | 250 | 15/DOV | 34 | 5286.766 | 454.5801 | 7.9508 | 485 | 30 | 262.2483 | 262.2483 | 112.7465 | 0.71865 | 426 | 26 | D06 | 2819 | MDCL0.01425034/DOV |  | 2711 | 0 | 5880 | 5286.766 | 4788.5715 | H+C-3sp | 1.103 | 1.103 | 1.103 |  | 0.0002083 | 1.724 | 2 | 0.00046183 |  | 339.34 | 304.7185 | 262.2483 |  | 0.8926 | 0.8926 | 0.8926 |  | 0.0002083 | 1.724 |  | 40.5 | 30 | 26 |  | 48.5 | 38 | 34 |  | 689 |  | 485 |  | 426 |  | 33 | 24.6 | 22.2 |  |  | MDCL.01425034/DOV
Vloerput | Mini Canal Hybrid | Ja | standaard | MDCL.01425034/DOVVAC | 14 | 250 | 15/DOV | 34 | 5286.766 | 454.5801 | 7.9508 | 485 | 30 | 262.2483 | 262.2483 | 112.7465 | 0.71865 | 426 | 26 | D06 | 2953 | MDCL0.01425034/DOV/02 |  | 2839 | 0 | 5880 | 5286.766 | 4788.5715 | H+C-3sp | 1.103 | 1.103 | 1.103 |  | 0.0002083 | 1.724 | 2 | 0.00046183 |  | 339.34 | 304.7185 | 262.2483 |  | 0.8926 | 0.8926 | 0.8926 |  | 0.0002083 | 1.724 |  | 40.5 | 30 | 26 |  | 48.5 | 38 | 34 |  | 689 |  | 485 |  | 426 |  | 33 | 24.6 | 22.2 |  |  | MDCL.01425034/DOVVAC
Vloerput | Mini Canal Hybrid | Ja | standaard | MDCL.01425034/RBL | 14 | 250 | 15/RBL | 34 | 5286.766 | 454.5801 | 7.9508 | 485 | 30 | 262.2483 | 262.2483 | 112.7465 | 0.71865 | 426 | 26 | D06 | 2819 | MDCL0.01425034/RBL |  | 2711 | 0 | 5880 | 5286.766 | 4788.5715 | H+C-3sp | 1.103 | 1.103 | 1.103 |  | 0.0002083 | 1.724 | 2 | 0.00046183 |  | 339.34 | 304.7185 | 262.2483 |  | 0.8926 | 0.8926 | 0.8926 |  | 0.0002083 | 1.724 |  | 40.5 | 30 | 26 |  | 48.5 | 38 | 34 |  | 689 |  | 485 |  | 426 |  | 33 | 24.6 | 22.2 |  |  | MDCL.01425034/RBL
Vloerput | Mini Canal Hybrid | Ja | standaard | MDCL.01425034/RBLVAC | 14 | 250 | 15/RBL | 34 | 5286.766 | 454.5801 | 7.9508 | 485 | 30 | 262.2483 | 262.2483 | 112.7465 | 0.71865 | 426 | 26 | D06 | 2953 | MDCL0.01425034/RBL/02 |  | 2839 | 0 | 5880 | 5286.766 | 4788.5715 | H+C-3sp | 1.103 | 1.103 | 1.103 |  | 0.0002083 | 1.724 | 2 | 0.00046183 |  | 339.34 | 304.7185 | 262.2483 |  | 0.8926 | 0.8926 | 0.8926 |  | 0.0002083 | 1.724 |  | 40.5 | 30 | 26 |  | 48.5 | 38 | 34 |  | 689 |  | 485 |  | 426 |  | 33 | 24.6 | 22.2 |  |  | MDCL.01425034/RBLVAC
Vloerput | Mini Canal Hybrid | Ja | standaard | MDCL.01425034/RBN | 14 | 250 | 15/RBN | 34 | 5286.766 | 454.5801 | 7.9508 | 485 | 30 | 262.2483 | 262.2483 | 112.7465 | 0.71865 | 426 | 26 | D06 | 2540 | MDCL0.01425034/RBN |  | 2442 | 0 | 5880 | 5286.766 | 4788.5715 | H+C-3sp | 1.103 | 1.103 | 1.103 |  | 0.0002083 | 1.724 | 2 | 0.00046183 |  | 339.34 | 304.7185 | 262.2483 |  | 0.8926 | 0.8926 | 0.8926 |  | 0.0002083 | 1.724 |  | 40.5 | 30 | 26 |  | 48.5 | 38 | 34 |  | 689 |  | 485 |  | 426 |  | 33 | 24.6 | 22.2 |  |  | MDCL.01425034/RBN
Vloerput | Mini Canal Hybrid | Ja | standaard | MDCL.01425034/RBNVAC | 14 | 250 | 15/RBN | 34 | 5286.766 | 454.5801 | 7.9508 | 485 | 30 | 262.2483 | 262.2483 | 112.7465 | 0.71865 | 426 | 26 | D06 | 2674 | MDCL0.01425034/RBN/02 |  | 2571 | 0 | 5880 | 5286.766 | 4788.5715 | H+C-3sp | 1.103 | 1.103 | 1.103 |  | 0.0002083 | 1.724 | 2 | 0.00046183 |  | 339.34 | 304.7185 | 262.2483 |  | 0.8926 | 0.8926 | 0.8926 |  | 0.0002083 | 1.724 |  | 40.5 | 30 | 26 |  | 48.5 | 38 | 34 |  | 689 |  | 485 |  | 426 |  | 33 | 24.6 | 22.2 |  |  | MDCL.01425034/RBNVAC
Vloerput | Mini Canal Hybrid | Ja | standaard | MDCL.01425034/RBR | 14 | 250 | 15/RBR | 34 | 5286.766 | 454.5801 | 7.9508 | 485 | 30 | 262.2483 | 262.2483 | 112.7465 | 0.71865 | 426 | 26 | D06 | 2540 | MDCL0.01425034/RBR |  | 2442 | 0 | 5880 | 5286.766 | 4788.5715 | H+C-3sp | 1.103 | 1.103 | 1.103 |  | 0.0002083 | 1.724 | 2 | 0.00046183 |  | 339.34 | 304.7185 | 262.2483 |  | 0.8926 | 0.8926 | 0.8926 |  | 0.0002083 | 1.724 |  | 40.5 | 30 | 26 |  | 48.5 | 38 | 34 |  | 689 |  | 485 |  | 426 |  | 33 | 24.6 | 22.2 |  |  | MDCL.01425034/RBR
Vloerput | Mini Canal Hybrid | Ja | standaard | MDCL.01425034/RBRVAC | 14 | 250 | 15/RBR | 34 | 5286.766 | 454.5801 | 7.9508 | 485 | 30 | 262.2483 | 262.2483 | 112.7465 | 0.71865 | 426 | 26 | D06 | 2674 | MDCL0.01425034/RBR/02 |  | 2571 | 0 | 5880 | 5286.766 | 4788.5715 | H+C-3sp | 1.103 | 1.103 | 1.103 |  | 0.0002083 | 1.724 | 2 | 0.00046183 |  | 339.34 | 304.7185 | 262.2483 |  | 0.8926 | 0.8926 | 0.8926 |  | 0.0002083 | 1.724 |  | 40.5 | 30 | 26 |  | 48.5 | 38 | 34 |  | 689 |  | 485 |  | 426 |  | 33 | 24.6 | 22.2 |  |  | MDCL.01425034/RBRVAC
Vloerput | Mini Canal Hybrid | Ja | standaard | MDCL.01425034/RBV | 14 | 250 | 15/RBV | 34 | 5286.766 | 454.5801 | 7.9508 | 485 | 30 | 262.2483 | 262.2483 | 112.7465 | 0.71865 | 426 | 26 | D06 | 2540 | MDCL0.01425034/RBV |  | 2442 | 0 | 5880 | 5286.766 | 4788.5715 | H+C-3sp | 1.103 | 1.103 | 1.103 |  | 0.0002083 | 1.724 | 2 | 0.00046183 |  | 339.34 | 304.7185 | 262.2483 |  | 0.8926 | 0.8926 | 0.8926 |  | 0.0002083 | 1.724 |  | 40.5 | 30 | 26 |  | 48.5 | 38 | 34 |  | 689 |  | 485 |  | 426 |  | 33 | 24.6 | 22.2 |  |  | MDCL.01425034/RBV
Vloerput | Mini Canal Hybrid | Ja | standaard | MDCL.01425034/RBVVAC | 14 | 250 | 15/RBV | 34 | 5286.766 | 454.5801 | 7.9508 | 485 | 30 | 262.2483 | 262.2483 | 112.7465 | 0.71865 | 426 | 26 | D06 | 2674 | MDCL0.01425034/RBV/02 |  | 2571 | 0 | 5880 | 5286.766 | 4788.5715 | H+C-3sp | 1.103 | 1.103 | 1.103 |  | 0.0002083 | 1.724 | 2 | 0.00046183 |  | 339.34 | 304.7185 | 262.2483 |  | 0.8926 | 0.8926 | 0.8926 |  | 0.0002083 | 1.724 |  | 40.5 | 30 | 26 |  | 48.5 | 38 | 34 |  | 689 |  | 485 |  | 426 |  | 33 | 24.6 | 22.2 |  |  | MDCL.01425034/RBVVAC
Vloerput | Mini Canal Hybrid | Ja | standaard | MDCL.01425034/RDB | 14 | 250 | 15/RDB | 34 | 5286.766 | 454.5801 | 7.9508 | 485 | 30 | 262.2483 | 262.2483 | 112.7465 | 0.71865 | 426 | 26 | D06 | 2819 | MDCL0.01425034/RDB |  | 2711 | 0 | 5880 | 5286.766 | 4788.5715 | H+C-3sp | 1.103 | 1.103 | 1.103 |  | 0.0002083 | 1.724 | 2 | 0.00046183 |  | 339.34 | 304.7185 | 262.2483 |  | 0.8926 | 0.8926 | 0.8926 |  | 0.0002083 | 1.724 |  | 40.5 | 30 | 26 |  | 48.5 | 38 | 34 |  | 689 |  | 485 |  | 426 |  | 33 | 24.6 | 22.2 |  |  | MDCL.01425034/RDB
Vloerput | Mini Canal Hybrid | Ja | standaard | MDCL.01425034/RDBVAC | 14 | 250 | 15/RDB | 34 | 5286.766 | 454.5801 | 7.9508 | 485 | 30 | 262.2483 | 262.2483 | 112.7465 | 0.71865 | 426 | 26 | D06 | 2953 | MDCL0.01425034/RDB/02 |  | 2839 | 0 | 5880 | 5286.766 | 4788.5715 | H+C-3sp | 1.103 | 1.103 | 1.103 |  | 0.0002083 | 1.724 | 2 | 0.00046183 |  | 339.34 | 304.7185 | 262.2483 |  | 0.8926 | 0.8926 | 0.8926 |  | 0.0002083 | 1.724 |  | 40.5 | 30 | 26 |  | 48.5 | 38 | 34 |  | 689 |  | 485 |  | 426 |  | 33 | 24.6 | 22.2 |  |  | MDCL.01425034/RDBVAC
Vloerput | Mini Canal Hybrid | Ja | standaard | MDCL.01425034/RMN | 14 | 250 | 15/RMN | 34 | 5286.766 | 454.5801 | 7.9508 | 485 | 30 | 262.2483 | 262.2483 | 112.7465 | 0.71865 | 426 | 26 | D06 | 2540 | MDCL0.01425034/RMN |  | 2442 | 0 | 5880 | 5286.766 | 4788.5715 | H+C-3sp | 1.103 | 1.103 | 1.103 |  | 0.0002083 | 1.724 | 2 | 0.00046183 |  | 339.34 | 304.7185 | 262.2483 |  | 0.8926 | 0.8926 | 0.8926 |  | 0.0002083 | 1.724 |  | 40.5 | 30 | 26 |  | 48.5 | 38 | 34 |  | 689 |  | 485 |  | 426 |  | 33 | 24.6 | 22.2 |  |  | MDCL.01425034/RMN
Vloerput | Mini Canal Hybrid | Ja | standaard | MDCL.01425034/RMNVAC | 14 | 250 | 15/RMN | 34 | 5286.766 | 454.5801 | 7.9508 | 485 | 30 | 262.2483 | 262.2483 | 112.7465 | 0.71865 | 426 | 26 | D06 | 2674 | MDCL0.01425034/RMN/02 |  | 2571 | 0 | 5880 | 5286.766 | 4788.5715 | H+C-3sp | 1.103 | 1.103 | 1.103 |  | 0.0002083 | 1.724 | 2 | 0.00046183 |  | 339.34 | 304.7185 | 262.2483 |  | 0.8926 | 0.8926 | 0.8926 |  | 0.0002083 | 1.724 |  | 40.5 | 30 | 26 |  | 48.5 | 38 | 34 |  | 689 |  | 485 |  | 426 |  | 33 | 24.6 | 22.2 |  |  | MDCL.01425034/RMNVAC
Vloerput | Mini Canal Hybrid | Ja | standaard | MDCL.01425034/RMV | 14 | 250 | 15/RMV | 34 | 5286.766 | 454.5801 | 7.9508 | 485 | 30 | 262.2483 | 262.2483 | 112.7465 | 0.71865 | 426 | 26 | D06 | 2540 | MDCL0.01425034/RMV |  | 2442 | 0 | 5880 | 5286.766 | 4788.5715 | H+C-3sp | 1.103 | 1.103 | 1.103 |  | 0.0002083 | 1.724 | 2 | 0.00046183 |  | 339.34 | 304.7185 | 262.2483 |  | 0.8926 | 0.8926 | 0.8926 |  | 0.0002083 | 1.724 |  | 40.5 | 30 | 26 |  | 48.5 | 38 | 34 |  | 689 |  | 485 |  | 426 |  | 33 | 24.6 | 22.2 |  |  | MDCL.01425034/RMV
Vloerput | Mini Canal Hybrid | Ja | standaard | MDCL.01425034/RMVVAC | 14 | 250 | 15/RMV | 34 | 5286.766 | 454.5801 | 7.9508 | 485 | 30 | 262.2483 | 262.2483 | 112.7465 | 0.71865 | 426 | 26 | D06 | 2674 | MDCL0.01425034/RMV/02 |  | 2571 | 0 | 5880 | 5286.766 | 4788.5715 | H+C-3sp | 1.103 | 1.103 | 1.103 |  | 0.0002083 | 1.724 | 2 | 0.00046183 |  | 339.34 | 304.7185 | 262.2483 |  | 0.8926 | 0.8926 | 0.8926 |  | 0.0002083 | 1.724 |  | 40.5 | 30 | 26 |  | 48.5 | 38 | 34 |  | 689 |  | 485 |  | 426 |  | 33 | 24.6 | 22.2 |  |  | MDCL.01425034/RMVVAC
Vloerput | Mini Canal Hybrid | Ja | standaard | MDCL.01425034/RNA | 14 | 250 | 15/RNA | 34 | 5286.766 | 454.5801 | 7.9508 | 485 | 30 | 262.2483 | 262.2483 | 112.7465 | 0.71865 | 426 | 26 | D06 | 2540 | MDCL0.01425034/RNA |  | 2442 | 0 | 5880 | 5286.766 | 4788.5715 | H+C-3sp | 1.103 | 1.103 | 1.103 |  | 0.0002083 | 1.724 | 2 | 0.00046183 |  | 339.34 | 304.7185 | 262.2483 |  | 0.8926 | 0.8926 | 0.8926 |  | 0.0002083 | 1.724 |  | 40.5 | 30 | 26 |  | 48.5 | 38 | 34 |  | 689 |  | 485 |  | 426 |  | 33 | 24.6 | 22.2 |  |  | MDCL.01425034/RNA
Vloerput | Mini Canal Hybrid | Ja | standaard | MDCL.01425034/RNAVAC | 14 | 250 | 15/RNA | 34 | 5286.766 | 454.5801 | 7.9508 | 485 | 30 | 262.2483 | 262.2483 | 112.7465 | 0.71865 | 426 | 26 | D06 | 2674 | MDCL0.01425034/RNA/02 |  | 2571 | 0 | 5880 | 5286.766 | 4788.5715 | H+C-3sp | 1.103 | 1.103 | 1.103 |  | 0.0002083 | 1.724 | 2 | 0.00046183 |  | 339.34 | 304.7185 | 262.2483 |  | 0.8926 | 0.8926 | 0.8926 |  | 0.0002083 | 1.724 |  | 40.5 | 30 | 26 |  | 48.5 | 38 | 34 |  | 689 |  | 485 |  | 426 |  | 33 | 24.6 | 22.2 |  |  | MDCL.01425034/RNAVAC
Vloerput | Mini Canal Hybrid | Ja | standaard | MDCL.01425034/RON | 14 | 250 | 15/RON | 34 | 5286.766 | 454.5801 | 7.9508 | 485 | 30 | 262.2483 | 262.2483 | 112.7465 | 0.71865 | 426 | 26 | D06 | 2540 | MDCL0.01425034/RON |  | 2442 | 0 | 5880 | 5286.766 | 4788.5715 | H+C-3sp | 1.103 | 1.103 | 1.103 |  | 0.0002083 | 1.724 | 2 | 0.00046183 |  | 339.34 | 304.7185 | 262.2483 |  | 0.8926 | 0.8926 | 0.8926 |  | 0.0002083 | 1.724 |  | 40.5 | 30 | 26 |  | 48.5 | 38 | 34 |  | 689 |  | 485 |  | 426 |  | 33 | 24.6 | 22.2 |  |  | MDCL.01425034/RON
Vloerput | Mini Canal Hybrid | Ja | standaard | MDCL.01425034/RONVAC | 14 | 250 | 15/RON | 34 | 5286.766 | 454.5801 | 7.9508 | 485 | 30 | 262.2483 | 262.2483 | 112.7465 | 0.71865 | 426 | 26 | D06 | 2674 | MDCL0.01425034/RON/02 |  | 2571 | 0 | 5880 | 5286.766 | 4788.5715 | H+C-3sp | 1.103 | 1.103 | 1.103 |  | 0.0002083 | 1.724 | 2 | 0.00046183 |  | 339.34 | 304.7185 | 262.2483 |  | 0.8926 | 0.8926 | 0.8926 |  | 0.0002083 | 1.724 |  | 40.5 | 30 | 26 |  | 48.5 | 38 | 34 |  | 689 |  | 485 |  | 426 |  | 33 | 24.6 | 22.2 |  |  | MDCL.01425034/RONVAC
Vloerput | Mini Canal Hybrid | Ja | standaard | MDCL.01425034/ROV | 14 | 250 | 15/ROV | 34 | 5286.766 | 454.5801 | 7.9508 | 485 | 30 | 262.2483 | 262.2483 | 112.7465 | 0.71865 | 426 | 26 | D06 | 2540 | MDCL0.01425034/ROV |  | 2442 | 0 | 5880 | 5286.766 | 4788.5715 | H+C-3sp | 1.103 | 1.103 | 1.103 |  | 0.0002083 | 1.724 | 2 | 0.00046183 |  | 339.34 | 304.7185 | 262.2483 |  | 0.8926 | 0.8926 | 0.8926 |  | 0.0002083 | 1.724 |  | 40.5 | 30 | 26 |  | 48.5 | 38 | 34 |  | 689 |  | 485 |  | 426 |  | 33 | 24.6 | 22.2 |  |  | MDCL.01425034/ROV
Vloerput | Mini Canal Hybrid | Ja | standaard | MDCL.01425034/ROVVAC | 14 | 250 | 15/ROV | 34 | 5286.766 | 454.5801 | 7.9508 | 485 | 30 | 262.2483 | 262.2483 | 112.7465 | 0.71865 | 426 | 26 | D06 | 2674 | MDCL0.01425034/ROV/02 |  | 2571 | 0 | 5880 | 5286.766 | 4788.5715 | H+C-3sp | 1.103 | 1.103 | 1.103 |  | 0.0002083 | 1.724 | 2 | 0.00046183 |  | 339.34 | 304.7185 | 262.2483 |  | 0.8926 | 0.8926 | 0.8926 |  | 0.0002083 | 1.724 |  | 40.5 | 30 | 26 |  | 48.5 | 38 | 34 |  | 689 |  | 485 |  | 426 |  | 33 | 24.6 | 22.2 |  |  | MDCL.01425034/ROVVAC
Vloerput | Mini Canal Hybrid | Ja | standaard | MDCL.01425034/RSS | 14 | 250 | 15/RSS | 34 | 5286.766 | 454.5801 | 7.9508 | 485 | 30 | 262.2483 | 262.2483 | 112.7465 | 0.71865 | 426 | 26 | D06 | 4301 | MDCL0.01425034/RSS |  | 4136 | 0 | 5880 | 5286.766 | 4788.5715 | H+C-3sp | 1.103 | 1.103 | 1.103 |  | 0.0002083 | 1.724 | 2 | 0.00046183 |  | 339.34 | 304.7185 | 262.2483 |  | 0.8926 | 0.8926 | 0.8926 |  | 0.0002083 | 1.724 |  | 40.5 | 30 | 26 |  | 48.5 | 38 | 34 |  | 689 |  | 485 |  | 426 |  | 33 | 24.6 | 22.2 |  |  | MDCL.01425034/RSS
Vloerput | Mini Canal Hybrid | Ja | standaard | MDCL.01425034/RSSVAC | 14 | 250 | 15/RSS | 34 | 5286.766 | 454.5801 | 7.9508 | 485 | 30 | 262.2483 | 262.2483 | 112.7465 | 0.71865 | 426 | 26 | D06 | 4436 | MDCL0.01425034/RSS/02 |  | 4265 | 0 | 5880 | 5286.766 | 4788.5715 | H+C-3sp | 1.103 | 1.103 | 1.103 |  | 0.0002083 | 1.724 | 2 | 0.00046183 |  | 339.34 | 304.7185 | 262.2483 |  | 0.8926 | 0.8926 | 0.8926 |  | 0.0002083 | 1.724 |  | 40.5 | 30 | 26 |  | 48.5 | 38 | 34 |  | 689 |  | 485 |  | 426 |  | 33 | 24.6 | 22.2 |  |  | MDCL.01425034/RSSVAC
Vloerput | Mini Canal Hybrid | Ja | standaard | MDCL.01425034/SBL | 14 | 250 | 15/SBL | 34 | 5286.766 | 454.5801 | 7.9508 | 485 | 30 | 262.2483 | 262.2483 | 112.7465 | 0.71865 | 426 | 26 | D06 | 2367 | MDCL0.01425034/SBL |  | 2276 | 0 | 5880 | 5286.766 | 4788.5715 | H+C-3sp | 1.103 | 1.103 | 1.103 |  | 0.0002083 | 1.724 | 2 | 0.00046183 |  | 339.34 | 304.7185 | 262.2483 |  | 0.8926 | 0.8926 | 0.8926 |  | 0.0002083 | 1.724 |  | 40.5 | 30 | 26 |  | 48.5 | 38 | 34 |  | 689 |  | 485 |  | 426 |  | 33 | 24.6 | 22.2 |  |  | MDCL.01425034/SBL
Vloerput | Mini Canal Hybrid | Ja | standaard | MDCL.01425034/SBLVAC | 14 | 250 | 15/SBL | 34 | 5286.766 | 454.5801 | 7.9508 | 485 | 30 | 262.2483 | 262.2483 | 112.7465 | 0.71865 | 426 | 26 | D06 | 2499 | MDCL0.01425034/SBL/02 |  | 2403 | 0 | 5880 | 5286.766 | 4788.5715 | H+C-3sp | 1.103 | 1.103 | 1.103 |  | 0.0002083 | 1.724 | 2 | 0.00046183 |  | 339.34 | 304.7185 | 262.2483 |  | 0.8926 | 0.8926 | 0.8926 |  | 0.0002083 | 1.724 |  | 40.5 | 30 | 26 |  | 48.5 | 38 | 34 |  | 689 |  | 485 |  | 426 |  | 33 | 24.6 | 22.2 |  |  | MDCL.01425034/SBLVAC
Vloerput | Mini Canal Hybrid | Ja | standaard | MDCL.01425034/SBR | 14 | 250 | 15/SBR | 34 | 5286.766 | 454.5801 | 7.9508 | 485 | 30 | 262.2483 | 262.2483 | 112.7465 | 0.71865 | 426 | 26 | D06 | 2367 | MDCL0.01425034/SBR |  | 2276 | 0 | 5880 | 5286.766 | 4788.5715 | H+C-3sp | 1.103 | 1.103 | 1.103 |  | 0.0002083 | 1.724 | 2 | 0.00046183 |  | 339.34 | 304.7185 | 262.2483 |  | 0.8926 | 0.8926 | 0.8926 |  | 0.0002083 | 1.724 |  | 40.5 | 30 | 26 |  | 48.5 | 38 | 34 |  | 689 |  | 485 |  | 426 |  | 33 | 24.6 | 22.2 |  |  | MDCL.01425034/SBR
Vloerput | Mini Canal Hybrid | Ja | standaard | MDCL.01425034/SBRVAC | 14 | 250 | 15/SBR | 34 | 5286.766 | 454.5801 | 7.9508 | 485 | 30 | 262.2483 | 262.2483 | 112.7465 | 0.71865 | 426 | 26 | D06 | 2499 | MDCL0.01425034/SBR/02 |  | 2403 | 0 | 5880 | 5286.766 | 4788.5715 | H+C-3sp | 1.103 | 1.103 | 1.103 |  | 0.0002083 | 1.724 | 2 | 0.00046183 |  | 339.34 | 304.7185 | 262.2483 |  | 0.8926 | 0.8926 | 0.8926 |  | 0.0002083 | 1.724 |  | 40.5 | 30 | 26 |  | 48.5 | 38 | 34 |  | 689 |  | 485 |  | 426 |  | 33 | 24.6 | 22.2 |  |  | MDCL.01425034/SBRVAC
Vloerput | Mini Canal Hybrid | Ja | standaard | MDCL.01425034/SDB | 14 | 250 | 15/SDB | 34 | 5286.766 | 454.5801 | 7.9508 | 485 | 30 | 262.2483 | 262.2483 | 112.7465 | 0.71865 | 426 | 26 | D06 | 2367 | MDCL0.01425034/SDB |  | 2276 | 0 | 5880 | 5286.766 | 4788.5715 | H+C-3sp | 1.103 | 1.103 | 1.103 |  | 0.0002083 | 1.724 | 2 | 0.00046183 |  | 339.34 | 304.7185 | 262.2483 |  | 0.8926 | 0.8926 | 0.8926 |  | 0.0002083 | 1.724 |  | 40.5 | 30 | 26 |  | 48.5 | 38 | 34 |  | 689 |  | 485 |  | 426 |  | 33 | 24.6 | 22.2 |  |  | MDCL.01425034/SDB
Vloerput | Mini Canal Hybrid | Ja | standaard | MDCL.01425034/SDBVAC | 14 | 250 | 15/SDB | 34 | 5286.766 | 454.5801 | 7.9508 | 485 | 30 | 262.2483 | 262.2483 | 112.7465 | 0.71865 | 426 | 26 | D06 | 2499 | MDCL0.01425034/SDB/02 |  | 2403 | 0 | 5880 | 5286.766 | 4788.5715 | H+C-3sp | 1.103 | 1.103 | 1.103 |  | 0.0002083 | 1.724 | 2 | 0.00046183 |  | 339.34 | 304.7185 | 262.2483 |  | 0.8926 | 0.8926 | 0.8926 |  | 0.0002083 | 1.724 |  | 40.5 | 30 | 26 |  | 48.5 | 38 | 34 |  | 689 |  | 485 |  | 426 |  | 33 | 24.6 | 22.2 |  |  | MDCL.01425034/SDBVAC
Vloerput | Mini Canal Hybrid | Ja | standaard | MDCL.01425034/SNA | 14 | 250 | 15/SNA | 34 | 5286.766 | 454.5801 | 7.9508 | 485 | 30 | 262.2483 | 262.2483 | 112.7465 | 0.71865 | 426 | 26 | D06 | 2367 | MDCL0.01425034/SNA |  | 2276 | 0 | 5880 | 5286.766 | 4788.5715 | H+C-3sp | 1.103 | 1.103 | 1.103 |  | 0.0002083 | 1.724 | 2 | 0.00046183 |  | 339.34 | 304.7185 | 262.2483 |  | 0.8926 | 0.8926 | 0.8926 |  | 0.0002083 | 1.724 |  | 40.5 | 30 | 26 |  | 48.5 | 38 | 34 |  | 689 |  | 485 |  | 426 |  | 33 | 24.6 | 22.2 |  |  | MDCL.01425034/SNA
Vloerput | Mini Canal Hybrid | Ja | standaard | MDCL.01425034/SNAVAC | 14 | 250 | 15/SNA | 34 | 5286.766 | 454.5801 | 7.9508 | 485 | 30 | 262.2483 | 262.2483 | 112.7465 | 0.71865 | 426 | 26 | D06 | 2499 | MDCL0.01425034/SNA/02 |  | 2403 | 0 | 5880 | 5286.766 | 4788.5715 | H+C-3sp | 1.103 | 1.103 | 1.103 |  | 0.0002083 | 1.724 | 2 | 0.00046183 |  | 339.34 | 304.7185 | 262.2483 |  | 0.8926 | 0.8926 | 0.8926 |  | 0.0002083 | 1.724 |  | 40.5 | 30 | 26 |  | 48.5 | 38 | 34 |  | 689 |  | 485 |  | 426 |  | 33 | 24.6 | 22.2 |  |  | MDCL.01425034/SNAVAC
Vloerput | Mini Canal Hybrid | Ja | standaard | MDCL.01425042/DBL | 14 | 250 | 20/DBL | 42 | 6216.9467 | 534.5612 | 6.3561 | 485 | 30 | 231.3705 | 231.3705 | 99.4714 | 0.35131 | 426 | 26 | D06 | 2753 | MDCL0.01425042/DBL |  | 2647 | 0 | 6883.4 | 6216.9467 | 5662.1351 | H+C-3sp | 1.1 | 1.1 | 1.1 |  | 0.0001276 | 1.7219 | 2 | 0.00037661 |  | 288.47 | 262.6181 | 231.3705 |  | 0.614 | 0.614 | 0.614 |  | 0.0001276 | 1.7219 |  | 40.5 | 30 | 26 |  | 48.5 | 38 | 34 |  | 689 |  | 485 |  | 426 |  | 33 | 24.6 | 22.2 |  |  | MDCL.01425042/DBL
Vloerput | Mini Canal Hybrid | Ja | standaard | MDCL.01425042/DBLVAC | 14 | 250 | 20/DBL | 42 | 6216.9467 | 534.5612 | 6.3561 | 485 | 30 | 231.3705 | 231.3705 | 99.4714 | 0.35131 | 426 | 26 | D06 | 2887 | MDCL0.01425042/DBL/02 |  | 2776 | 0 | 6883.4 | 6216.9467 | 5662.1351 | H+C-3sp | 1.1 | 1.1 | 1.1 |  | 0.0001276 | 1.7219 | 2 | 0.00037661 |  | 288.47 | 262.6181 | 231.3705 |  | 0.614 | 0.614 | 0.614 |  | 0.0001276 | 1.7219 |  | 40.5 | 30 | 26 |  | 48.5 | 38 | 34 |  | 689 |  | 485 |  | 426 |  | 33 | 24.6 | 22.2 |  |  | MDCL.01425042/DBLVAC
Vloerput | Mini Canal Hybrid | Ja | standaard | MDCL.01425042/DBN | 14 | 250 | 20/DBN | 42 | 6216.9467 | 534.5612 | 6.3561 | 485 | 30 | 231.3705 | 231.3705 | 99.4714 | 0.35131 | 426 | 26 | D06 | 2753 | MDCL0.01425042/DBN |  | 2647 | 0 | 6883.4 | 6216.9467 | 5662.1351 | H+C-3sp | 1.1 | 1.1 | 1.1 |  | 0.0001276 | 1.7219 | 2 | 0.00037661 |  | 288.47 | 262.6181 | 231.3705 |  | 0.614 | 0.614 | 0.614 |  | 0.0001276 | 1.7219 |  | 40.5 | 30 | 26 |  | 48.5 | 38 | 34 |  | 689 |  | 485 |  | 426 |  | 33 | 24.6 | 22.2 |  |  | MDCL.01425042/DBN
Vloerput | Mini Canal Hybrid | Ja | standaard | MDCL.01425042/DBNVAC | 14 | 250 | 20/DBN | 42 | 6216.9467 | 534.5612 | 6.3561 | 485 | 30 | 231.3705 | 231.3705 | 99.4714 | 0.35131 | 426 | 26 | D06 | 2887 | MDCL0.01425042/DBN/02 |  | 2776 | 0 | 6883.4 | 6216.9467 | 5662.1351 | H+C-3sp | 1.1 | 1.1 | 1.1 |  | 0.0001276 | 1.7219 | 2 | 0.00037661 |  | 288.47 | 262.6181 | 231.3705 |  | 0.614 | 0.614 | 0.614 |  | 0.0001276 | 1.7219 |  | 40.5 | 30 | 26 |  | 48.5 | 38 | 34 |  | 689 |  | 485 |  | 426 |  | 33 | 24.6 | 22.2 |  |  | MDCL.01425042/DBNVAC
Vloerput | Mini Canal Hybrid | Ja | standaard | MDCL.01425042/DBR | 14 | 250 | 20/DBR | 42 | 6216.9467 | 534.5612 | 6.3561 | 485 | 30 | 231.3705 | 231.3705 | 99.4714 | 0.35131 | 426 | 26 | D06 | 2753 | MDCL0.01425042/DBR |  | 2647 | 0 | 6883.4 | 6216.9467 | 5662.1351 | H+C-3sp | 1.1 | 1.1 | 1.1 |  | 0.0001276 | 1.7219 | 2 | 0.00037661 |  | 288.47 | 262.6181 | 231.3705 |  | 0.614 | 0.614 | 0.614 |  | 0.0001276 | 1.7219 |  | 40.5 | 30 | 26 |  | 48.5 | 38 | 34 |  | 689 |  | 485 |  | 426 |  | 33 | 24.6 | 22.2 |  |  | MDCL.01425042/DBR
Vloerput | Mini Canal Hybrid | Ja | standaard | MDCL.01425042/DBRVAC | 14 | 250 | 20/DBR | 42 | 6216.9467 | 534.5612 | 6.3561 | 485 | 30 | 231.3705 | 231.3705 | 99.4714 | 0.35131 | 426 | 26 | D06 | 2887 | MDCL0.01425042/DBR/02 |  | 2776 | 0 | 6883.4 | 6216.9467 | 5662.1351 | H+C-3sp | 1.1 | 1.1 | 1.1 |  | 0.0001276 | 1.7219 | 2 | 0.00037661 |  | 288.47 | 262.6181 | 231.3705 |  | 0.614 | 0.614 | 0.614 |  | 0.0001276 | 1.7219 |  | 40.5 | 30 | 26 |  | 48.5 | 38 | 34 |  | 689 |  | 485 |  | 426 |  | 33 | 24.6 | 22.2 |  |  | MDCL.01425042/DBRVAC
Vloerput | Mini Canal Hybrid | Ja | standaard | MDCL.01425042/DBV | 14 | 250 | 20/DBV | 42 | 6216.9467 | 534.5612 | 6.3561 | 485 | 30 | 231.3705 | 231.3705 | 99.4714 | 0.35131 | 426 | 26 | D06 | 3125 | MDCL0.01425042/DBV |  | 3005 | 0 | 6883.4 | 6216.9467 | 5662.1351 | H+C-3sp | 1.1 | 1.1 | 1.1 |  | 0.0001276 | 1.7219 | 2 | 0.00037661 |  | 288.47 | 262.6181 | 231.3705 |  | 0.614 | 0.614 | 0.614 |  | 0.0001276 | 1.7219 |  | 40.5 | 30 | 26 |  | 48.5 | 38 | 34 |  | 689 |  | 485 |  | 426 |  | 33 | 24.6 | 22.2 |  |  | MDCL.01425042/DBV
Vloerput | Mini Canal Hybrid | Ja | standaard | MDCL.01425042/DBVVAC | 14 | 250 | 20/DBV | 42 | 6216.9467 | 534.5612 | 6.3561 | 485 | 30 | 231.3705 | 231.3705 | 99.4714 | 0.35131 | 426 | 26 | D06 | 3259 | MDCL0.01425042/DBV/02 |  | 3134 | 0 | 6883.4 | 6216.9467 | 5662.1351 | H+C-3sp | 1.1 | 1.1 | 1.1 |  | 0.0001276 | 1.7219 | 2 | 0.00037661 |  | 288.47 | 262.6181 | 231.3705 |  | 0.614 | 0.614 | 0.614 |  | 0.0001276 | 1.7219 |  | 40.5 | 30 | 26 |  | 48.5 | 38 | 34 |  | 689 |  | 485 |  | 426 |  | 33 | 24.6 | 22.2 |  |  | MDCL.01425042/DBVVAC
Vloerput | Mini Canal Hybrid | Ja | standaard | MDCL.01425042/DDB | 14 | 250 | 20/DDB | 42 | 6216.9467 | 534.5612 | 6.3561 | 485 | 30 | 231.3705 | 231.3705 | 99.4714 | 0.35131 | 426 | 26 | D06 | 2753 | MDCL0.01425042/DDB |  | 2647 | 0 | 6883.4 | 6216.9467 | 5662.1351 | H+C-3sp | 1.1 | 1.1 | 1.1 |  | 0.0001276 | 1.7219 | 2 | 0.00037661 |  | 288.47 | 262.6181 | 231.3705 |  | 0.614 | 0.614 | 0.614 |  | 0.0001276 | 1.7219 |  | 40.5 | 30 | 26 |  | 48.5 | 38 | 34 |  | 689 |  | 485 |  | 426 |  | 33 | 24.6 | 22.2 |  |  | MDCL.01425042/DDB
Vloerput | Mini Canal Hybrid | Ja | standaard | MDCL.01425042/DDBVAC | 14 | 250 | 20/DDB | 42 | 6216.9467 | 534.5612 | 6.3561 | 485 | 30 | 231.3705 | 231.3705 | 99.4714 | 0.35131 | 426 | 26 | D06 | 2887 | MDCL0.01425042/DDB/02 |  | 2776 | 0 | 6883.4 | 6216.9467 | 5662.1351 | H+C-3sp | 1.1 | 1.1 | 1.1 |  | 0.0001276 | 1.7219 | 2 | 0.00037661 |  | 288.47 | 262.6181 | 231.3705 |  | 0.614 | 0.614 | 0.614 |  | 0.0001276 | 1.7219 |  | 40.5 | 30 | 26 |  | 48.5 | 38 | 34 |  | 689 |  | 485 |  | 426 |  | 33 | 24.6 | 22.2 |  |  | MDCL.01425042/DDBVAC
Vloerput | Mini Canal Hybrid | Ja | standaard | MDCL.01425042/DMN | 14 | 250 | 20/DMN | 42 | 6216.9467 | 534.5612 | 6.3561 | 485 | 30 | 231.3705 | 231.3705 | 99.4714 | 0.35131 | 426 | 26 | D06 | 2753 | MDCL0.01425042/DMN |  | 2647 | 0 | 6883.4 | 6216.9467 | 5662.1351 | H+C-3sp | 1.1 | 1.1 | 1.1 |  | 0.0001276 | 1.7219 | 2 | 0.00037661 |  | 288.47 | 262.6181 | 231.3705 |  | 0.614 | 0.614 | 0.614 |  | 0.0001276 | 1.7219 |  | 40.5 | 30 | 26 |  | 48.5 | 38 | 34 |  | 689 |  | 485 |  | 426 |  | 33 | 24.6 | 22.2 |  |  | MDCL.01425042/DMN
Vloerput | Mini Canal Hybrid | Ja | standaard | MDCL.01425042/DMNVAC | 14 | 250 | 20/DMN | 42 | 6216.9467 | 534.5612 | 6.3561 | 485 | 30 | 231.3705 | 231.3705 | 99.4714 | 0.35131 | 426 | 26 | D06 | 2887 | MDCL0.01425042/DMN/02 |  | 2776 | 0 | 6883.4 | 6216.9467 | 5662.1351 | H+C-3sp | 1.1 | 1.1 | 1.1 |  | 0.0001276 | 1.7219 | 2 | 0.00037661 |  | 288.47 | 262.6181 | 231.3705 |  | 0.614 | 0.614 | 0.614 |  | 0.0001276 | 1.7219 |  | 40.5 | 30 | 26 |  | 48.5 | 38 | 34 |  | 689 |  | 485 |  | 426 |  | 33 | 24.6 | 22.2 |  |  | MDCL.01425042/DMNVAC
Vloerput | Mini Canal Hybrid | Ja | standaard | MDCL.01425042/DMV | 14 | 250 | 20/DMV | 42 | 6216.9467 | 534.5612 | 6.3561 | 485 | 30 | 231.3705 | 231.3705 | 99.4714 | 0.35131 | 426 | 26 | D06 | 3125 | MDCL0.01425042/DMV |  | 3005 | 0 | 6883.4 | 6216.9467 | 5662.1351 | H+C-3sp | 1.1 | 1.1 | 1.1 |  | 0.0001276 | 1.7219 | 2 | 0.00037661 |  | 288.47 | 262.6181 | 231.3705 |  | 0.614 | 0.614 | 0.614 |  | 0.0001276 | 1.7219 |  | 40.5 | 30 | 26 |  | 48.5 | 38 | 34 |  | 689 |  | 485 |  | 426 |  | 33 | 24.6 | 22.2 |  |  | MDCL.01425042/DMV
Vloerput | Mini Canal Hybrid | Ja | standaard | MDCL.01425042/DMVVAC | 14 | 250 | 20/DMV | 42 | 6216.9467 | 534.5612 | 6.3561 | 485 | 30 | 231.3705 | 231.3705 | 99.4714 | 0.35131 | 426 | 26 | D06 | 3259 | MDCL0.01425042/DMV/02 |  | 3134 | 0 | 6883.4 | 6216.9467 | 5662.1351 | H+C-3sp | 1.1 | 1.1 | 1.1 |  | 0.0001276 | 1.7219 | 2 | 0.00037661 |  | 288.47 | 262.6181 | 231.3705 |  | 0.614 | 0.614 | 0.614 |  | 0.0001276 | 1.7219 |  | 40.5 | 30 | 26 |  | 48.5 | 38 | 34 |  | 689 |  | 485 |  | 426 |  | 33 | 24.6 | 22.2 |  |  | MDCL.01425042/DMVVAC
Vloerput | Mini Canal Hybrid | Ja | standaard | MDCL.01425042/DNA | 14 | 250 | 20/DNA | 42 | 6216.9467 | 534.5612 | 6.3561 | 485 | 30 | 231.3705 | 231.3705 | 99.4714 | 0.35131 | 426 | 26 | D06 | 2753 | MDCL0.01425042/DNA |  | 2647 | 0 | 6883.4 | 6216.9467 | 5662.1351 | H+C-3sp | 1.1 | 1.1 | 1.1 |  | 0.0001276 | 1.7219 | 2 | 0.00037661 |  | 288.47 | 262.6181 | 231.3705 |  | 0.614 | 0.614 | 0.614 |  | 0.0001276 | 1.7219 |  | 40.5 | 30 | 26 |  | 48.5 | 38 | 34 |  | 689 |  | 485 |  | 426 |  | 33 | 24.6 | 22.2 |  |  | MDCL.01425042/DNA
Vloerput | Mini Canal Hybrid | Ja | standaard | MDCL.01425042/DNAVAC | 14 | 250 | 20/DNA | 42 | 6216.9467 | 534.5612 | 6.3561 | 485 | 30 | 231.3705 | 231.3705 | 99.4714 | 0.35131 | 426 | 26 | D06 | 2887 | MDCL0.01425042/DNA/02 |  | 2776 | 0 | 6883.4 | 6216.9467 | 5662.1351 | H+C-3sp | 1.1 | 1.1 | 1.1 |  | 0.0001276 | 1.7219 | 2 | 0.00037661 |  | 288.47 | 262.6181 | 231.3705 |  | 0.614 | 0.614 | 0.614 |  | 0.0001276 | 1.7219 |  | 40.5 | 30 | 26 |  | 48.5 | 38 | 34 |  | 689 |  | 485 |  | 426 |  | 33 | 24.6 | 22.2 |  |  | MDCL.01425042/DNAVAC
Vloerput | Mini Canal Hybrid | Ja | standaard | MDCL.01425042/DON | 14 | 250 | 20/DON | 42 | 6216.9467 | 534.5612 | 6.3561 | 485 | 30 | 231.3705 | 231.3705 | 99.4714 | 0.35131 | 426 | 26 | D06 | 3125 | MDCL0.01425042/DON |  | 3005 | 0 | 6883.4 | 6216.9467 | 5662.1351 | H+C-3sp | 1.1 | 1.1 | 1.1 |  | 0.0001276 | 1.7219 | 2 | 0.00037661 |  | 288.47 | 262.6181 | 231.3705 |  | 0.614 | 0.614 | 0.614 |  | 0.0001276 | 1.7219 |  | 40.5 | 30 | 26 |  | 48.5 | 38 | 34 |  | 689 |  | 485 |  | 426 |  | 33 | 24.6 | 22.2 |  |  | MDCL.01425042/DON
Vloerput | Mini Canal Hybrid | Ja | standaard | MDCL.01425042/DONVAC | 14 | 250 | 20/DON | 42 | 6216.9467 | 534.5612 | 6.3561 | 485 | 30 | 231.3705 | 231.3705 | 99.4714 | 0.35131 | 426 | 26 | D06 | 3259 | MDCL0.01425042/DON/02 |  | 3134 | 0 | 6883.4 | 6216.9467 | 5662.1351 | H+C-3sp | 1.1 | 1.1 | 1.1 |  | 0.0001276 | 1.7219 | 2 | 0.00037661 |  | 288.47 | 262.6181 | 231.3705 |  | 0.614 | 0.614 | 0.614 |  | 0.0001276 | 1.7219 |  | 40.5 | 30 | 26 |  | 48.5 | 38 | 34 |  | 689 |  | 485 |  | 426 |  | 33 | 24.6 | 22.2 |  |  | MDCL.01425042/DONVAC
Vloerput | Mini Canal Hybrid | Ja | standaard | MDCL.01425042/DOV | 14 | 250 | 20/DOV | 42 | 6216.9467 | 534.5612 | 6.3561 | 485 | 30 | 231.3705 | 231.3705 | 99.4714 | 0.35131 | 426 | 26 | D06 | 3125 | MDCL0.01425042/DOV |  | 3005 | 0 | 6883.4 | 6216.9467 | 5662.1351 | H+C-3sp | 1.1 | 1.1 | 1.1 |  | 0.0001276 | 1.7219 | 2 | 0.00037661 |  | 288.47 | 262.6181 | 231.3705 |  | 0.614 | 0.614 | 0.614 |  | 0.0001276 | 1.7219 |  | 40.5 | 30 | 26 |  | 48.5 | 38 | 34 |  | 689 |  | 485 |  | 426 |  | 33 | 24.6 | 22.2 |  |  | MDCL.01425042/DOV
Vloerput | Mini Canal Hybrid | Ja | standaard | MDCL.01425042/DOVVAC | 14 | 250 | 20/DOV | 42 | 6216.9467 | 534.5612 | 6.3561 | 485 | 30 | 231.3705 | 231.3705 | 99.4714 | 0.35131 | 426 | 26 | D06 | 3259 | MDCL0.01425042/DOV/02 |  | 3134 | 0 | 6883.4 | 6216.9467 | 5662.1351 | H+C-3sp | 1.1 | 1.1 | 1.1 |  | 0.0001276 | 1.7219 | 2 | 0.00037661 |  | 288.47 | 262.6181 | 231.3705 |  | 0.614 | 0.614 | 0.614 |  | 0.0001276 | 1.7219 |  | 40.5 | 30 | 26 |  | 48.5 | 38 | 34 |  | 689 |  | 485 |  | 426 |  | 33 | 24.6 | 22.2 |  |  | MDCL.01425042/DOVVAC
Vloerput | Mini Canal Hybrid | Ja | standaard | MDCL.01425042/RBL | 14 | 250 | 20/RBL | 42 | 6216.9467 | 534.5612 | 6.3561 | 485 | 30 | 231.3705 | 231.3705 | 99.4714 | 0.35131 | 426 | 26 | D06 | 3125 | MDCL0.01425042/RBL |  | 3005 | 0 | 6883.4 | 6216.9467 | 5662.1351 | H+C-3sp | 1.1 | 1.1 | 1.1 |  | 0.0001276 | 1.7219 | 2 | 0.00037661 |  | 288.47 | 262.6181 | 231.3705 |  | 0.614 | 0.614 | 0.614 |  | 0.0001276 | 1.7219 |  | 40.5 | 30 | 26 |  | 48.5 | 38 | 34 |  | 689 |  | 485 |  | 426 |  | 33 | 24.6 | 22.2 |  |  | MDCL.01425042/RBL
Vloerput | Mini Canal Hybrid | Ja | standaard | MDCL.01425042/RBLVAC | 14 | 250 | 20/RBL | 42 | 6216.9467 | 534.5612 | 6.3561 | 485 | 30 | 231.3705 | 231.3705 | 99.4714 | 0.35131 | 426 | 26 | D06 | 3259 | MDCL0.01425042/RBL/02 |  | 3134 | 0 | 6883.4 | 6216.9467 | 5662.1351 | H+C-3sp | 1.1 | 1.1 | 1.1 |  | 0.0001276 | 1.7219 | 2 | 0.00037661 |  | 288.47 | 262.6181 | 231.3705 |  | 0.614 | 0.614 | 0.614 |  | 0.0001276 | 1.7219 |  | 40.5 | 30 | 26 |  | 48.5 | 38 | 34 |  | 689 |  | 485 |  | 426 |  | 33 | 24.6 | 22.2 |  |  | MDCL.01425042/RBLVAC
Vloerput | Mini Canal Hybrid | Ja | standaard | MDCL.01425042/RBN | 14 | 250 | 20/RBN | 42 | 6216.9467 | 534.5612 | 6.3561 | 485 | 30 | 231.3705 | 231.3705 | 99.4714 | 0.35131 | 426 | 26 | D06 | 2753 | MDCL0.01425042/RBN |  | 2647 | 0 | 6883.4 | 6216.9467 | 5662.1351 | H+C-3sp | 1.1 | 1.1 | 1.1 |  | 0.0001276 | 1.7219 | 2 | 0.00037661 |  | 288.47 | 262.6181 | 231.3705 |  | 0.614 | 0.614 | 0.614 |  | 0.0001276 | 1.7219 |  | 40.5 | 30 | 26 |  | 48.5 | 38 | 34 |  | 689 |  | 485 |  | 426 |  | 33 | 24.6 | 22.2 |  |  | MDCL.01425042/RBN
Vloerput | Mini Canal Hybrid | Ja | standaard | MDCL.01425042/RBNVAC | 14 | 250 | 20/RBN | 42 | 6216.9467 | 534.5612 | 6.3561 | 485 | 30 | 231.3705 | 231.3705 | 99.4714 | 0.35131 | 426 | 26 | D06 | 2887 | MDCL0.01425042/RBN/02 |  | 2776 | 0 | 6883.4 | 6216.9467 | 5662.1351 | H+C-3sp | 1.1 | 1.1 | 1.1 |  | 0.0001276 | 1.7219 | 2 | 0.00037661 |  | 288.47 | 262.6181 | 231.3705 |  | 0.614 | 0.614 | 0.614 |  | 0.0001276 | 1.7219 |  | 40.5 | 30 | 26 |  | 48.5 | 38 | 34 |  | 689 |  | 485 |  | 426 |  | 33 | 24.6 | 22.2 |  |  | MDCL.01425042/RBNVAC
Vloerput | Mini Canal Hybrid | Ja | standaard | MDCL.01425042/RBR | 14 | 250 | 20/RBR | 42 | 6216.9467 | 534.5612 | 6.3561 | 485 | 30 | 231.3705 | 231.3705 | 99.4714 | 0.35131 | 426 | 26 | D06 | 2753 | MDCL0.01425042/RBR |  | 2647 | 0 | 6883.4 | 6216.9467 | 5662.1351 | H+C-3sp | 1.1 | 1.1 | 1.1 |  | 0.0001276 | 1.7219 | 2 | 0.00037661 |  | 288.47 | 262.6181 | 231.3705 |  | 0.614 | 0.614 | 0.614 |  | 0.0001276 | 1.7219 |  | 40.5 | 30 | 26 |  | 48.5 | 38 | 34 |  | 689 |  | 485 |  | 426 |  | 33 | 24.6 | 22.2 |  |  | MDCL.01425042/RBR
Vloerput | Mini Canal Hybrid | Ja | standaard | MDCL.01425042/RBRVAC | 14 | 250 | 20/RBR | 42 | 6216.9467 | 534.5612 | 6.3561 | 485 | 30 | 231.3705 | 231.3705 | 99.4714 | 0.35131 | 426 | 26 | D06 | 2887 | MDCL0.01425042/RBR/02 |  | 2776 | 0 | 6883.4 | 6216.9467 | 5662.1351 | H+C-3sp | 1.1 | 1.1 | 1.1 |  | 0.0001276 | 1.7219 | 2 | 0.00037661 |  | 288.47 | 262.6181 | 231.3705 |  | 0.614 | 0.614 | 0.614 |  | 0.0001276 | 1.7219 |  | 40.5 | 30 | 26 |  | 48.5 | 38 | 34 |  | 689 |  | 485 |  | 426 |  | 33 | 24.6 | 22.2 |  |  | MDCL.01425042/RBRVAC
Vloerput | Mini Canal Hybrid | Ja | standaard | MDCL.01425042/RBV | 14 | 250 | 20/RBV | 42 | 6216.9467 | 534.5612 | 6.3561 | 485 | 30 | 231.3705 | 231.3705 | 99.4714 | 0.35131 | 426 | 26 | D06 | 2753 | MDCL0.01425042/RBV |  | 2647 | 0 | 6883.4 | 6216.9467 | 5662.1351 | H+C-3sp | 1.1 | 1.1 | 1.1 |  | 0.0001276 | 1.7219 | 2 | 0.00037661 |  | 288.47 | 262.6181 | 231.3705 |  | 0.614 | 0.614 | 0.614 |  | 0.0001276 | 1.7219 |  | 40.5 | 30 | 26 |  | 48.5 | 38 | 34 |  | 689 |  | 485 |  | 426 |  | 33 | 24.6 | 22.2 |  |  | MDCL.01425042/RBV
Vloerput | Mini Canal Hybrid | Ja | standaard | MDCL.01425042/RBVVAC | 14 | 250 | 20/RBV | 42 | 6216.9467 | 534.5612 | 6.3561 | 485 | 30 | 231.3705 | 231.3705 | 99.4714 | 0.35131 | 426 | 26 | D06 | 2887 | MDCL0.01425042/RBV/02 |  | 2776 | 0 | 6883.4 | 6216.9467 | 5662.1351 | H+C-3sp | 1.1 | 1.1 | 1.1 |  | 0.0001276 | 1.7219 | 2 | 0.00037661 |  | 288.47 | 262.6181 | 231.3705 |  | 0.614 | 0.614 | 0.614 |  | 0.0001276 | 1.7219 |  | 40.5 | 30 | 26 |  | 48.5 | 38 | 34 |  | 689 |  | 485 |  | 426 |  | 33 | 24.6 | 22.2 |  |  | MDCL.01425042/RBVVAC
Vloerput | Mini Canal Hybrid | Ja | standaard | MDCL.01425042/RDB | 14 | 250 | 20/RDB | 42 | 6216.9467 | 534.5612 | 6.3561 | 485 | 30 | 231.3705 | 231.3705 | 99.4714 | 0.35131 | 426 | 26 | D06 | 3125 | MDCL0.01425042/RDB |  | 3005 | 0 | 6883.4 | 6216.9467 | 5662.1351 | H+C-3sp | 1.1 | 1.1 | 1.1 |  | 0.0001276 | 1.7219 | 2 | 0.00037661 |  | 288.47 | 262.6181 | 231.3705 |  | 0.614 | 0.614 | 0.614 |  | 0.0001276 | 1.7219 |  | 40.5 | 30 | 26 |  | 48.5 | 38 | 34 |  | 689 |  | 485 |  | 426 |  | 33 | 24.6 | 22.2 |  |  | MDCL.01425042/RDB
Vloerput | Mini Canal Hybrid | Ja | standaard | MDCL.01425042/RDBVAC | 14 | 250 | 20/RDB | 42 | 6216.9467 | 534.5612 | 6.3561 | 485 | 30 | 231.3705 | 231.3705 | 99.4714 | 0.35131 | 426 | 26 | D06 | 3259 | MDCL0.01425042/RDB/02 |  | 3134 | 0 | 6883.4 | 6216.9467 | 5662.1351 | H+C-3sp | 1.1 | 1.1 | 1.1 |  | 0.0001276 | 1.7219 | 2 | 0.00037661 |  | 288.47 | 262.6181 | 231.3705 |  | 0.614 | 0.614 | 0.614 |  | 0.0001276 | 1.7219 |  | 40.5 | 30 | 26 |  | 48.5 | 38 | 34 |  | 689 |  | 485 |  | 426 |  | 33 | 24.6 | 22.2 |  |  | MDCL.01425042/RDBVAC
Vloerput | Mini Canal Hybrid | Ja | standaard | MDCL.01425042/RMN | 14 | 250 | 20/RMN | 42 | 6216.9467 | 534.5612 | 6.3561 | 485 | 30 | 231.3705 | 231.3705 | 99.4714 | 0.35131 | 426 | 26 | D06 | 2753 | MDCL0.01425042/RMN |  | 2647 | 0 | 6883.4 | 6216.9467 | 5662.1351 | H+C-3sp | 1.1 | 1.1 | 1.1 |  | 0.0001276 | 1.7219 | 2 | 0.00037661 |  | 288.47 | 262.6181 | 231.3705 |  | 0.614 | 0.614 | 0.614 |  | 0.0001276 | 1.7219 |  | 40.5 | 30 | 26 |  | 48.5 | 38 | 34 |  | 689 |  | 485 |  | 426 |  | 33 | 24.6 | 22.2 |  |  | MDCL.01425042/RMN
Vloerput | Mini Canal Hybrid | Ja | standaard | MDCL.01425042/RMNVAC | 14 | 250 | 20/RMN | 42 | 6216.9467 | 534.5612 | 6.3561 | 485 | 30 | 231.3705 | 231.3705 | 99.4714 | 0.35131 | 426 | 26 | D06 | 2887 | MDCL0.01425042/RMN/02 |  | 2776 | 0 | 6883.4 | 6216.9467 | 5662.1351 | H+C-3sp | 1.1 | 1.1 | 1.1 |  | 0.0001276 | 1.7219 | 2 | 0.00037661 |  | 288.47 | 262.6181 | 231.3705 |  | 0.614 | 0.614 | 0.614 |  | 0.0001276 | 1.7219 |  | 40.5 | 30 | 26 |  | 48.5 | 38 | 34 |  | 689 |  | 485 |  | 426 |  | 33 | 24.6 | 22.2 |  |  | MDCL.01425042/RMNVAC
Vloerput | Mini Canal Hybrid | Ja | standaard | MDCL.01425042/RMV | 14 | 250 | 20/RMV | 42 | 6216.9467 | 534.5612 | 6.3561 | 485 | 30 | 231.3705 | 231.3705 | 99.4714 | 0.35131 | 426 | 26 | D06 | 2753 | MDCL0.01425042/RMV |  | 2647 | 0 | 6883.4 | 6216.9467 | 5662.1351 | H+C-3sp | 1.1 | 1.1 | 1.1 |  | 0.0001276 | 1.7219 | 2 | 0.00037661 |  | 288.47 | 262.6181 | 231.3705 |  | 0.614 | 0.614 | 0.614 |  | 0.0001276 | 1.7219 |  | 40.5 | 30 | 26 |  | 48.5 | 38 | 34 |  | 689 |  | 485 |  | 426 |  | 33 | 24.6 | 22.2 |  |  | MDCL.01425042/RMV
Vloerput | Mini Canal Hybrid | Ja | standaard | MDCL.01425042/RMVVAC | 14 | 250 | 20/RMV | 42 | 6216.9467 | 534.5612 | 6.3561 | 485 | 30 | 231.3705 | 231.3705 | 99.4714 | 0.35131 | 426 | 26 | D06 | 2887 | MDCL0.01425042/RMV/02 |  | 2776 | 0 | 6883.4 | 6216.9467 | 5662.1351 | H+C-3sp | 1.1 | 1.1 | 1.1 |  | 0.0001276 | 1.7219 | 2 | 0.00037661 |  | 288.47 | 262.6181 | 231.3705 |  | 0.614 | 0.614 | 0.614 |  | 0.0001276 | 1.7219 |  | 40.5 | 30 | 26 |  | 48.5 | 38 | 34 |  | 689 |  | 485 |  | 426 |  | 33 | 24.6 | 22.2 |  |  | MDCL.01425042/RMVVAC
Vloerput | Mini Canal Hybrid | Ja | standaard | MDCL.01425042/RNA | 14 | 250 | 20/RNA | 42 | 6216.9467 | 534.5612 | 6.3561 | 485 | 30 | 231.3705 | 231.3705 | 99.4714 | 0.35131 | 426 | 26 | D06 | 2753 | MDCL0.01425042/RNA |  | 2647 | 0 | 6883.4 | 6216.9467 | 5662.1351 | H+C-3sp | 1.1 | 1.1 | 1.1 |  | 0.0001276 | 1.7219 | 2 | 0.00037661 |  | 288.47 | 262.6181 | 231.3705 |  | 0.614 | 0.614 | 0.614 |  | 0.0001276 | 1.7219 |  | 40.5 | 30 | 26 |  | 48.5 | 38 | 34 |  | 689 |  | 485 |  | 426 |  | 33 | 24.6 | 22.2 |  |  | MDCL.01425042/RNA
Vloerput | Mini Canal Hybrid | Ja | standaard | MDCL.01425042/RNAVAC | 14 | 250 | 20/RNA | 42 | 6216.9467 | 534.5612 | 6.3561 | 485 | 30 | 231.3705 | 231.3705 | 99.4714 | 0.35131 | 426 | 26 | D06 | 2887 | MDCL0.01425042/RNA/02 |  | 2776 | 0 | 6883.4 | 6216.9467 | 5662.1351 | H+C-3sp | 1.1 | 1.1 | 1.1 |  | 0.0001276 | 1.7219 | 2 | 0.00037661 |  | 288.47 | 262.6181 | 231.3705 |  | 0.614 | 0.614 | 0.614 |  | 0.0001276 | 1.7219 |  | 40.5 | 30 | 26 |  | 48.5 | 38 | 34 |  | 689 |  | 485 |  | 426 |  | 33 | 24.6 | 22.2 |  |  | MDCL.01425042/RNAVAC
Vloerput | Mini Canal Hybrid | Ja | standaard | MDCL.01425042/RON | 14 | 250 | 20/RON | 42 | 6216.9467 | 534.5612 | 6.3561 | 485 | 30 | 231.3705 | 231.3705 | 99.4714 | 0.35131 | 426 | 26 | D06 | 2753 | MDCL0.01425042/RON |  | 2647 | 0 | 6883.4 | 6216.9467 | 5662.1351 | H+C-3sp | 1.1 | 1.1 | 1.1 |  | 0.0001276 | 1.7219 | 2 | 0.00037661 |  | 288.47 | 262.6181 | 231.3705 |  | 0.614 | 0.614 | 0.614 |  | 0.0001276 | 1.7219 |  | 40.5 | 30 | 26 |  | 48.5 | 38 | 34 |  | 689 |  | 485 |  | 426 |  | 33 | 24.6 | 22.2 |  |  | MDCL.01425042/RON
Vloerput | Mini Canal Hybrid | Ja | standaard | MDCL.01425042/RONVAC | 14 | 250 | 20/RON | 42 | 6216.9467 | 534.5612 | 6.3561 | 485 | 30 | 231.3705 | 231.3705 | 99.4714 | 0.35131 | 426 | 26 | D06 | 2887 | MDCL0.01425042/RON/02 |  | 2776 | 0 | 6883.4 | 6216.9467 | 5662.1351 | H+C-3sp | 1.1 | 1.1 | 1.1 |  | 0.0001276 | 1.7219 | 2 | 0.00037661 |  | 288.47 | 262.6181 | 231.3705 |  | 0.614 | 0.614 | 0.614 |  | 0.0001276 | 1.7219 |  | 40.5 | 30 | 26 |  | 48.5 | 38 | 34 |  | 689 |  | 485 |  | 426 |  | 33 | 24.6 | 22.2 |  |  | MDCL.01425042/RONVAC
Vloerput | Mini Canal Hybrid | Ja | standaard | MDCL.01425042/ROV | 14 | 250 | 20/ROV | 42 | 6216.9467 | 534.5612 | 6.3561 | 485 | 30 | 231.3705 | 231.3705 | 99.4714 | 0.35131 | 426 | 26 | D06 | 2753 | MDCL0.01425042/ROV |  | 2647 | 0 | 6883.4 | 6216.9467 | 5662.1351 | H+C-3sp | 1.1 | 1.1 | 1.1 |  | 0.0001276 | 1.7219 | 2 | 0.00037661 |  | 288.47 | 262.6181 | 231.3705 |  | 0.614 | 0.614 | 0.614 |  | 0.0001276 | 1.7219 |  | 40.5 | 30 | 26 |  | 48.5 | 38 | 34 |  | 689 |  | 485 |  | 426 |  | 33 | 24.6 | 22.2 |  |  | MDCL.01425042/ROV
Vloerput | Mini Canal Hybrid | Ja | standaard | MDCL.01425042/ROVVAC | 14 | 250 | 20/ROV | 42 | 6216.9467 | 534.5612 | 6.3561 | 485 | 30 | 231.3705 | 231.3705 | 99.4714 | 0.35131 | 426 | 26 | D06 | 2887 | MDCL0.01425042/ROV/02 |  | 2776 | 0 | 6883.4 | 6216.9467 | 5662.1351 | H+C-3sp | 1.1 | 1.1 | 1.1 |  | 0.0001276 | 1.7219 | 2 | 0.00037661 |  | 288.47 | 262.6181 | 231.3705 |  | 0.614 | 0.614 | 0.614 |  | 0.0001276 | 1.7219 |  | 40.5 | 30 | 26 |  | 48.5 | 38 | 34 |  | 689 |  | 485 |  | 426 |  | 33 | 24.6 | 22.2 |  |  | MDCL.01425042/ROVVAC
Vloerput | Mini Canal Hybrid | Ja | standaard | MDCL.01425042/RSS | 14 | 250 | 20/RSS | 42 | 6216.9467 | 534.5612 | 6.3561 | 485 | 30 | 231.3705 | 231.3705 | 99.4714 | 0.35131 | 426 | 26 | D06 | 5198 | MDCL0.01425042/RSS |  | 4998 | 0 | 6883.4 | 6216.9467 | 5662.1351 | H+C-3sp | 1.1 | 1.1 | 1.1 |  | 0.0001276 | 1.7219 | 2 | 0.00037661 |  | 288.47 | 262.6181 | 231.3705 |  | 0.614 | 0.614 | 0.614 |  | 0.0001276 | 1.7219 |  | 40.5 | 30 | 26 |  | 48.5 | 38 | 34 |  | 689 |  | 485 |  | 426 |  | 33 | 24.6 | 22.2 |  |  | MDCL.01425042/RSS
Vloerput | Mini Canal Hybrid | Ja | standaard | MDCL.01425042/RSSVAC | 14 | 250 | 20/RSS | 42 | 6216.9467 | 534.5612 | 6.3561 | 485 | 30 | 231.3705 | 231.3705 | 99.4714 | 0.35131 | 426 | 26 | D06 | 5332 | MDCL0.01425042/RSS/02 |  | 5127 | 0 | 6883.4 | 6216.9467 | 5662.1351 | H+C-3sp | 1.1 | 1.1 | 1.1 |  | 0.0001276 | 1.7219 | 2 | 0.00037661 |  | 288.47 | 262.6181 | 231.3705 |  | 0.614 | 0.614 | 0.614 |  | 0.0001276 | 1.7219 |  | 40.5 | 30 | 26 |  | 48.5 | 38 | 34 |  | 689 |  | 485 |  | 426 |  | 33 | 24.6 | 22.2 |  |  | MDCL.01425042/RSSVAC
Vloerput | Mini Canal Hybrid | Ja | standaard | MDCL.01425042/SBL | 14 | 250 | 20/SBL | 42 | 6216.9467 | 534.5612 | 6.3561 | 485 | 30 | 231.3705 | 231.3705 | 99.4714 | 0.35131 | 426 | 26 | D06 | 2617 | MDCL0.01425042/SBL |  | 2516 | 0 | 6883.4 | 6216.9467 | 5662.1351 | H+C-3sp | 1.1 | 1.1 | 1.1 |  | 0.0001276 | 1.7219 | 2 | 0.00037661 |  | 288.47 | 262.6181 | 231.3705 |  | 0.614 | 0.614 | 0.614 |  | 0.0001276 | 1.7219 |  | 40.5 | 30 | 26 |  | 48.5 | 38 | 34 |  | 689 |  | 485 |  | 426 |  | 33 | 24.6 | 22.2 |  |  | MDCL.01425042/SBL
Vloerput | Mini Canal Hybrid | Ja | standaard | MDCL.01425042/SBLVAC | 14 | 250 | 20/SBL | 42 | 6216.9467 | 534.5612 | 6.3561 | 485 | 30 | 231.3705 | 231.3705 | 99.4714 | 0.35131 | 426 | 26 | D06 | 2751 | MDCL0.01425042/SBL/02 |  | 2645 | 0 | 6883.4 | 6216.9467 | 5662.1351 | H+C-3sp | 1.1 | 1.1 | 1.1 |  | 0.0001276 | 1.7219 | 2 | 0.00037661 |  | 288.47 | 262.6181 | 231.3705 |  | 0.614 | 0.614 | 0.614 |  | 0.0001276 | 1.7219 |  | 40.5 | 30 | 26 |  | 48.5 | 38 | 34 |  | 689 |  | 485 |  | 426 |  | 33 | 24.6 | 22.2 |  |  | MDCL.01425042/SBLVAC
Vloerput | Mini Canal Hybrid | Ja | standaard | MDCL.01425042/SBR | 14 | 250 | 20/SBR | 42 | 6216.9467 | 534.5612 | 6.3561 | 485 | 30 | 231.3705 | 231.3705 | 99.4714 | 0.35131 | 426 | 26 | D06 | 2617 | MDCL0.01425042/SBR |  | 2516 | 0 | 6883.4 | 6216.9467 | 5662.1351 | H+C-3sp | 1.1 | 1.1 | 1.1 |  | 0.0001276 | 1.7219 | 2 | 0.00037661 |  | 288.47 | 262.6181 | 231.3705 |  | 0.614 | 0.614 | 0.614 |  | 0.0001276 | 1.7219 |  | 40.5 | 30 | 26 |  | 48.5 | 38 | 34 |  | 689 |  | 485 |  | 426 |  | 33 | 24.6 | 22.2 |  |  | MDCL.01425042/SBR
Vloerput | Mini Canal Hybrid | Ja | standaard | MDCL.01425042/SBRVAC | 14 | 250 | 20/SBR | 42 | 6216.9467 | 534.5612 | 6.3561 | 485 | 30 | 231.3705 | 231.3705 | 99.4714 | 0.35131 | 426 | 26 | D06 | 2751 | MDCL0.01425042/SBR/02 |  | 2645 | 0 | 6883.4 | 6216.9467 | 5662.1351 | H+C-3sp | 1.1 | 1.1 | 1.1 |  | 0.0001276 | 1.7219 | 2 | 0.00037661 |  | 288.47 | 262.6181 | 231.3705 |  | 0.614 | 0.614 | 0.614 |  | 0.0001276 | 1.7219 |  | 40.5 | 30 | 26 |  | 48.5 | 38 | 34 |  | 689 |  | 485 |  | 426 |  | 33 | 24.6 | 22.2 |  |  | MDCL.01425042/SBRVAC
Vloerput | Mini Canal Hybrid | Ja | standaard | MDCL.01425042/SDB | 14 | 250 | 20/SDB | 42 | 6216.9467 | 534.5612 | 6.3561 | 485 | 30 | 231.3705 | 231.3705 | 99.4714 | 0.35131 | 426 | 26 | D06 | 2617 | MDCL0.01425042/SDB |  | 2516 | 0 | 6883.4 | 6216.9467 | 5662.1351 | H+C-3sp | 1.1 | 1.1 | 1.1 |  | 0.0001276 | 1.7219 | 2 | 0.00037661 |  | 288.47 | 262.6181 | 231.3705 |  | 0.614 | 0.614 | 0.614 |  | 0.0001276 | 1.7219 |  | 40.5 | 30 | 26 |  | 48.5 | 38 | 34 |  | 689 |  | 485 |  | 426 |  | 33 | 24.6 | 22.2 |  |  | MDCL.01425042/SDB
Vloerput | Mini Canal Hybrid | Ja | standaard | MDCL.01425042/SDBVAC | 14 | 250 | 20/SDB | 42 | 6216.9467 | 534.5612 | 6.3561 | 485 | 30 | 231.3705 | 231.3705 | 99.4714 | 0.35131 | 426 | 26 | D06 | 2751 | MDCL0.01425042/SDB/02 |  | 2645 | 0 | 6883.4 | 6216.9467 | 5662.1351 | H+C-3sp | 1.1 | 1.1 | 1.1 |  | 0.0001276 | 1.7219 | 2 | 0.00037661 |  | 288.47 | 262.6181 | 231.3705 |  | 0.614 | 0.614 | 0.614 |  | 0.0001276 | 1.7219 |  | 40.5 | 30 | 26 |  | 48.5 | 38 | 34 |  | 689 |  | 485 |  | 426 |  | 33 | 24.6 | 22.2 |  |  | MDCL.01425042/SDBVAC
Vloerput | Mini Canal Hybrid | Ja | standaard | MDCL.01425042/SNA | 14 | 250 | 20/SNA | 42 | 6216.9467 | 534.5612 | 6.3561 | 485 | 30 | 231.3705 | 231.3705 | 99.4714 | 0.35131 | 426 | 26 | D06 | 2617 | MDCL0.01425042/SNA |  | 2516 | 0 | 6883.4 | 6216.9467 | 5662.1351 | H+C-3sp | 1.1 | 1.1 | 1.1 |  | 0.0001276 | 1.7219 | 2 | 0.00037661 |  | 288.47 | 262.6181 | 231.3705 |  | 0.614 | 0.614 | 0.614 |  | 0.0001276 | 1.7219 |  | 40.5 | 30 | 26 |  | 48.5 | 38 | 34 |  | 689 |  | 485 |  | 426 |  | 33 | 24.6 | 22.2 |  |  | MDCL.01425042/SNA
Vloerput | Mini Canal Hybrid | Ja | standaard | MDCL.01425042/SNAVAC | 14 | 250 | 20/SNA | 42 | 6216.9467 | 534.5612 | 6.3561 | 485 | 30 | 231.3705 | 231.3705 | 99.4714 | 0.35131 | 426 | 26 | D06 | 2751 | MDCL0.01425042/SNA/02 |  | 2645 | 0 | 6883.4 | 6216.9467 | 5662.1351 | H+C-3sp | 1.1 | 1.1 | 1.1 |  | 0.0001276 | 1.7219 | 2 | 0.00037661 |  | 288.47 | 262.6181 | 231.3705 |  | 0.614 | 0.614 | 0.614 |  | 0.0001276 | 1.7219 |  | 40.5 | 30 | 26 |  | 48.5 | 38 | 34 |  | 689 |  | 485 |  | 426 |  | 33 | 24.6 | 22.2 |  |  | MDCL.01425042/SNAVAC
Vloerput | Mini Canal Hybrid | Ja | standaard | MDCL.01427026/DBL | 14 | 270 | 10/DBL | 26 | 4490.6139 | 386.1233 | 12.1791 | 531 | 30 | 272.7693 | 272.7693 | 117.2697 | 1.5413 | 467 | 26 | D06 | 2244 | MDCL0.01427026/DBL |  | 2158 | 0 | 5133.5 | 4490.6139 | 4088.624 | H+C-3sp | 1.125 | 1.125 | 1.125 |  | 0.0003969 | 1.7346 | 2 | 0.00036735 |  | 322 | 300.4702 | 272.7693 |  | 0.929 | 0.929 | 0.929 |  | 0.0003969 | 1.7346 |  | 41 | 30 | 26 |  | 49 | 38 | 34 |  | 766 |  | 531 |  | 467 |  | 36.7 | 27 | 24.4 |  |  | MDCL.01427026/DBL
Vloerput | Mini Canal Hybrid | Ja | standaard | MDCL.01427026/DBLVAC | 14 | 270 | 10/DBL | 26 | 4490.6139 | 386.1233 | 12.1791 | 531 | 30 | 272.7693 | 272.7693 | 117.2697 | 1.5413 | 467 | 26 | D06 | 2380 | MDCL0.01427026/DBL/02 |  | 2288 | 0 | 5133.5 | 4490.6139 | 4088.624 | H+C-3sp | 1.125 | 1.125 | 1.125 |  | 0.0003969 | 1.7346 | 2 | 0.00036735 |  | 322 | 300.4702 | 272.7693 |  | 0.929 | 0.929 | 0.929 |  | 0.0003969 | 1.7346 |  | 41 | 30 | 26 |  | 49 | 38 | 34 |  | 766 |  | 531 |  | 467 |  | 36.7 | 27 | 24.4 |  |  | MDCL.01427026/DBLVAC
Vloerput | Mini Canal Hybrid | Ja | standaard | MDCL.01427026/DBN | 14 | 270 | 10/DBN | 26 | 4490.6139 | 386.1233 | 12.1791 | 531 | 30 | 272.7693 | 272.7693 | 117.2697 | 1.5413 | 467 | 26 | D06 | 2244 | MDCL0.01427026/DBN |  | 2158 | 0 | 5133.5 | 4490.6139 | 4088.624 | H+C-3sp | 1.125 | 1.125 | 1.125 |  | 0.0003969 | 1.7346 | 2 | 0.00036735 |  | 322 | 300.4702 | 272.7693 |  | 0.929 | 0.929 | 0.929 |  | 0.0003969 | 1.7346 |  | 41 | 30 | 26 |  | 49 | 38 | 34 |  | 766 |  | 531 |  | 467 |  | 36.7 | 27 | 24.4 |  |  | MDCL.01427026/DBN
Vloerput | Mini Canal Hybrid | Ja | standaard | MDCL.01427026/DBNVAC | 14 | 270 | 10/DBN | 26 | 4490.6139 | 386.1233 | 12.1791 | 531 | 30 | 272.7693 | 272.7693 | 117.2697 | 1.5413 | 467 | 26 | D06 | 2380 | MDCL0.01427026/DBN/02 |  | 2288 | 0 | 5133.5 | 4490.6139 | 4088.624 | H+C-3sp | 1.125 | 1.125 | 1.125 |  | 0.0003969 | 1.7346 | 2 | 0.00036735 |  | 322 | 300.4702 | 272.7693 |  | 0.929 | 0.929 | 0.929 |  | 0.0003969 | 1.7346 |  | 41 | 30 | 26 |  | 49 | 38 | 34 |  | 766 |  | 531 |  | 467 |  | 36.7 | 27 | 24.4 |  |  | MDCL.01427026/DBNVAC
Vloerput | Mini Canal Hybrid | Ja | standaard | MDCL.01427026/DBR | 14 | 270 | 10/DBR | 26 | 4490.6139 | 386.1233 | 12.1791 | 531 | 30 | 272.7693 | 272.7693 | 117.2697 | 1.5413 | 467 | 26 | D06 | 2244 | MDCL0.01427026/DBR |  | 2158 | 0 | 5133.5 | 4490.6139 | 4088.624 | H+C-3sp | 1.125 | 1.125 | 1.125 |  | 0.0003969 | 1.7346 | 2 | 0.00036735 |  | 322 | 300.4702 | 272.7693 |  | 0.929 | 0.929 | 0.929 |  | 0.0003969 | 1.7346 |  | 41 | 30 | 26 |  | 49 | 38 | 34 |  | 766 |  | 531 |  | 467 |  | 36.7 | 27 | 24.4 |  |  | MDCL.01427026/DBR
Vloerput | Mini Canal Hybrid | Ja | standaard | MDCL.01427026/DBRVAC | 14 | 270 | 10/DBR | 26 | 4490.6139 | 386.1233 | 12.1791 | 531 | 30 | 272.7693 | 272.7693 | 117.2697 | 1.5413 | 467 | 26 | D06 | 2380 | MDCL0.01427026/DBR/02 |  | 2288 | 0 | 5133.5 | 4490.6139 | 4088.624 | H+C-3sp | 1.125 | 1.125 | 1.125 |  | 0.0003969 | 1.7346 | 2 | 0.00036735 |  | 322 | 300.4702 | 272.7693 |  | 0.929 | 0.929 | 0.929 |  | 0.0003969 | 1.7346 |  | 41 | 30 | 26 |  | 49 | 38 | 34 |  | 766 |  | 531 |  | 467 |  | 36.7 | 27 | 24.4 |  |  | MDCL.01427026/DBRVAC
Vloerput | Mini Canal Hybrid | Ja | standaard | MDCL.01427026/DBV | 14 | 270 | 10/DBV | 26 | 4490.6139 | 386.1233 | 12.1791 | 531 | 30 | 272.7693 | 272.7693 | 117.2697 | 1.5413 | 467 | 26 | D06 | 2544 | MDCL0.01427026/DBV |  | 2446 | 0 | 5133.5 | 4490.6139 | 4088.624 | H+C-3sp | 1.125 | 1.125 | 1.125 |  | 0.0003969 | 1.7346 | 2 | 0.00036735 |  | 322 | 300.4702 | 272.7693 |  | 0.929 | 0.929 | 0.929 |  | 0.0003969 | 1.7346 |  | 41 | 30 | 26 |  | 49 | 38 | 34 |  | 766 |  | 531 |  | 467 |  | 36.7 | 27 | 24.4 |  |  | MDCL.01427026/DBV
Vloerput | Mini Canal Hybrid | Ja | standaard | MDCL.01427026/DBVVAC | 14 | 270 | 10/DBV | 26 | 4490.6139 | 386.1233 | 12.1791 | 531 | 30 | 272.7693 | 272.7693 | 117.2697 | 1.5413 | 467 | 26 | D06 | 2677 | MDCL0.01427026/DBV/02 |  | 2574 | 0 | 5133.5 | 4490.6139 | 4088.624 | H+C-3sp | 1.125 | 1.125 | 1.125 |  | 0.0003969 | 1.7346 | 2 | 0.00036735 |  | 322 | 300.4702 | 272.7693 |  | 0.929 | 0.929 | 0.929 |  | 0.0003969 | 1.7346 |  | 41 | 30 | 26 |  | 49 | 38 | 34 |  | 766 |  | 531 |  | 467 |  | 36.7 | 27 | 24.4 |  |  | MDCL.01427026/DBVVAC
Vloerput | Mini Canal Hybrid | Ja | standaard | MDCL.01427026/DDB | 14 | 270 | 10/DDB | 26 | 4490.6139 | 386.1233 | 12.1791 | 531 | 30 | 272.7693 | 272.7693 | 117.2697 | 1.5413 | 467 | 26 | D06 | 2244 | MDCL0.01427026/DDB |  | 2158 | 0 | 5133.5 | 4490.6139 | 4088.624 | H+C-3sp | 1.125 | 1.125 | 1.125 |  | 0.0003969 | 1.7346 | 2 | 0.00036735 |  | 322 | 300.4702 | 272.7693 |  | 0.929 | 0.929 | 0.929 |  | 0.0003969 | 1.7346 |  | 41 | 30 | 26 |  | 49 | 38 | 34 |  | 766 |  | 531 |  | 467 |  | 36.7 | 27 | 24.4 |  |  | MDCL.01427026/DDB
Vloerput | Mini Canal Hybrid | Ja | standaard | MDCL.01427026/DDBVAC | 14 | 270 | 10/DDB | 26 | 4490.6139 | 386.1233 | 12.1791 | 531 | 30 | 272.7693 | 272.7693 | 117.2697 | 1.5413 | 467 | 26 | D06 | 2380 | MDCL0.01427026/DDB/02 |  | 2288 | 0 | 5133.5 | 4490.6139 | 4088.624 | H+C-3sp | 1.125 | 1.125 | 1.125 |  | 0.0003969 | 1.7346 | 2 | 0.00036735 |  | 322 | 300.4702 | 272.7693 |  | 0.929 | 0.929 | 0.929 |  | 0.0003969 | 1.7346 |  | 41 | 30 | 26 |  | 49 | 38 | 34 |  | 766 |  | 531 |  | 467 |  | 36.7 | 27 | 24.4 |  |  | MDCL.01427026/DDBVAC
Vloerput | Mini Canal Hybrid | Ja | standaard | MDCL.01427026/DMN | 14 | 270 | 10/DMN | 26 | 4490.6139 | 386.1233 | 12.1791 | 531 | 30 | 272.7693 | 272.7693 | 117.2697 | 1.5413 | 467 | 26 | D06 | 2244 | MDCL0.01427026/DMN |  | 2158 | 0 | 5133.5 | 4490.6139 | 4088.624 | H+C-3sp | 1.125 | 1.125 | 1.125 |  | 0.0003969 | 1.7346 | 2 | 0.00036735 |  | 322 | 300.4702 | 272.7693 |  | 0.929 | 0.929 | 0.929 |  | 0.0003969 | 1.7346 |  | 41 | 30 | 26 |  | 49 | 38 | 34 |  | 766 |  | 531 |  | 467 |  | 36.7 | 27 | 24.4 |  |  | MDCL.01427026/DMN
Vloerput | Mini Canal Hybrid | Ja | standaard | MDCL.01427026/DMNVAC | 14 | 270 | 10/DMN | 26 | 4490.6139 | 386.1233 | 12.1791 | 531 | 30 | 272.7693 | 272.7693 | 117.2697 | 1.5413 | 467 | 26 | D06 | 2380 | MDCL0.01427026/DMN/02 |  | 2288 | 0 | 5133.5 | 4490.6139 | 4088.624 | H+C-3sp | 1.125 | 1.125 | 1.125 |  | 0.0003969 | 1.7346 | 2 | 0.00036735 |  | 322 | 300.4702 | 272.7693 |  | 0.929 | 0.929 | 0.929 |  | 0.0003969 | 1.7346 |  | 41 | 30 | 26 |  | 49 | 38 | 34 |  | 766 |  | 531 |  | 467 |  | 36.7 | 27 | 24.4 |  |  | MDCL.01427026/DMNVAC
Vloerput | Mini Canal Hybrid | Ja | standaard | MDCL.01427026/DMV | 14 | 270 | 10/DMV | 26 | 4490.6139 | 386.1233 | 12.1791 | 531 | 30 | 272.7693 | 272.7693 | 117.2697 | 1.5413 | 467 | 26 | D06 | 2544 | MDCL0.01427026/DMV |  | 2446 | 0 | 5133.5 | 4490.6139 | 4088.624 | H+C-3sp | 1.125 | 1.125 | 1.125 |  | 0.0003969 | 1.7346 | 2 | 0.00036735 |  | 322 | 300.4702 | 272.7693 |  | 0.929 | 0.929 | 0.929 |  | 0.0003969 | 1.7346 |  | 41 | 30 | 26 |  | 49 | 38 | 34 |  | 766 |  | 531 |  | 467 |  | 36.7 | 27 | 24.4 |  |  | MDCL.01427026/DMV
Vloerput | Mini Canal Hybrid | Ja | standaard | MDCL.01427026/DMVVAC | 14 | 270 | 10/DMV | 26 | 4490.6139 | 386.1233 | 12.1791 | 531 | 30 | 272.7693 | 272.7693 | 117.2697 | 1.5413 | 467 | 26 | D06 | 2677 | MDCL0.01427026/DMV/02 |  | 2574 | 0 | 5133.5 | 4490.6139 | 4088.624 | H+C-3sp | 1.125 | 1.125 | 1.125 |  | 0.0003969 | 1.7346 | 2 | 0.00036735 |  | 322 | 300.4702 | 272.7693 |  | 0.929 | 0.929 | 0.929 |  | 0.0003969 | 1.7346 |  | 41 | 30 | 26 |  | 49 | 38 | 34 |  | 766 |  | 531 |  | 467 |  | 36.7 | 27 | 24.4 |  |  | MDCL.01427026/DMVVAC
Vloerput | Mini Canal Hybrid | Ja | standaard | MDCL.01427026/DNA | 14 | 270 | 10/DNA | 26 | 4490.6139 | 386.1233 | 12.1791 | 531 | 30 | 272.7693 | 272.7693 | 117.2697 | 1.5413 | 467 | 26 | D06 | 2244 | MDCL0.01427026/DNA |  | 2158 | 0 | 5133.5 | 4490.6139 | 4088.624 | H+C-3sp | 1.125 | 1.125 | 1.125 |  | 0.0003969 | 1.7346 | 2 | 0.00036735 |  | 322 | 300.4702 | 272.7693 |  | 0.929 | 0.929 | 0.929 |  | 0.0003969 | 1.7346 |  | 41 | 30 | 26 |  | 49 | 38 | 34 |  | 766 |  | 531 |  | 467 |  | 36.7 | 27 | 24.4 |  |  | MDCL.01427026/DNA
Vloerput | Mini Canal Hybrid | Ja | standaard | MDCL.01427026/DNAVAC | 14 | 270 | 10/DNA | 26 | 4490.6139 | 386.1233 | 12.1791 | 531 | 30 | 272.7693 | 272.7693 | 117.2697 | 1.5413 | 467 | 26 | D06 | 2380 | MDCL0.01427026/DNA/02 |  | 2288 | 0 | 5133.5 | 4490.6139 | 4088.624 | H+C-3sp | 1.125 | 1.125 | 1.125 |  | 0.0003969 | 1.7346 | 2 | 0.00036735 |  | 322 | 300.4702 | 272.7693 |  | 0.929 | 0.929 | 0.929 |  | 0.0003969 | 1.7346 |  | 41 | 30 | 26 |  | 49 | 38 | 34 |  | 766 |  | 531 |  | 467 |  | 36.7 | 27 | 24.4 |  |  | MDCL.01427026/DNAVAC
Vloerput | Mini Canal Hybrid | Ja | standaard | MDCL.01427026/DON | 14 | 270 | 10/DON | 26 | 4490.6139 | 386.1233 | 12.1791 | 531 | 30 | 272.7693 | 272.7693 | 117.2697 | 1.5413 | 467 | 26 | D06 | 2544 | MDCL0.01427026/DON |  | 2446 | 0 | 5133.5 | 4490.6139 | 4088.624 | H+C-3sp | 1.125 | 1.125 | 1.125 |  | 0.0003969 | 1.7346 | 2 | 0.00036735 |  | 322 | 300.4702 | 272.7693 |  | 0.929 | 0.929 | 0.929 |  | 0.0003969 | 1.7346 |  | 41 | 30 | 26 |  | 49 | 38 | 34 |  | 766 |  | 531 |  | 467 |  | 36.7 | 27 | 24.4 |  |  | MDCL.01427026/DON
Vloerput | Mini Canal Hybrid | Ja | standaard | MDCL.01427026/DONVAC | 14 | 270 | 10/DON | 26 | 4490.6139 | 386.1233 | 12.1791 | 531 | 30 | 272.7693 | 272.7693 | 117.2697 | 1.5413 | 467 | 26 | D06 | 2677 | MDCL0.01427026/DON/02 |  | 2574 | 0 | 5133.5 | 4490.6139 | 4088.624 | H+C-3sp | 1.125 | 1.125 | 1.125 |  | 0.0003969 | 1.7346 | 2 | 0.00036735 |  | 322 | 300.4702 | 272.7693 |  | 0.929 | 0.929 | 0.929 |  | 0.0003969 | 1.7346 |  | 41 | 30 | 26 |  | 49 | 38 | 34 |  | 766 |  | 531 |  | 467 |  | 36.7 | 27 | 24.4 |  |  | MDCL.01427026/DONVAC
Vloerput | Mini Canal Hybrid | Ja | standaard | MDCL.01427026/DOV | 14 | 270 | 10/DOV | 26 | 4490.6139 | 386.1233 | 12.1791 | 531 | 30 | 272.7693 | 272.7693 | 117.2697 | 1.5413 | 467 | 26 | D06 | 2544 | MDCL0.01427026/DOV |  | 2446 | 0 | 5133.5 | 4490.6139 | 4088.624 | H+C-3sp | 1.125 | 1.125 | 1.125 |  | 0.0003969 | 1.7346 | 2 | 0.00036735 |  | 322 | 300.4702 | 272.7693 |  | 0.929 | 0.929 | 0.929 |  | 0.0003969 | 1.7346 |  | 41 | 30 | 26 |  | 49 | 38 | 34 |  | 766 |  | 531 |  | 467 |  | 36.7 | 27 | 24.4 |  |  | MDCL.01427026/DOV
Vloerput | Mini Canal Hybrid | Ja | standaard | MDCL.01427026/DOVVAC | 14 | 270 | 10/DOV | 26 | 4490.6139 | 386.1233 | 12.1791 | 531 | 30 | 272.7693 | 272.7693 | 117.2697 | 1.5413 | 467 | 26 | D06 | 2677 | MDCL0.01427026/DOV/02 |  | 2574 | 0 | 5133.5 | 4490.6139 | 4088.624 | H+C-3sp | 1.125 | 1.125 | 1.125 |  | 0.0003969 | 1.7346 | 2 | 0.00036735 |  | 322 | 300.4702 | 272.7693 |  | 0.929 | 0.929 | 0.929 |  | 0.0003969 | 1.7346 |  | 41 | 30 | 26 |  | 49 | 38 | 34 |  | 766 |  | 531 |  | 467 |  | 36.7 | 27 | 24.4 |  |  | MDCL.01427026/DOVVAC
Vloerput | Mini Canal Hybrid | Ja | standaard | MDCL.01427026/RBL | 14 | 270 | 10/RBL | 26 | 4490.6139 | 386.1233 | 12.1791 | 531 | 30 | 272.7693 | 272.7693 | 117.2697 | 1.5413 | 467 | 26 | D06 | 2544 | MDCL0.01427026/RBL |  | 2446 | 0 | 5133.5 | 4490.6139 | 4088.624 | H+C-3sp | 1.125 | 1.125 | 1.125 |  | 0.0003969 | 1.7346 | 2 | 0.00036735 |  | 322 | 300.4702 | 272.7693 |  | 0.929 | 0.929 | 0.929 |  | 0.0003969 | 1.7346 |  | 41 | 30 | 26 |  | 49 | 38 | 34 |  | 766 |  | 531 |  | 467 |  | 36.7 | 27 | 24.4 |  |  | MDCL.01427026/RBL
Vloerput | Mini Canal Hybrid | Ja | standaard | MDCL.01427026/RBLVAC | 14 | 270 | 10/RBL | 26 | 4490.6139 | 386.1233 | 12.1791 | 531 | 30 | 272.7693 | 272.7693 | 117.2697 | 1.5413 | 467 | 26 | D06 | 2677 | MDCL0.01427026/RBL/02 |  | 2574 | 0 | 5133.5 | 4490.6139 | 4088.624 | H+C-3sp | 1.125 | 1.125 | 1.125 |  | 0.0003969 | 1.7346 | 2 | 0.00036735 |  | 322 | 300.4702 | 272.7693 |  | 0.929 | 0.929 | 0.929 |  | 0.0003969 | 1.7346 |  | 41 | 30 | 26 |  | 49 | 38 | 34 |  | 766 |  | 531 |  | 467 |  | 36.7 | 27 | 24.4 |  |  | MDCL.01427026/RBLVAC
Vloerput | Mini Canal Hybrid | Ja | standaard | MDCL.01427026/RBN | 14 | 270 | 10/RBN | 26 | 4490.6139 | 386.1233 | 12.1791 | 531 | 30 | 272.7693 | 272.7693 | 117.2697 | 1.5413 | 467 | 26 | D06 | 2244 | MDCL0.01427026/RBN |  | 2158 | 0 | 5133.5 | 4490.6139 | 4088.624 | H+C-3sp | 1.125 | 1.125 | 1.125 |  | 0.0003969 | 1.7346 | 2 | 0.00036735 |  | 322 | 300.4702 | 272.7693 |  | 0.929 | 0.929 | 0.929 |  | 0.0003969 | 1.7346 |  | 41 | 30 | 26 |  | 49 | 38 | 34 |  | 766 |  | 531 |  | 467 |  | 36.7 | 27 | 24.4 |  |  | MDCL.01427026/RBN
Vloerput | Mini Canal Hybrid | Ja | standaard | MDCL.01427026/RBNVAC | 14 | 270 | 10/RBN | 26 | 4490.6139 | 386.1233 | 12.1791 | 531 | 30 | 272.7693 | 272.7693 | 117.2697 | 1.5413 | 467 | 26 | D06 | 2380 | MDCL0.01427026/RBN/02 |  | 2288 | 0 | 5133.5 | 4490.6139 | 4088.624 | H+C-3sp | 1.125 | 1.125 | 1.125 |  | 0.0003969 | 1.7346 | 2 | 0.00036735 |  | 322 | 300.4702 | 272.7693 |  | 0.929 | 0.929 | 0.929 |  | 0.0003969 | 1.7346 |  | 41 | 30 | 26 |  | 49 | 38 | 34 |  | 766 |  | 531 |  | 467 |  | 36.7 | 27 | 24.4 |  |  | MDCL.01427026/RBNVAC
Vloerput | Mini Canal Hybrid | Ja | standaard | MDCL.01427026/RBR | 14 | 270 | 10/RBR | 26 | 4490.6139 | 386.1233 | 12.1791 | 531 | 30 | 272.7693 | 272.7693 | 117.2697 | 1.5413 | 467 | 26 | D06 | 2244 | MDCL0.01427026/RBR |  | 2158 | 0 | 5133.5 | 4490.6139 | 4088.624 | H+C-3sp | 1.125 | 1.125 | 1.125 |  | 0.0003969 | 1.7346 | 2 | 0.00036735 |  | 322 | 300.4702 | 272.7693 |  | 0.929 | 0.929 | 0.929 |  | 0.0003969 | 1.7346 |  | 41 | 30 | 26 |  | 49 | 38 | 34 |  | 766 |  | 531 |  | 467 |  | 36.7 | 27 | 24.4 |  |  | MDCL.01427026/RBR
Vloerput | Mini Canal Hybrid | Ja | standaard | MDCL.01427026/RBRVAC | 14 | 270 | 10/RBR | 26 | 4490.6139 | 386.1233 | 12.1791 | 531 | 30 | 272.7693 | 272.7693 | 117.2697 | 1.5413 | 467 | 26 | D06 | 2380 | MDCL0.01427026/RBR/02 |  | 2288 | 0 | 5133.5 | 4490.6139 | 4088.624 | H+C-3sp | 1.125 | 1.125 | 1.125 |  | 0.0003969 | 1.7346 | 2 | 0.00036735 |  | 322 | 300.4702 | 272.7693 |  | 0.929 | 0.929 | 0.929 |  | 0.0003969 | 1.7346 |  | 41 | 30 | 26 |  | 49 | 38 | 34 |  | 766 |  | 531 |  | 467 |  | 36.7 | 27 | 24.4 |  |  | MDCL.01427026/RBRVAC
Vloerput | Mini Canal Hybrid | Ja | standaard | MDCL.01427026/RBV | 14 | 270 | 10/RBV | 26 | 4490.6139 | 386.1233 | 12.1791 | 531 | 30 | 272.7693 | 272.7693 | 117.2697 | 1.5413 | 467 | 26 | D06 | 2244 | MDCL0.01427026/RBV |  | 2158 | 0 | 5133.5 | 4490.6139 | 4088.624 | H+C-3sp | 1.125 | 1.125 | 1.125 |  | 0.0003969 | 1.7346 | 2 | 0.00036735 |  | 322 | 300.4702 | 272.7693 |  | 0.929 | 0.929 | 0.929 |  | 0.0003969 | 1.7346 |  | 41 | 30 | 26 |  | 49 | 38 | 34 |  | 766 |  | 531 |  | 467 |  | 36.7 | 27 | 24.4 |  |  | MDCL.01427026/RBV
Vloerput | Mini Canal Hybrid | Ja | standaard | MDCL.01427026/RBVVAC | 14 | 270 | 10/RBV | 26 | 4490.6139 | 386.1233 | 12.1791 | 531 | 30 | 272.7693 | 272.7693 | 117.2697 | 1.5413 | 467 | 26 | D06 | 2380 | MDCL0.01427026/RBV/02 |  | 2288 | 0 | 5133.5 | 4490.6139 | 4088.624 | H+C-3sp | 1.125 | 1.125 | 1.125 |  | 0.0003969 | 1.7346 | 2 | 0.00036735 |  | 322 | 300.4702 | 272.7693 |  | 0.929 | 0.929 | 0.929 |  | 0.0003969 | 1.7346 |  | 41 | 30 | 26 |  | 49 | 38 | 34 |  | 766 |  | 531 |  | 467 |  | 36.7 | 27 | 24.4 |  |  | MDCL.01427026/RBVVAC
Vloerput | Mini Canal Hybrid | Ja | standaard | MDCL.01427026/RDB | 14 | 270 | 10/RDB | 26 | 4490.6139 | 386.1233 | 12.1791 | 531 | 30 | 272.7693 | 272.7693 | 117.2697 | 1.5413 | 467 | 26 | D06 | 2544 | MDCL0.01427026/RDB |  | 2446 | 0 | 5133.5 | 4490.6139 | 4088.624 | H+C-3sp | 1.125 | 1.125 | 1.125 |  | 0.0003969 | 1.7346 | 2 | 0.00036735 |  | 322 | 300.4702 | 272.7693 |  | 0.929 | 0.929 | 0.929 |  | 0.0003969 | 1.7346 |  | 41 | 30 | 26 |  | 49 | 38 | 34 |  | 766 |  | 531 |  | 467 |  | 36.7 | 27 | 24.4 |  |  | MDCL.01427026/RDB
Vloerput | Mini Canal Hybrid | Ja | standaard | MDCL.01427026/RDBVAC | 14 | 270 | 10/RDB | 26 | 4490.6139 | 386.1233 | 12.1791 | 531 | 30 | 272.7693 | 272.7693 | 117.2697 | 1.5413 | 467 | 26 | D06 | 2677 | MDCL0.01427026/RDB/02 |  | 2574 | 0 | 5133.5 | 4490.6139 | 4088.624 | H+C-3sp | 1.125 | 1.125 | 1.125 |  | 0.0003969 | 1.7346 | 2 | 0.00036735 |  | 322 | 300.4702 | 272.7693 |  | 0.929 | 0.929 | 0.929 |  | 0.0003969 | 1.7346 |  | 41 | 30 | 26 |  | 49 | 38 | 34 |  | 766 |  | 531 |  | 467 |  | 36.7 | 27 | 24.4 |  |  | MDCL.01427026/RDBVAC
Vloerput | Mini Canal Hybrid | Ja | standaard | MDCL.01427026/RMN | 14 | 270 | 10/RMN | 26 | 4490.6139 | 386.1233 | 12.1791 | 531 | 30 | 272.7693 | 272.7693 | 117.2697 | 1.5413 | 467 | 26 | D06 | 2244 | MDCL0.01427026/RMN |  | 2158 | 0 | 5133.5 | 4490.6139 | 4088.624 | H+C-3sp | 1.125 | 1.125 | 1.125 |  | 0.0003969 | 1.7346 | 2 | 0.00036735 |  | 322 | 300.4702 | 272.7693 |  | 0.929 | 0.929 | 0.929 |  | 0.0003969 | 1.7346 |  | 41 | 30 | 26 |  | 49 | 38 | 34 |  | 766 |  | 531 |  | 467 |  | 36.7 | 27 | 24.4 |  |  | MDCL.01427026/RMN
Vloerput | Mini Canal Hybrid | Ja | standaard | MDCL.01427026/RMNVAC | 14 | 270 | 10/RMN | 26 | 4490.6139 | 386.1233 | 12.1791 | 531 | 30 | 272.7693 | 272.7693 | 117.2697 | 1.5413 | 467 | 26 | D06 | 2380 | MDCL0.01427026/RMN/02 |  | 2288 | 0 | 5133.5 | 4490.6139 | 4088.624 | H+C-3sp | 1.125 | 1.125 | 1.125 |  | 0.0003969 | 1.7346 | 2 | 0.00036735 |  | 322 | 300.4702 | 272.7693 |  | 0.929 | 0.929 | 0.929 |  | 0.0003969 | 1.7346 |  | 41 | 30 | 26 |  | 49 | 38 | 34 |  | 766 |  | 531 |  | 467 |  | 36.7 | 27 | 24.4 |  |  | MDCL.01427026/RMNVAC
Vloerput | Mini Canal Hybrid | Ja | standaard | MDCL.01427026/RMV | 14 | 270 | 10/RMV | 26 | 4490.6139 | 386.1233 | 12.1791 | 531 | 30 | 272.7693 | 272.7693 | 117.2697 | 1.5413 | 467 | 26 | D06 | 2244 | MDCL0.01427026/RMV |  | 2158 | 0 | 5133.5 | 4490.6139 | 4088.624 | H+C-3sp | 1.125 | 1.125 | 1.125 |  | 0.0003969 | 1.7346 | 2 | 0.00036735 |  | 322 | 300.4702 | 272.7693 |  | 0.929 | 0.929 | 0.929 |  | 0.0003969 | 1.7346 |  | 41 | 30 | 26 |  | 49 | 38 | 34 |  | 766 |  | 531 |  | 467 |  | 36.7 | 27 | 24.4 |  |  | MDCL.01427026/RMV
Vloerput | Mini Canal Hybrid | Ja | standaard | MDCL.01427026/RMVVAC | 14 | 270 | 10/RMV | 26 | 4490.6139 | 386.1233 | 12.1791 | 531 | 30 | 272.7693 | 272.7693 | 117.2697 | 1.5413 | 467 | 26 | D06 | 2380 | MDCL0.01427026/RMV/02 |  | 2288 | 0 | 5133.5 | 4490.6139 | 4088.624 | H+C-3sp | 1.125 | 1.125 | 1.125 |  | 0.0003969 | 1.7346 | 2 | 0.00036735 |  | 322 | 300.4702 | 272.7693 |  | 0.929 | 0.929 | 0.929 |  | 0.0003969 | 1.7346 |  | 41 | 30 | 26 |  | 49 | 38 | 34 |  | 766 |  | 531 |  | 467 |  | 36.7 | 27 | 24.4 |  |  | MDCL.01427026/RMVVAC
Vloerput | Mini Canal Hybrid | Ja | standaard | MDCL.01427026/RNA | 14 | 270 | 10/RNA | 26 | 4490.6139 | 386.1233 | 12.1791 | 531 | 30 | 272.7693 | 272.7693 | 117.2697 | 1.5413 | 467 | 26 | D06 | 2244 | MDCL0.01427026/RNA |  | 2158 | 0 | 5133.5 | 4490.6139 | 4088.624 | H+C-3sp | 1.125 | 1.125 | 1.125 |  | 0.0003969 | 1.7346 | 2 | 0.00036735 |  | 322 | 300.4702 | 272.7693 |  | 0.929 | 0.929 | 0.929 |  | 0.0003969 | 1.7346 |  | 41 | 30 | 26 |  | 49 | 38 | 34 |  | 766 |  | 531 |  | 467 |  | 36.7 | 27 | 24.4 |  |  | MDCL.01427026/RNA
Vloerput | Mini Canal Hybrid | Ja | standaard | MDCL.01427026/RNAVAC | 14 | 270 | 10/RNA | 26 | 4490.6139 | 386.1233 | 12.1791 | 531 | 30 | 272.7693 | 272.7693 | 117.2697 | 1.5413 | 467 | 26 | D06 | 2380 | MDCL0.01427026/RNA/02 |  | 2288 | 0 | 5133.5 | 4490.6139 | 4088.624 | H+C-3sp | 1.125 | 1.125 | 1.125 |  | 0.0003969 | 1.7346 | 2 | 0.00036735 |  | 322 | 300.4702 | 272.7693 |  | 0.929 | 0.929 | 0.929 |  | 0.0003969 | 1.7346 |  | 41 | 30 | 26 |  | 49 | 38 | 34 |  | 766 |  | 531 |  | 467 |  | 36.7 | 27 | 24.4 |  |  | MDCL.01427026/RNAVAC
Vloerput | Mini Canal Hybrid | Ja | standaard | MDCL.01427026/RON | 14 | 270 | 10/RON | 26 | 4490.6139 | 386.1233 | 12.1791 | 531 | 30 | 272.7693 | 272.7693 | 117.2697 | 1.5413 | 467 | 26 | D06 | 2244 | MDCL0.01427026/RON |  | 2158 | 0 | 5133.5 | 4490.6139 | 4088.624 | H+C-3sp | 1.125 | 1.125 | 1.125 |  | 0.0003969 | 1.7346 | 2 | 0.00036735 |  | 322 | 300.4702 | 272.7693 |  | 0.929 | 0.929 | 0.929 |  | 0.0003969 | 1.7346 |  | 41 | 30 | 26 |  | 49 | 38 | 34 |  | 766 |  | 531 |  | 467 |  | 36.7 | 27 | 24.4 |  |  | MDCL.01427026/RON
Vloerput | Mini Canal Hybrid | Ja | standaard | MDCL.01427026/RONVAC | 14 | 270 | 10/RON | 26 | 4490.6139 | 386.1233 | 12.1791 | 531 | 30 | 272.7693 | 272.7693 | 117.2697 | 1.5413 | 467 | 26 | D06 | 2380 | MDCL0.01427026/RON/02 |  | 2288 | 0 | 5133.5 | 4490.6139 | 4088.624 | H+C-3sp | 1.125 | 1.125 | 1.125 |  | 0.0003969 | 1.7346 | 2 | 0.00036735 |  | 322 | 300.4702 | 272.7693 |  | 0.929 | 0.929 | 0.929 |  | 0.0003969 | 1.7346 |  | 41 | 30 | 26 |  | 49 | 38 | 34 |  | 766 |  | 531 |  | 467 |  | 36.7 | 27 | 24.4 |  |  | MDCL.01427026/RONVAC
Vloerput | Mini Canal Hybrid | Ja | standaard | MDCL.01427026/ROV | 14 | 270 | 10/ROV | 26 | 4490.6139 | 386.1233 | 12.1791 | 531 | 30 | 272.7693 | 272.7693 | 117.2697 | 1.5413 | 467 | 26 | D06 | 2244 | MDCL0.01427026/ROV |  | 2158 | 0 | 5133.5 | 4490.6139 | 4088.624 | H+C-3sp | 1.125 | 1.125 | 1.125 |  | 0.0003969 | 1.7346 | 2 | 0.00036735 |  | 322 | 300.4702 | 272.7693 |  | 0.929 | 0.929 | 0.929 |  | 0.0003969 | 1.7346 |  | 41 | 30 | 26 |  | 49 | 38 | 34 |  | 766 |  | 531 |  | 467 |  | 36.7 | 27 | 24.4 |  |  | MDCL.01427026/ROV
Vloerput | Mini Canal Hybrid | Ja | standaard | MDCL.01427026/ROVVAC | 14 | 270 | 10/ROV | 26 | 4490.6139 | 386.1233 | 12.1791 | 531 | 30 | 272.7693 | 272.7693 | 117.2697 | 1.5413 | 467 | 26 | D06 | 2380 | MDCL0.01427026/ROV/02 |  | 2288 | 0 | 5133.5 | 4490.6139 | 4088.624 | H+C-3sp | 1.125 | 1.125 | 1.125 |  | 0.0003969 | 1.7346 | 2 | 0.00036735 |  | 322 | 300.4702 | 272.7693 |  | 0.929 | 0.929 | 0.929 |  | 0.0003969 | 1.7346 |  | 41 | 30 | 26 |  | 49 | 38 | 34 |  | 766 |  | 531 |  | 467 |  | 36.7 | 27 | 24.4 |  |  | MDCL.01427026/ROVVAC
Vloerput | Mini Canal Hybrid | Ja | standaard | MDCL.01427026/RSS | 14 | 270 | 10/RSS | 26 | 4490.6139 | 386.1233 | 12.1791 | 531 | 30 | 272.7693 | 272.7693 | 117.2697 | 1.5413 | 467 | 26 | D06 | 3820 | MDCL0.01427026/RSS |  | 3673 | 0 | 5133.5 | 4490.6139 | 4088.624 | H+C-3sp | 1.125 | 1.125 | 1.125 |  | 0.0003969 | 1.7346 | 2 | 0.00036735 |  | 322 | 300.4702 | 272.7693 |  | 0.929 | 0.929 | 0.929 |  | 0.0003969 | 1.7346 |  | 41 | 30 | 26 |  | 49 | 38 | 34 |  | 766 |  | 531 |  | 467 |  | 36.7 | 27 | 24.4 |  |  | MDCL.01427026/RSS
Vloerput | Mini Canal Hybrid | Ja | standaard | MDCL.01427026/RSSVAC | 14 | 270 | 10/RSS | 26 | 4490.6139 | 386.1233 | 12.1791 | 531 | 30 | 272.7693 | 272.7693 | 117.2697 | 1.5413 | 467 | 26 | D06 | 3953 | MDCL0.01427026/RSS/02 |  | 3801 | 0 | 5133.5 | 4490.6139 | 4088.624 | H+C-3sp | 1.125 | 1.125 | 1.125 |  | 0.0003969 | 1.7346 | 2 | 0.00036735 |  | 322 | 300.4702 | 272.7693 |  | 0.929 | 0.929 | 0.929 |  | 0.0003969 | 1.7346 |  | 41 | 30 | 26 |  | 49 | 38 | 34 |  | 766 |  | 531 |  | 467 |  | 36.7 | 27 | 24.4 |  |  | MDCL.01427026/RSSVAC
Vloerput | Mini Canal Hybrid | Ja | standaard | MDCL.01427026/SBL | 14 | 270 | 10/SBL | 26 | 4490.6139 | 386.1233 | 12.1791 | 531 | 30 | 272.7693 | 272.7693 | 117.2697 | 1.5413 | 467 | 26 | D06 | 2134 | MDCL0.01427026/SBL |  | 2052 | 0 | 5133.5 | 4490.6139 | 4088.624 | H+C-3sp | 1.125 | 1.125 | 1.125 |  | 0.0003969 | 1.7346 | 2 | 0.00036735 |  | 322 | 300.4702 | 272.7693 |  | 0.929 | 0.929 | 0.929 |  | 0.0003969 | 1.7346 |  | 41 | 30 | 26 |  | 49 | 38 | 34 |  | 766 |  | 531 |  | 467 |  | 36.7 | 27 | 24.4 |  |  | MDCL.01427026/SBL
Vloerput | Mini Canal Hybrid | Ja | standaard | MDCL.01427026/SBLVAC | 14 | 270 | 10/SBL | 26 | 4490.6139 | 386.1233 | 12.1791 | 531 | 30 | 272.7693 | 272.7693 | 117.2697 | 1.5413 | 467 | 26 | D06 | 2268 | MDCL0.01427026/SBL/02 |  | 2181 | 0 | 5133.5 | 4490.6139 | 4088.624 | H+C-3sp | 1.125 | 1.125 | 1.125 |  | 0.0003969 | 1.7346 | 2 | 0.00036735 |  | 322 | 300.4702 | 272.7693 |  | 0.929 | 0.929 | 0.929 |  | 0.0003969 | 1.7346 |  | 41 | 30 | 26 |  | 49 | 38 | 34 |  | 766 |  | 531 |  | 467 |  | 36.7 | 27 | 24.4 |  |  | MDCL.01427026/SBLVAC
Vloerput | Mini Canal Hybrid | Ja | standaard | MDCL.01427026/SBR | 14 | 270 | 10/SBR | 26 | 4490.6139 | 386.1233 | 12.1791 | 531 | 30 | 272.7693 | 272.7693 | 117.2697 | 1.5413 | 467 | 26 | D06 | 2134 | MDCL0.01427026/SBR |  | 2052 | 0 | 5133.5 | 4490.6139 | 4088.624 | H+C-3sp | 1.125 | 1.125 | 1.125 |  | 0.0003969 | 1.7346 | 2 | 0.00036735 |  | 322 | 300.4702 | 272.7693 |  | 0.929 | 0.929 | 0.929 |  | 0.0003969 | 1.7346 |  | 41 | 30 | 26 |  | 49 | 38 | 34 |  | 766 |  | 531 |  | 467 |  | 36.7 | 27 | 24.4 |  |  | MDCL.01427026/SBR
Vloerput | Mini Canal Hybrid | Ja | standaard | MDCL.01427026/SBRVAC | 14 | 270 | 10/SBR | 26 | 4490.6139 | 386.1233 | 12.1791 | 531 | 30 | 272.7693 | 272.7693 | 117.2697 | 1.5413 | 467 | 26 | D06 | 2268 | MDCL0.01427026/SBR/02 |  | 2181 | 0 | 5133.5 | 4490.6139 | 4088.624 | H+C-3sp | 1.125 | 1.125 | 1.125 |  | 0.0003969 | 1.7346 | 2 | 0.00036735 |  | 322 | 300.4702 | 272.7693 |  | 0.929 | 0.929 | 0.929 |  | 0.0003969 | 1.7346 |  | 41 | 30 | 26 |  | 49 | 38 | 34 |  | 766 |  | 531 |  | 467 |  | 36.7 | 27 | 24.4 |  |  | MDCL.01427026/SBRVAC
Vloerput | Mini Canal Hybrid | Ja | standaard | MDCL.01427026/SDB | 14 | 270 | 10/SDB | 26 | 4490.6139 | 386.1233 | 12.1791 | 531 | 30 | 272.7693 | 272.7693 | 117.2697 | 1.5413 | 467 | 26 | D06 | 2134 | MDCL0.01427026/SDB |  | 2052 | 0 | 5133.5 | 4490.6139 | 4088.624 | H+C-3sp | 1.125 | 1.125 | 1.125 |  | 0.0003969 | 1.7346 | 2 | 0.00036735 |  | 322 | 300.4702 | 272.7693 |  | 0.929 | 0.929 | 0.929 |  | 0.0003969 | 1.7346 |  | 41 | 30 | 26 |  | 49 | 38 | 34 |  | 766 |  | 531 |  | 467 |  | 36.7 | 27 | 24.4 |  |  | MDCL.01427026/SDB
Vloerput | Mini Canal Hybrid | Ja | standaard | MDCL.01427026/SDBVAC | 14 | 270 | 10/SDB | 26 | 4490.6139 | 386.1233 | 12.1791 | 531 | 30 | 272.7693 | 272.7693 | 117.2697 | 1.5413 | 467 | 26 | D06 | 2268 | MDCL0.01427026/SDB/02 |  | 2181 | 0 | 5133.5 | 4490.6139 | 4088.624 | H+C-3sp | 1.125 | 1.125 | 1.125 |  | 0.0003969 | 1.7346 | 2 | 0.00036735 |  | 322 | 300.4702 | 272.7693 |  | 0.929 | 0.929 | 0.929 |  | 0.0003969 | 1.7346 |  | 41 | 30 | 26 |  | 49 | 38 | 34 |  | 766 |  | 531 |  | 467 |  | 36.7 | 27 | 24.4 |  |  | MDCL.01427026/SDBVAC
Vloerput | Mini Canal Hybrid | Ja | standaard | MDCL.01427026/SNA | 14 | 270 | 10/SNA | 26 | 4490.6139 | 386.1233 | 12.1791 | 531 | 30 | 272.7693 | 272.7693 | 117.2697 | 1.5413 | 467 | 26 | D06 | 2134 | MDCL0.01427026/SNA |  | 2052 | 0 | 5133.5 | 4490.6139 | 4088.624 | H+C-3sp | 1.125 | 1.125 | 1.125 |  | 0.0003969 | 1.7346 | 2 | 0.00036735 |  | 322 | 300.4702 | 272.7693 |  | 0.929 | 0.929 | 0.929 |  | 0.0003969 | 1.7346 |  | 41 | 30 | 26 |  | 49 | 38 | 34 |  | 766 |  | 531 |  | 467 |  | 36.7 | 27 | 24.4 |  |  | MDCL.01427026/SNA
Vloerput | Mini Canal Hybrid | Ja | standaard | MDCL.01427026/SNAVAC | 14 | 270 | 10/SNA | 26 | 4490.6139 | 386.1233 | 12.1791 | 531 | 30 | 272.7693 | 272.7693 | 117.2697 | 1.5413 | 467 | 26 | D06 | 2268 | MDCL0.01427026/SNA/02 |  | 2181 | 0 | 5133.5 | 4490.6139 | 4088.624 | H+C-3sp | 1.125 | 1.125 | 1.125 |  | 0.0003969 | 1.7346 | 2 | 0.00036735 |  | 322 | 300.4702 | 272.7693 |  | 0.929 | 0.929 | 0.929 |  | 0.0003969 | 1.7346 |  | 41 | 30 | 26 |  | 49 | 38 | 34 |  | 766 |  | 531 |  | 467 |  | 36.7 | 27 | 24.4 |  |  | MDCL.01427026/SNAVAC
Vloerput | Mini Canal Hybrid | Ja | standaard | MDCL.01427034/DBL | 14 | 270 | 15/DBL | 34 | 5793.639 | 498.1633 | 9.3102 | 531 | 30 | 285.3723 | 285.3723 | 122.688 | 0.83135 | 467 | 26 | D06 | 2649 | MDCL0.01427034/DBL |  | 2547 | 0 | 6511.1 | 5793.639 | 5230.2231 | H+C-3sp | 1.103 | 1.103 | 1.103 |  | 0.0002083 | 1.724 | 2 | 0.00046183 |  | 376.98 | 333.6601 | 285.3723 |  | 0.8926 | 0.8926 | 0.8926 |  | 0.0002083 | 1.724 |  | 41 | 30 | 26 |  | 49 | 38 | 34 |  | 766 |  | 531 |  | 467 |  | 36.7 | 27 | 24.4 |  |  | MDCL.01427034/DBL
Vloerput | Mini Canal Hybrid | Ja | standaard | MDCL.01427034/DBLVAC | 14 | 270 | 15/DBL | 34 | 5793.639 | 498.1633 | 9.3102 | 531 | 30 | 285.3723 | 285.3723 | 122.688 | 0.83135 | 467 | 26 | D06 | 2782 | MDCL0.01427034/DBL/02 |  | 2675 | 0 | 6511.1 | 5793.639 | 5230.2231 | H+C-3sp | 1.103 | 1.103 | 1.103 |  | 0.0002083 | 1.724 | 2 | 0.00046183 |  | 376.98 | 333.6601 | 285.3723 |  | 0.8926 | 0.8926 | 0.8926 |  | 0.0002083 | 1.724 |  | 41 | 30 | 26 |  | 49 | 38 | 34 |  | 766 |  | 531 |  | 467 |  | 36.7 | 27 | 24.4 |  |  | MDCL.01427034/DBLVAC
Vloerput | Mini Canal Hybrid | Ja | standaard | MDCL.01427034/DBN | 14 | 270 | 15/DBN | 34 | 5793.639 | 498.1633 | 9.3102 | 531 | 30 | 285.3723 | 285.3723 | 122.688 | 0.83135 | 467 | 26 | D06 | 2649 | MDCL0.01427034/DBN |  | 2547 | 0 | 6511.1 | 5793.639 | 5230.2231 | H+C-3sp | 1.103 | 1.103 | 1.103 |  | 0.0002083 | 1.724 | 2 | 0.00046183 |  | 376.98 | 333.6601 | 285.3723 |  | 0.8926 | 0.8926 | 0.8926 |  | 0.0002083 | 1.724 |  | 41 | 30 | 26 |  | 49 | 38 | 34 |  | 766 |  | 531 |  | 467 |  | 36.7 | 27 | 24.4 |  |  | MDCL.01427034/DBN
Vloerput | Mini Canal Hybrid | Ja | standaard | MDCL.01427034/DBNVAC | 14 | 270 | 15/DBN | 34 | 5793.639 | 498.1633 | 9.3102 | 531 | 30 | 285.3723 | 285.3723 | 122.688 | 0.83135 | 467 | 26 | D06 | 2782 | MDCL0.01427034/DBN/02 |  | 2675 | 0 | 6511.1 | 5793.639 | 5230.2231 | H+C-3sp | 1.103 | 1.103 | 1.103 |  | 0.0002083 | 1.724 | 2 | 0.00046183 |  | 376.98 | 333.6601 | 285.3723 |  | 0.8926 | 0.8926 | 0.8926 |  | 0.0002083 | 1.724 |  | 41 | 30 | 26 |  | 49 | 38 | 34 |  | 766 |  | 531 |  | 467 |  | 36.7 | 27 | 24.4 |  |  | MDCL.01427034/DBNVAC
Vloerput | Mini Canal Hybrid | Ja | standaard | MDCL.01427034/DBR | 14 | 270 | 15/DBR | 34 | 5793.639 | 498.1633 | 9.3102 | 531 | 30 | 285.3723 | 285.3723 | 122.688 | 0.83135 | 467 | 26 | D06 | 2649 | MDCL0.01427034/DBR |  | 2547 | 0 | 6511.1 | 5793.639 | 5230.2231 | H+C-3sp | 1.103 | 1.103 | 1.103 |  | 0.0002083 | 1.724 | 2 | 0.00046183 |  | 376.98 | 333.6601 | 285.3723 |  | 0.8926 | 0.8926 | 0.8926 |  | 0.0002083 | 1.724 |  | 41 | 30 | 26 |  | 49 | 38 | 34 |  | 766 |  | 531 |  | 467 |  | 36.7 | 27 | 24.4 |  |  | MDCL.01427034/DBR
Vloerput | Mini Canal Hybrid | Ja | standaard | MDCL.01427034/DBRVAC | 14 | 270 | 15/DBR | 34 | 5793.639 | 498.1633 | 9.3102 | 531 | 30 | 285.3723 | 285.3723 | 122.688 | 0.83135 | 467 | 26 | D06 | 2782 | MDCL0.01427034/DBR/02 |  | 2675 | 0 | 6511.1 | 5793.639 | 5230.2231 | H+C-3sp | 1.103 | 1.103 | 1.103 |  | 0.0002083 | 1.724 | 2 | 0.00046183 |  | 376.98 | 333.6601 | 285.3723 |  | 0.8926 | 0.8926 | 0.8926 |  | 0.0002083 | 1.724 |  | 41 | 30 | 26 |  | 49 | 38 | 34 |  | 766 |  | 531 |  | 467 |  | 36.7 | 27 | 24.4 |  |  | MDCL.01427034/DBRVAC
Vloerput | Mini Canal Hybrid | Ja | standaard | MDCL.01427034/DBV | 14 | 270 | 15/DBV | 34 | 5793.639 | 498.1633 | 9.3102 | 531 | 30 | 285.3723 | 285.3723 | 122.688 | 0.83135 | 467 | 26 | D06 | 2949 | MDCL0.01427034/DBV |  | 2836 | 0 | 6511.1 | 5793.639 | 5230.2231 | H+C-3sp | 1.103 | 1.103 | 1.103 |  | 0.0002083 | 1.724 | 2 | 0.00046183 |  | 376.98 | 333.6601 | 285.3723 |  | 0.8926 | 0.8926 | 0.8926 |  | 0.0002083 | 1.724 |  | 41 | 30 | 26 |  | 49 | 38 | 34 |  | 766 |  | 531 |  | 467 |  | 36.7 | 27 | 24.4 |  |  | MDCL.01427034/DBV
Vloerput | Mini Canal Hybrid | Ja | standaard | MDCL.01427034/DBVVAC | 14 | 270 | 15/DBV | 34 | 5793.639 | 498.1633 | 9.3102 | 531 | 30 | 285.3723 | 285.3723 | 122.688 | 0.83135 | 467 | 26 | D06 | 3083 | MDCL0.01427034/DBV/02 |  | 2964 | 0 | 6511.1 | 5793.639 | 5230.2231 | H+C-3sp | 1.103 | 1.103 | 1.103 |  | 0.0002083 | 1.724 | 2 | 0.00046183 |  | 376.98 | 333.6601 | 285.3723 |  | 0.8926 | 0.8926 | 0.8926 |  | 0.0002083 | 1.724 |  | 41 | 30 | 26 |  | 49 | 38 | 34 |  | 766 |  | 531 |  | 467 |  | 36.7 | 27 | 24.4 |  |  | MDCL.01427034/DBVVAC
Vloerput | Mini Canal Hybrid | Ja | standaard | MDCL.01427034/DDB | 14 | 270 | 15/DDB | 34 | 5793.639 | 498.1633 | 9.3102 | 531 | 30 | 285.3723 | 285.3723 | 122.688 | 0.83135 | 467 | 26 | D06 | 2649 | MDCL0.01427034/DDB |  | 2547 | 0 | 6511.1 | 5793.639 | 5230.2231 | H+C-3sp | 1.103 | 1.103 | 1.103 |  | 0.0002083 | 1.724 | 2 | 0.00046183 |  | 376.98 | 333.6601 | 285.3723 |  | 0.8926 | 0.8926 | 0.8926 |  | 0.0002083 | 1.724 |  | 41 | 30 | 26 |  | 49 | 38 | 34 |  | 766 |  | 531 |  | 467 |  | 36.7 | 27 | 24.4 |  |  | MDCL.01427034/DDB
Vloerput | Mini Canal Hybrid | Ja | standaard | MDCL.01427034/DDBVAC | 14 | 270 | 15/DDB | 34 | 5793.639 | 498.1633 | 9.3102 | 531 | 30 | 285.3723 | 285.3723 | 122.688 | 0.83135 | 467 | 26 | D06 | 2782 | MDCL0.01427034/DDB/02 |  | 2675 | 0 | 6511.1 | 5793.639 | 5230.2231 | H+C-3sp | 1.103 | 1.103 | 1.103 |  | 0.0002083 | 1.724 | 2 | 0.00046183 |  | 376.98 | 333.6601 | 285.3723 |  | 0.8926 | 0.8926 | 0.8926 |  | 0.0002083 | 1.724 |  | 41 | 30 | 26 |  | 49 | 38 | 34 |  | 766 |  | 531 |  | 467 |  | 36.7 | 27 | 24.4 |  |  | MDCL.01427034/DDBVAC
Vloerput | Mini Canal Hybrid | Ja | standaard | MDCL.01427034/DMN | 14 | 270 | 15/DMN | 34 | 5793.639 | 498.1633 | 9.3102 | 531 | 30 | 285.3723 | 285.3723 | 122.688 | 0.83135 | 467 | 26 | D06 | 2649 | MDCL0.01427034/DMN |  | 2547 | 0 | 6511.1 | 5793.639 | 5230.2231 | H+C-3sp | 1.103 | 1.103 | 1.103 |  | 0.0002083 | 1.724 | 2 | 0.00046183 |  | 376.98 | 333.6601 | 285.3723 |  | 0.8926 | 0.8926 | 0.8926 |  | 0.0002083 | 1.724 |  | 41 | 30 | 26 |  | 49 | 38 | 34 |  | 766 |  | 531 |  | 467 |  | 36.7 | 27 | 24.4 |  |  | MDCL.01427034/DMN
Vloerput | Mini Canal Hybrid | Ja | standaard | MDCL.01427034/DMNVAC | 14 | 270 | 15/DMN | 34 | 5793.639 | 498.1633 | 9.3102 | 531 | 30 | 285.3723 | 285.3723 | 122.688 | 0.83135 | 467 | 26 | D06 | 2782 | MDCL0.01427034/DMN/02 |  | 2675 | 0 | 6511.1 | 5793.639 | 5230.2231 | H+C-3sp | 1.103 | 1.103 | 1.103 |  | 0.0002083 | 1.724 | 2 | 0.00046183 |  | 376.98 | 333.6601 | 285.3723 |  | 0.8926 | 0.8926 | 0.8926 |  | 0.0002083 | 1.724 |  | 41 | 30 | 26 |  | 49 | 38 | 34 |  | 766 |  | 531 |  | 467 |  | 36.7 | 27 | 24.4 |  |  | MDCL.01427034/DMNVAC
Vloerput | Mini Canal Hybrid | Ja | standaard | MDCL.01427034/DMV | 14 | 270 | 15/DMV | 34 | 5793.639 | 498.1633 | 9.3102 | 531 | 30 | 285.3723 | 285.3723 | 122.688 | 0.83135 | 467 | 26 | D06 | 2949 | MDCL0.01427034/DMV |  | 2836 | 0 | 6511.1 | 5793.639 | 5230.2231 | H+C-3sp | 1.103 | 1.103 | 1.103 |  | 0.0002083 | 1.724 | 2 | 0.00046183 |  | 376.98 | 333.6601 | 285.3723 |  | 0.8926 | 0.8926 | 0.8926 |  | 0.0002083 | 1.724 |  | 41 | 30 | 26 |  | 49 | 38 | 34 |  | 766 |  | 531 |  | 467 |  | 36.7 | 27 | 24.4 |  |  | MDCL.01427034/DMV
Vloerput | Mini Canal Hybrid | Ja | standaard | MDCL.01427034/DMVVAC | 14 | 270 | 15/DMV | 34 | 5793.639 | 498.1633 | 9.3102 | 531 | 30 | 285.3723 | 285.3723 | 122.688 | 0.83135 | 467 | 26 | D06 | 3083 | MDCL0.01427034/DMV/02 |  | 2964 | 0 | 6511.1 | 5793.639 | 5230.2231 | H+C-3sp | 1.103 | 1.103 | 1.103 |  | 0.0002083 | 1.724 | 2 | 0.00046183 |  | 376.98 | 333.6601 | 285.3723 |  | 0.8926 | 0.8926 | 0.8926 |  | 0.0002083 | 1.724 |  | 41 | 30 | 26 |  | 49 | 38 | 34 |  | 766 |  | 531 |  | 467 |  | 36.7 | 27 | 24.4 |  |  | MDCL.01427034/DMVVAC
Vloerput | Mini Canal Hybrid | Ja | standaard | MDCL.01427034/DNA | 14 | 270 | 15/DNA | 34 | 5793.639 | 498.1633 | 9.3102 | 531 | 30 | 285.3723 | 285.3723 | 122.688 | 0.83135 | 467 | 26 | D06 | 2649 | MDCL0.01427034/DNA |  | 2547 | 0 | 6511.1 | 5793.639 | 5230.2231 | H+C-3sp | 1.103 | 1.103 | 1.103 |  | 0.0002083 | 1.724 | 2 | 0.00046183 |  | 376.98 | 333.6601 | 285.3723 |  | 0.8926 | 0.8926 | 0.8926 |  | 0.0002083 | 1.724 |  | 41 | 30 | 26 |  | 49 | 38 | 34 |  | 766 |  | 531 |  | 467 |  | 36.7 | 27 | 24.4 |  |  | MDCL.01427034/DNA
Vloerput | Mini Canal Hybrid | Ja | standaard | MDCL.01427034/DNAVAC | 14 | 270 | 15/DNA | 34 | 5793.639 | 498.1633 | 9.3102 | 531 | 30 | 285.3723 | 285.3723 | 122.688 | 0.83135 | 467 | 26 | D06 | 2782 | MDCL0.01427034/DNA/02 |  | 2675 | 0 | 6511.1 | 5793.639 | 5230.2231 | H+C-3sp | 1.103 | 1.103 | 1.103 |  | 0.0002083 | 1.724 | 2 | 0.00046183 |  | 376.98 | 333.6601 | 285.3723 |  | 0.8926 | 0.8926 | 0.8926 |  | 0.0002083 | 1.724 |  | 41 | 30 | 26 |  | 49 | 38 | 34 |  | 766 |  | 531 |  | 467 |  | 36.7 | 27 | 24.4 |  |  | MDCL.01427034/DNAVAC
Vloerput | Mini Canal Hybrid | Ja | standaard | MDCL.01427034/DON | 14 | 270 | 15/DON | 34 | 5793.639 | 498.1633 | 9.3102 | 531 | 30 | 285.3723 | 285.3723 | 122.688 | 0.83135 | 467 | 26 | D06 | 2949 | MDCL0.01427034/DON |  | 2836 | 0 | 6511.1 | 5793.639 | 5230.2231 | H+C-3sp | 1.103 | 1.103 | 1.103 |  | 0.0002083 | 1.724 | 2 | 0.00046183 |  | 376.98 | 333.6601 | 285.3723 |  | 0.8926 | 0.8926 | 0.8926 |  | 0.0002083 | 1.724 |  | 41 | 30 | 26 |  | 49 | 38 | 34 |  | 766 |  | 531 |  | 467 |  | 36.7 | 27 | 24.4 |  |  | MDCL.01427034/DON
Vloerput | Mini Canal Hybrid | Ja | standaard | MDCL.01427034/DONVAC | 14 | 270 | 15/DON | 34 | 5793.639 | 498.1633 | 9.3102 | 531 | 30 | 285.3723 | 285.3723 | 122.688 | 0.83135 | 467 | 26 | D06 | 3083 | MDCL0.01427034/DON/02 |  | 2964 | 0 | 6511.1 | 5793.639 | 5230.2231 | H+C-3sp | 1.103 | 1.103 | 1.103 |  | 0.0002083 | 1.724 | 2 | 0.00046183 |  | 376.98 | 333.6601 | 285.3723 |  | 0.8926 | 0.8926 | 0.8926 |  | 0.0002083 | 1.724 |  | 41 | 30 | 26 |  | 49 | 38 | 34 |  | 766 |  | 531 |  | 467 |  | 36.7 | 27 | 24.4 |  |  | MDCL.01427034/DONVAC
Vloerput | Mini Canal Hybrid | Ja | standaard | MDCL.01427034/DOV | 14 | 270 | 15/DOV | 34 | 5793.639 | 498.1633 | 9.3102 | 531 | 30 | 285.3723 | 285.3723 | 122.688 | 0.83135 | 467 | 26 | D06 | 2949 | MDCL0.01427034/DOV |  | 2836 | 0 | 6511.1 | 5793.639 | 5230.2231 | H+C-3sp | 1.103 | 1.103 | 1.103 |  | 0.0002083 | 1.724 | 2 | 0.00046183 |  | 376.98 | 333.6601 | 285.3723 |  | 0.8926 | 0.8926 | 0.8926 |  | 0.0002083 | 1.724 |  | 41 | 30 | 26 |  | 49 | 38 | 34 |  | 766 |  | 531 |  | 467 |  | 36.7 | 27 | 24.4 |  |  | MDCL.01427034/DOV
Vloerput | Mini Canal Hybrid | Ja | standaard | MDCL.01427034/DOVVAC | 14 | 270 | 15/DOV | 34 | 5793.639 | 498.1633 | 9.3102 | 531 | 30 | 285.3723 | 285.3723 | 122.688 | 0.83135 | 467 | 26 | D06 | 3083 | MDCL0.01427034/DOV/02 |  | 2964 | 0 | 6511.1 | 5793.639 | 5230.2231 | H+C-3sp | 1.103 | 1.103 | 1.103 |  | 0.0002083 | 1.724 | 2 | 0.00046183 |  | 376.98 | 333.6601 | 285.3723 |  | 0.8926 | 0.8926 | 0.8926 |  | 0.0002083 | 1.724 |  | 41 | 30 | 26 |  | 49 | 38 | 34 |  | 766 |  | 531 |  | 467 |  | 36.7 | 27 | 24.4 |  |  | MDCL.01427034/DOVVAC
Vloerput | Mini Canal Hybrid | Ja | standaard | MDCL.01427034/RBL | 14 | 270 | 15/RBL | 34 | 5793.639 | 498.1633 | 9.3102 | 531 | 30 | 285.3723 | 285.3723 | 122.688 | 0.83135 | 467 | 26 | D06 | 2949 | MDCL0.01427034/RBL |  | 2836 | 0 | 6511.1 | 5793.639 | 5230.2231 | H+C-3sp | 1.103 | 1.103 | 1.103 |  | 0.0002083 | 1.724 | 2 | 0.00046183 |  | 376.98 | 333.6601 | 285.3723 |  | 0.8926 | 0.8926 | 0.8926 |  | 0.0002083 | 1.724 |  | 41 | 30 | 26 |  | 49 | 38 | 34 |  | 766 |  | 531 |  | 467 |  | 36.7 | 27 | 24.4 |  |  | MDCL.01427034/RBL
Vloerput | Mini Canal Hybrid | Ja | standaard | MDCL.01427034/RBLVAC | 14 | 270 | 15/RBL | 34 | 5793.639 | 498.1633 | 9.3102 | 531 | 30 | 285.3723 | 285.3723 | 122.688 | 0.83135 | 467 | 26 | D06 | 3083 | MDCL0.01427034/RBL/02 |  | 2964 | 0 | 6511.1 | 5793.639 | 5230.2231 | H+C-3sp | 1.103 | 1.103 | 1.103 |  | 0.0002083 | 1.724 | 2 | 0.00046183 |  | 376.98 | 333.6601 | 285.3723 |  | 0.8926 | 0.8926 | 0.8926 |  | 0.0002083 | 1.724 |  | 41 | 30 | 26 |  | 49 | 38 | 34 |  | 766 |  | 531 |  | 467 |  | 36.7 | 27 | 24.4 |  |  | MDCL.01427034/RBLVAC
Vloerput | Mini Canal Hybrid | Ja | standaard | MDCL.01427034/RBN | 14 | 270 | 15/RBN | 34 | 5793.639 | 498.1633 | 9.3102 | 531 | 30 | 285.3723 | 285.3723 | 122.688 | 0.83135 | 467 | 26 | D06 | 2649 | MDCL0.01427034/RBN |  | 2547 | 0 | 6511.1 | 5793.639 | 5230.2231 | H+C-3sp | 1.103 | 1.103 | 1.103 |  | 0.0002083 | 1.724 | 2 | 0.00046183 |  | 376.98 | 333.6601 | 285.3723 |  | 0.8926 | 0.8926 | 0.8926 |  | 0.0002083 | 1.724 |  | 41 | 30 | 26 |  | 49 | 38 | 34 |  | 766 |  | 531 |  | 467 |  | 36.7 | 27 | 24.4 |  |  | MDCL.01427034/RBN
Vloerput | Mini Canal Hybrid | Ja | standaard | MDCL.01427034/RBNVAC | 14 | 270 | 15/RBN | 34 | 5793.639 | 498.1633 | 9.3102 | 531 | 30 | 285.3723 | 285.3723 | 122.688 | 0.83135 | 467 | 26 | D06 | 2782 | MDCL0.01427034/RBN/02 |  | 2675 | 0 | 6511.1 | 5793.639 | 5230.2231 | H+C-3sp | 1.103 | 1.103 | 1.103 |  | 0.0002083 | 1.724 | 2 | 0.00046183 |  | 376.98 | 333.6601 | 285.3723 |  | 0.8926 | 0.8926 | 0.8926 |  | 0.0002083 | 1.724 |  | 41 | 30 | 26 |  | 49 | 38 | 34 |  | 766 |  | 531 |  | 467 |  | 36.7 | 27 | 24.4 |  |  | MDCL.01427034/RBNVAC
Vloerput | Mini Canal Hybrid | Ja | standaard | MDCL.01427034/RBR | 14 | 270 | 15/RBR | 34 | 5793.639 | 498.1633 | 9.3102 | 531 | 30 | 285.3723 | 285.3723 | 122.688 | 0.83135 | 467 | 26 | D06 | 2649 | MDCL0.01427034/RBR |  | 2547 | 0 | 6511.1 | 5793.639 | 5230.2231 | H+C-3sp | 1.103 | 1.103 | 1.103 |  | 0.0002083 | 1.724 | 2 | 0.00046183 |  | 376.98 | 333.6601 | 285.3723 |  | 0.8926 | 0.8926 | 0.8926 |  | 0.0002083 | 1.724 |  | 41 | 30 | 26 |  | 49 | 38 | 34 |  | 766 |  | 531 |  | 467 |  | 36.7 | 27 | 24.4 |  |  | MDCL.01427034/RBR
Vloerput | Mini Canal Hybrid | Ja | standaard | MDCL.01427034/RBRVAC | 14 | 270 | 15/RBR | 34 | 5793.639 | 498.1633 | 9.3102 | 531 | 30 | 285.3723 | 285.3723 | 122.688 | 0.83135 | 467 | 26 | D06 | 2782 | MDCL0.01427034/RBR/02 |  | 2675 | 0 | 6511.1 | 5793.639 | 5230.2231 | H+C-3sp | 1.103 | 1.103 | 1.103 |  | 0.0002083 | 1.724 | 2 | 0.00046183 |  | 376.98 | 333.6601 | 285.3723 |  | 0.8926 | 0.8926 | 0.8926 |  | 0.0002083 | 1.724 |  | 41 | 30 | 26 |  | 49 | 38 | 34 |  | 766 |  | 531 |  | 467 |  | 36.7 | 27 | 24.4 |  |  | MDCL.01427034/RBRVAC
Vloerput | Mini Canal Hybrid | Ja | standaard | MDCL.01427034/RBV | 14 | 270 | 15/RBV | 34 | 5793.639 | 498.1633 | 9.3102 | 531 | 30 | 285.3723 | 285.3723 | 122.688 | 0.83135 | 467 | 26 | D06 | 2649 | MDCL0.01427034/RBV |  | 2547 | 0 | 6511.1 | 5793.639 | 5230.2231 | H+C-3sp | 1.103 | 1.103 | 1.103 |  | 0.0002083 | 1.724 | 2 | 0.00046183 |  | 376.98 | 333.6601 | 285.3723 |  | 0.8926 | 0.8926 | 0.8926 |  | 0.0002083 | 1.724 |  | 41 | 30 | 26 |  | 49 | 38 | 34 |  | 766 |  | 531 |  | 467 |  | 36.7 | 27 | 24.4 |  |  | MDCL.01427034/RBV
Vloerput | Mini Canal Hybrid | Ja | standaard | MDCL.01427034/RBVVAC | 14 | 270 | 15/RBV | 34 | 5793.639 | 498.1633 | 9.3102 | 531 | 30 | 285.3723 | 285.3723 | 122.688 | 0.83135 | 467 | 26 | D06 | 2782 | MDCL0.01427034/RBV/02 |  | 2675 | 0 | 6511.1 | 5793.639 | 5230.2231 | H+C-3sp | 1.103 | 1.103 | 1.103 |  | 0.0002083 | 1.724 | 2 | 0.00046183 |  | 376.98 | 333.6601 | 285.3723 |  | 0.8926 | 0.8926 | 0.8926 |  | 0.0002083 | 1.724 |  | 41 | 30 | 26 |  | 49 | 38 | 34 |  | 766 |  | 531 |  | 467 |  | 36.7 | 27 | 24.4 |  |  | MDCL.01427034/RBVVAC
Vloerput | Mini Canal Hybrid | Ja | standaard | MDCL.01427034/RDB | 14 | 270 | 15/RDB | 34 | 5793.639 | 498.1633 | 9.3102 | 531 | 30 | 285.3723 | 285.3723 | 122.688 | 0.83135 | 467 | 26 | D06 | 2949 | MDCL0.01427034/RDB |  | 2836 | 0 | 6511.1 | 5793.639 | 5230.2231 | H+C-3sp | 1.103 | 1.103 | 1.103 |  | 0.0002083 | 1.724 | 2 | 0.00046183 |  | 376.98 | 333.6601 | 285.3723 |  | 0.8926 | 0.8926 | 0.8926 |  | 0.0002083 | 1.724 |  | 41 | 30 | 26 |  | 49 | 38 | 34 |  | 766 |  | 531 |  | 467 |  | 36.7 | 27 | 24.4 |  |  | MDCL.01427034/RDB
Vloerput | Mini Canal Hybrid | Ja | standaard | MDCL.01427034/RDBVAC | 14 | 270 | 15/RDB | 34 | 5793.639 | 498.1633 | 9.3102 | 531 | 30 | 285.3723 | 285.3723 | 122.688 | 0.83135 | 467 | 26 | D06 | 3083 | MDCL0.01427034/RDB/02 |  | 2964 | 0 | 6511.1 | 5793.639 | 5230.2231 | H+C-3sp | 1.103 | 1.103 | 1.103 |  | 0.0002083 | 1.724 | 2 | 0.00046183 |  | 376.98 | 333.6601 | 285.3723 |  | 0.8926 | 0.8926 | 0.8926 |  | 0.0002083 | 1.724 |  | 41 | 30 | 26 |  | 49 | 38 | 34 |  | 766 |  | 531 |  | 467 |  | 36.7 | 27 | 24.4 |  |  | MDCL.01427034/RDBVAC
Vloerput | Mini Canal Hybrid | Ja | standaard | MDCL.01427034/RMN | 14 | 270 | 15/RMN | 34 | 5793.639 | 498.1633 | 9.3102 | 531 | 30 | 285.3723 | 285.3723 | 122.688 | 0.83135 | 467 | 26 | D06 | 2649 | MDCL0.01427034/RMN |  | 2547 | 0 | 6511.1 | 5793.639 | 5230.2231 | H+C-3sp | 1.103 | 1.103 | 1.103 |  | 0.0002083 | 1.724 | 2 | 0.00046183 |  | 376.98 | 333.6601 | 285.3723 |  | 0.8926 | 0.8926 | 0.8926 |  | 0.0002083 | 1.724 |  | 41 | 30 | 26 |  | 49 | 38 | 34 |  | 766 |  | 531 |  | 467 |  | 36.7 | 27 | 24.4 |  |  | MDCL.01427034/RMN
Vloerput | Mini Canal Hybrid | Ja | standaard | MDCL.01427034/RMNVAC | 14 | 270 | 15/RMN | 34 | 5793.639 | 498.1633 | 9.3102 | 531 | 30 | 285.3723 | 285.3723 | 122.688 | 0.83135 | 467 | 26 | D06 | 2782 | MDCL0.01427034/RMN/02 |  | 2675 | 0 | 6511.1 | 5793.639 | 5230.2231 | H+C-3sp | 1.103 | 1.103 | 1.103 |  | 0.0002083 | 1.724 | 2 | 0.00046183 |  | 376.98 | 333.6601 | 285.3723 |  | 0.8926 | 0.8926 | 0.8926 |  | 0.0002083 | 1.724 |  | 41 | 30 | 26 |  | 49 | 38 | 34 |  | 766 |  | 531 |  | 467 |  | 36.7 | 27 | 24.4 |  |  | MDCL.01427034/RMNVAC
Vloerput | Mini Canal Hybrid | Ja | standaard | MDCL.01427034/RMV | 14 | 270 | 15/RMV | 34 | 5793.639 | 498.1633 | 9.3102 | 531 | 30 | 285.3723 | 285.3723 | 122.688 | 0.83135 | 467 | 26 | D06 | 2649 | MDCL0.01427034/RMV |  | 2547 | 0 | 6511.1 | 5793.639 | 5230.2231 | H+C-3sp | 1.103 | 1.103 | 1.103 |  | 0.0002083 | 1.724 | 2 | 0.00046183 |  | 376.98 | 333.6601 | 285.3723 |  | 0.8926 | 0.8926 | 0.8926 |  | 0.0002083 | 1.724 |  | 41 | 30 | 26 |  | 49 | 38 | 34 |  | 766 |  | 531 |  | 467 |  | 36.7 | 27 | 24.4 |  |  | MDCL.01427034/RMV
Vloerput | Mini Canal Hybrid | Ja | standaard | MDCL.01427034/RMVVAC | 14 | 270 | 15/RMV | 34 | 5793.639 | 498.1633 | 9.3102 | 531 | 30 | 285.3723 | 285.3723 | 122.688 | 0.83135 | 467 | 26 | D06 | 2782 | MDCL0.01427034/RMV/02 |  | 2675 | 0 | 6511.1 | 5793.639 | 5230.2231 | H+C-3sp | 1.103 | 1.103 | 1.103 |  | 0.0002083 | 1.724 | 2 | 0.00046183 |  | 376.98 | 333.6601 | 285.3723 |  | 0.8926 | 0.8926 | 0.8926 |  | 0.0002083 | 1.724 |  | 41 | 30 | 26 |  | 49 | 38 | 34 |  | 766 |  | 531 |  | 467 |  | 36.7 | 27 | 24.4 |  |  | MDCL.01427034/RMVVAC
Vloerput | Mini Canal Hybrid | Ja | standaard | MDCL.01427034/RNA | 14 | 270 | 15/RNA | 34 | 5793.639 | 498.1633 | 9.3102 | 531 | 30 | 285.3723 | 285.3723 | 122.688 | 0.83135 | 467 | 26 | D06 | 2649 | MDCL0.01427034/RNA |  | 2547 | 0 | 6511.1 | 5793.639 | 5230.2231 | H+C-3sp | 1.103 | 1.103 | 1.103 |  | 0.0002083 | 1.724 | 2 | 0.00046183 |  | 376.98 | 333.6601 | 285.3723 |  | 0.8926 | 0.8926 | 0.8926 |  | 0.0002083 | 1.724 |  | 41 | 30 | 26 |  | 49 | 38 | 34 |  | 766 |  | 531 |  | 467 |  | 36.7 | 27 | 24.4 |  |  | MDCL.01427034/RNA
Vloerput | Mini Canal Hybrid | Ja | standaard | MDCL.01427034/RNAVAC | 14 | 270 | 15/RNA | 34 | 5793.639 | 498.1633 | 9.3102 | 531 | 30 | 285.3723 | 285.3723 | 122.688 | 0.83135 | 467 | 26 | D06 | 2782 | MDCL0.01427034/RNA/02 |  | 2675 | 0 | 6511.1 | 5793.639 | 5230.2231 | H+C-3sp | 1.103 | 1.103 | 1.103 |  | 0.0002083 | 1.724 | 2 | 0.00046183 |  | 376.98 | 333.6601 | 285.3723 |  | 0.8926 | 0.8926 | 0.8926 |  | 0.0002083 | 1.724 |  | 41 | 30 | 26 |  | 49 | 38 | 34 |  | 766 |  | 531 |  | 467 |  | 36.7 | 27 | 24.4 |  |  | MDCL.01427034/RNAVAC
Vloerput | Mini Canal Hybrid | Ja | standaard | MDCL.01427034/RON | 14 | 270 | 15/RON | 34 | 5793.639 | 498.1633 | 9.3102 | 531 | 30 | 285.3723 | 285.3723 | 122.688 | 0.83135 | 467 | 26 | D06 | 2649 | MDCL0.01427034/RON |  | 2547 | 0 | 6511.1 | 5793.639 | 5230.2231 | H+C-3sp | 1.103 | 1.103 | 1.103 |  | 0.0002083 | 1.724 | 2 | 0.00046183 |  | 376.98 | 333.6601 | 285.3723 |  | 0.8926 | 0.8926 | 0.8926 |  | 0.0002083 | 1.724 |  | 41 | 30 | 26 |  | 49 | 38 | 34 |  | 766 |  | 531 |  | 467 |  | 36.7 | 27 | 24.4 |  |  | MDCL.01427034/RON
Vloerput | Mini Canal Hybrid | Ja | standaard | MDCL.01427034/RONVAC | 14 | 270 | 15/RON | 34 | 5793.639 | 498.1633 | 9.3102 | 531 | 30 | 285.3723 | 285.3723 | 122.688 | 0.83135 | 467 | 26 | D06 | 2782 | MDCL0.01427034/RON/02 |  | 2675 | 0 | 6511.1 | 5793.639 | 5230.2231 | H+C-3sp | 1.103 | 1.103 | 1.103 |  | 0.0002083 | 1.724 | 2 | 0.00046183 |  | 376.98 | 333.6601 | 285.3723 |  | 0.8926 | 0.8926 | 0.8926 |  | 0.0002083 | 1.724 |  | 41 | 30 | 26 |  | 49 | 38 | 34 |  | 766 |  | 531 |  | 467 |  | 36.7 | 27 | 24.4 |  |  | MDCL.01427034/RONVAC
Vloerput | Mini Canal Hybrid | Ja | standaard | MDCL.01427034/ROV | 14 | 270 | 15/ROV | 34 | 5793.639 | 498.1633 | 9.3102 | 531 | 30 | 285.3723 | 285.3723 | 122.688 | 0.83135 | 467 | 26 | D06 | 2649 | MDCL0.01427034/ROV |  | 2547 | 0 | 6511.1 | 5793.639 | 5230.2231 | H+C-3sp | 1.103 | 1.103 | 1.103 |  | 0.0002083 | 1.724 | 2 | 0.00046183 |  | 376.98 | 333.6601 | 285.3723 |  | 0.8926 | 0.8926 | 0.8926 |  | 0.0002083 | 1.724 |  | 41 | 30 | 26 |  | 49 | 38 | 34 |  | 766 |  | 531 |  | 467 |  | 36.7 | 27 | 24.4 |  |  | MDCL.01427034/ROV
Vloerput | Mini Canal Hybrid | Ja | standaard | MDCL.01427034/ROVVAC | 14 | 270 | 15/ROV | 34 | 5793.639 | 498.1633 | 9.3102 | 531 | 30 | 285.3723 | 285.3723 | 122.688 | 0.83135 | 467 | 26 | D06 | 2782 | MDCL0.01427034/ROV/02 |  | 2675 | 0 | 6511.1 | 5793.639 | 5230.2231 | H+C-3sp | 1.103 | 1.103 | 1.103 |  | 0.0002083 | 1.724 | 2 | 0.00046183 |  | 376.98 | 333.6601 | 285.3723 |  | 0.8926 | 0.8926 | 0.8926 |  | 0.0002083 | 1.724 |  | 41 | 30 | 26 |  | 49 | 38 | 34 |  | 766 |  | 531 |  | 467 |  | 36.7 | 27 | 24.4 |  |  | MDCL.01427034/ROVVAC
Vloerput | Mini Canal Hybrid | Ja | standaard | MDCL.01427034/RSS | 14 | 270 | 15/RSS | 34 | 5793.639 | 498.1633 | 9.3102 | 531 | 30 | 285.3723 | 285.3723 | 122.688 | 0.83135 | 467 | 26 | D06 | 4551 | MDCL0.01427034/RSS |  | 4376 | 0 | 6511.1 | 5793.639 | 5230.2231 | H+C-3sp | 1.103 | 1.103 | 1.103 |  | 0.0002083 | 1.724 | 2 | 0.00046183 |  | 376.98 | 333.6601 | 285.3723 |  | 0.8926 | 0.8926 | 0.8926 |  | 0.0002083 | 1.724 |  | 41 | 30 | 26 |  | 49 | 38 | 34 |  | 766 |  | 531 |  | 467 |  | 36.7 | 27 | 24.4 |  |  | MDCL.01427034/RSS
Vloerput | Mini Canal Hybrid | Ja | standaard | MDCL.01427034/RSSVAC | 14 | 270 | 15/RSS | 34 | 5793.639 | 498.1633 | 9.3102 | 531 | 30 | 285.3723 | 285.3723 | 122.688 | 0.83135 | 467 | 26 | D06 | 4685 | MDCL0.01427034/RSS/02 |  | 4505 | 0 | 6511.1 | 5793.639 | 5230.2231 | H+C-3sp | 1.103 | 1.103 | 1.103 |  | 0.0002083 | 1.724 | 2 | 0.00046183 |  | 376.98 | 333.6601 | 285.3723 |  | 0.8926 | 0.8926 | 0.8926 |  | 0.0002083 | 1.724 |  | 41 | 30 | 26 |  | 49 | 38 | 34 |  | 766 |  | 531 |  | 467 |  | 36.7 | 27 | 24.4 |  |  | MDCL.01427034/RSSVAC
Vloerput | Mini Canal Hybrid | Ja | standaard | MDCL.01427034/SBL | 14 | 270 | 15/SBL | 34 | 5793.639 | 498.1633 | 9.3102 | 531 | 30 | 285.3723 | 285.3723 | 122.688 | 0.83135 | 467 | 26 | D06 | 2461 | MDCL0.01427034/SBL |  | 2366 | 0 | 6511.1 | 5793.639 | 5230.2231 | H+C-3sp | 1.103 | 1.103 | 1.103 |  | 0.0002083 | 1.724 | 2 | 0.00046183 |  | 376.98 | 333.6601 | 285.3723 |  | 0.8926 | 0.8926 | 0.8926 |  | 0.0002083 | 1.724 |  | 41 | 30 | 26 |  | 49 | 38 | 34 |  | 766 |  | 531 |  | 467 |  | 36.7 | 27 | 24.4 |  |  | MDCL.01427034/SBL
Vloerput | Mini Canal Hybrid | Ja | standaard | MDCL.01427034/SBLVAC | 14 | 270 | 15/SBL | 34 | 5793.639 | 498.1633 | 9.3102 | 531 | 30 | 285.3723 | 285.3723 | 122.688 | 0.83135 | 467 | 26 | D06 | 2594 | MDCL0.01427034/SBL/02 |  | 2494 | 0 | 6511.1 | 5793.639 | 5230.2231 | H+C-3sp | 1.103 | 1.103 | 1.103 |  | 0.0002083 | 1.724 | 2 | 0.00046183 |  | 376.98 | 333.6601 | 285.3723 |  | 0.8926 | 0.8926 | 0.8926 |  | 0.0002083 | 1.724 |  | 41 | 30 | 26 |  | 49 | 38 | 34 |  | 766 |  | 531 |  | 467 |  | 36.7 | 27 | 24.4 |  |  | MDCL.01427034/SBLVAC
Vloerput | Mini Canal Hybrid | Ja | standaard | MDCL.01427034/SBR | 14 | 270 | 15/SBR | 34 | 5793.639 | 498.1633 | 9.3102 | 531 | 30 | 285.3723 | 285.3723 | 122.688 | 0.83135 | 467 | 26 | D06 | 2461 | MDCL0.01427034/SBR |  | 2366 | 0 | 6511.1 | 5793.639 | 5230.2231 | H+C-3sp | 1.103 | 1.103 | 1.103 |  | 0.0002083 | 1.724 | 2 | 0.00046183 |  | 376.98 | 333.6601 | 285.3723 |  | 0.8926 | 0.8926 | 0.8926 |  | 0.0002083 | 1.724 |  | 41 | 30 | 26 |  | 49 | 38 | 34 |  | 766 |  | 531 |  | 467 |  | 36.7 | 27 | 24.4 |  |  | MDCL.01427034/SBR
Vloerput | Mini Canal Hybrid | Ja | standaard | MDCL.01427034/SBRVAC | 14 | 270 | 15/SBR | 34 | 5793.639 | 498.1633 | 9.3102 | 531 | 30 | 285.3723 | 285.3723 | 122.688 | 0.83135 | 467 | 26 | D06 | 2594 | MDCL0.01427034/SBR/02 |  | 2494 | 0 | 6511.1 | 5793.639 | 5230.2231 | H+C-3sp | 1.103 | 1.103 | 1.103 |  | 0.0002083 | 1.724 | 2 | 0.00046183 |  | 376.98 | 333.6601 | 285.3723 |  | 0.8926 | 0.8926 | 0.8926 |  | 0.0002083 | 1.724 |  | 41 | 30 | 26 |  | 49 | 38 | 34 |  | 766 |  | 531 |  | 467 |  | 36.7 | 27 | 24.4 |  |  | MDCL.01427034/SBRVAC
Vloerput | Mini Canal Hybrid | Ja | standaard | MDCL.01427034/SDB | 14 | 270 | 15/SDB | 34 | 5793.639 | 498.1633 | 9.3102 | 531 | 30 | 285.3723 | 285.3723 | 122.688 | 0.83135 | 467 | 26 | D06 | 2461 | MDCL0.01427034/SDB |  | 2366 | 0 | 6511.1 | 5793.639 | 5230.2231 | H+C-3sp | 1.103 | 1.103 | 1.103 |  | 0.0002083 | 1.724 | 2 | 0.00046183 |  | 376.98 | 333.6601 | 285.3723 |  | 0.8926 | 0.8926 | 0.8926 |  | 0.0002083 | 1.724 |  | 41 | 30 | 26 |  | 49 | 38 | 34 |  | 766 |  | 531 |  | 467 |  | 36.7 | 27 | 24.4 |  |  | MDCL.01427034/SDB
Vloerput | Mini Canal Hybrid | Ja | standaard | MDCL.01427034/SDBVAC | 14 | 270 | 15/SDB | 34 | 5793.639 | 498.1633 | 9.3102 | 531 | 30 | 285.3723 | 285.3723 | 122.688 | 0.83135 | 467 | 26 | D06 | 2594 | MDCL0.01427034/SDB/02 |  | 2494 | 0 | 6511.1 | 5793.639 | 5230.2231 | H+C-3sp | 1.103 | 1.103 | 1.103 |  | 0.0002083 | 1.724 | 2 | 0.00046183 |  | 376.98 | 333.6601 | 285.3723 |  | 0.8926 | 0.8926 | 0.8926 |  | 0.0002083 | 1.724 |  | 41 | 30 | 26 |  | 49 | 38 | 34 |  | 766 |  | 531 |  | 467 |  | 36.7 | 27 | 24.4 |  |  | MDCL.01427034/SDBVAC
Vloerput | Mini Canal Hybrid | Ja | standaard | MDCL.01427034/SNA | 14 | 270 | 15/SNA | 34 | 5793.639 | 498.1633 | 9.3102 | 531 | 30 | 285.3723 | 285.3723 | 122.688 | 0.83135 | 467 | 26 | D06 | 2461 | MDCL0.01427034/SNA |  | 2366 | 0 | 6511.1 | 5793.639 | 5230.2231 | H+C-3sp | 1.103 | 1.103 | 1.103 |  | 0.0002083 | 1.724 | 2 | 0.00046183 |  | 376.98 | 333.6601 | 285.3723 |  | 0.8926 | 0.8926 | 0.8926 |  | 0.0002083 | 1.724 |  | 41 | 30 | 26 |  | 49 | 38 | 34 |  | 766 |  | 531 |  | 467 |  | 36.7 | 27 | 24.4 |  |  | MDCL.01427034/SNA
Vloerput | Mini Canal Hybrid | Ja | standaard | MDCL.01427034/SNAVAC | 14 | 270 | 15/SNA | 34 | 5793.639 | 498.1633 | 9.3102 | 531 | 30 | 285.3723 | 285.3723 | 122.688 | 0.83135 | 467 | 26 | D06 | 2594 | MDCL0.01427034/SNA/02 |  | 2494 | 0 | 6511.1 | 5793.639 | 5230.2231 | H+C-3sp | 1.103 | 1.103 | 1.103 |  | 0.0002083 | 1.724 | 2 | 0.00046183 |  | 376.98 | 333.6601 | 285.3723 |  | 0.8926 | 0.8926 | 0.8926 |  | 0.0002083 | 1.724 |  | 41 | 30 | 26 |  | 49 | 38 | 34 |  | 766 |  | 531 |  | 467 |  | 36.7 | 27 | 24.4 |  |  | MDCL.01427034/SNAVAC
Vloerput | Mini Canal Hybrid | Ja | standaard | MDCL.01427042/DBL | 14 | 270 | 20/DBL | 42 | 6815.7753 | 586.0512 | 7.4466 | 531 | 30 | 252.6774 | 252.6774 | 108.6317 | 0.40885 | 467 | 26 | D06 | 2877 | MDCL0.01427042/DBL |  | 2766 | 0 | 7621.7 | 6815.7753 | 6188.3201 | H+C-3sp | 1.1 | 1.1 | 1.1 |  | 0.0001276 | 1.7219 | 2 | 0.00037661 |  | 320.52 | 288.2037 | 252.6774 |  | 0.614 | 0.614 | 0.614 |  | 0.0001276 | 1.7219 |  | 41 | 30 | 26 |  | 49 | 38 | 34 |  | 766 |  | 531 |  | 467 |  | 36.7 | 27 | 24.4 |  |  | MDCL.01427042/DBL
Vloerput | Mini Canal Hybrid | Ja | standaard | MDCL.01427042/DBLVAC | 14 | 270 | 20/DBL | 42 | 6815.7753 | 586.0512 | 7.4466 | 531 | 30 | 252.6774 | 252.6774 | 108.6317 | 0.40885 | 467 | 26 | D06 | 3011 | MDCL0.01427042/DBL/02 |  | 2895 | 0 | 7621.7 | 6815.7753 | 6188.3201 | H+C-3sp | 1.1 | 1.1 | 1.1 |  | 0.0001276 | 1.7219 | 2 | 0.00037661 |  | 320.52 | 288.2037 | 252.6774 |  | 0.614 | 0.614 | 0.614 |  | 0.0001276 | 1.7219 |  | 41 | 30 | 26 |  | 49 | 38 | 34 |  | 766 |  | 531 |  | 467 |  | 36.7 | 27 | 24.4 |  |  | MDCL.01427042/DBLVAC
Vloerput | Mini Canal Hybrid | Ja | standaard | MDCL.01427042/DBN | 14 | 270 | 20/DBN | 42 | 6815.7753 | 586.0512 | 7.4466 | 531 | 30 | 252.6774 | 252.6774 | 108.6317 | 0.40885 | 467 | 26 | D06 | 2877 | MDCL0.01427042/DBN |  | 2766 | 0 | 7621.7 | 6815.7753 | 6188.3201 | H+C-3sp | 1.1 | 1.1 | 1.1 |  | 0.0001276 | 1.7219 | 2 | 0.00037661 |  | 320.52 | 288.2037 | 252.6774 |  | 0.614 | 0.614 | 0.614 |  | 0.0001276 | 1.7219 |  | 41 | 30 | 26 |  | 49 | 38 | 34 |  | 766 |  | 531 |  | 467 |  | 36.7 | 27 | 24.4 |  |  | MDCL.01427042/DBN
Vloerput | Mini Canal Hybrid | Ja | standaard | MDCL.01427042/DBNVAC | 14 | 270 | 20/DBN | 42 | 6815.7753 | 586.0512 | 7.4466 | 531 | 30 | 252.6774 | 252.6774 | 108.6317 | 0.40885 | 467 | 26 | D06 | 3011 | MDCL0.01427042/DBN/02 |  | 2895 | 0 | 7621.7 | 6815.7753 | 6188.3201 | H+C-3sp | 1.1 | 1.1 | 1.1 |  | 0.0001276 | 1.7219 | 2 | 0.00037661 |  | 320.52 | 288.2037 | 252.6774 |  | 0.614 | 0.614 | 0.614 |  | 0.0001276 | 1.7219 |  | 41 | 30 | 26 |  | 49 | 38 | 34 |  | 766 |  | 531 |  | 467 |  | 36.7 | 27 | 24.4 |  |  | MDCL.01427042/DBNVAC
Vloerput | Mini Canal Hybrid | Ja | standaard | MDCL.01427042/DBR | 14 | 270 | 20/DBR | 42 | 6815.7753 | 586.0512 | 7.4466 | 531 | 30 | 252.6774 | 252.6774 | 108.6317 | 0.40885 | 467 | 26 | D06 | 2877 | MDCL0.01427042/DBR |  | 2766 | 0 | 7621.7 | 6815.7753 | 6188.3201 | H+C-3sp | 1.1 | 1.1 | 1.1 |  | 0.0001276 | 1.7219 | 2 | 0.00037661 |  | 320.52 | 288.2037 | 252.6774 |  | 0.614 | 0.614 | 0.614 |  | 0.0001276 | 1.7219 |  | 41 | 30 | 26 |  | 49 | 38 | 34 |  | 766 |  | 531 |  | 467 |  | 36.7 | 27 | 24.4 |  |  | MDCL.01427042/DBR
Vloerput | Mini Canal Hybrid | Ja | standaard | MDCL.01427042/DBRVAC | 14 | 270 | 20/DBR | 42 | 6815.7753 | 586.0512 | 7.4466 | 531 | 30 | 252.6774 | 252.6774 | 108.6317 | 0.40885 | 467 | 26 | D06 | 3011 | MDCL0.01427042/DBR/02 |  | 2895 | 0 | 7621.7 | 6815.7753 | 6188.3201 | H+C-3sp | 1.1 | 1.1 | 1.1 |  | 0.0001276 | 1.7219 | 2 | 0.00037661 |  | 320.52 | 288.2037 | 252.6774 |  | 0.614 | 0.614 | 0.614 |  | 0.0001276 | 1.7219 |  | 41 | 30 | 26 |  | 49 | 38 | 34 |  | 766 |  | 531 |  | 467 |  | 36.7 | 27 | 24.4 |  |  | MDCL.01427042/DBRVAC
Vloerput | Mini Canal Hybrid | Ja | standaard | MDCL.01427042/DBV | 14 | 270 | 20/DBV | 42 | 6815.7753 | 586.0512 | 7.4466 | 531 | 30 | 252.6774 | 252.6774 | 108.6317 | 0.40885 | 467 | 26 | D06 | 3278 | MDCL0.01427042/DBV |  | 3152 | 0 | 7621.7 | 6815.7753 | 6188.3201 | H+C-3sp | 1.1 | 1.1 | 1.1 |  | 0.0001276 | 1.7219 | 2 | 0.00037661 |  | 320.52 | 288.2037 | 252.6774 |  | 0.614 | 0.614 | 0.614 |  | 0.0001276 | 1.7219 |  | 41 | 30 | 26 |  | 49 | 38 | 34 |  | 766 |  | 531 |  | 467 |  | 36.7 | 27 | 24.4 |  |  | MDCL.01427042/DBV
Vloerput | Mini Canal Hybrid | Ja | standaard | MDCL.01427042/DBVVAC | 14 | 270 | 20/DBV | 42 | 6815.7753 | 586.0512 | 7.4466 | 531 | 30 | 252.6774 | 252.6774 | 108.6317 | 0.40885 | 467 | 26 | D06 | 3412 | MDCL0.01427042/DBV/02 |  | 3281 | 0 | 7621.7 | 6815.7753 | 6188.3201 | H+C-3sp | 1.1 | 1.1 | 1.1 |  | 0.0001276 | 1.7219 | 2 | 0.00037661 |  | 320.52 | 288.2037 | 252.6774 |  | 0.614 | 0.614 | 0.614 |  | 0.0001276 | 1.7219 |  | 41 | 30 | 26 |  | 49 | 38 | 34 |  | 766 |  | 531 |  | 467 |  | 36.7 | 27 | 24.4 |  |  | MDCL.01427042/DBVVAC
Vloerput | Mini Canal Hybrid | Ja | standaard | MDCL.01427042/DDB | 14 | 270 | 20/DDB | 42 | 6815.7753 | 586.0512 | 7.4466 | 531 | 30 | 252.6774 | 252.6774 | 108.6317 | 0.40885 | 467 | 26 | D06 | 2877 | MDCL0.01427042/DDB |  | 2766 | 0 | 7621.7 | 6815.7753 | 6188.3201 | H+C-3sp | 1.1 | 1.1 | 1.1 |  | 0.0001276 | 1.7219 | 2 | 0.00037661 |  | 320.52 | 288.2037 | 252.6774 |  | 0.614 | 0.614 | 0.614 |  | 0.0001276 | 1.7219 |  | 41 | 30 | 26 |  | 49 | 38 | 34 |  | 766 |  | 531 |  | 467 |  | 36.7 | 27 | 24.4 |  |  | MDCL.01427042/DDB
Vloerput | Mini Canal Hybrid | Ja | standaard | MDCL.01427042/DDBVAC | 14 | 270 | 20/DDB | 42 | 6815.7753 | 586.0512 | 7.4466 | 531 | 30 | 252.6774 | 252.6774 | 108.6317 | 0.40885 | 467 | 26 | D06 | 3011 | MDCL0.01427042/DDB/02 |  | 2895 | 0 | 7621.7 | 6815.7753 | 6188.3201 | H+C-3sp | 1.1 | 1.1 | 1.1 |  | 0.0001276 | 1.7219 | 2 | 0.00037661 |  | 320.52 | 288.2037 | 252.6774 |  | 0.614 | 0.614 | 0.614 |  | 0.0001276 | 1.7219 |  | 41 | 30 | 26 |  | 49 | 38 | 34 |  | 766 |  | 531 |  | 467 |  | 36.7 | 27 | 24.4 |  |  | MDCL.01427042/DDBVAC
Vloerput | Mini Canal Hybrid | Ja | standaard | MDCL.01427042/DMN | 14 | 270 | 20/DMN | 42 | 6815.7753 | 586.0512 | 7.4466 | 531 | 30 | 252.6774 | 252.6774 | 108.6317 | 0.40885 | 467 | 26 | D06 | 2877 | MDCL0.01427042/DMN |  | 2766 | 0 | 7621.7 | 6815.7753 | 6188.3201 | H+C-3sp | 1.1 | 1.1 | 1.1 |  | 0.0001276 | 1.7219 | 2 | 0.00037661 |  | 320.52 | 288.2037 | 252.6774 |  | 0.614 | 0.614 | 0.614 |  | 0.0001276 | 1.7219 |  | 41 | 30 | 26 |  | 49 | 38 | 34 |  | 766 |  | 531 |  | 467 |  | 36.7 | 27 | 24.4 |  |  | MDCL.01427042/DMN
Vloerput | Mini Canal Hybrid | Ja | standaard | MDCL.01427042/DMNVAC | 14 | 270 | 20/DMN | 42 | 6815.7753 | 586.0512 | 7.4466 | 531 | 30 | 252.6774 | 252.6774 | 108.6317 | 0.40885 | 467 | 26 | D06 | 3011 | MDCL0.01427042/DMN/02 |  | 2895 | 0 | 7621.7 | 6815.7753 | 6188.3201 | H+C-3sp | 1.1 | 1.1 | 1.1 |  | 0.0001276 | 1.7219 | 2 | 0.00037661 |  | 320.52 | 288.2037 | 252.6774 |  | 0.614 | 0.614 | 0.614 |  | 0.0001276 | 1.7219 |  | 41 | 30 | 26 |  | 49 | 38 | 34 |  | 766 |  | 531 |  | 467 |  | 36.7 | 27 | 24.4 |  |  | MDCL.01427042/DMNVAC
Vloerput | Mini Canal Hybrid | Ja | standaard | MDCL.01427042/DMV | 14 | 270 | 20/DMV | 42 | 6815.7753 | 586.0512 | 7.4466 | 531 | 30 | 252.6774 | 252.6774 | 108.6317 | 0.40885 | 467 | 26 | D06 | 3278 | MDCL0.01427042/DMV |  | 3152 | 0 | 7621.7 | 6815.7753 | 6188.3201 | H+C-3sp | 1.1 | 1.1 | 1.1 |  | 0.0001276 | 1.7219 | 2 | 0.00037661 |  | 320.52 | 288.2037 | 252.6774 |  | 0.614 | 0.614 | 0.614 |  | 0.0001276 | 1.7219 |  | 41 | 30 | 26 |  | 49 | 38 | 34 |  | 766 |  | 531 |  | 467 |  | 36.7 | 27 | 24.4 |  |  | MDCL.01427042/DMV
Vloerput | Mini Canal Hybrid | Ja | standaard | MDCL.01427042/DMVVAC | 14 | 270 | 20/DMV | 42 | 6815.7753 | 586.0512 | 7.4466 | 531 | 30 | 252.6774 | 252.6774 | 108.6317 | 0.40885 | 467 | 26 | D06 | 3412 | MDCL0.01427042/DMV/02 |  | 3281 | 0 | 7621.7 | 6815.7753 | 6188.3201 | H+C-3sp | 1.1 | 1.1 | 1.1 |  | 0.0001276 | 1.7219 | 2 | 0.00037661 |  | 320.52 | 288.2037 | 252.6774 |  | 0.614 | 0.614 | 0.614 |  | 0.0001276 | 1.7219 |  | 41 | 30 | 26 |  | 49 | 38 | 34 |  | 766 |  | 531 |  | 467 |  | 36.7 | 27 | 24.4 |  |  | MDCL.01427042/DMVVAC
Vloerput | Mini Canal Hybrid | Ja | standaard | MDCL.01427042/DNA | 14 | 270 | 20/DNA | 42 | 6815.7753 | 586.0512 | 7.4466 | 531 | 30 | 252.6774 | 252.6774 | 108.6317 | 0.40885 | 467 | 26 | D06 | 2877 | MDCL0.01427042/DNA |  | 2766 | 0 | 7621.7 | 6815.7753 | 6188.3201 | H+C-3sp | 1.1 | 1.1 | 1.1 |  | 0.0001276 | 1.7219 | 2 | 0.00037661 |  | 320.52 | 288.2037 | 252.6774 |  | 0.614 | 0.614 | 0.614 |  | 0.0001276 | 1.7219 |  | 41 | 30 | 26 |  | 49 | 38 | 34 |  | 766 |  | 531 |  | 467 |  | 36.7 | 27 | 24.4 |  |  | MDCL.01427042/DNA
Vloerput | Mini Canal Hybrid | Ja | standaard | MDCL.01427042/DNAVAC | 14 | 270 | 20/DNA | 42 | 6815.7753 | 586.0512 | 7.4466 | 531 | 30 | 252.6774 | 252.6774 | 108.6317 | 0.40885 | 467 | 26 | D06 | 3011 | MDCL0.01427042/DNA/02 |  | 2895 | 0 | 7621.7 | 6815.7753 | 6188.3201 | H+C-3sp | 1.1 | 1.1 | 1.1 |  | 0.0001276 | 1.7219 | 2 | 0.00037661 |  | 320.52 | 288.2037 | 252.6774 |  | 0.614 | 0.614 | 0.614 |  | 0.0001276 | 1.7219 |  | 41 | 30 | 26 |  | 49 | 38 | 34 |  | 766 |  | 531 |  | 467 |  | 36.7 | 27 | 24.4 |  |  | MDCL.01427042/DNAVAC
Vloerput | Mini Canal Hybrid | Ja | standaard | MDCL.01427042/DON | 14 | 270 | 20/DON | 42 | 6815.7753 | 586.0512 | 7.4466 | 531 | 30 | 252.6774 | 252.6774 | 108.6317 | 0.40885 | 467 | 26 | D06 | 3278 | MDCL0.01427042/DON |  | 3152 | 0 | 7621.7 | 6815.7753 | 6188.3201 | H+C-3sp | 1.1 | 1.1 | 1.1 |  | 0.0001276 | 1.7219 | 2 | 0.00037661 |  | 320.52 | 288.2037 | 252.6774 |  | 0.614 | 0.614 | 0.614 |  | 0.0001276 | 1.7219 |  | 41 | 30 | 26 |  | 49 | 38 | 34 |  | 766 |  | 531 |  | 467 |  | 36.7 | 27 | 24.4 |  |  | MDCL.01427042/DON
Vloerput | Mini Canal Hybrid | Ja | standaard | MDCL.01427042/DONVAC | 14 | 270 | 20/DON | 42 | 6815.7753 | 586.0512 | 7.4466 | 531 | 30 | 252.6774 | 252.6774 | 108.6317 | 0.40885 | 467 | 26 | D06 | 3412 | MDCL0.01427042/DON/02 |  | 3281 | 0 | 7621.7 | 6815.7753 | 6188.3201 | H+C-3sp | 1.1 | 1.1 | 1.1 |  | 0.0001276 | 1.7219 | 2 | 0.00037661 |  | 320.52 | 288.2037 | 252.6774 |  | 0.614 | 0.614 | 0.614 |  | 0.0001276 | 1.7219 |  | 41 | 30 | 26 |  | 49 | 38 | 34 |  | 766 |  | 531 |  | 467 |  | 36.7 | 27 | 24.4 |  |  | MDCL.01427042/DONVAC
Vloerput | Mini Canal Hybrid | Ja | standaard | MDCL.01427042/DOV | 14 | 270 | 20/DOV | 42 | 6815.7753 | 586.0512 | 7.4466 | 531 | 30 | 252.6774 | 252.6774 | 108.6317 | 0.40885 | 467 | 26 | D06 | 3278 | MDCL0.01427042/DOV |  | 3152 | 0 | 7621.7 | 6815.7753 | 6188.3201 | H+C-3sp | 1.1 | 1.1 | 1.1 |  | 0.0001276 | 1.7219 | 2 | 0.00037661 |  | 320.52 | 288.2037 | 252.6774 |  | 0.614 | 0.614 | 0.614 |  | 0.0001276 | 1.7219 |  | 41 | 30 | 26 |  | 49 | 38 | 34 |  | 766 |  | 531 |  | 467 |  | 36.7 | 27 | 24.4 |  |  | MDCL.01427042/DOV
Vloerput | Mini Canal Hybrid | Ja | standaard | MDCL.01427042/DOVVAC | 14 | 270 | 20/DOV | 42 | 6815.7753 | 586.0512 | 7.4466 | 531 | 30 | 252.6774 | 252.6774 | 108.6317 | 0.40885 | 467 | 26 | D06 | 3412 | MDCL0.01427042/DOV/02 |  | 3281 | 0 | 7621.7 | 6815.7753 | 6188.3201 | H+C-3sp | 1.1 | 1.1 | 1.1 |  | 0.0001276 | 1.7219 | 2 | 0.00037661 |  | 320.52 | 288.2037 | 252.6774 |  | 0.614 | 0.614 | 0.614 |  | 0.0001276 | 1.7219 |  | 41 | 30 | 26 |  | 49 | 38 | 34 |  | 766 |  | 531 |  | 467 |  | 36.7 | 27 | 24.4 |  |  | MDCL.01427042/DOVVAC
Vloerput | Mini Canal Hybrid | Ja | standaard | MDCL.01427042/RBL | 14 | 270 | 20/RBL | 42 | 6815.7753 | 586.0512 | 7.4466 | 531 | 30 | 252.6774 | 252.6774 | 108.6317 | 0.40885 | 467 | 26 | D06 | 3278 | MDCL0.01427042/RBL |  | 3152 | 0 | 7621.7 | 6815.7753 | 6188.3201 | H+C-3sp | 1.1 | 1.1 | 1.1 |  | 0.0001276 | 1.7219 | 2 | 0.00037661 |  | 320.52 | 288.2037 | 252.6774 |  | 0.614 | 0.614 | 0.614 |  | 0.0001276 | 1.7219 |  | 41 | 30 | 26 |  | 49 | 38 | 34 |  | 766 |  | 531 |  | 467 |  | 36.7 | 27 | 24.4 |  |  | MDCL.01427042/RBL
Vloerput | Mini Canal Hybrid | Ja | standaard | MDCL.01427042/RBLVAC | 14 | 270 | 20/RBL | 42 | 6815.7753 | 586.0512 | 7.4466 | 531 | 30 | 252.6774 | 252.6774 | 108.6317 | 0.40885 | 467 | 26 | D06 | 3412 | MDCL0.01427042/RBL/02 |  | 3281 | 0 | 7621.7 | 6815.7753 | 6188.3201 | H+C-3sp | 1.1 | 1.1 | 1.1 |  | 0.0001276 | 1.7219 | 2 | 0.00037661 |  | 320.52 | 288.2037 | 252.6774 |  | 0.614 | 0.614 | 0.614 |  | 0.0001276 | 1.7219 |  | 41 | 30 | 26 |  | 49 | 38 | 34 |  | 766 |  | 531 |  | 467 |  | 36.7 | 27 | 24.4 |  |  | MDCL.01427042/RBLVAC
Vloerput | Mini Canal Hybrid | Ja | standaard | MDCL.01427042/RBN | 14 | 270 | 20/RBN | 42 | 6815.7753 | 586.0512 | 7.4466 | 531 | 30 | 252.6774 | 252.6774 | 108.6317 | 0.40885 | 467 | 26 | D06 | 2877 | MDCL0.01427042/RBN |  | 2766 | 0 | 7621.7 | 6815.7753 | 6188.3201 | H+C-3sp | 1.1 | 1.1 | 1.1 |  | 0.0001276 | 1.7219 | 2 | 0.00037661 |  | 320.52 | 288.2037 | 252.6774 |  | 0.614 | 0.614 | 0.614 |  | 0.0001276 | 1.7219 |  | 41 | 30 | 26 |  | 49 | 38 | 34 |  | 766 |  | 531 |  | 467 |  | 36.7 | 27 | 24.4 |  |  | MDCL.01427042/RBN
Vloerput | Mini Canal Hybrid | Ja | standaard | MDCL.01427042/RBNVAC | 14 | 270 | 20/RBN | 42 | 6815.7753 | 586.0512 | 7.4466 | 531 | 30 | 252.6774 | 252.6774 | 108.6317 | 0.40885 | 467 | 26 | D06 | 3011 | MDCL0.01427042/RBN/02 |  | 2895 | 0 | 7621.7 | 6815.7753 | 6188.3201 | H+C-3sp | 1.1 | 1.1 | 1.1 |  | 0.0001276 | 1.7219 | 2 | 0.00037661 |  | 320.52 | 288.2037 | 252.6774 |  | 0.614 | 0.614 | 0.614 |  | 0.0001276 | 1.7219 |  | 41 | 30 | 26 |  | 49 | 38 | 34 |  | 766 |  | 531 |  | 467 |  | 36.7 | 27 | 24.4 |  |  | MDCL.01427042/RBNVAC
Vloerput | Mini Canal Hybrid | Ja | standaard | MDCL.01427042/RBR | 14 | 270 | 20/RBR | 42 | 6815.7753 | 586.0512 | 7.4466 | 531 | 30 | 252.6774 | 252.6774 | 108.6317 | 0.40885 | 467 | 26 | D06 | 2877 | MDCL0.01427042/RBR |  | 2766 | 0 | 7621.7 | 6815.7753 | 6188.3201 | H+C-3sp | 1.1 | 1.1 | 1.1 |  | 0.0001276 | 1.7219 | 2 | 0.00037661 |  | 320.52 | 288.2037 | 252.6774 |  | 0.614 | 0.614 | 0.614 |  | 0.0001276 | 1.7219 |  | 41 | 30 | 26 |  | 49 | 38 | 34 |  | 766 |  | 531 |  | 467 |  | 36.7 | 27 | 24.4 |  |  | MDCL.01427042/RBR
Vloerput | Mini Canal Hybrid | Ja | standaard | MDCL.01427042/RBRVAC | 14 | 270 | 20/RBR | 42 | 6815.7753 | 586.0512 | 7.4466 | 531 | 30 | 252.6774 | 252.6774 | 108.6317 | 0.40885 | 467 | 26 | D06 | 3011 | MDCL0.01427042/RBR/02 |  | 2895 | 0 | 7621.7 | 6815.7753 | 6188.3201 | H+C-3sp | 1.1 | 1.1 | 1.1 |  | 0.0001276 | 1.7219 | 2 | 0.00037661 |  | 320.52 | 288.2037 | 252.6774 |  | 0.614 | 0.614 | 0.614 |  | 0.0001276 | 1.7219 |  | 41 | 30 | 26 |  | 49 | 38 | 34 |  | 766 |  | 531 |  | 467 |  | 36.7 | 27 | 24.4 |  |  | MDCL.01427042/RBRVAC
Vloerput | Mini Canal Hybrid | Ja | standaard | MDCL.01427042/RBV | 14 | 270 | 20/RBV | 42 | 6815.7753 | 586.0512 | 7.4466 | 531 | 30 | 252.6774 | 252.6774 | 108.6317 | 0.40885 | 467 | 26 | D06 | 2877 | MDCL0.01427042/RBV |  | 2766 | 0 | 7621.7 | 6815.7753 | 6188.3201 | H+C-3sp | 1.1 | 1.1 | 1.1 |  | 0.0001276 | 1.7219 | 2 | 0.00037661 |  | 320.52 | 288.2037 | 252.6774 |  | 0.614 | 0.614 | 0.614 |  | 0.0001276 | 1.7219 |  | 41 | 30 | 26 |  | 49 | 38 | 34 |  | 766 |  | 531 |  | 467 |  | 36.7 | 27 | 24.4 |  |  | MDCL.01427042/RBV
Vloerput | Mini Canal Hybrid | Ja | standaard | MDCL.01427042/RBVVAC | 14 | 270 | 20/RBV | 42 | 6815.7753 | 586.0512 | 7.4466 | 531 | 30 | 252.6774 | 252.6774 | 108.6317 | 0.40885 | 467 | 26 | D06 | 3011 | MDCL0.01427042/RBV/02 |  | 2895 | 0 | 7621.7 | 6815.7753 | 6188.3201 | H+C-3sp | 1.1 | 1.1 | 1.1 |  | 0.0001276 | 1.7219 | 2 | 0.00037661 |  | 320.52 | 288.2037 | 252.6774 |  | 0.614 | 0.614 | 0.614 |  | 0.0001276 | 1.7219 |  | 41 | 30 | 26 |  | 49 | 38 | 34 |  | 766 |  | 531 |  | 467 |  | 36.7 | 27 | 24.4 |  |  | MDCL.01427042/RBVVAC
Vloerput | Mini Canal Hybrid | Ja | standaard | MDCL.01427042/RDB | 14 | 270 | 20/RDB | 42 | 6815.7753 | 586.0512 | 7.4466 | 531 | 30 | 252.6774 | 252.6774 | 108.6317 | 0.40885 | 467 | 26 | D06 | 3278 | MDCL0.01427042/RDB |  | 3152 | 0 | 7621.7 | 6815.7753 | 6188.3201 | H+C-3sp | 1.1 | 1.1 | 1.1 |  | 0.0001276 | 1.7219 | 2 | 0.00037661 |  | 320.52 | 288.2037 | 252.6774 |  | 0.614 | 0.614 | 0.614 |  | 0.0001276 | 1.7219 |  | 41 | 30 | 26 |  | 49 | 38 | 34 |  | 766 |  | 531 |  | 467 |  | 36.7 | 27 | 24.4 |  |  | MDCL.01427042/RDB
Vloerput | Mini Canal Hybrid | Ja | standaard | MDCL.01427042/RDBVAC | 14 | 270 | 20/RDB | 42 | 6815.7753 | 586.0512 | 7.4466 | 531 | 30 | 252.6774 | 252.6774 | 108.6317 | 0.40885 | 467 | 26 | D06 | 3412 | MDCL0.01427042/RDB/02 |  | 3281 | 0 | 7621.7 | 6815.7753 | 6188.3201 | H+C-3sp | 1.1 | 1.1 | 1.1 |  | 0.0001276 | 1.7219 | 2 | 0.00037661 |  | 320.52 | 288.2037 | 252.6774 |  | 0.614 | 0.614 | 0.614 |  | 0.0001276 | 1.7219 |  | 41 | 30 | 26 |  | 49 | 38 | 34 |  | 766 |  | 531 |  | 467 |  | 36.7 | 27 | 24.4 |  |  | MDCL.01427042/RDBVAC
Vloerput | Mini Canal Hybrid | Ja | standaard | MDCL.01427042/RMN | 14 | 270 | 20/RMN | 42 | 6815.7753 | 586.0512 | 7.4466 | 531 | 30 | 252.6774 | 252.6774 | 108.6317 | 0.40885 | 467 | 26 | D06 | 2877 | MDCL0.01427042/RMN |  | 2766 | 0 | 7621.7 | 6815.7753 | 6188.3201 | H+C-3sp | 1.1 | 1.1 | 1.1 |  | 0.0001276 | 1.7219 | 2 | 0.00037661 |  | 320.52 | 288.2037 | 252.6774 |  | 0.614 | 0.614 | 0.614 |  | 0.0001276 | 1.7219 |  | 41 | 30 | 26 |  | 49 | 38 | 34 |  | 766 |  | 531 |  | 467 |  | 36.7 | 27 | 24.4 |  |  | MDCL.01427042/RMN
Vloerput | Mini Canal Hybrid | Ja | standaard | MDCL.01427042/RMNVAC | 14 | 270 | 20/RMN | 42 | 6815.7753 | 586.0512 | 7.4466 | 531 | 30 | 252.6774 | 252.6774 | 108.6317 | 0.40885 | 467 | 26 | D06 | 3011 | MDCL0.01427042/RMN/02 |  | 2895 | 0 | 7621.7 | 6815.7753 | 6188.3201 | H+C-3sp | 1.1 | 1.1 | 1.1 |  | 0.0001276 | 1.7219 | 2 | 0.00037661 |  | 320.52 | 288.2037 | 252.6774 |  | 0.614 | 0.614 | 0.614 |  | 0.0001276 | 1.7219 |  | 41 | 30 | 26 |  | 49 | 38 | 34 |  | 766 |  | 531 |  | 467 |  | 36.7 | 27 | 24.4 |  |  | MDCL.01427042/RMNVAC
Vloerput | Mini Canal Hybrid | Ja | standaard | MDCL.01427042/RMV | 14 | 270 | 20/RMV | 42 | 6815.7753 | 586.0512 | 7.4466 | 531 | 30 | 252.6774 | 252.6774 | 108.6317 | 0.40885 | 467 | 26 | D06 | 2877 | MDCL0.01427042/RMV |  | 2766 | 0 | 7621.7 | 6815.7753 | 6188.3201 | H+C-3sp | 1.1 | 1.1 | 1.1 |  | 0.0001276 | 1.7219 | 2 | 0.00037661 |  | 320.52 | 288.2037 | 252.6774 |  | 0.614 | 0.614 | 0.614 |  | 0.0001276 | 1.7219 |  | 41 | 30 | 26 |  | 49 | 38 | 34 |  | 766 |  | 531 |  | 467 |  | 36.7 | 27 | 24.4 |  |  | MDCL.01427042/RMV
Vloerput | Mini Canal Hybrid | Ja | standaard | MDCL.01427042/RMVVAC | 14 | 270 | 20/RMV | 42 | 6815.7753 | 586.0512 | 7.4466 | 531 | 30 | 252.6774 | 252.6774 | 108.6317 | 0.40885 | 467 | 26 | D06 | 3011 | MDCL0.01427042/RMV/02 |  | 2895 | 0 | 7621.7 | 6815.7753 | 6188.3201 | H+C-3sp | 1.1 | 1.1 | 1.1 |  | 0.0001276 | 1.7219 | 2 | 0.00037661 |  | 320.52 | 288.2037 | 252.6774 |  | 0.614 | 0.614 | 0.614 |  | 0.0001276 | 1.7219 |  | 41 | 30 | 26 |  | 49 | 38 | 34 |  | 766 |  | 531 |  | 467 |  | 36.7 | 27 | 24.4 |  |  | MDCL.01427042/RMVVAC
Vloerput | Mini Canal Hybrid | Ja | standaard | MDCL.01427042/RNA | 14 | 270 | 20/RNA | 42 | 6815.7753 | 586.0512 | 7.4466 | 531 | 30 | 252.6774 | 252.6774 | 108.6317 | 0.40885 | 467 | 26 | D06 | 2877 | MDCL0.01427042/RNA |  | 2766 | 0 | 7621.7 | 6815.7753 | 6188.3201 | H+C-3sp | 1.1 | 1.1 | 1.1 |  | 0.0001276 | 1.7219 | 2 | 0.00037661 |  | 320.52 | 288.2037 | 252.6774 |  | 0.614 | 0.614 | 0.614 |  | 0.0001276 | 1.7219 |  | 41 | 30 | 26 |  | 49 | 38 | 34 |  | 766 |  | 531 |  | 467 |  | 36.7 | 27 | 24.4 |  |  | MDCL.01427042/RNA
Vloerput | Mini Canal Hybrid | Ja | standaard | MDCL.01427042/RNAVAC | 14 | 270 | 20/RNA | 42 | 6815.7753 | 586.0512 | 7.4466 | 531 | 30 | 252.6774 | 252.6774 | 108.6317 | 0.40885 | 467 | 26 | D06 | 3011 | MDCL0.01427042/RNA/02 |  | 2895 | 0 | 7621.7 | 6815.7753 | 6188.3201 | H+C-3sp | 1.1 | 1.1 | 1.1 |  | 0.0001276 | 1.7219 | 2 | 0.00037661 |  | 320.52 | 288.2037 | 252.6774 |  | 0.614 | 0.614 | 0.614 |  | 0.0001276 | 1.7219 |  | 41 | 30 | 26 |  | 49 | 38 | 34 |  | 766 |  | 531 |  | 467 |  | 36.7 | 27 | 24.4 |  |  | MDCL.01427042/RNAVAC
Vloerput | Mini Canal Hybrid | Ja | standaard | MDCL.01427042/RON | 14 | 270 | 20/RON | 42 | 6815.7753 | 586.0512 | 7.4466 | 531 | 30 | 252.6774 | 252.6774 | 108.6317 | 0.40885 | 467 | 26 | D06 | 2877 | MDCL0.01427042/RON |  | 2766 | 0 | 7621.7 | 6815.7753 | 6188.3201 | H+C-3sp | 1.1 | 1.1 | 1.1 |  | 0.0001276 | 1.7219 | 2 | 0.00037661 |  | 320.52 | 288.2037 | 252.6774 |  | 0.614 | 0.614 | 0.614 |  | 0.0001276 | 1.7219 |  | 41 | 30 | 26 |  | 49 | 38 | 34 |  | 766 |  | 531 |  | 467 |  | 36.7 | 27 | 24.4 |  |  | MDCL.01427042/RON
Vloerput | Mini Canal Hybrid | Ja | standaard | MDCL.01427042/RONVAC | 14 | 270 | 20/RON | 42 | 6815.7753 | 586.0512 | 7.4466 | 531 | 30 | 252.6774 | 252.6774 | 108.6317 | 0.40885 | 467 | 26 | D06 | 3011 | MDCL0.01427042/RON/02 |  | 2895 | 0 | 7621.7 | 6815.7753 | 6188.3201 | H+C-3sp | 1.1 | 1.1 | 1.1 |  | 0.0001276 | 1.7219 | 2 | 0.00037661 |  | 320.52 | 288.2037 | 252.6774 |  | 0.614 | 0.614 | 0.614 |  | 0.0001276 | 1.7219 |  | 41 | 30 | 26 |  | 49 | 38 | 34 |  | 766 |  | 531 |  | 467 |  | 36.7 | 27 | 24.4 |  |  | MDCL.01427042/RONVAC
Vloerput | Mini Canal Hybrid | Ja | standaard | MDCL.01427042/ROV | 14 | 270 | 20/ROV | 42 | 6815.7753 | 586.0512 | 7.4466 | 531 | 30 | 252.6774 | 252.6774 | 108.6317 | 0.40885 | 467 | 26 | D06 | 2877 | MDCL0.01427042/ROV |  | 2766 | 0 | 7621.7 | 6815.7753 | 6188.3201 | H+C-3sp | 1.1 | 1.1 | 1.1 |  | 0.0001276 | 1.7219 | 2 | 0.00037661 |  | 320.52 | 288.2037 | 252.6774 |  | 0.614 | 0.614 | 0.614 |  | 0.0001276 | 1.7219 |  | 41 | 30 | 26 |  | 49 | 38 | 34 |  | 766 |  | 531 |  | 467 |  | 36.7 | 27 | 24.4 |  |  | MDCL.01427042/ROV
Vloerput | Mini Canal Hybrid | Ja | standaard | MDCL.01427042/ROVVAC | 14 | 270 | 20/ROV | 42 | 6815.7753 | 586.0512 | 7.4466 | 531 | 30 | 252.6774 | 252.6774 | 108.6317 | 0.40885 | 467 | 26 | D06 | 3011 | MDCL0.01427042/ROV/02 |  | 2895 | 0 | 7621.7 | 6815.7753 | 6188.3201 | H+C-3sp | 1.1 | 1.1 | 1.1 |  | 0.0001276 | 1.7219 | 2 | 0.00037661 |  | 320.52 | 288.2037 | 252.6774 |  | 0.614 | 0.614 | 0.614 |  | 0.0001276 | 1.7219 |  | 41 | 30 | 26 |  | 49 | 38 | 34 |  | 766 |  | 531 |  | 467 |  | 36.7 | 27 | 24.4 |  |  | MDCL.01427042/ROVVAC
Vloerput | Mini Canal Hybrid | Ja | standaard | MDCL.01427042/RSS | 14 | 270 | 20/RSS | 42 | 6815.7753 | 586.0512 | 7.4466 | 531 | 30 | 252.6774 | 252.6774 | 108.6317 | 0.40885 | 467 | 26 | D06 | 5519 | MDCL0.01427042/RSS |  | 5307 | 0 | 7621.7 | 6815.7753 | 6188.3201 | H+C-3sp | 1.1 | 1.1 | 1.1 |  | 0.0001276 | 1.7219 | 2 | 0.00037661 |  | 320.52 | 288.2037 | 252.6774 |  | 0.614 | 0.614 | 0.614 |  | 0.0001276 | 1.7219 |  | 41 | 30 | 26 |  | 49 | 38 | 34 |  | 766 |  | 531 |  | 467 |  | 36.7 | 27 | 24.4 |  |  | MDCL.01427042/RSS
Vloerput | Mini Canal Hybrid | Ja | standaard | MDCL.01427042/RSSVAC | 14 | 270 | 20/RSS | 42 | 6815.7753 | 586.0512 | 7.4466 | 531 | 30 | 252.6774 | 252.6774 | 108.6317 | 0.40885 | 467 | 26 | D06 | 5652 | MDCL0.01427042/RSS/02 |  | 5435 | 0 | 7621.7 | 6815.7753 | 6188.3201 | H+C-3sp | 1.1 | 1.1 | 1.1 |  | 0.0001276 | 1.7219 | 2 | 0.00037661 |  | 320.52 | 288.2037 | 252.6774 |  | 0.614 | 0.614 | 0.614 |  | 0.0001276 | 1.7219 |  | 41 | 30 | 26 |  | 49 | 38 | 34 |  | 766 |  | 531 |  | 467 |  | 36.7 | 27 | 24.4 |  |  | MDCL.01427042/RSSVAC
Vloerput | Mini Canal Hybrid | Ja | standaard | MDCL.01427042/SBL | 14 | 270 | 20/SBL | 42 | 6815.7753 | 586.0512 | 7.4466 | 531 | 30 | 252.6774 | 252.6774 | 108.6317 | 0.40885 | 467 | 26 | D06 | 2730 | MDCL0.01427042/SBL |  | 2625 | 0 | 7621.7 | 6815.7753 | 6188.3201 | H+C-3sp | 1.1 | 1.1 | 1.1 |  | 0.0001276 | 1.7219 | 2 | 0.00037661 |  | 320.52 | 288.2037 | 252.6774 |  | 0.614 | 0.614 | 0.614 |  | 0.0001276 | 1.7219 |  | 41 | 30 | 26 |  | 49 | 38 | 34 |  | 766 |  | 531 |  | 467 |  | 36.7 | 27 | 24.4 |  |  | MDCL.01427042/SBL
Vloerput | Mini Canal Hybrid | Ja | standaard | MDCL.01427042/SBLVAC | 14 | 270 | 20/SBL | 42 | 6815.7753 | 586.0512 | 7.4466 | 531 | 30 | 252.6774 | 252.6774 | 108.6317 | 0.40885 | 467 | 26 | D06 | 2863 | MDCL0.01427042/SBL/02 |  | 2753 | 0 | 7621.7 | 6815.7753 | 6188.3201 | H+C-3sp | 1.1 | 1.1 | 1.1 |  | 0.0001276 | 1.7219 | 2 | 0.00037661 |  | 320.52 | 288.2037 | 252.6774 |  | 0.614 | 0.614 | 0.614 |  | 0.0001276 | 1.7219 |  | 41 | 30 | 26 |  | 49 | 38 | 34 |  | 766 |  | 531 |  | 467 |  | 36.7 | 27 | 24.4 |  |  | MDCL.01427042/SBLVAC
Vloerput | Mini Canal Hybrid | Ja | standaard | MDCL.01427042/SBR | 14 | 270 | 20/SBR | 42 | 6815.7753 | 586.0512 | 7.4466 | 531 | 30 | 252.6774 | 252.6774 | 108.6317 | 0.40885 | 467 | 26 | D06 | 2730 | MDCL0.01427042/SBR |  | 2625 | 0 | 7621.7 | 6815.7753 | 6188.3201 | H+C-3sp | 1.1 | 1.1 | 1.1 |  | 0.0001276 | 1.7219 | 2 | 0.00037661 |  | 320.52 | 288.2037 | 252.6774 |  | 0.614 | 0.614 | 0.614 |  | 0.0001276 | 1.7219 |  | 41 | 30 | 26 |  | 49 | 38 | 34 |  | 766 |  | 531 |  | 467 |  | 36.7 | 27 | 24.4 |  |  | MDCL.01427042/SBR
Vloerput | Mini Canal Hybrid | Ja | standaard | MDCL.01427042/SBRVAC | 14 | 270 | 20/SBR | 42 | 6815.7753 | 586.0512 | 7.4466 | 531 | 30 | 252.6774 | 252.6774 | 108.6317 | 0.40885 | 467 | 26 | D06 | 2863 | MDCL0.01427042/SBR/02 |  | 2753 | 0 | 7621.7 | 6815.7753 | 6188.3201 | H+C-3sp | 1.1 | 1.1 | 1.1 |  | 0.0001276 | 1.7219 | 2 | 0.00037661 |  | 320.52 | 288.2037 | 252.6774 |  | 0.614 | 0.614 | 0.614 |  | 0.0001276 | 1.7219 |  | 41 | 30 | 26 |  | 49 | 38 | 34 |  | 766 |  | 531 |  | 467 |  | 36.7 | 27 | 24.4 |  |  | MDCL.01427042/SBRVAC
Vloerput | Mini Canal Hybrid | Ja | standaard | MDCL.01427042/SDB | 14 | 270 | 20/SDB | 42 | 6815.7753 | 586.0512 | 7.4466 | 531 | 30 | 252.6774 | 252.6774 | 108.6317 | 0.40885 | 467 | 26 | D06 | 2730 | MDCL0.01427042/SDB |  | 2625 | 0 | 7621.7 | 6815.7753 | 6188.3201 | H+C-3sp | 1.1 | 1.1 | 1.1 |  | 0.0001276 | 1.7219 | 2 | 0.00037661 |  | 320.52 | 288.2037 | 252.6774 |  | 0.614 | 0.614 | 0.614 |  | 0.0001276 | 1.7219 |  | 41 | 30 | 26 |  | 49 | 38 | 34 |  | 766 |  | 531 |  | 467 |  | 36.7 | 27 | 24.4 |  |  | MDCL.01427042/SDB
Vloerput | Mini Canal Hybrid | Ja | standaard | MDCL.01427042/SDBVAC | 14 | 270 | 20/SDB | 42 | 6815.7753 | 586.0512 | 7.4466 | 531 | 30 | 252.6774 | 252.6774 | 108.6317 | 0.40885 | 467 | 26 | D06 | 2863 | MDCL0.01427042/SDB/02 |  | 2753 | 0 | 7621.7 | 6815.7753 | 6188.3201 | H+C-3sp | 1.1 | 1.1 | 1.1 |  | 0.0001276 | 1.7219 | 2 | 0.00037661 |  | 320.52 | 288.2037 | 252.6774 |  | 0.614 | 0.614 | 0.614 |  | 0.0001276 | 1.7219 |  | 41 | 30 | 26 |  | 49 | 38 | 34 |  | 766 |  | 531 |  | 467 |  | 36.7 | 27 | 24.4 |  |  | MDCL.01427042/SDBVAC
Vloerput | Mini Canal Hybrid | Ja | standaard | MDCL.01427042/SNA | 14 | 270 | 20/SNA | 42 | 6815.7753 | 586.0512 | 7.4466 | 531 | 30 | 252.6774 | 252.6774 | 108.6317 | 0.40885 | 467 | 26 | D06 | 2730 | MDCL0.01427042/SNA |  | 2625 | 0 | 7621.7 | 6815.7753 | 6188.3201 | H+C-3sp | 1.1 | 1.1 | 1.1 |  | 0.0001276 | 1.7219 | 2 | 0.00037661 |  | 320.52 | 288.2037 | 252.6774 |  | 0.614 | 0.614 | 0.614 |  | 0.0001276 | 1.7219 |  | 41 | 30 | 26 |  | 49 | 38 | 34 |  | 766 |  | 531 |  | 467 |  | 36.7 | 27 | 24.4 |  |  | MDCL.01427042/SNA
Vloerput | Mini Canal Hybrid | Ja | standaard | MDCL.01427042/SNAVAC | 14 | 270 | 20/SNA | 42 | 6815.7753 | 586.0512 | 7.4466 | 531 | 30 | 252.6774 | 252.6774 | 108.6317 | 0.40885 | 467 | 26 | D06 | 2863 | MDCL0.01427042/SNA/02 |  | 2753 | 0 | 7621.7 | 6815.7753 | 6188.3201 | H+C-3sp | 1.1 | 1.1 | 1.1 |  | 0.0001276 | 1.7219 | 2 | 0.00037661 |  | 320.52 | 288.2037 | 252.6774 |  | 0.614 | 0.614 | 0.614 |  | 0.0001276 | 1.7219 |  | 41 | 30 | 26 |  | 49 | 38 | 34 |  | 766 |  | 531 |  | 467 |  | 36.7 | 27 | 24.4 |  |  | MDCL.01427042/SNAVAC
Vloerput | Mini Canal Hybrid | Ja | standaard | MDCL.01429026/DBL | 14 | 290 | 10/DBL | 26 | 4881.3764 | 419.7228 | 14.0758 | 576 | 30 | 296.5775 | 296.5775 | 127.5054 | 1.7821 | 506 | 26 | D06 | 2471 | MDCL0.01429026/DBL |  | 2376 | 0 | 5555.5 | 4881.3764 | 4434.1198 | H+C-3sp | 1.125 | 1.125 | 1.125 |  | 0.0003969 | 1.7346 | 2 | 0.00036735 |  | 361.58 | 327.7066 | 296.5775 |  | 0.929 | 0.929 | 0.929 |  | 0.0003969 | 1.7346 |  | 38.1 | 30 | 26 |  | 46.1 | 38 | 34 |  | 757 |  | 576 |  | 506 |  | 36.8 | 29.4 | 26.5 |  |  | MDCL.01429026/DBL
Vloerput | Mini Canal Hybrid | Ja | standaard | MDCL.01429026/DBLVAC | 14 | 290 | 10/DBL | 26 | 4881.3764 | 419.7228 | 14.0758 | 576 | 30 | 296.5775 | 296.5775 | 127.5054 | 1.7821 | 506 | 26 | D06 | 2605 | MDCL0.01429026/DBL/02 |  | 2505 | 0 | 5555.5 | 4881.3764 | 4434.1198 | H+C-3sp | 1.125 | 1.125 | 1.125 |  | 0.0003969 | 1.7346 | 2 | 0.00036735 |  | 361.58 | 327.7066 | 296.5775 |  | 0.929 | 0.929 | 0.929 |  | 0.0003969 | 1.7346 |  | 38.1 | 30 | 26 |  | 46.1 | 38 | 34 |  | 757 |  | 576 |  | 506 |  | 36.8 | 29.4 | 26.5 |  |  | MDCL.01429026/DBLVAC
Vloerput | Mini Canal Hybrid | Ja | standaard | MDCL.01429026/DBN | 14 | 290 | 10/DBN | 26 | 4881.3764 | 419.7228 | 14.0758 | 576 | 30 | 296.5775 | 296.5775 | 127.5054 | 1.7821 | 506 | 26 | D06 | 2471 | MDCL0.01429026/DBN |  | 2376 | 0 | 5555.5 | 4881.3764 | 4434.1198 | H+C-3sp | 1.125 | 1.125 | 1.125 |  | 0.0003969 | 1.7346 | 2 | 0.00036735 |  | 361.58 | 327.7066 | 296.5775 |  | 0.929 | 0.929 | 0.929 |  | 0.0003969 | 1.7346 |  | 38.1 | 30 | 26 |  | 46.1 | 38 | 34 |  | 757 |  | 576 |  | 506 |  | 36.8 | 29.4 | 26.5 |  |  | MDCL.01429026/DBN
Vloerput | Mini Canal Hybrid | Ja | standaard | MDCL.01429026/DBNVAC | 14 | 290 | 10/DBN | 26 | 4881.3764 | 419.7228 | 14.0758 | 576 | 30 | 296.5775 | 296.5775 | 127.5054 | 1.7821 | 506 | 26 | D06 | 2605 | MDCL0.01429026/DBN/02 |  | 2505 | 0 | 5555.5 | 4881.3764 | 4434.1198 | H+C-3sp | 1.125 | 1.125 | 1.125 |  | 0.0003969 | 1.7346 | 2 | 0.00036735 |  | 361.58 | 327.7066 | 296.5775 |  | 0.929 | 0.929 | 0.929 |  | 0.0003969 | 1.7346 |  | 38.1 | 30 | 26 |  | 46.1 | 38 | 34 |  | 757 |  | 576 |  | 506 |  | 36.8 | 29.4 | 26.5 |  |  | MDCL.01429026/DBNVAC
Vloerput | Mini Canal Hybrid | Ja | standaard | MDCL.01429026/DBR | 14 | 290 | 10/DBR | 26 | 4881.3764 | 419.7228 | 14.0758 | 576 | 30 | 296.5775 | 296.5775 | 127.5054 | 1.7821 | 506 | 26 | D06 | 2471 | MDCL0.01429026/DBR |  | 2376 | 0 | 5555.5 | 4881.3764 | 4434.1198 | H+C-3sp | 1.125 | 1.125 | 1.125 |  | 0.0003969 | 1.7346 | 2 | 0.00036735 |  | 361.58 | 327.7066 | 296.5775 |  | 0.929 | 0.929 | 0.929 |  | 0.0003969 | 1.7346 |  | 38.1 | 30 | 26 |  | 46.1 | 38 | 34 |  | 757 |  | 576 |  | 506 |  | 36.8 | 29.4 | 26.5 |  |  | MDCL.01429026/DBR
Vloerput | Mini Canal Hybrid | Ja | standaard | MDCL.01429026/DBRVAC | 14 | 290 | 10/DBR | 26 | 4881.3764 | 419.7228 | 14.0758 | 576 | 30 | 296.5775 | 296.5775 | 127.5054 | 1.7821 | 506 | 26 | D06 | 2605 | MDCL0.01429026/DBR/02 |  | 2505 | 0 | 5555.5 | 4881.3764 | 4434.1198 | H+C-3sp | 1.125 | 1.125 | 1.125 |  | 0.0003969 | 1.7346 | 2 | 0.00036735 |  | 361.58 | 327.7066 | 296.5775 |  | 0.929 | 0.929 | 0.929 |  | 0.0003969 | 1.7346 |  | 38.1 | 30 | 26 |  | 46.1 | 38 | 34 |  | 757 |  | 576 |  | 506 |  | 36.8 | 29.4 | 26.5 |  |  | MDCL.01429026/DBRVAC
Vloerput | Mini Canal Hybrid | Ja | standaard | MDCL.01429026/DBV | 14 | 290 | 10/DBV | 26 | 4881.3764 | 419.7228 | 14.0758 | 576 | 30 | 296.5775 | 296.5775 | 127.5054 | 1.7821 | 506 | 26 | D06 | 2792 | MDCL0.01429026/DBV |  | 2685 | 0 | 5555.5 | 4881.3764 | 4434.1198 | H+C-3sp | 1.125 | 1.125 | 1.125 |  | 0.0003969 | 1.7346 | 2 | 0.00036735 |  | 361.58 | 327.7066 | 296.5775 |  | 0.929 | 0.929 | 0.929 |  | 0.0003969 | 1.7346 |  | 38.1 | 30 | 26 |  | 46.1 | 38 | 34 |  | 757 |  | 576 |  | 506 |  | 36.8 | 29.4 | 26.5 |  |  | MDCL.01429026/DBV
Vloerput | Mini Canal Hybrid | Ja | standaard | MDCL.01429026/DBVVAC | 14 | 290 | 10/DBV | 26 | 4881.3764 | 419.7228 | 14.0758 | 576 | 30 | 296.5775 | 296.5775 | 127.5054 | 1.7821 | 506 | 26 | D06 | 2926 | MDCL0.01429026/DBV/02 |  | 2813 | 0 | 5555.5 | 4881.3764 | 4434.1198 | H+C-3sp | 1.125 | 1.125 | 1.125 |  | 0.0003969 | 1.7346 | 2 | 0.00036735 |  | 361.58 | 327.7066 | 296.5775 |  | 0.929 | 0.929 | 0.929 |  | 0.0003969 | 1.7346 |  | 38.1 | 30 | 26 |  | 46.1 | 38 | 34 |  | 757 |  | 576 |  | 506 |  | 36.8 | 29.4 | 26.5 |  |  | MDCL.01429026/DBVVAC
Vloerput | Mini Canal Hybrid | Ja | standaard | MDCL.01429026/DDB | 14 | 290 | 10/DDB | 26 | 4881.3764 | 419.7228 | 14.0758 | 576 | 30 | 296.5775 | 296.5775 | 127.5054 | 1.7821 | 506 | 26 | D06 | 2471 | MDCL0.01429026/DDB |  | 2376 | 0 | 5555.5 | 4881.3764 | 4434.1198 | H+C-3sp | 1.125 | 1.125 | 1.125 |  | 0.0003969 | 1.7346 | 2 | 0.00036735 |  | 361.58 | 327.7066 | 296.5775 |  | 0.929 | 0.929 | 0.929 |  | 0.0003969 | 1.7346 |  | 38.1 | 30 | 26 |  | 46.1 | 38 | 34 |  | 757 |  | 576 |  | 506 |  | 36.8 | 29.4 | 26.5 |  |  | MDCL.01429026/DDB
Vloerput | Mini Canal Hybrid | Ja | standaard | MDCL.01429026/DDBVAC | 14 | 290 | 10/DDB | 26 | 4881.3764 | 419.7228 | 14.0758 | 576 | 30 | 296.5775 | 296.5775 | 127.5054 | 1.7821 | 506 | 26 | D06 | 2605 | MDCL0.01429026/DDB/02 |  | 2505 | 0 | 5555.5 | 4881.3764 | 4434.1198 | H+C-3sp | 1.125 | 1.125 | 1.125 |  | 0.0003969 | 1.7346 | 2 | 0.00036735 |  | 361.58 | 327.7066 | 296.5775 |  | 0.929 | 0.929 | 0.929 |  | 0.0003969 | 1.7346 |  | 38.1 | 30 | 26 |  | 46.1 | 38 | 34 |  | 757 |  | 576 |  | 506 |  | 36.8 | 29.4 | 26.5 |  |  | MDCL.01429026/DDBVAC
Vloerput | Mini Canal Hybrid | Ja | standaard | MDCL.01429026/DMN | 14 | 290 | 10/DMN | 26 | 4881.3764 | 419.7228 | 14.0758 | 576 | 30 | 296.5775 | 296.5775 | 127.5054 | 1.7821 | 506 | 26 | D06 | 2471 | MDCL0.01429026/DMN |  | 2376 | 0 | 5555.5 | 4881.3764 | 4434.1198 | H+C-3sp | 1.125 | 1.125 | 1.125 |  | 0.0003969 | 1.7346 | 2 | 0.00036735 |  | 361.58 | 327.7066 | 296.5775 |  | 0.929 | 0.929 | 0.929 |  | 0.0003969 | 1.7346 |  | 38.1 | 30 | 26 |  | 46.1 | 38 | 34 |  | 757 |  | 576 |  | 506 |  | 36.8 | 29.4 | 26.5 |  |  | MDCL.01429026/DMN
Vloerput | Mini Canal Hybrid | Ja | standaard | MDCL.01429026/DMNVAC | 14 | 290 | 10/DMN | 26 | 4881.3764 | 419.7228 | 14.0758 | 576 | 30 | 296.5775 | 296.5775 | 127.5054 | 1.7821 | 506 | 26 | D06 | 2605 | MDCL0.01429026/DMN/02 |  | 2505 | 0 | 5555.5 | 4881.3764 | 4434.1198 | H+C-3sp | 1.125 | 1.125 | 1.125 |  | 0.0003969 | 1.7346 | 2 | 0.00036735 |  | 361.58 | 327.7066 | 296.5775 |  | 0.929 | 0.929 | 0.929 |  | 0.0003969 | 1.7346 |  | 38.1 | 30 | 26 |  | 46.1 | 38 | 34 |  | 757 |  | 576 |  | 506 |  | 36.8 | 29.4 | 26.5 |  |  | MDCL.01429026/DMNVAC
Vloerput | Mini Canal Hybrid | Ja | standaard | MDCL.01429026/DMV | 14 | 290 | 10/DMV | 26 | 4881.3764 | 419.7228 | 14.0758 | 576 | 30 | 296.5775 | 296.5775 | 127.5054 | 1.7821 | 506 | 26 | D06 | 2792 | MDCL0.01429026/DMV |  | 2685 | 0 | 5555.5 | 4881.3764 | 4434.1198 | H+C-3sp | 1.125 | 1.125 | 1.125 |  | 0.0003969 | 1.7346 | 2 | 0.00036735 |  | 361.58 | 327.7066 | 296.5775 |  | 0.929 | 0.929 | 0.929 |  | 0.0003969 | 1.7346 |  | 38.1 | 30 | 26 |  | 46.1 | 38 | 34 |  | 757 |  | 576 |  | 506 |  | 36.8 | 29.4 | 26.5 |  |  | MDCL.01429026/DMV
Vloerput | Mini Canal Hybrid | Ja | standaard | MDCL.01429026/DMVVAC | 14 | 290 | 10/DMV | 26 | 4881.3764 | 419.7228 | 14.0758 | 576 | 30 | 296.5775 | 296.5775 | 127.5054 | 1.7821 | 506 | 26 | D06 | 2926 | MDCL0.01429026/DMV/02 |  | 2813 | 0 | 5555.5 | 4881.3764 | 4434.1198 | H+C-3sp | 1.125 | 1.125 | 1.125 |  | 0.0003969 | 1.7346 | 2 | 0.00036735 |  | 361.58 | 327.7066 | 296.5775 |  | 0.929 | 0.929 | 0.929 |  | 0.0003969 | 1.7346 |  | 38.1 | 30 | 26 |  | 46.1 | 38 | 34 |  | 757 |  | 576 |  | 506 |  | 36.8 | 29.4 | 26.5 |  |  | MDCL.01429026/DMVVAC
Vloerput | Mini Canal Hybrid | Ja | standaard | MDCL.01429026/DNA | 14 | 290 | 10/DNA | 26 | 4881.3764 | 419.7228 | 14.0758 | 576 | 30 | 296.5775 | 296.5775 | 127.5054 | 1.7821 | 506 | 26 | D06 | 2471 | MDCL0.01429026/DNA |  | 2376 | 0 | 5555.5 | 4881.3764 | 4434.1198 | H+C-3sp | 1.125 | 1.125 | 1.125 |  | 0.0003969 | 1.7346 | 2 | 0.00036735 |  | 361.58 | 327.7066 | 296.5775 |  | 0.929 | 0.929 | 0.929 |  | 0.0003969 | 1.7346 |  | 38.1 | 30 | 26 |  | 46.1 | 38 | 34 |  | 757 |  | 576 |  | 506 |  | 36.8 | 29.4 | 26.5 |  |  | MDCL.01429026/DNA
Vloerput | Mini Canal Hybrid | Ja | standaard | MDCL.01429026/DNAVAC | 14 | 290 | 10/DNA | 26 | 4881.3764 | 419.7228 | 14.0758 | 576 | 30 | 296.5775 | 296.5775 | 127.5054 | 1.7821 | 506 | 26 | D06 | 2605 | MDCL0.01429026/DNA/02 |  | 2505 | 0 | 5555.5 | 4881.3764 | 4434.1198 | H+C-3sp | 1.125 | 1.125 | 1.125 |  | 0.0003969 | 1.7346 | 2 | 0.00036735 |  | 361.58 | 327.7066 | 296.5775 |  | 0.929 | 0.929 | 0.929 |  | 0.0003969 | 1.7346 |  | 38.1 | 30 | 26 |  | 46.1 | 38 | 34 |  | 757 |  | 576 |  | 506 |  | 36.8 | 29.4 | 26.5 |  |  | MDCL.01429026/DNAVAC
Vloerput | Mini Canal Hybrid | Ja | standaard | MDCL.01429026/DON | 14 | 290 | 10/DON | 26 | 4881.3764 | 419.7228 | 14.0758 | 576 | 30 | 296.5775 | 296.5775 | 127.5054 | 1.7821 | 506 | 26 | D06 | 2792 | MDCL0.01429026/DON |  | 2685 | 0 | 5555.5 | 4881.3764 | 4434.1198 | H+C-3sp | 1.125 | 1.125 | 1.125 |  | 0.0003969 | 1.7346 | 2 | 0.00036735 |  | 361.58 | 327.7066 | 296.5775 |  | 0.929 | 0.929 | 0.929 |  | 0.0003969 | 1.7346 |  | 38.1 | 30 | 26 |  | 46.1 | 38 | 34 |  | 757 |  | 576 |  | 506 |  | 36.8 | 29.4 | 26.5 |  |  | MDCL.01429026/DON
Vloerput | Mini Canal Hybrid | Ja | standaard | MDCL.01429026/DONVAC | 14 | 290 | 10/DON | 26 | 4881.3764 | 419.7228 | 14.0758 | 576 | 30 | 296.5775 | 296.5775 | 127.5054 | 1.7821 | 506 | 26 | D06 | 2926 | MDCL0.01429026/DON/02 |  | 2813 | 0 | 5555.5 | 4881.3764 | 4434.1198 | H+C-3sp | 1.125 | 1.125 | 1.125 |  | 0.0003969 | 1.7346 | 2 | 0.00036735 |  | 361.58 | 327.7066 | 296.5775 |  | 0.929 | 0.929 | 0.929 |  | 0.0003969 | 1.7346 |  | 38.1 | 30 | 26 |  | 46.1 | 38 | 34 |  | 757 |  | 576 |  | 506 |  | 36.8 | 29.4 | 26.5 |  |  | MDCL.01429026/DONVAC
Vloerput | Mini Canal Hybrid | Ja | standaard | MDCL.01429026/DOV | 14 | 290 | 10/DOV | 26 | 4881.3764 | 419.7228 | 14.0758 | 576 | 30 | 296.5775 | 296.5775 | 127.5054 | 1.7821 | 506 | 26 | D06 | 2792 | MDCL0.01429026/DOV |  | 2685 | 0 | 5555.5 | 4881.3764 | 4434.1198 | H+C-3sp | 1.125 | 1.125 | 1.125 |  | 0.0003969 | 1.7346 | 2 | 0.00036735 |  | 361.58 | 327.7066 | 296.5775 |  | 0.929 | 0.929 | 0.929 |  | 0.0003969 | 1.7346 |  | 38.1 | 30 | 26 |  | 46.1 | 38 | 34 |  | 757 |  | 576 |  | 506 |  | 36.8 | 29.4 | 26.5 |  |  | MDCL.01429026/DOV
Vloerput | Mini Canal Hybrid | Ja | standaard | MDCL.01429026/DOVVAC | 14 | 290 | 10/DOV | 26 | 4881.3764 | 419.7228 | 14.0758 | 576 | 30 | 296.5775 | 296.5775 | 127.5054 | 1.7821 | 506 | 26 | D06 | 2926 | MDCL0.01429026/DOV/02 |  | 2813 | 0 | 5555.5 | 4881.3764 | 4434.1198 | H+C-3sp | 1.125 | 1.125 | 1.125 |  | 0.0003969 | 1.7346 | 2 | 0.00036735 |  | 361.58 | 327.7066 | 296.5775 |  | 0.929 | 0.929 | 0.929 |  | 0.0003969 | 1.7346 |  | 38.1 | 30 | 26 |  | 46.1 | 38 | 34 |  | 757 |  | 576 |  | 506 |  | 36.8 | 29.4 | 26.5 |  |  | MDCL.01429026/DOVVAC
Vloerput | Mini Canal Hybrid | Ja | standaard | MDCL.01429026/RBL | 14 | 290 | 10/RBL | 26 | 4881.3764 | 419.7228 | 14.0758 | 576 | 30 | 296.5775 | 296.5775 | 127.5054 | 1.7821 | 506 | 26 | D06 | 2792 | MDCL0.01429026/RBL |  | 2685 | 0 | 5555.5 | 4881.3764 | 4434.1198 | H+C-3sp | 1.125 | 1.125 | 1.125 |  | 0.0003969 | 1.7346 | 2 | 0.00036735 |  | 361.58 | 327.7066 | 296.5775 |  | 0.929 | 0.929 | 0.929 |  | 0.0003969 | 1.7346 |  | 38.1 | 30 | 26 |  | 46.1 | 38 | 34 |  | 757 |  | 576 |  | 506 |  | 36.8 | 29.4 | 26.5 |  |  | MDCL.01429026/RBL
Vloerput | Mini Canal Hybrid | Ja | standaard | MDCL.01429026/RBLVAC | 14 | 290 | 10/RBL | 26 | 4881.3764 | 419.7228 | 14.0758 | 576 | 30 | 296.5775 | 296.5775 | 127.5054 | 1.7821 | 506 | 26 | D06 | 2926 | MDCL0.01429026/RBL/02 |  | 2813 | 0 | 5555.5 | 4881.3764 | 4434.1198 | H+C-3sp | 1.125 | 1.125 | 1.125 |  | 0.0003969 | 1.7346 | 2 | 0.00036735 |  | 361.58 | 327.7066 | 296.5775 |  | 0.929 | 0.929 | 0.929 |  | 0.0003969 | 1.7346 |  | 38.1 | 30 | 26 |  | 46.1 | 38 | 34 |  | 757 |  | 576 |  | 506 |  | 36.8 | 29.4 | 26.5 |  |  | MDCL.01429026/RBLVAC
Vloerput | Mini Canal Hybrid | Ja | standaard | MDCL.01429026/RBN | 14 | 290 | 10/RBN | 26 | 4881.3764 | 419.7228 | 14.0758 | 576 | 30 | 296.5775 | 296.5775 | 127.5054 | 1.7821 | 506 | 26 | D06 | 2471 | MDCL0.01429026/RBN |  | 2376 | 0 | 5555.5 | 4881.3764 | 4434.1198 | H+C-3sp | 1.125 | 1.125 | 1.125 |  | 0.0003969 | 1.7346 | 2 | 0.00036735 |  | 361.58 | 327.7066 | 296.5775 |  | 0.929 | 0.929 | 0.929 |  | 0.0003969 | 1.7346 |  | 38.1 | 30 | 26 |  | 46.1 | 38 | 34 |  | 757 |  | 576 |  | 506 |  | 36.8 | 29.4 | 26.5 |  |  | MDCL.01429026/RBN
Vloerput | Mini Canal Hybrid | Ja | standaard | MDCL.01429026/RBNVAC | 14 | 290 | 10/RBN | 26 | 4881.3764 | 419.7228 | 14.0758 | 576 | 30 | 296.5775 | 296.5775 | 127.5054 | 1.7821 | 506 | 26 | D06 | 2605 | MDCL0.01429026/RBN/02 |  | 2505 | 0 | 5555.5 | 4881.3764 | 4434.1198 | H+C-3sp | 1.125 | 1.125 | 1.125 |  | 0.0003969 | 1.7346 | 2 | 0.00036735 |  | 361.58 | 327.7066 | 296.5775 |  | 0.929 | 0.929 | 0.929 |  | 0.0003969 | 1.7346 |  | 38.1 | 30 | 26 |  | 46.1 | 38 | 34 |  | 757 |  | 576 |  | 506 |  | 36.8 | 29.4 | 26.5 |  |  | MDCL.01429026/RBNVAC
Vloerput | Mini Canal Hybrid | Ja | standaard | MDCL.01429026/RBR | 14 | 290 | 10/RBR | 26 | 4881.3764 | 419.7228 | 14.0758 | 576 | 30 | 296.5775 | 296.5775 | 127.5054 | 1.7821 | 506 | 26 | D06 | 2471 | MDCL0.01429026/RBR |  | 2376 | 0 | 5555.5 | 4881.3764 | 4434.1198 | H+C-3sp | 1.125 | 1.125 | 1.125 |  | 0.0003969 | 1.7346 | 2 | 0.00036735 |  | 361.58 | 327.7066 | 296.5775 |  | 0.929 | 0.929 | 0.929 |  | 0.0003969 | 1.7346 |  | 38.1 | 30 | 26 |  | 46.1 | 38 | 34 |  | 757 |  | 576 |  | 506 |  | 36.8 | 29.4 | 26.5 |  |  | MDCL.01429026/RBR
Vloerput | Mini Canal Hybrid | Ja | standaard | MDCL.01429026/RBRVAC | 14 | 290 | 10/RBR | 26 | 4881.3764 | 419.7228 | 14.0758 | 576 | 30 | 296.5775 | 296.5775 | 127.5054 | 1.7821 | 506 | 26 | D06 | 2605 | MDCL0.01429026/RBR/02 |  | 2505 | 0 | 5555.5 | 4881.3764 | 4434.1198 | H+C-3sp | 1.125 | 1.125 | 1.125 |  | 0.0003969 | 1.7346 | 2 | 0.00036735 |  | 361.58 | 327.7066 | 296.5775 |  | 0.929 | 0.929 | 0.929 |  | 0.0003969 | 1.7346 |  | 38.1 | 30 | 26 |  | 46.1 | 38 | 34 |  | 757 |  | 576 |  | 506 |  | 36.8 | 29.4 | 26.5 |  |  | MDCL.01429026/RBRVAC
Vloerput | Mini Canal Hybrid | Ja | standaard | MDCL.01429026/RBV | 14 | 290 | 10/RBV | 26 | 4881.3764 | 419.7228 | 14.0758 | 576 | 30 | 296.5775 | 296.5775 | 127.5054 | 1.7821 | 506 | 26 | D06 | 2471 | MDCL0.01429026/RBV |  | 2376 | 0 | 5555.5 | 4881.3764 | 4434.1198 | H+C-3sp | 1.125 | 1.125 | 1.125 |  | 0.0003969 | 1.7346 | 2 | 0.00036735 |  | 361.58 | 327.7066 | 296.5775 |  | 0.929 | 0.929 | 0.929 |  | 0.0003969 | 1.7346 |  | 38.1 | 30 | 26 |  | 46.1 | 38 | 34 |  | 757 |  | 576 |  | 506 |  | 36.8 | 29.4 | 26.5 |  |  | MDCL.01429026/RBV
Vloerput | Mini Canal Hybrid | Ja | standaard | MDCL.01429026/RBVVAC | 14 | 290 | 10/RBV | 26 | 4881.3764 | 419.7228 | 14.0758 | 576 | 30 | 296.5775 | 296.5775 | 127.5054 | 1.7821 | 506 | 26 | D06 | 2605 | MDCL0.01429026/RBV/02 |  | 2505 | 0 | 5555.5 | 4881.3764 | 4434.1198 | H+C-3sp | 1.125 | 1.125 | 1.125 |  | 0.0003969 | 1.7346 | 2 | 0.00036735 |  | 361.58 | 327.7066 | 296.5775 |  | 0.929 | 0.929 | 0.929 |  | 0.0003969 | 1.7346 |  | 38.1 | 30 | 26 |  | 46.1 | 38 | 34 |  | 757 |  | 576 |  | 506 |  | 36.8 | 29.4 | 26.5 |  |  | MDCL.01429026/RBVVAC
Vloerput | Mini Canal Hybrid | Ja | standaard | MDCL.01429026/RDB | 14 | 290 | 10/RDB | 26 | 4881.3764 | 419.7228 | 14.0758 | 576 | 30 | 296.5775 | 296.5775 | 127.5054 | 1.7821 | 506 | 26 | D06 | 2792 | MDCL0.01429026/RDB |  | 2685 | 0 | 5555.5 | 4881.3764 | 4434.1198 | H+C-3sp | 1.125 | 1.125 | 1.125 |  | 0.0003969 | 1.7346 | 2 | 0.00036735 |  | 361.58 | 327.7066 | 296.5775 |  | 0.929 | 0.929 | 0.929 |  | 0.0003969 | 1.7346 |  | 38.1 | 30 | 26 |  | 46.1 | 38 | 34 |  | 757 |  | 576 |  | 506 |  | 36.8 | 29.4 | 26.5 |  |  | MDCL.01429026/RDB
Vloerput | Mini Canal Hybrid | Ja | standaard | MDCL.01429026/RDBVAC | 14 | 290 | 10/RDB | 26 | 4881.3764 | 419.7228 | 14.0758 | 576 | 30 | 296.5775 | 296.5775 | 127.5054 | 1.7821 | 506 | 26 | D06 | 2926 | MDCL0.01429026/RDB/02 |  | 2813 | 0 | 5555.5 | 4881.3764 | 4434.1198 | H+C-3sp | 1.125 | 1.125 | 1.125 |  | 0.0003969 | 1.7346 | 2 | 0.00036735 |  | 361.58 | 327.7066 | 296.5775 |  | 0.929 | 0.929 | 0.929 |  | 0.0003969 | 1.7346 |  | 38.1 | 30 | 26 |  | 46.1 | 38 | 34 |  | 757 |  | 576 |  | 506 |  | 36.8 | 29.4 | 26.5 |  |  | MDCL.01429026/RDBVAC
Vloerput | Mini Canal Hybrid | Ja | standaard | MDCL.01429026/RMN | 14 | 290 | 10/RMN | 26 | 4881.3764 | 419.7228 | 14.0758 | 576 | 30 | 296.5775 | 296.5775 | 127.5054 | 1.7821 | 506 | 26 | D06 | 2471 | MDCL0.01429026/RMN |  | 2376 | 0 | 5555.5 | 4881.3764 | 4434.1198 | H+C-3sp | 1.125 | 1.125 | 1.125 |  | 0.0003969 | 1.7346 | 2 | 0.00036735 |  | 361.58 | 327.7066 | 296.5775 |  | 0.929 | 0.929 | 0.929 |  | 0.0003969 | 1.7346 |  | 38.1 | 30 | 26 |  | 46.1 | 38 | 34 |  | 757 |  | 576 |  | 506 |  | 36.8 | 29.4 | 26.5 |  |  | MDCL.01429026/RMN
Vloerput | Mini Canal Hybrid | Ja | standaard | MDCL.01429026/RMNVAC | 14 | 290 | 10/RMN | 26 | 4881.3764 | 419.7228 | 14.0758 | 576 | 30 | 296.5775 | 296.5775 | 127.5054 | 1.7821 | 506 | 26 | D06 | 2605 | MDCL0.01429026/RMN/02 |  | 2505 | 0 | 5555.5 | 4881.3764 | 4434.1198 | H+C-3sp | 1.125 | 1.125 | 1.125 |  | 0.0003969 | 1.7346 | 2 | 0.00036735 |  | 361.58 | 327.7066 | 296.5775 |  | 0.929 | 0.929 | 0.929 |  | 0.0003969 | 1.7346 |  | 38.1 | 30 | 26 |  | 46.1 | 38 | 34 |  | 757 |  | 576 |  | 506 |  | 36.8 | 29.4 | 26.5 |  |  | MDCL.01429026/RMNVAC
Vloerput | Mini Canal Hybrid | Ja | standaard | MDCL.01429026/RMV | 14 | 290 | 10/RMV | 26 | 4881.3764 | 419.7228 | 14.0758 | 576 | 30 | 296.5775 | 296.5775 | 127.5054 | 1.7821 | 506 | 26 | D06 | 2471 | MDCL0.01429026/RMV |  | 2376 | 0 | 5555.5 | 4881.3764 | 4434.1198 | H+C-3sp | 1.125 | 1.125 | 1.125 |  | 0.0003969 | 1.7346 | 2 | 0.00036735 |  | 361.58 | 327.7066 | 296.5775 |  | 0.929 | 0.929 | 0.929 |  | 0.0003969 | 1.7346 |  | 38.1 | 30 | 26 |  | 46.1 | 38 | 34 |  | 757 |  | 576 |  | 506 |  | 36.8 | 29.4 | 26.5 |  |  | MDCL.01429026/RMV
Vloerput | Mini Canal Hybrid | Ja | standaard | MDCL.01429026/RMVVAC | 14 | 290 | 10/RMV | 26 | 4881.3764 | 419.7228 | 14.0758 | 576 | 30 | 296.5775 | 296.5775 | 127.5054 | 1.7821 | 506 | 26 | D06 | 2605 | MDCL0.01429026/RMV/02 |  | 2505 | 0 | 5555.5 | 4881.3764 | 4434.1198 | H+C-3sp | 1.125 | 1.125 | 1.125 |  | 0.0003969 | 1.7346 | 2 | 0.00036735 |  | 361.58 | 327.7066 | 296.5775 |  | 0.929 | 0.929 | 0.929 |  | 0.0003969 | 1.7346 |  | 38.1 | 30 | 26 |  | 46.1 | 38 | 34 |  | 757 |  | 576 |  | 506 |  | 36.8 | 29.4 | 26.5 |  |  | MDCL.01429026/RMVVAC
Vloerput | Mini Canal Hybrid | Ja | standaard | MDCL.01429026/RNA | 14 | 290 | 10/RNA | 26 | 4881.3764 | 419.7228 | 14.0758 | 576 | 30 | 296.5775 | 296.5775 | 127.5054 | 1.7821 | 506 | 26 | D06 | 2471 | MDCL0.01429026/RNA |  | 2376 | 0 | 5555.5 | 4881.3764 | 4434.1198 | H+C-3sp | 1.125 | 1.125 | 1.125 |  | 0.0003969 | 1.7346 | 2 | 0.00036735 |  | 361.58 | 327.7066 | 296.5775 |  | 0.929 | 0.929 | 0.929 |  | 0.0003969 | 1.7346 |  | 38.1 | 30 | 26 |  | 46.1 | 38 | 34 |  | 757 |  | 576 |  | 506 |  | 36.8 | 29.4 | 26.5 |  |  | MDCL.01429026/RNA
Vloerput | Mini Canal Hybrid | Ja | standaard | MDCL.01429026/RNAVAC | 14 | 290 | 10/RNA | 26 | 4881.3764 | 419.7228 | 14.0758 | 576 | 30 | 296.5775 | 296.5775 | 127.5054 | 1.7821 | 506 | 26 | D06 | 2605 | MDCL0.01429026/RNA/02 |  | 2505 | 0 | 5555.5 | 4881.3764 | 4434.1198 | H+C-3sp | 1.125 | 1.125 | 1.125 |  | 0.0003969 | 1.7346 | 2 | 0.00036735 |  | 361.58 | 327.7066 | 296.5775 |  | 0.929 | 0.929 | 0.929 |  | 0.0003969 | 1.7346 |  | 38.1 | 30 | 26 |  | 46.1 | 38 | 34 |  | 757 |  | 576 |  | 506 |  | 36.8 | 29.4 | 26.5 |  |  | MDCL.01429026/RNAVAC
Vloerput | Mini Canal Hybrid | Ja | standaard | MDCL.01429026/RON | 14 | 290 | 10/RON | 26 | 4881.3764 | 419.7228 | 14.0758 | 576 | 30 | 296.5775 | 296.5775 | 127.5054 | 1.7821 | 506 | 26 | D06 | 2471 | MDCL0.01429026/RON |  | 2376 | 0 | 5555.5 | 4881.3764 | 4434.1198 | H+C-3sp | 1.125 | 1.125 | 1.125 |  | 0.0003969 | 1.7346 | 2 | 0.00036735 |  | 361.58 | 327.7066 | 296.5775 |  | 0.929 | 0.929 | 0.929 |  | 0.0003969 | 1.7346 |  | 38.1 | 30 | 26 |  | 46.1 | 38 | 34 |  | 757 |  | 576 |  | 506 |  | 36.8 | 29.4 | 26.5 |  |  | MDCL.01429026/RON
Vloerput | Mini Canal Hybrid | Ja | standaard | MDCL.01429026/RONVAC | 14 | 290 | 10/RON | 26 | 4881.3764 | 419.7228 | 14.0758 | 576 | 30 | 296.5775 | 296.5775 | 127.5054 | 1.7821 | 506 | 26 | D06 | 2605 | MDCL0.01429026/RON/02 |  | 2505 | 0 | 5555.5 | 4881.3764 | 4434.1198 | H+C-3sp | 1.125 | 1.125 | 1.125 |  | 0.0003969 | 1.7346 | 2 | 0.00036735 |  | 361.58 | 327.7066 | 296.5775 |  | 0.929 | 0.929 | 0.929 |  | 0.0003969 | 1.7346 |  | 38.1 | 30 | 26 |  | 46.1 | 38 | 34 |  | 757 |  | 576 |  | 506 |  | 36.8 | 29.4 | 26.5 |  |  | MDCL.01429026/RONVAC
Vloerput | Mini Canal Hybrid | Ja | standaard | MDCL.01429026/ROV | 14 | 290 | 10/ROV | 26 | 4881.3764 | 419.7228 | 14.0758 | 576 | 30 | 296.5775 | 296.5775 | 127.5054 | 1.7821 | 506 | 26 | D06 | 2471 | MDCL0.01429026/ROV |  | 2376 | 0 | 5555.5 | 4881.3764 | 4434.1198 | H+C-3sp | 1.125 | 1.125 | 1.125 |  | 0.0003969 | 1.7346 | 2 | 0.00036735 |  | 361.58 | 327.7066 | 296.5775 |  | 0.929 | 0.929 | 0.929 |  | 0.0003969 | 1.7346 |  | 38.1 | 30 | 26 |  | 46.1 | 38 | 34 |  | 757 |  | 576 |  | 506 |  | 36.8 | 29.4 | 26.5 |  |  | MDCL.01429026/ROV
Vloerput | Mini Canal Hybrid | Ja | standaard | MDCL.01429026/ROVVAC | 14 | 290 | 10/ROV | 26 | 4881.3764 | 419.7228 | 14.0758 | 576 | 30 | 296.5775 | 296.5775 | 127.5054 | 1.7821 | 506 | 26 | D06 | 2605 | MDCL0.01429026/ROV/02 |  | 2505 | 0 | 5555.5 | 4881.3764 | 4434.1198 | H+C-3sp | 1.125 | 1.125 | 1.125 |  | 0.0003969 | 1.7346 | 2 | 0.00036735 |  | 361.58 | 327.7066 | 296.5775 |  | 0.929 | 0.929 | 0.929 |  | 0.0003969 | 1.7346 |  | 38.1 | 30 | 26 |  | 46.1 | 38 | 34 |  | 757 |  | 576 |  | 506 |  | 36.8 | 29.4 | 26.5 |  |  | MDCL.01429026/ROVVAC
Vloerput | Mini Canal Hybrid | Ja | standaard | MDCL.01429026/RSS | 14 | 290 | 10/RSS | 26 | 4881.3764 | 419.7228 | 14.0758 | 576 | 30 | 296.5775 | 296.5775 | 127.5054 | 1.7821 | 506 | 26 | D06 | 4163 | MDCL0.01429026/RSS |  | 4003 | 0 | 5555.5 | 4881.3764 | 4434.1198 | H+C-3sp | 1.125 | 1.125 | 1.125 |  | 0.0003969 | 1.7346 | 2 | 0.00036735 |  | 361.58 | 327.7066 | 296.5775 |  | 0.929 | 0.929 | 0.929 |  | 0.0003969 | 1.7346 |  | 38.1 | 30 | 26 |  | 46.1 | 38 | 34 |  | 757 |  | 576 |  | 506 |  | 36.8 | 29.4 | 26.5 |  |  | MDCL.01429026/RSS
Vloerput | Mini Canal Hybrid | Ja | standaard | MDCL.01429026/RSSVAC | 14 | 290 | 10/RSS | 26 | 4881.3764 | 419.7228 | 14.0758 | 576 | 30 | 296.5775 | 296.5775 | 127.5054 | 1.7821 | 506 | 26 | D06 | 4297 | MDCL0.01429026/RSS/02 |  | 4132 | 0 | 5555.5 | 4881.3764 | 4434.1198 | H+C-3sp | 1.125 | 1.125 | 1.125 |  | 0.0003969 | 1.7346 | 2 | 0.00036735 |  | 361.58 | 327.7066 | 296.5775 |  | 0.929 | 0.929 | 0.929 |  | 0.0003969 | 1.7346 |  | 38.1 | 30 | 26 |  | 46.1 | 38 | 34 |  | 757 |  | 576 |  | 506 |  | 36.8 | 29.4 | 26.5 |  |  | MDCL.01429026/RSSVAC
Vloerput | Mini Canal Hybrid | Ja | standaard | MDCL.01429026/SBL | 14 | 290 | 10/SBL | 26 | 4881.3764 | 419.7228 | 14.0758 | 576 | 30 | 296.5775 | 296.5775 | 127.5054 | 1.7821 | 506 | 26 | D06 | 2352 | MDCL0.01429026/SBL |  | 2262 | 0 | 5555.5 | 4881.3764 | 4434.1198 | H+C-3sp | 1.125 | 1.125 | 1.125 |  | 0.0003969 | 1.7346 | 2 | 0.00036735 |  | 361.58 | 327.7066 | 296.5775 |  | 0.929 | 0.929 | 0.929 |  | 0.0003969 | 1.7346 |  | 38.1 | 30 | 26 |  | 46.1 | 38 | 34 |  | 757 |  | 576 |  | 506 |  | 36.8 | 29.4 | 26.5 |  |  | MDCL.01429026/SBL
Vloerput | Mini Canal Hybrid | Ja | standaard | MDCL.01429026/SBLVAC | 14 | 290 | 10/SBL | 26 | 4881.3764 | 419.7228 | 14.0758 | 576 | 30 | 296.5775 | 296.5775 | 127.5054 | 1.7821 | 506 | 26 | D06 | 2486 | MDCL0.01429026/SBL/02 |  | 2390 | 0 | 5555.5 | 4881.3764 | 4434.1198 | H+C-3sp | 1.125 | 1.125 | 1.125 |  | 0.0003969 | 1.7346 | 2 | 0.00036735 |  | 361.58 | 327.7066 | 296.5775 |  | 0.929 | 0.929 | 0.929 |  | 0.0003969 | 1.7346 |  | 38.1 | 30 | 26 |  | 46.1 | 38 | 34 |  | 757 |  | 576 |  | 506 |  | 36.8 | 29.4 | 26.5 |  |  | MDCL.01429026/SBLVAC
Vloerput | Mini Canal Hybrid | Ja | standaard | MDCL.01429026/SBR | 14 | 290 | 10/SBR | 26 | 4881.3764 | 419.7228 | 14.0758 | 576 | 30 | 296.5775 | 296.5775 | 127.5054 | 1.7821 | 506 | 26 | D06 | 2352 | MDCL0.01429026/SBR |  | 2262 | 0 | 5555.5 | 4881.3764 | 4434.1198 | H+C-3sp | 1.125 | 1.125 | 1.125 |  | 0.0003969 | 1.7346 | 2 | 0.00036735 |  | 361.58 | 327.7066 | 296.5775 |  | 0.929 | 0.929 | 0.929 |  | 0.0003969 | 1.7346 |  | 38.1 | 30 | 26 |  | 46.1 | 38 | 34 |  | 757 |  | 576 |  | 506 |  | 36.8 | 29.4 | 26.5 |  |  | MDCL.01429026/SBR
Vloerput | Mini Canal Hybrid | Ja | standaard | MDCL.01429026/SBRVAC | 14 | 290 | 10/SBR | 26 | 4881.3764 | 419.7228 | 14.0758 | 576 | 30 | 296.5775 | 296.5775 | 127.5054 | 1.7821 | 506 | 26 | D06 | 2486 | MDCL0.01429026/SBR/02 |  | 2390 | 0 | 5555.5 | 4881.3764 | 4434.1198 | H+C-3sp | 1.125 | 1.125 | 1.125 |  | 0.0003969 | 1.7346 | 2 | 0.00036735 |  | 361.58 | 327.7066 | 296.5775 |  | 0.929 | 0.929 | 0.929 |  | 0.0003969 | 1.7346 |  | 38.1 | 30 | 26 |  | 46.1 | 38 | 34 |  | 757 |  | 576 |  | 506 |  | 36.8 | 29.4 | 26.5 |  |  | MDCL.01429026/SBRVAC
Vloerput | Mini Canal Hybrid | Ja | standaard | MDCL.01429026/SDB | 14 | 290 | 10/SDB | 26 | 4881.3764 | 419.7228 | 14.0758 | 576 | 30 | 296.5775 | 296.5775 | 127.5054 | 1.7821 | 506 | 26 | D06 | 2352 | MDCL0.01429026/SDB |  | 2262 | 0 | 5555.5 | 4881.3764 | 4434.1198 | H+C-3sp | 1.125 | 1.125 | 1.125 |  | 0.0003969 | 1.7346 | 2 | 0.00036735 |  | 361.58 | 327.7066 | 296.5775 |  | 0.929 | 0.929 | 0.929 |  | 0.0003969 | 1.7346 |  | 38.1 | 30 | 26 |  | 46.1 | 38 | 34 |  | 757 |  | 576 |  | 506 |  | 36.8 | 29.4 | 26.5 |  |  | MDCL.01429026/SDB
Vloerput | Mini Canal Hybrid | Ja | standaard | MDCL.01429026/SDBVAC | 14 | 290 | 10/SDB | 26 | 4881.3764 | 419.7228 | 14.0758 | 576 | 30 | 296.5775 | 296.5775 | 127.5054 | 1.7821 | 506 | 26 | D06 | 2486 | MDCL0.01429026/SDB/02 |  | 2390 | 0 | 5555.5 | 4881.3764 | 4434.1198 | H+C-3sp | 1.125 | 1.125 | 1.125 |  | 0.0003969 | 1.7346 | 2 | 0.00036735 |  | 361.58 | 327.7066 | 296.5775 |  | 0.929 | 0.929 | 0.929 |  | 0.0003969 | 1.7346 |  | 38.1 | 30 | 26 |  | 46.1 | 38 | 34 |  | 757 |  | 576 |  | 506 |  | 36.8 | 29.4 | 26.5 |  |  | MDCL.01429026/SDBVAC
Vloerput | Mini Canal Hybrid | Ja | standaard | MDCL.01429026/SNA | 14 | 290 | 10/SNA | 26 | 4881.3764 | 419.7228 | 14.0758 | 576 | 30 | 296.5775 | 296.5775 | 127.5054 | 1.7821 | 506 | 26 | D06 | 2352 | MDCL0.01429026/SNA |  | 2262 | 0 | 5555.5 | 4881.3764 | 4434.1198 | H+C-3sp | 1.125 | 1.125 | 1.125 |  | 0.0003969 | 1.7346 | 2 | 0.00036735 |  | 361.58 | 327.7066 | 296.5775 |  | 0.929 | 0.929 | 0.929 |  | 0.0003969 | 1.7346 |  | 38.1 | 30 | 26 |  | 46.1 | 38 | 34 |  | 757 |  | 576 |  | 506 |  | 36.8 | 29.4 | 26.5 |  |  | MDCL.01429026/SNA
Vloerput | Mini Canal Hybrid | Ja | standaard | MDCL.01429026/SNAVAC | 14 | 290 | 10/SNA | 26 | 4881.3764 | 419.7228 | 14.0758 | 576 | 30 | 296.5775 | 296.5775 | 127.5054 | 1.7821 | 506 | 26 | D06 | 2486 | MDCL0.01429026/SNA/02 |  | 2390 | 0 | 5555.5 | 4881.3764 | 4434.1198 | H+C-3sp | 1.125 | 1.125 | 1.125 |  | 0.0003969 | 1.7346 | 2 | 0.00036735 |  | 361.58 | 327.7066 | 296.5775 |  | 0.929 | 0.929 | 0.929 |  | 0.0003969 | 1.7346 |  | 38.1 | 30 | 26 |  | 46.1 | 38 | 34 |  | 757 |  | 576 |  | 506 |  | 36.8 | 29.4 | 26.5 |  |  | MDCL.01429026/SNAVAC
Vloerput | Mini Canal Hybrid | Ja | standaard | MDCL.01429034/DBL | 14 | 290 | 15/DBL | 34 | 6294.7554 | 541.2515 | 10.7416 | 576 | 30 | 307.8621 | 307.8621 | 132.3569 | 0.9475 | 506 | 26 | D06 | 2903 | MDCL0.01429034/DBL |  | 2791 | 0 | 7138.48 | 6294.7554 | 5665.295 | H+C-3sp | 1.103 | 1.103 | 1.103 |  | 0.0002083 | 1.724 | 2 | 0.00046183 |  | 424.294 | 362.0461 | 307.8621 |  | 0.8926 | 0.8926 | 0.8926 |  | 0.0002083 | 1.724 |  | 38.1 | 30 | 26 |  | 46.1 | 38 | 34 |  | 757 |  | 576 |  | 506 |  | 36.8 | 29.4 | 26.5 |  |  | MDCL.01429034/DBL
Vloerput | Mini Canal Hybrid | Ja | standaard | MDCL.01429034/DBLVAC | 14 | 290 | 15/DBL | 34 | 6294.7554 | 541.2515 | 10.7416 | 576 | 30 | 307.8621 | 307.8621 | 132.3569 | 0.9475 | 506 | 26 | D06 | 3036 | MDCL0.01429034/DBL/02 |  | 2919 | 0 | 7138.48 | 6294.7554 | 5665.295 | H+C-3sp | 1.103 | 1.103 | 1.103 |  | 0.0002083 | 1.724 | 2 | 0.00046183 |  | 424.294 | 362.0461 | 307.8621 |  | 0.8926 | 0.8926 | 0.8926 |  | 0.0002083 | 1.724 |  | 38.1 | 30 | 26 |  | 46.1 | 38 | 34 |  | 757 |  | 576 |  | 506 |  | 36.8 | 29.4 | 26.5 |  |  | MDCL.01429034/DBLVAC
Vloerput | Mini Canal Hybrid | Ja | standaard | MDCL.01429034/DBN | 14 | 290 | 15/DBN | 34 | 6294.7554 | 541.2515 | 10.7416 | 576 | 30 | 307.8621 | 307.8621 | 132.3569 | 0.9475 | 506 | 26 | D06 | 2903 | MDCL0.01429034/DBN |  | 2791 | 0 | 7138.48 | 6294.7554 | 5665.295 | H+C-3sp | 1.103 | 1.103 | 1.103 |  | 0.0002083 | 1.724 | 2 | 0.00046183 |  | 424.294 | 362.0461 | 307.8621 |  | 0.8926 | 0.8926 | 0.8926 |  | 0.0002083 | 1.724 |  | 38.1 | 30 | 26 |  | 46.1 | 38 | 34 |  | 757 |  | 576 |  | 506 |  | 36.8 | 29.4 | 26.5 |  |  | MDCL.01429034/DBN
Vloerput | Mini Canal Hybrid | Ja | standaard | MDCL.01429034/DBNVAC | 14 | 290 | 15/DBN | 34 | 6294.7554 | 541.2515 | 10.7416 | 576 | 30 | 307.8621 | 307.8621 | 132.3569 | 0.9475 | 506 | 26 | D06 | 3036 | MDCL0.01429034/DBN/02 |  | 2919 | 0 | 7138.48 | 6294.7554 | 5665.295 | H+C-3sp | 1.103 | 1.103 | 1.103 |  | 0.0002083 | 1.724 | 2 | 0.00046183 |  | 424.294 | 362.0461 | 307.8621 |  | 0.8926 | 0.8926 | 0.8926 |  | 0.0002083 | 1.724 |  | 38.1 | 30 | 26 |  | 46.1 | 38 | 34 |  | 757 |  | 576 |  | 506 |  | 36.8 | 29.4 | 26.5 |  |  | MDCL.01429034/DBNVAC
Vloerput | Mini Canal Hybrid | Ja | standaard | MDCL.01429034/DBR | 14 | 290 | 15/DBR | 34 | 6294.7554 | 541.2515 | 10.7416 | 576 | 30 | 307.8621 | 307.8621 | 132.3569 | 0.9475 | 506 | 26 | D06 | 2903 | MDCL0.01429034/DBR |  | 2791 | 0 | 7138.48 | 6294.7554 | 5665.295 | H+C-3sp | 1.103 | 1.103 | 1.103 |  | 0.0002083 | 1.724 | 2 | 0.00046183 |  | 424.294 | 362.0461 | 307.8621 |  | 0.8926 | 0.8926 | 0.8926 |  | 0.0002083 | 1.724 |  | 38.1 | 30 | 26 |  | 46.1 | 38 | 34 |  | 757 |  | 576 |  | 506 |  | 36.8 | 29.4 | 26.5 |  |  | MDCL.01429034/DBR
Vloerput | Mini Canal Hybrid | Ja | standaard | MDCL.01429034/DBRVAC | 14 | 290 | 15/DBR | 34 | 6294.7554 | 541.2515 | 10.7416 | 576 | 30 | 307.8621 | 307.8621 | 132.3569 | 0.9475 | 506 | 26 | D06 | 3036 | MDCL0.01429034/DBR/02 |  | 2919 | 0 | 7138.48 | 6294.7554 | 5665.295 | H+C-3sp | 1.103 | 1.103 | 1.103 |  | 0.0002083 | 1.724 | 2 | 0.00046183 |  | 424.294 | 362.0461 | 307.8621 |  | 0.8926 | 0.8926 | 0.8926 |  | 0.0002083 | 1.724 |  | 38.1 | 30 | 26 |  | 46.1 | 38 | 34 |  | 757 |  | 576 |  | 506 |  | 36.8 | 29.4 | 26.5 |  |  | MDCL.01429034/DBRVAC
Vloerput | Mini Canal Hybrid | Ja | standaard | MDCL.01429034/DBV | 14 | 290 | 15/DBV | 34 | 6294.7554 | 541.2515 | 10.7416 | 576 | 30 | 307.8621 | 307.8621 | 132.3569 | 0.9475 | 506 | 26 | D06 | 3226 | MDCL0.01429034/DBV |  | 3102 | 0 | 7138.48 | 6294.7554 | 5665.295 | H+C-3sp | 1.103 | 1.103 | 1.103 |  | 0.0002083 | 1.724 | 2 | 0.00046183 |  | 424.294 | 362.0461 | 307.8621 |  | 0.8926 | 0.8926 | 0.8926 |  | 0.0002083 | 1.724 |  | 38.1 | 30 | 26 |  | 46.1 | 38 | 34 |  | 757 |  | 576 |  | 506 |  | 36.8 | 29.4 | 26.5 |  |  | MDCL.01429034/DBV
Vloerput | Mini Canal Hybrid | Ja | standaard | MDCL.01429034/DBVVAC | 14 | 290 | 15/DBV | 34 | 6294.7554 | 541.2515 | 10.7416 | 576 | 30 | 307.8621 | 307.8621 | 132.3569 | 0.9475 | 506 | 26 | D06 | 3360 | MDCL0.01429034/DBV/02 |  | 3231 | 0 | 7138.48 | 6294.7554 | 5665.295 | H+C-3sp | 1.103 | 1.103 | 1.103 |  | 0.0002083 | 1.724 | 2 | 0.00046183 |  | 424.294 | 362.0461 | 307.8621 |  | 0.8926 | 0.8926 | 0.8926 |  | 0.0002083 | 1.724 |  | 38.1 | 30 | 26 |  | 46.1 | 38 | 34 |  | 757 |  | 576 |  | 506 |  | 36.8 | 29.4 | 26.5 |  |  | MDCL.01429034/DBVVAC
Vloerput | Mini Canal Hybrid | Ja | standaard | MDCL.01429034/DDB | 14 | 290 | 15/DDB | 34 | 6294.7554 | 541.2515 | 10.7416 | 576 | 30 | 307.8621 | 307.8621 | 132.3569 | 0.9475 | 506 | 26 | D06 | 2903 | MDCL0.01429034/DDB |  | 2791 | 0 | 7138.48 | 6294.7554 | 5665.295 | H+C-3sp | 1.103 | 1.103 | 1.103 |  | 0.0002083 | 1.724 | 2 | 0.00046183 |  | 424.294 | 362.0461 | 307.8621 |  | 0.8926 | 0.8926 | 0.8926 |  | 0.0002083 | 1.724 |  | 38.1 | 30 | 26 |  | 46.1 | 38 | 34 |  | 757 |  | 576 |  | 506 |  | 36.8 | 29.4 | 26.5 |  |  | MDCL.01429034/DDB
Vloerput | Mini Canal Hybrid | Ja | standaard | MDCL.01429034/DDBVAC | 14 | 290 | 15/DDB | 34 | 6294.7554 | 541.2515 | 10.7416 | 576 | 30 | 307.8621 | 307.8621 | 132.3569 | 0.9475 | 506 | 26 | D06 | 3036 | MDCL0.01429034/DDB/02 |  | 2919 | 0 | 7138.48 | 6294.7554 | 5665.295 | H+C-3sp | 1.103 | 1.103 | 1.103 |  | 0.0002083 | 1.724 | 2 | 0.00046183 |  | 424.294 | 362.0461 | 307.8621 |  | 0.8926 | 0.8926 | 0.8926 |  | 0.0002083 | 1.724 |  | 38.1 | 30 | 26 |  | 46.1 | 38 | 34 |  | 757 |  | 576 |  | 506 |  | 36.8 | 29.4 | 26.5 |  |  | MDCL.01429034/DDBVAC
Vloerput | Mini Canal Hybrid | Ja | standaard | MDCL.01429034/DMN | 14 | 290 | 15/DMN | 34 | 6294.7554 | 541.2515 | 10.7416 | 576 | 30 | 307.8621 | 307.8621 | 132.3569 | 0.9475 | 506 | 26 | D06 | 2903 | MDCL0.01429034/DMN |  | 2791 | 0 | 7138.48 | 6294.7554 | 5665.295 | H+C-3sp | 1.103 | 1.103 | 1.103 |  | 0.0002083 | 1.724 | 2 | 0.00046183 |  | 424.294 | 362.0461 | 307.8621 |  | 0.8926 | 0.8926 | 0.8926 |  | 0.0002083 | 1.724 |  | 38.1 | 30 | 26 |  | 46.1 | 38 | 34 |  | 757 |  | 576 |  | 506 |  | 36.8 | 29.4 | 26.5 |  |  | MDCL.01429034/DMN
Vloerput | Mini Canal Hybrid | Ja | standaard | MDCL.01429034/DMNVAC | 14 | 290 | 15/DMN | 34 | 6294.7554 | 541.2515 | 10.7416 | 576 | 30 | 307.8621 | 307.8621 | 132.3569 | 0.9475 | 506 | 26 | D06 | 3036 | MDCL0.01429034/DMN/02 |  | 2919 | 0 | 7138.48 | 6294.7554 | 5665.295 | H+C-3sp | 1.103 | 1.103 | 1.103 |  | 0.0002083 | 1.724 | 2 | 0.00046183 |  | 424.294 | 362.0461 | 307.8621 |  | 0.8926 | 0.8926 | 0.8926 |  | 0.0002083 | 1.724 |  | 38.1 | 30 | 26 |  | 46.1 | 38 | 34 |  | 757 |  | 576 |  | 506 |  | 36.8 | 29.4 | 26.5 |  |  | MDCL.01429034/DMNVAC
Vloerput | Mini Canal Hybrid | Ja | standaard | MDCL.01429034/DMV | 14 | 290 | 15/DMV | 34 | 6294.7554 | 541.2515 | 10.7416 | 576 | 30 | 307.8621 | 307.8621 | 132.3569 | 0.9475 | 506 | 26 | D06 | 3226 | MDCL0.01429034/DMV |  | 3102 | 0 | 7138.48 | 6294.7554 | 5665.295 | H+C-3sp | 1.103 | 1.103 | 1.103 |  | 0.0002083 | 1.724 | 2 | 0.00046183 |  | 424.294 | 362.0461 | 307.8621 |  | 0.8926 | 0.8926 | 0.8926 |  | 0.0002083 | 1.724 |  | 38.1 | 30 | 26 |  | 46.1 | 38 | 34 |  | 757 |  | 576 |  | 506 |  | 36.8 | 29.4 | 26.5 |  |  | MDCL.01429034/DMV
Vloerput | Mini Canal Hybrid | Ja | standaard | MDCL.01429034/DMVVAC | 14 | 290 | 15/DMV | 34 | 6294.7554 | 541.2515 | 10.7416 | 576 | 30 | 307.8621 | 307.8621 | 132.3569 | 0.9475 | 506 | 26 | D06 | 3360 | MDCL0.01429034/DMV/02 |  | 3231 | 0 | 7138.48 | 6294.7554 | 5665.295 | H+C-3sp | 1.103 | 1.103 | 1.103 |  | 0.0002083 | 1.724 | 2 | 0.00046183 |  | 424.294 | 362.0461 | 307.8621 |  | 0.8926 | 0.8926 | 0.8926 |  | 0.0002083 | 1.724 |  | 38.1 | 30 | 26 |  | 46.1 | 38 | 34 |  | 757 |  | 576 |  | 506 |  | 36.8 | 29.4 | 26.5 |  |  | MDCL.01429034/DMVVAC
Vloerput | Mini Canal Hybrid | Ja | standaard | MDCL.01429034/DNA | 14 | 290 | 15/DNA | 34 | 6294.7554 | 541.2515 | 10.7416 | 576 | 30 | 307.8621 | 307.8621 | 132.3569 | 0.9475 | 506 | 26 | D06 | 2903 | MDCL0.01429034/DNA |  | 2791 | 0 | 7138.48 | 6294.7554 | 5665.295 | H+C-3sp | 1.103 | 1.103 | 1.103 |  | 0.0002083 | 1.724 | 2 | 0.00046183 |  | 424.294 | 362.0461 | 307.8621 |  | 0.8926 | 0.8926 | 0.8926 |  | 0.0002083 | 1.724 |  | 38.1 | 30 | 26 |  | 46.1 | 38 | 34 |  | 757 |  | 576 |  | 506 |  | 36.8 | 29.4 | 26.5 |  |  | MDCL.01429034/DNA
Vloerput | Mini Canal Hybrid | Ja | standaard | MDCL.01429034/DNAVAC | 14 | 290 | 15/DNA | 34 | 6294.7554 | 541.2515 | 10.7416 | 576 | 30 | 307.8621 | 307.8621 | 132.3569 | 0.9475 | 506 | 26 | D06 | 3036 | MDCL0.01429034/DNA/02 |  | 2919 | 0 | 7138.48 | 6294.7554 | 5665.295 | H+C-3sp | 1.103 | 1.103 | 1.103 |  | 0.0002083 | 1.724 | 2 | 0.00046183 |  | 424.294 | 362.0461 | 307.8621 |  | 0.8926 | 0.8926 | 0.8926 |  | 0.0002083 | 1.724 |  | 38.1 | 30 | 26 |  | 46.1 | 38 | 34 |  | 757 |  | 576 |  | 506 |  | 36.8 | 29.4 | 26.5 |  |  | MDCL.01429034/DNAVAC
Vloerput | Mini Canal Hybrid | Ja | standaard | MDCL.01429034/DON | 14 | 290 | 15/DON | 34 | 6294.7554 | 541.2515 | 10.7416 | 576 | 30 | 307.8621 | 307.8621 | 132.3569 | 0.9475 | 506 | 26 | D06 | 3226 | MDCL0.01429034/DON |  | 3102 | 0 | 7138.48 | 6294.7554 | 5665.295 | H+C-3sp | 1.103 | 1.103 | 1.103 |  | 0.0002083 | 1.724 | 2 | 0.00046183 |  | 424.294 | 362.0461 | 307.8621 |  | 0.8926 | 0.8926 | 0.8926 |  | 0.0002083 | 1.724 |  | 38.1 | 30 | 26 |  | 46.1 | 38 | 34 |  | 757 |  | 576 |  | 506 |  | 36.8 | 29.4 | 26.5 |  |  | MDCL.01429034/DON
Vloerput | Mini Canal Hybrid | Ja | standaard | MDCL.01429034/DONVAC | 14 | 290 | 15/DON | 34 | 6294.7554 | 541.2515 | 10.7416 | 576 | 30 | 307.8621 | 307.8621 | 132.3569 | 0.9475 | 506 | 26 | D06 | 3360 | MDCL0.01429034/DON/02 |  | 3231 | 0 | 7138.48 | 6294.7554 | 5665.295 | H+C-3sp | 1.103 | 1.103 | 1.103 |  | 0.0002083 | 1.724 | 2 | 0.00046183 |  | 424.294 | 362.0461 | 307.8621 |  | 0.8926 | 0.8926 | 0.8926 |  | 0.0002083 | 1.724 |  | 38.1 | 30 | 26 |  | 46.1 | 38 | 34 |  | 757 |  | 576 |  | 506 |  | 36.8 | 29.4 | 26.5 |  |  | MDCL.01429034/DONVAC
Vloerput | Mini Canal Hybrid | Ja | standaard | MDCL.01429034/DOV | 14 | 290 | 15/DOV | 34 | 6294.7554 | 541.2515 | 10.7416 | 576 | 30 | 307.8621 | 307.8621 | 132.3569 | 0.9475 | 506 | 26 | D06 | 3226 | MDCL0.01429034/DOV |  | 3102 | 0 | 7138.48 | 6294.7554 | 5665.295 | H+C-3sp | 1.103 | 1.103 | 1.103 |  | 0.0002083 | 1.724 | 2 | 0.00046183 |  | 424.294 | 362.0461 | 307.8621 |  | 0.8926 | 0.8926 | 0.8926 |  | 0.0002083 | 1.724 |  | 38.1 | 30 | 26 |  | 46.1 | 38 | 34 |  | 757 |  | 576 |  | 506 |  | 36.8 | 29.4 | 26.5 |  |  | MDCL.01429034/DOV
Vloerput | Mini Canal Hybrid | Ja | standaard | MDCL.01429034/DOVVAC | 14 | 290 | 15/DOV | 34 | 6294.7554 | 541.2515 | 10.7416 | 576 | 30 | 307.8621 | 307.8621 | 132.3569 | 0.9475 | 506 | 26 | D06 | 3360 | MDCL0.01429034/DOV/02 |  | 3231 | 0 | 7138.48 | 6294.7554 | 5665.295 | H+C-3sp | 1.103 | 1.103 | 1.103 |  | 0.0002083 | 1.724 | 2 | 0.00046183 |  | 424.294 | 362.0461 | 307.8621 |  | 0.8926 | 0.8926 | 0.8926 |  | 0.0002083 | 1.724 |  | 38.1 | 30 | 26 |  | 46.1 | 38 | 34 |  | 757 |  | 576 |  | 506 |  | 36.8 | 29.4 | 26.5 |  |  | MDCL.01429034/DOVVAC
Vloerput | Mini Canal Hybrid | Ja | standaard | MDCL.01429034/RBL | 14 | 290 | 15/RBL | 34 | 6294.7554 | 541.2515 | 10.7416 | 576 | 30 | 307.8621 | 307.8621 | 132.3569 | 0.9475 | 506 | 26 | D06 | 3226 | MDCL0.01429034/RBL |  | 3102 | 0 | 7138.48 | 6294.7554 | 5665.295 | H+C-3sp | 1.103 | 1.103 | 1.103 |  | 0.0002083 | 1.724 | 2 | 0.00046183 |  | 424.294 | 362.0461 | 307.8621 |  | 0.8926 | 0.8926 | 0.8926 |  | 0.0002083 | 1.724 |  | 38.1 | 30 | 26 |  | 46.1 | 38 | 34 |  | 757 |  | 576 |  | 506 |  | 36.8 | 29.4 | 26.5 |  |  | MDCL.01429034/RBL
Vloerput | Mini Canal Hybrid | Ja | standaard | MDCL.01429034/RBLVAC | 14 | 290 | 15/RBL | 34 | 6294.7554 | 541.2515 | 10.7416 | 576 | 30 | 307.8621 | 307.8621 | 132.3569 | 0.9475 | 506 | 26 | D06 | 3360 | MDCL0.01429034/RBL/02 |  | 3231 | 0 | 7138.48 | 6294.7554 | 5665.295 | H+C-3sp | 1.103 | 1.103 | 1.103 |  | 0.0002083 | 1.724 | 2 | 0.00046183 |  | 424.294 | 362.0461 | 307.8621 |  | 0.8926 | 0.8926 | 0.8926 |  | 0.0002083 | 1.724 |  | 38.1 | 30 | 26 |  | 46.1 | 38 | 34 |  | 757 |  | 576 |  | 506 |  | 36.8 | 29.4 | 26.5 |  |  | MDCL.01429034/RBLVAC
Vloerput | Mini Canal Hybrid | Ja | standaard | MDCL.01429034/RBN | 14 | 290 | 15/RBN | 34 | 6294.7554 | 541.2515 | 10.7416 | 576 | 30 | 307.8621 | 307.8621 | 132.3569 | 0.9475 | 506 | 26 | D06 | 2903 | MDCL0.01429034/RBN |  | 2791 | 0 | 7138.48 | 6294.7554 | 5665.295 | H+C-3sp | 1.103 | 1.103 | 1.103 |  | 0.0002083 | 1.724 | 2 | 0.00046183 |  | 424.294 | 362.0461 | 307.8621 |  | 0.8926 | 0.8926 | 0.8926 |  | 0.0002083 | 1.724 |  | 38.1 | 30 | 26 |  | 46.1 | 38 | 34 |  | 757 |  | 576 |  | 506 |  | 36.8 | 29.4 | 26.5 |  |  | MDCL.01429034/RBN
Vloerput | Mini Canal Hybrid | Ja | standaard | MDCL.01429034/RBNVAC | 14 | 290 | 15/RBN | 34 | 6294.7554 | 541.2515 | 10.7416 | 576 | 30 | 307.8621 | 307.8621 | 132.3569 | 0.9475 | 506 | 26 | D06 | 3036 | MDCL0.01429034/RBN/02 |  | 2919 | 0 | 7138.48 | 6294.7554 | 5665.295 | H+C-3sp | 1.103 | 1.103 | 1.103 |  | 0.0002083 | 1.724 | 2 | 0.00046183 |  | 424.294 | 362.0461 | 307.8621 |  | 0.8926 | 0.8926 | 0.8926 |  | 0.0002083 | 1.724 |  | 38.1 | 30 | 26 |  | 46.1 | 38 | 34 |  | 757 |  | 576 |  | 506 |  | 36.8 | 29.4 | 26.5 |  |  | MDCL.01429034/RBNVAC
Vloerput | Mini Canal Hybrid | Ja | standaard | MDCL.01429034/RBR | 14 | 290 | 15/RBR | 34 | 6294.7554 | 541.2515 | 10.7416 | 576 | 30 | 307.8621 | 307.8621 | 132.3569 | 0.9475 | 506 | 26 | D06 | 2903 | MDCL0.01429034/RBR |  | 2791 | 0 | 7138.48 | 6294.7554 | 5665.295 | H+C-3sp | 1.103 | 1.103 | 1.103 |  | 0.0002083 | 1.724 | 2 | 0.00046183 |  | 424.294 | 362.0461 | 307.8621 |  | 0.8926 | 0.8926 | 0.8926 |  | 0.0002083 | 1.724 |  | 38.1 | 30 | 26 |  | 46.1 | 38 | 34 |  | 757 |  | 576 |  | 506 |  | 36.8 | 29.4 | 26.5 |  |  | MDCL.01429034/RBR
Vloerput | Mini Canal Hybrid | Ja | standaard | MDCL.01429034/RBRVAC | 14 | 290 | 15/RBR | 34 | 6294.7554 | 541.2515 | 10.7416 | 576 | 30 | 307.8621 | 307.8621 | 132.3569 | 0.9475 | 506 | 26 | D06 | 3036 | MDCL0.01429034/RBR/02 |  | 2919 | 0 | 7138.48 | 6294.7554 | 5665.295 | H+C-3sp | 1.103 | 1.103 | 1.103 |  | 0.0002083 | 1.724 | 2 | 0.00046183 |  | 424.294 | 362.0461 | 307.8621 |  | 0.8926 | 0.8926 | 0.8926 |  | 0.0002083 | 1.724 |  | 38.1 | 30 | 26 |  | 46.1 | 38 | 34 |  | 757 |  | 576 |  | 506 |  | 36.8 | 29.4 | 26.5 |  |  | MDCL.01429034/RBRVAC
Vloerput | Mini Canal Hybrid | Ja | standaard | MDCL.01429034/RBV | 14 | 290 | 15/RBV | 34 | 6294.7554 | 541.2515 | 10.7416 | 576 | 30 | 307.8621 | 307.8621 | 132.3569 | 0.9475 | 506 | 26 | D06 | 2903 | MDCL0.01429034/RBV |  | 2791 | 0 | 7138.48 | 6294.7554 | 5665.295 | H+C-3sp | 1.103 | 1.103 | 1.103 |  | 0.0002083 | 1.724 | 2 | 0.00046183 |  | 424.294 | 362.0461 | 307.8621 |  | 0.8926 | 0.8926 | 0.8926 |  | 0.0002083 | 1.724 |  | 38.1 | 30 | 26 |  | 46.1 | 38 | 34 |  | 757 |  | 576 |  | 506 |  | 36.8 | 29.4 | 26.5 |  |  | MDCL.01429034/RBV
Vloerput | Mini Canal Hybrid | Ja | standaard | MDCL.01429034/RBVVAC | 14 | 290 | 15/RBV | 34 | 6294.7554 | 541.2515 | 10.7416 | 576 | 30 | 307.8621 | 307.8621 | 132.3569 | 0.9475 | 506 | 26 | D06 | 3036 | MDCL0.01429034/RBV/02 |  | 2919 | 0 | 7138.48 | 6294.7554 | 5665.295 | H+C-3sp | 1.103 | 1.103 | 1.103 |  | 0.0002083 | 1.724 | 2 | 0.00046183 |  | 424.294 | 362.0461 | 307.8621 |  | 0.8926 | 0.8926 | 0.8926 |  | 0.0002083 | 1.724 |  | 38.1 | 30 | 26 |  | 46.1 | 38 | 34 |  | 757 |  | 576 |  | 506 |  | 36.8 | 29.4 | 26.5 |  |  | MDCL.01429034/RBVVAC
Vloerput | Mini Canal Hybrid | Ja | standaard | MDCL.01429034/RDB | 14 | 290 | 15/RDB | 34 | 6294.7554 | 541.2515 | 10.7416 | 576 | 30 | 307.8621 | 307.8621 | 132.3569 | 0.9475 | 506 | 26 | D06 | 3226 | MDCL0.01429034/RDB |  | 3102 | 0 | 7138.48 | 6294.7554 | 5665.295 | H+C-3sp | 1.103 | 1.103 | 1.103 |  | 0.0002083 | 1.724 | 2 | 0.00046183 |  | 424.294 | 362.0461 | 307.8621 |  | 0.8926 | 0.8926 | 0.8926 |  | 0.0002083 | 1.724 |  | 38.1 | 30 | 26 |  | 46.1 | 38 | 34 |  | 757 |  | 576 |  | 506 |  | 36.8 | 29.4 | 26.5 |  |  | MDCL.01429034/RDB
Vloerput | Mini Canal Hybrid | Ja | standaard | MDCL.01429034/RDBVAC | 14 | 290 | 15/RDB | 34 | 6294.7554 | 541.2515 | 10.7416 | 576 | 30 | 307.8621 | 307.8621 | 132.3569 | 0.9475 | 506 | 26 | D06 | 3360 | MDCL0.01429034/RDB/02 |  | 3231 | 0 | 7138.48 | 6294.7554 | 5665.295 | H+C-3sp | 1.103 | 1.103 | 1.103 |  | 0.0002083 | 1.724 | 2 | 0.00046183 |  | 424.294 | 362.0461 | 307.8621 |  | 0.8926 | 0.8926 | 0.8926 |  | 0.0002083 | 1.724 |  | 38.1 | 30 | 26 |  | 46.1 | 38 | 34 |  | 757 |  | 576 |  | 506 |  | 36.8 | 29.4 | 26.5 |  |  | MDCL.01429034/RDBVAC
Vloerput | Mini Canal Hybrid | Ja | standaard | MDCL.01429034/RMN | 14 | 290 | 15/RMN | 34 | 6294.7554 | 541.2515 | 10.7416 | 576 | 30 | 307.8621 | 307.8621 | 132.3569 | 0.9475 | 506 | 26 | D06 | 2903 | MDCL0.01429034/RMN |  | 2791 | 0 | 7138.48 | 6294.7554 | 5665.295 | H+C-3sp | 1.103 | 1.103 | 1.103 |  | 0.0002083 | 1.724 | 2 | 0.00046183 |  | 424.294 | 362.0461 | 307.8621 |  | 0.8926 | 0.8926 | 0.8926 |  | 0.0002083 | 1.724 |  | 38.1 | 30 | 26 |  | 46.1 | 38 | 34 |  | 757 |  | 576 |  | 506 |  | 36.8 | 29.4 | 26.5 |  |  | MDCL.01429034/RMN
Vloerput | Mini Canal Hybrid | Ja | standaard | MDCL.01429034/RMNVAC | 14 | 290 | 15/RMN | 34 | 6294.7554 | 541.2515 | 10.7416 | 576 | 30 | 307.8621 | 307.8621 | 132.3569 | 0.9475 | 506 | 26 | D06 | 3036 | MDCL0.01429034/RMN/02 |  | 2919 | 0 | 7138.48 | 6294.7554 | 5665.295 | H+C-3sp | 1.103 | 1.103 | 1.103 |  | 0.0002083 | 1.724 | 2 | 0.00046183 |  | 424.294 | 362.0461 | 307.8621 |  | 0.8926 | 0.8926 | 0.8926 |  | 0.0002083 | 1.724 |  | 38.1 | 30 | 26 |  | 46.1 | 38 | 34 |  | 757 |  | 576 |  | 506 |  | 36.8 | 29.4 | 26.5 |  |  | MDCL.01429034/RMNVAC
Vloerput | Mini Canal Hybrid | Ja | standaard | MDCL.01429034/RMV | 14 | 290 | 15/RMV | 34 | 6294.7554 | 541.2515 | 10.7416 | 576 | 30 | 307.8621 | 307.8621 | 132.3569 | 0.9475 | 506 | 26 | D06 | 2903 | MDCL0.01429034/RMV |  | 2791 | 0 | 7138.48 | 6294.7554 | 5665.295 | H+C-3sp | 1.103 | 1.103 | 1.103 |  | 0.0002083 | 1.724 | 2 | 0.00046183 |  | 424.294 | 362.0461 | 307.8621 |  | 0.8926 | 0.8926 | 0.8926 |  | 0.0002083 | 1.724 |  | 38.1 | 30 | 26 |  | 46.1 | 38 | 34 |  | 757 |  | 576 |  | 506 |  | 36.8 | 29.4 | 26.5 |  |  | MDCL.01429034/RMV
Vloerput | Mini Canal Hybrid | Ja | standaard | MDCL.01429034/RMVVAC | 14 | 290 | 15/RMV | 34 | 6294.7554 | 541.2515 | 10.7416 | 576 | 30 | 307.8621 | 307.8621 | 132.3569 | 0.9475 | 506 | 26 | D06 | 3036 | MDCL0.01429034/RMV/02 |  | 2919 | 0 | 7138.48 | 6294.7554 | 5665.295 | H+C-3sp | 1.103 | 1.103 | 1.103 |  | 0.0002083 | 1.724 | 2 | 0.00046183 |  | 424.294 | 362.0461 | 307.8621 |  | 0.8926 | 0.8926 | 0.8926 |  | 0.0002083 | 1.724 |  | 38.1 | 30 | 26 |  | 46.1 | 38 | 34 |  | 757 |  | 576 |  | 506 |  | 36.8 | 29.4 | 26.5 |  |  | MDCL.01429034/RMVVAC
Vloerput | Mini Canal Hybrid | Ja | standaard | MDCL.01429034/RNA | 14 | 290 | 15/RNA | 34 | 6294.7554 | 541.2515 | 10.7416 | 576 | 30 | 307.8621 | 307.8621 | 132.3569 | 0.9475 | 506 | 26 | D06 | 2903 | MDCL0.01429034/RNA |  | 2791 | 0 | 7138.48 | 6294.7554 | 5665.295 | H+C-3sp | 1.103 | 1.103 | 1.103 |  | 0.0002083 | 1.724 | 2 | 0.00046183 |  | 424.294 | 362.0461 | 307.8621 |  | 0.8926 | 0.8926 | 0.8926 |  | 0.0002083 | 1.724 |  | 38.1 | 30 | 26 |  | 46.1 | 38 | 34 |  | 757 |  | 576 |  | 506 |  | 36.8 | 29.4 | 26.5 |  |  | MDCL.01429034/RNA
Vloerput | Mini Canal Hybrid | Ja | standaard | MDCL.01429034/RNAVAC | 14 | 290 | 15/RNA | 34 | 6294.7554 | 541.2515 | 10.7416 | 576 | 30 | 307.8621 | 307.8621 | 132.3569 | 0.9475 | 506 | 26 | D06 | 3036 | MDCL0.01429034/RNA/02 |  | 2919 | 0 | 7138.48 | 6294.7554 | 5665.295 | H+C-3sp | 1.103 | 1.103 | 1.103 |  | 0.0002083 | 1.724 | 2 | 0.00046183 |  | 424.294 | 362.0461 | 307.8621 |  | 0.8926 | 0.8926 | 0.8926 |  | 0.0002083 | 1.724 |  | 38.1 | 30 | 26 |  | 46.1 | 38 | 34 |  | 757 |  | 576 |  | 506 |  | 36.8 | 29.4 | 26.5 |  |  | MDCL.01429034/RNAVAC
Vloerput | Mini Canal Hybrid | Ja | standaard | MDCL.01429034/RON | 14 | 290 | 15/RON | 34 | 6294.7554 | 541.2515 | 10.7416 | 576 | 30 | 307.8621 | 307.8621 | 132.3569 | 0.9475 | 506 | 26 | D06 | 2903 | MDCL0.01429034/RON |  | 2791 | 0 | 7138.48 | 6294.7554 | 5665.295 | H+C-3sp | 1.103 | 1.103 | 1.103 |  | 0.0002083 | 1.724 | 2 | 0.00046183 |  | 424.294 | 362.0461 | 307.8621 |  | 0.8926 | 0.8926 | 0.8926 |  | 0.0002083 | 1.724 |  | 38.1 | 30 | 26 |  | 46.1 | 38 | 34 |  | 757 |  | 576 |  | 506 |  | 36.8 | 29.4 | 26.5 |  |  | MDCL.01429034/RON
Vloerput | Mini Canal Hybrid | Ja | standaard | MDCL.01429034/RONVAC | 14 | 290 | 15/RON | 34 | 6294.7554 | 541.2515 | 10.7416 | 576 | 30 | 307.8621 | 307.8621 | 132.3569 | 0.9475 | 506 | 26 | D06 | 3036 | MDCL0.01429034/RON/02 |  | 2919 | 0 | 7138.48 | 6294.7554 | 5665.295 | H+C-3sp | 1.103 | 1.103 | 1.103 |  | 0.0002083 | 1.724 | 2 | 0.00046183 |  | 424.294 | 362.0461 | 307.8621 |  | 0.8926 | 0.8926 | 0.8926 |  | 0.0002083 | 1.724 |  | 38.1 | 30 | 26 |  | 46.1 | 38 | 34 |  | 757 |  | 576 |  | 506 |  | 36.8 | 29.4 | 26.5 |  |  | MDCL.01429034/RONVAC
Vloerput | Mini Canal Hybrid | Ja | standaard | MDCL.01429034/ROV | 14 | 290 | 15/ROV | 34 | 6294.7554 | 541.2515 | 10.7416 | 576 | 30 | 307.8621 | 307.8621 | 132.3569 | 0.9475 | 506 | 26 | D06 | 2903 | MDCL0.01429034/ROV |  | 2791 | 0 | 7138.48 | 6294.7554 | 5665.295 | H+C-3sp | 1.103 | 1.103 | 1.103 |  | 0.0002083 | 1.724 | 2 | 0.00046183 |  | 424.294 | 362.0461 | 307.8621 |  | 0.8926 | 0.8926 | 0.8926 |  | 0.0002083 | 1.724 |  | 38.1 | 30 | 26 |  | 46.1 | 38 | 34 |  | 757 |  | 576 |  | 506 |  | 36.8 | 29.4 | 26.5 |  |  | MDCL.01429034/ROV
Vloerput | Mini Canal Hybrid | Ja | standaard | MDCL.01429034/ROVVAC | 14 | 290 | 15/ROV | 34 | 6294.7554 | 541.2515 | 10.7416 | 576 | 30 | 307.8621 | 307.8621 | 132.3569 | 0.9475 | 506 | 26 | D06 | 3036 | MDCL0.01429034/ROV/02 |  | 2919 | 0 | 7138.48 | 6294.7554 | 5665.295 | H+C-3sp | 1.103 | 1.103 | 1.103 |  | 0.0002083 | 1.724 | 2 | 0.00046183 |  | 424.294 | 362.0461 | 307.8621 |  | 0.8926 | 0.8926 | 0.8926 |  | 0.0002083 | 1.724 |  | 38.1 | 30 | 26 |  | 46.1 | 38 | 34 |  | 757 |  | 576 |  | 506 |  | 36.8 | 29.4 | 26.5 |  |  | MDCL.01429034/ROVVAC
Vloerput | Mini Canal Hybrid | Ja | standaard | MDCL.01429034/RSS | 14 | 290 | 15/RSS | 34 | 6294.7554 | 541.2515 | 10.7416 | 576 | 30 | 307.8621 | 307.8621 | 132.3569 | 0.9475 | 506 | 26 | D06 | 4948 | MDCL0.01429034/RSS |  | 4758 | 0 | 7138.48 | 6294.7554 | 5665.295 | H+C-3sp | 1.103 | 1.103 | 1.103 |  | 0.0002083 | 1.724 | 2 | 0.00046183 |  | 424.294 | 362.0461 | 307.8621 |  | 0.8926 | 0.8926 | 0.8926 |  | 0.0002083 | 1.724 |  | 38.1 | 30 | 26 |  | 46.1 | 38 | 34 |  | 757 |  | 576 |  | 506 |  | 36.8 | 29.4 | 26.5 |  |  | MDCL.01429034/RSS
Vloerput | Mini Canal Hybrid | Ja | standaard | MDCL.01429034/RSSVAC | 14 | 290 | 15/RSS | 34 | 6294.7554 | 541.2515 | 10.7416 | 576 | 30 | 307.8621 | 307.8621 | 132.3569 | 0.9475 | 506 | 26 | D06 | 5081 | MDCL0.01429034/RSS/02 |  | 4886 | 0 | 7138.48 | 6294.7554 | 5665.295 | H+C-3sp | 1.103 | 1.103 | 1.103 |  | 0.0002083 | 1.724 | 2 | 0.00046183 |  | 424.294 | 362.0461 | 307.8621 |  | 0.8926 | 0.8926 | 0.8926 |  | 0.0002083 | 1.724 |  | 38.1 | 30 | 26 |  | 46.1 | 38 | 34 |  | 757 |  | 576 |  | 506 |  | 36.8 | 29.4 | 26.5 |  |  | MDCL.01429034/RSSVAC
Vloerput | Mini Canal Hybrid | Ja | standaard | MDCL.01429034/SBL | 14 | 290 | 15/SBL | 34 | 6294.7554 | 541.2515 | 10.7416 | 576 | 30 | 307.8621 | 307.8621 | 132.3569 | 0.9475 | 506 | 26 | D06 | 2700 | MDCL0.01429034/SBL |  | 2596 | 0 | 7138.48 | 6294.7554 | 5665.295 | H+C-3sp | 1.103 | 1.103 | 1.103 |  | 0.0002083 | 1.724 | 2 | 0.00046183 |  | 424.294 | 362.0461 | 307.8621 |  | 0.8926 | 0.8926 | 0.8926 |  | 0.0002083 | 1.724 |  | 38.1 | 30 | 26 |  | 46.1 | 38 | 34 |  | 757 |  | 576 |  | 506 |  | 36.8 | 29.4 | 26.5 |  |  | MDCL.01429034/SBL
Vloerput | Mini Canal Hybrid | Ja | standaard | MDCL.01429034/SBLVAC | 14 | 290 | 15/SBL | 34 | 6294.7554 | 541.2515 | 10.7416 | 576 | 30 | 307.8621 | 307.8621 | 132.3569 | 0.9475 | 506 | 26 | D06 | 2834 | MDCL0.01429034/SBL/02 |  | 2725 | 0 | 7138.48 | 6294.7554 | 5665.295 | H+C-3sp | 1.103 | 1.103 | 1.103 |  | 0.0002083 | 1.724 | 2 | 0.00046183 |  | 424.294 | 362.0461 | 307.8621 |  | 0.8926 | 0.8926 | 0.8926 |  | 0.0002083 | 1.724 |  | 38.1 | 30 | 26 |  | 46.1 | 38 | 34 |  | 757 |  | 576 |  | 506 |  | 36.8 | 29.4 | 26.5 |  |  | MDCL.01429034/SBLVAC
Vloerput | Mini Canal Hybrid | Ja | standaard | MDCL.01429034/SBR | 14 | 290 | 15/SBR | 34 | 6294.7554 | 541.2515 | 10.7416 | 576 | 30 | 307.8621 | 307.8621 | 132.3569 | 0.9475 | 506 | 26 | D06 | 2700 | MDCL0.01429034/SBR |  | 2596 | 0 | 7138.48 | 6294.7554 | 5665.295 | H+C-3sp | 1.103 | 1.103 | 1.103 |  | 0.0002083 | 1.724 | 2 | 0.00046183 |  | 424.294 | 362.0461 | 307.8621 |  | 0.8926 | 0.8926 | 0.8926 |  | 0.0002083 | 1.724 |  | 38.1 | 30 | 26 |  | 46.1 | 38 | 34 |  | 757 |  | 576 |  | 506 |  | 36.8 | 29.4 | 26.5 |  |  | MDCL.01429034/SBR
Vloerput | Mini Canal Hybrid | Ja | standaard | MDCL.01429034/SBRVAC | 14 | 290 | 15/SBR | 34 | 6294.7554 | 541.2515 | 10.7416 | 576 | 30 | 307.8621 | 307.8621 | 132.3569 | 0.9475 | 506 | 26 | D06 | 2834 | MDCL0.01429034/SBR/02 |  | 2725 | 0 | 7138.48 | 6294.7554 | 5665.295 | H+C-3sp | 1.103 | 1.103 | 1.103 |  | 0.0002083 | 1.724 | 2 | 0.00046183 |  | 424.294 | 362.0461 | 307.8621 |  | 0.8926 | 0.8926 | 0.8926 |  | 0.0002083 | 1.724 |  | 38.1 | 30 | 26 |  | 46.1 | 38 | 34 |  | 757 |  | 576 |  | 506 |  | 36.8 | 29.4 | 26.5 |  |  | MDCL.01429034/SBRVAC
Vloerput | Mini Canal Hybrid | Ja | standaard | MDCL.01429034/SDB | 14 | 290 | 15/SDB | 34 | 6294.7554 | 541.2515 | 10.7416 | 576 | 30 | 307.8621 | 307.8621 | 132.3569 | 0.9475 | 506 | 26 | D06 | 2700 | MDCL0.01429034/SDB |  | 2596 | 0 | 7138.48 | 6294.7554 | 5665.295 | H+C-3sp | 1.103 | 1.103 | 1.103 |  | 0.0002083 | 1.724 | 2 | 0.00046183 |  | 424.294 | 362.0461 | 307.8621 |  | 0.8926 | 0.8926 | 0.8926 |  | 0.0002083 | 1.724 |  | 38.1 | 30 | 26 |  | 46.1 | 38 | 34 |  | 757 |  | 576 |  | 506 |  | 36.8 | 29.4 | 26.5 |  |  | MDCL.01429034/SDB
Vloerput | Mini Canal Hybrid | Ja | standaard | MDCL.01429034/SDBVAC | 14 | 290 | 15/SDB | 34 | 6294.7554 | 541.2515 | 10.7416 | 576 | 30 | 307.8621 | 307.8621 | 132.3569 | 0.9475 | 506 | 26 | D06 | 2834 | MDCL0.01429034/SDB/02 |  | 2725 | 0 | 7138.48 | 6294.7554 | 5665.295 | H+C-3sp | 1.103 | 1.103 | 1.103 |  | 0.0002083 | 1.724 | 2 | 0.00046183 |  | 424.294 | 362.0461 | 307.8621 |  | 0.8926 | 0.8926 | 0.8926 |  | 0.0002083 | 1.724 |  | 38.1 | 30 | 26 |  | 46.1 | 38 | 34 |  | 757 |  | 576 |  | 506 |  | 36.8 | 29.4 | 26.5 |  |  | MDCL.01429034/SDBVAC
Vloerput | Mini Canal Hybrid | Ja | standaard | MDCL.01429034/SNA | 14 | 290 | 15/SNA | 34 | 6294.7554 | 541.2515 | 10.7416 | 576 | 30 | 307.8621 | 307.8621 | 132.3569 | 0.9475 | 506 | 26 | D06 | 2700 | MDCL0.01429034/SNA |  | 2596 | 0 | 7138.48 | 6294.7554 | 5665.295 | H+C-3sp | 1.103 | 1.103 | 1.103 |  | 0.0002083 | 1.724 | 2 | 0.00046183 |  | 424.294 | 362.0461 | 307.8621 |  | 0.8926 | 0.8926 | 0.8926 |  | 0.0002083 | 1.724 |  | 38.1 | 30 | 26 |  | 46.1 | 38 | 34 |  | 757 |  | 576 |  | 506 |  | 36.8 | 29.4 | 26.5 |  |  | MDCL.01429034/SNA
Vloerput | Mini Canal Hybrid | Ja | standaard | MDCL.01429034/SNAVAC | 14 | 290 | 15/SNA | 34 | 6294.7554 | 541.2515 | 10.7416 | 576 | 30 | 307.8621 | 307.8621 | 132.3569 | 0.9475 | 506 | 26 | D06 | 2834 | MDCL0.01429034/SNA/02 |  | 2725 | 0 | 7138.48 | 6294.7554 | 5665.295 | H+C-3sp | 1.103 | 1.103 | 1.103 |  | 0.0002083 | 1.724 | 2 | 0.00046183 |  | 424.294 | 362.0461 | 307.8621 |  | 0.8926 | 0.8926 | 0.8926 |  | 0.0002083 | 1.724 |  | 38.1 | 30 | 26 |  | 46.1 | 38 | 34 |  | 757 |  | 576 |  | 506 |  | 36.8 | 29.4 | 26.5 |  |  | MDCL.01429034/SNAVAC
Vloerput | Mini Canal Hybrid | Ja | standaard | MDCL.01429042/DBL | 14 | 290 | 20/DBL | 42 | 7407.0972 | 636.8957 | 8.5936 | 576 | 30 | 273.4771 | 273.4771 | 117.574 | 0.46851 | 506 | 26 | D06 | 3148 | MDCL0.01429042/DBL |  | 3027 | 0 | 8350.2 | 7407.0972 | 6706.3008 | H+C-3sp | 1.1 | 1.1 | 1.1 |  | 0.0001276 | 1.7219 | 2 | 0.00037661 |  | 359.3571 | 313.3304 | 273.4771 |  | 0.614 | 0.614 | 0.614 |  | 0.0001276 | 1.7219 |  | 38.1 | 30 | 26 |  | 46.1 | 38 | 34 |  | 757 |  | 576 |  | 506 |  | 36.8 | 29.4 | 26.5 |  |  | MDCL.01429042/DBL
Vloerput | Mini Canal Hybrid | Ja | standaard | MDCL.01429042/DBLVAC | 14 | 290 | 20/DBL | 42 | 7407.0972 | 636.8957 | 8.5936 | 576 | 30 | 273.4771 | 273.4771 | 117.574 | 0.46851 | 506 | 26 | D06 | 3282 | MDCL0.01429042/DBL/02 |  | 3156 | 0 | 8350.2 | 7407.0972 | 6706.3008 | H+C-3sp | 1.1 | 1.1 | 1.1 |  | 0.0001276 | 1.7219 | 2 | 0.00037661 |  | 359.3571 | 313.3304 | 273.4771 |  | 0.614 | 0.614 | 0.614 |  | 0.0001276 | 1.7219 |  | 38.1 | 30 | 26 |  | 46.1 | 38 | 34 |  | 757 |  | 576 |  | 506 |  | 36.8 | 29.4 | 26.5 |  |  | MDCL.01429042/DBLVAC
Vloerput | Mini Canal Hybrid | Ja | standaard | MDCL.01429042/DBN | 14 | 290 | 20/DBN | 42 | 7407.0972 | 636.8957 | 8.5936 | 576 | 30 | 273.4771 | 273.4771 | 117.574 | 0.46851 | 506 | 26 | D06 | 3148 | MDCL0.01429042/DBN |  | 3027 | 0 | 8350.2 | 7407.0972 | 6706.3008 | H+C-3sp | 1.1 | 1.1 | 1.1 |  | 0.0001276 | 1.7219 | 2 | 0.00037661 |  | 359.3571 | 313.3304 | 273.4771 |  | 0.614 | 0.614 | 0.614 |  | 0.0001276 | 1.7219 |  | 38.1 | 30 | 26 |  | 46.1 | 38 | 34 |  | 757 |  | 576 |  | 506 |  | 36.8 | 29.4 | 26.5 |  |  | MDCL.01429042/DBN
Vloerput | Mini Canal Hybrid | Ja | standaard | MDCL.01429042/DBNVAC | 14 | 290 | 20/DBN | 42 | 7407.0972 | 636.8957 | 8.5936 | 576 | 30 | 273.4771 | 273.4771 | 117.574 | 0.46851 | 506 | 26 | D06 | 3282 | MDCL0.01429042/DBN/02 |  | 3156 | 0 | 8350.2 | 7407.0972 | 6706.3008 | H+C-3sp | 1.1 | 1.1 | 1.1 |  | 0.0001276 | 1.7219 | 2 | 0.00037661 |  | 359.3571 | 313.3304 | 273.4771 |  | 0.614 | 0.614 | 0.614 |  | 0.0001276 | 1.7219 |  | 38.1 | 30 | 26 |  | 46.1 | 38 | 34 |  | 757 |  | 576 |  | 506 |  | 36.8 | 29.4 | 26.5 |  |  | MDCL.01429042/DBNVAC
Vloerput | Mini Canal Hybrid | Ja | standaard | MDCL.01429042/DBR | 14 | 290 | 20/DBR | 42 | 7407.0972 | 636.8957 | 8.5936 | 576 | 30 | 273.4771 | 273.4771 | 117.574 | 0.46851 | 506 | 26 | D06 | 3148 | MDCL0.01429042/DBR |  | 3027 | 0 | 8350.2 | 7407.0972 | 6706.3008 | H+C-3sp | 1.1 | 1.1 | 1.1 |  | 0.0001276 | 1.7219 | 2 | 0.00037661 |  | 359.3571 | 313.3304 | 273.4771 |  | 0.614 | 0.614 | 0.614 |  | 0.0001276 | 1.7219 |  | 38.1 | 30 | 26 |  | 46.1 | 38 | 34 |  | 757 |  | 576 |  | 506 |  | 36.8 | 29.4 | 26.5 |  |  | MDCL.01429042/DBR
Vloerput | Mini Canal Hybrid | Ja | standaard | MDCL.01429042/DBRVAC | 14 | 290 | 20/DBR | 42 | 7407.0972 | 636.8957 | 8.5936 | 576 | 30 | 273.4771 | 273.4771 | 117.574 | 0.46851 | 506 | 26 | D06 | 3282 | MDCL0.01429042/DBR/02 |  | 3156 | 0 | 8350.2 | 7407.0972 | 6706.3008 | H+C-3sp | 1.1 | 1.1 | 1.1 |  | 0.0001276 | 1.7219 | 2 | 0.00037661 |  | 359.3571 | 313.3304 | 273.4771 |  | 0.614 | 0.614 | 0.614 |  | 0.0001276 | 1.7219 |  | 38.1 | 30 | 26 |  | 46.1 | 38 | 34 |  | 757 |  | 576 |  | 506 |  | 36.8 | 29.4 | 26.5 |  |  | MDCL.01429042/DBRVAC
Vloerput | Mini Canal Hybrid | Ja | standaard | MDCL.01429042/DBV | 14 | 290 | 20/DBV | 42 | 7407.0972 | 636.8957 | 8.5936 | 576 | 30 | 273.4771 | 273.4771 | 117.574 | 0.46851 | 506 | 26 | D06 | 3579 | MDCL0.01429042/DBV |  | 3441 | 0 | 8350.2 | 7407.0972 | 6706.3008 | H+C-3sp | 1.1 | 1.1 | 1.1 |  | 0.0001276 | 1.7219 | 2 | 0.00037661 |  | 359.3571 | 313.3304 | 273.4771 |  | 0.614 | 0.614 | 0.614 |  | 0.0001276 | 1.7219 |  | 38.1 | 30 | 26 |  | 46.1 | 38 | 34 |  | 757 |  | 576 |  | 506 |  | 36.8 | 29.4 | 26.5 |  |  | MDCL.01429042/DBV
Vloerput | Mini Canal Hybrid | Ja | standaard | MDCL.01429042/DBVVAC | 14 | 290 | 20/DBV | 42 | 7407.0972 | 636.8957 | 8.5936 | 576 | 30 | 273.4771 | 273.4771 | 117.574 | 0.46851 | 506 | 26 | D06 | 3713 | MDCL0.01429042/DBV/02 |  | 3570 | 0 | 8350.2 | 7407.0972 | 6706.3008 | H+C-3sp | 1.1 | 1.1 | 1.1 |  | 0.0001276 | 1.7219 | 2 | 0.00037661 |  | 359.3571 | 313.3304 | 273.4771 |  | 0.614 | 0.614 | 0.614 |  | 0.0001276 | 1.7219 |  | 38.1 | 30 | 26 |  | 46.1 | 38 | 34 |  | 757 |  | 576 |  | 506 |  | 36.8 | 29.4 | 26.5 |  |  | MDCL.01429042/DBVVAC
Vloerput | Mini Canal Hybrid | Ja | standaard | MDCL.01429042/DDB | 14 | 290 | 20/DDB | 42 | 7407.0972 | 636.8957 | 8.5936 | 576 | 30 | 273.4771 | 273.4771 | 117.574 | 0.46851 | 506 | 26 | D06 | 3148 | MDCL0.01429042/DDB |  | 3027 | 0 | 8350.2 | 7407.0972 | 6706.3008 | H+C-3sp | 1.1 | 1.1 | 1.1 |  | 0.0001276 | 1.7219 | 2 | 0.00037661 |  | 359.3571 | 313.3304 | 273.4771 |  | 0.614 | 0.614 | 0.614 |  | 0.0001276 | 1.7219 |  | 38.1 | 30 | 26 |  | 46.1 | 38 | 34 |  | 757 |  | 576 |  | 506 |  | 36.8 | 29.4 | 26.5 |  |  | MDCL.01429042/DDB
Vloerput | Mini Canal Hybrid | Ja | standaard | MDCL.01429042/DDBVAC | 14 | 290 | 20/DDB | 42 | 7407.0972 | 636.8957 | 8.5936 | 576 | 30 | 273.4771 | 273.4771 | 117.574 | 0.46851 | 506 | 26 | D06 | 3282 | MDCL0.01429042/DDB/02 |  | 3156 | 0 | 8350.2 | 7407.0972 | 6706.3008 | H+C-3sp | 1.1 | 1.1 | 1.1 |  | 0.0001276 | 1.7219 | 2 | 0.00037661 |  | 359.3571 | 313.3304 | 273.4771 |  | 0.614 | 0.614 | 0.614 |  | 0.0001276 | 1.7219 |  | 38.1 | 30 | 26 |  | 46.1 | 38 | 34 |  | 757 |  | 576 |  | 506 |  | 36.8 | 29.4 | 26.5 |  |  | MDCL.01429042/DDBVAC
Vloerput | Mini Canal Hybrid | Ja | standaard | MDCL.01429042/DMN | 14 | 290 | 20/DMN | 42 | 7407.0972 | 636.8957 | 8.5936 | 576 | 30 | 273.4771 | 273.4771 | 117.574 | 0.46851 | 506 | 26 | D06 | 3148 | MDCL0.01429042/DMN |  | 3027 | 0 | 8350.2 | 7407.0972 | 6706.3008 | H+C-3sp | 1.1 | 1.1 | 1.1 |  | 0.0001276 | 1.7219 | 2 | 0.00037661 |  | 359.3571 | 313.3304 | 273.4771 |  | 0.614 | 0.614 | 0.614 |  | 0.0001276 | 1.7219 |  | 38.1 | 30 | 26 |  | 46.1 | 38 | 34 |  | 757 |  | 576 |  | 506 |  | 36.8 | 29.4 | 26.5 |  |  | MDCL.01429042/DMN
Vloerput | Mini Canal Hybrid | Ja | standaard | MDCL.01429042/DMNVAC | 14 | 290 | 20/DMN | 42 | 7407.0972 | 636.8957 | 8.5936 | 576 | 30 | 273.4771 | 273.4771 | 117.574 | 0.46851 | 506 | 26 | D06 | 3282 | MDCL0.01429042/DMN/02 |  | 3156 | 0 | 8350.2 | 7407.0972 | 6706.3008 | H+C-3sp | 1.1 | 1.1 | 1.1 |  | 0.0001276 | 1.7219 | 2 | 0.00037661 |  | 359.3571 | 313.3304 | 273.4771 |  | 0.614 | 0.614 | 0.614 |  | 0.0001276 | 1.7219 |  | 38.1 | 30 | 26 |  | 46.1 | 38 | 34 |  | 757 |  | 576 |  | 506 |  | 36.8 | 29.4 | 26.5 |  |  | MDCL.01429042/DMNVAC
Vloerput | Mini Canal Hybrid | Ja | standaard | MDCL.01429042/DMV | 14 | 290 | 20/DMV | 42 | 7407.0972 | 636.8957 | 8.5936 | 576 | 30 | 273.4771 | 273.4771 | 117.574 | 0.46851 | 506 | 26 | D06 | 3579 | MDCL0.01429042/DMV |  | 3441 | 0 | 8350.2 | 7407.0972 | 6706.3008 | H+C-3sp | 1.1 | 1.1 | 1.1 |  | 0.0001276 | 1.7219 | 2 | 0.00037661 |  | 359.3571 | 313.3304 | 273.4771 |  | 0.614 | 0.614 | 0.614 |  | 0.0001276 | 1.7219 |  | 38.1 | 30 | 26 |  | 46.1 | 38 | 34 |  | 757 |  | 576 |  | 506 |  | 36.8 | 29.4 | 26.5 |  |  | MDCL.01429042/DMV
Vloerput | Mini Canal Hybrid | Ja | standaard | MDCL.01429042/DMVVAC | 14 | 290 | 20/DMV | 42 | 7407.0972 | 636.8957 | 8.5936 | 576 | 30 | 273.4771 | 273.4771 | 117.574 | 0.46851 | 506 | 26 | D06 | 3713 | MDCL0.01429042/DMV/02 |  | 3570 | 0 | 8350.2 | 7407.0972 | 6706.3008 | H+C-3sp | 1.1 | 1.1 | 1.1 |  | 0.0001276 | 1.7219 | 2 | 0.00037661 |  | 359.3571 | 313.3304 | 273.4771 |  | 0.614 | 0.614 | 0.614 |  | 0.0001276 | 1.7219 |  | 38.1 | 30 | 26 |  | 46.1 | 38 | 34 |  | 757 |  | 576 |  | 506 |  | 36.8 | 29.4 | 26.5 |  |  | MDCL.01429042/DMVVAC
Vloerput | Mini Canal Hybrid | Ja | standaard | MDCL.01429042/DNA | 14 | 290 | 20/DNA | 42 | 7407.0972 | 636.8957 | 8.5936 | 576 | 30 | 273.4771 | 273.4771 | 117.574 | 0.46851 | 506 | 26 | D06 | 3148 | MDCL0.01429042/DNA |  | 3027 | 0 | 8350.2 | 7407.0972 | 6706.3008 | H+C-3sp | 1.1 | 1.1 | 1.1 |  | 0.0001276 | 1.7219 | 2 | 0.00037661 |  | 359.3571 | 313.3304 | 273.4771 |  | 0.614 | 0.614 | 0.614 |  | 0.0001276 | 1.7219 |  | 38.1 | 30 | 26 |  | 46.1 | 38 | 34 |  | 757 |  | 576 |  | 506 |  | 36.8 | 29.4 | 26.5 |  |  | MDCL.01429042/DNA
Vloerput | Mini Canal Hybrid | Ja | standaard | MDCL.01429042/DNAVAC | 14 | 290 | 20/DNA | 42 | 7407.0972 | 636.8957 | 8.5936 | 576 | 30 | 273.4771 | 273.4771 | 117.574 | 0.46851 | 506 | 26 | D06 | 3282 | MDCL0.01429042/DNA/02 |  | 3156 | 0 | 8350.2 | 7407.0972 | 6706.3008 | H+C-3sp | 1.1 | 1.1 | 1.1 |  | 0.0001276 | 1.7219 | 2 | 0.00037661 |  | 359.3571 | 313.3304 | 273.4771 |  | 0.614 | 0.614 | 0.614 |  | 0.0001276 | 1.7219 |  | 38.1 | 30 | 26 |  | 46.1 | 38 | 34 |  | 757 |  | 576 |  | 506 |  | 36.8 | 29.4 | 26.5 |  |  | MDCL.01429042/DNAVAC
Vloerput | Mini Canal Hybrid | Ja | standaard | MDCL.01429042/DON | 14 | 290 | 20/DON | 42 | 7407.0972 | 636.8957 | 8.5936 | 576 | 30 | 273.4771 | 273.4771 | 117.574 | 0.46851 | 506 | 26 | D06 | 3579 | MDCL0.01429042/DON |  | 3441 | 0 | 8350.2 | 7407.0972 | 6706.3008 | H+C-3sp | 1.1 | 1.1 | 1.1 |  | 0.0001276 | 1.7219 | 2 | 0.00037661 |  | 359.3571 | 313.3304 | 273.4771 |  | 0.614 | 0.614 | 0.614 |  | 0.0001276 | 1.7219 |  | 38.1 | 30 | 26 |  | 46.1 | 38 | 34 |  | 757 |  | 576 |  | 506 |  | 36.8 | 29.4 | 26.5 |  |  | MDCL.01429042/DON
Vloerput | Mini Canal Hybrid | Ja | standaard | MDCL.01429042/DONVAC | 14 | 290 | 20/DON | 42 | 7407.0972 | 636.8957 | 8.5936 | 576 | 30 | 273.4771 | 273.4771 | 117.574 | 0.46851 | 506 | 26 | D06 | 3713 | MDCL0.01429042/DON/02 |  | 3570 | 0 | 8350.2 | 7407.0972 | 6706.3008 | H+C-3sp | 1.1 | 1.1 | 1.1 |  | 0.0001276 | 1.7219 | 2 | 0.00037661 |  | 359.3571 | 313.3304 | 273.4771 |  | 0.614 | 0.614 | 0.614 |  | 0.0001276 | 1.7219 |  | 38.1 | 30 | 26 |  | 46.1 | 38 | 34 |  | 757 |  | 576 |  | 506 |  | 36.8 | 29.4 | 26.5 |  |  | MDCL.01429042/DONVAC
Vloerput | Mini Canal Hybrid | Ja | standaard | MDCL.01429042/DOV | 14 | 290 | 20/DOV | 42 | 7407.0972 | 636.8957 | 8.5936 | 576 | 30 | 273.4771 | 273.4771 | 117.574 | 0.46851 | 506 | 26 | D06 | 3579 | MDCL0.01429042/DOV |  | 3441 | 0 | 8350.2 | 7407.0972 | 6706.3008 | H+C-3sp | 1.1 | 1.1 | 1.1 |  | 0.0001276 | 1.7219 | 2 | 0.00037661 |  | 359.3571 | 313.3304 | 273.4771 |  | 0.614 | 0.614 | 0.614 |  | 0.0001276 | 1.7219 |  | 38.1 | 30 | 26 |  | 46.1 | 38 | 34 |  | 757 |  | 576 |  | 506 |  | 36.8 | 29.4 | 26.5 |  |  | MDCL.01429042/DOV
Vloerput | Mini Canal Hybrid | Ja | standaard | MDCL.01429042/DOVVAC | 14 | 290 | 20/DOV | 42 | 7407.0972 | 636.8957 | 8.5936 | 576 | 30 | 273.4771 | 273.4771 | 117.574 | 0.46851 | 506 | 26 | D06 | 3713 | MDCL0.01429042/DOV/02 |  | 3570 | 0 | 8350.2 | 7407.0972 | 6706.3008 | H+C-3sp | 1.1 | 1.1 | 1.1 |  | 0.0001276 | 1.7219 | 2 | 0.00037661 |  | 359.3571 | 313.3304 | 273.4771 |  | 0.614 | 0.614 | 0.614 |  | 0.0001276 | 1.7219 |  | 38.1 | 30 | 26 |  | 46.1 | 38 | 34 |  | 757 |  | 576 |  | 506 |  | 36.8 | 29.4 | 26.5 |  |  | MDCL.01429042/DOVVAC
Vloerput | Mini Canal Hybrid | Ja | standaard | MDCL.01429042/RBL | 14 | 290 | 20/RBL | 42 | 7407.0972 | 636.8957 | 8.5936 | 576 | 30 | 273.4771 | 273.4771 | 117.574 | 0.46851 | 506 | 26 | D06 | 3579 | MDCL0.01429042/RBL |  | 3441 | 0 | 8350.2 | 7407.0972 | 6706.3008 | H+C-3sp | 1.1 | 1.1 | 1.1 |  | 0.0001276 | 1.7219 | 2 | 0.00037661 |  | 359.3571 | 313.3304 | 273.4771 |  | 0.614 | 0.614 | 0.614 |  | 0.0001276 | 1.7219 |  | 38.1 | 30 | 26 |  | 46.1 | 38 | 34 |  | 757 |  | 576 |  | 506 |  | 36.8 | 29.4 | 26.5 |  |  | MDCL.01429042/RBL
Vloerput | Mini Canal Hybrid | Ja | standaard | MDCL.01429042/RBLVAC | 14 | 290 | 20/RBL | 42 | 7407.0972 | 636.8957 | 8.5936 | 576 | 30 | 273.4771 | 273.4771 | 117.574 | 0.46851 | 506 | 26 | D06 | 3713 | MDCL0.01429042/RBL/02 |  | 3570 | 0 | 8350.2 | 7407.0972 | 6706.3008 | H+C-3sp | 1.1 | 1.1 | 1.1 |  | 0.0001276 | 1.7219 | 2 | 0.00037661 |  | 359.3571 | 313.3304 | 273.4771 |  | 0.614 | 0.614 | 0.614 |  | 0.0001276 | 1.7219 |  | 38.1 | 30 | 26 |  | 46.1 | 38 | 34 |  | 757 |  | 576 |  | 506 |  | 36.8 | 29.4 | 26.5 |  |  | MDCL.01429042/RBLVAC
Vloerput | Mini Canal Hybrid | Ja | standaard | MDCL.01429042/RBN | 14 | 290 | 20/RBN | 42 | 7407.0972 | 636.8957 | 8.5936 | 576 | 30 | 273.4771 | 273.4771 | 117.574 | 0.46851 | 506 | 26 | D06 | 3148 | MDCL0.01429042/RBN |  | 3027 | 0 | 8350.2 | 7407.0972 | 6706.3008 | H+C-3sp | 1.1 | 1.1 | 1.1 |  | 0.0001276 | 1.7219 | 2 | 0.00037661 |  | 359.3571 | 313.3304 | 273.4771 |  | 0.614 | 0.614 | 0.614 |  | 0.0001276 | 1.7219 |  | 38.1 | 30 | 26 |  | 46.1 | 38 | 34 |  | 757 |  | 576 |  | 506 |  | 36.8 | 29.4 | 26.5 |  |  | MDCL.01429042/RBN
Vloerput | Mini Canal Hybrid | Ja | standaard | MDCL.01429042/RBNVAC | 14 | 290 | 20/RBN | 42 | 7407.0972 | 636.8957 | 8.5936 | 576 | 30 | 273.4771 | 273.4771 | 117.574 | 0.46851 | 506 | 26 | D06 | 3282 | MDCL0.01429042/RBN/02 |  | 3156 | 0 | 8350.2 | 7407.0972 | 6706.3008 | H+C-3sp | 1.1 | 1.1 | 1.1 |  | 0.0001276 | 1.7219 | 2 | 0.00037661 |  | 359.3571 | 313.3304 | 273.4771 |  | 0.614 | 0.614 | 0.614 |  | 0.0001276 | 1.7219 |  | 38.1 | 30 | 26 |  | 46.1 | 38 | 34 |  | 757 |  | 576 |  | 506 |  | 36.8 | 29.4 | 26.5 |  |  | MDCL.01429042/RBNVAC
Vloerput | Mini Canal Hybrid | Ja | standaard | MDCL.01429042/RBR | 14 | 290 | 20/RBR | 42 | 7407.0972 | 636.8957 | 8.5936 | 576 | 30 | 273.4771 | 273.4771 | 117.574 | 0.46851 | 506 | 26 | D06 | 3148 | MDCL0.01429042/RBR |  | 3027 | 0 | 8350.2 | 7407.0972 | 6706.3008 | H+C-3sp | 1.1 | 1.1 | 1.1 |  | 0.0001276 | 1.7219 | 2 | 0.00037661 |  | 359.3571 | 313.3304 | 273.4771 |  | 0.614 | 0.614 | 0.614 |  | 0.0001276 | 1.7219 |  | 38.1 | 30 | 26 |  | 46.1 | 38 | 34 |  | 757 |  | 576 |  | 506 |  | 36.8 | 29.4 | 26.5 |  |  | MDCL.01429042/RBR
Vloerput | Mini Canal Hybrid | Ja | standaard | MDCL.01429042/RBRVAC | 14 | 290 | 20/RBR | 42 | 7407.0972 | 636.8957 | 8.5936 | 576 | 30 | 273.4771 | 273.4771 | 117.574 | 0.46851 | 506 | 26 | D06 | 3282 | MDCL0.01429042/RBR/02 |  | 3156 | 0 | 8350.2 | 7407.0972 | 6706.3008 | H+C-3sp | 1.1 | 1.1 | 1.1 |  | 0.0001276 | 1.7219 | 2 | 0.00037661 |  | 359.3571 | 313.3304 | 273.4771 |  | 0.614 | 0.614 | 0.614 |  | 0.0001276 | 1.7219 |  | 38.1 | 30 | 26 |  | 46.1 | 38 | 34 |  | 757 |  | 576 |  | 506 |  | 36.8 | 29.4 | 26.5 |  |  | MDCL.01429042/RBRVAC
Vloerput | Mini Canal Hybrid | Ja | standaard | MDCL.01429042/RBV | 14 | 290 | 20/RBV | 42 | 7407.0972 | 636.8957 | 8.5936 | 576 | 30 | 273.4771 | 273.4771 | 117.574 | 0.46851 | 506 | 26 | D06 | 3148 | MDCL0.01429042/RBV |  | 3027 | 0 | 8350.2 | 7407.0972 | 6706.3008 | H+C-3sp | 1.1 | 1.1 | 1.1 |  | 0.0001276 | 1.7219 | 2 | 0.00037661 |  | 359.3571 | 313.3304 | 273.4771 |  | 0.614 | 0.614 | 0.614 |  | 0.0001276 | 1.7219 |  | 38.1 | 30 | 26 |  | 46.1 | 38 | 34 |  | 757 |  | 576 |  | 506 |  | 36.8 | 29.4 | 26.5 |  |  | MDCL.01429042/RBV
Vloerput | Mini Canal Hybrid | Ja | standaard | MDCL.01429042/RBVVAC | 14 | 290 | 20/RBV | 42 | 7407.0972 | 636.8957 | 8.5936 | 576 | 30 | 273.4771 | 273.4771 | 117.574 | 0.46851 | 506 | 26 | D06 | 3282 | MDCL0.01429042/RBV/02 |  | 3156 | 0 | 8350.2 | 7407.0972 | 6706.3008 | H+C-3sp | 1.1 | 1.1 | 1.1 |  | 0.0001276 | 1.7219 | 2 | 0.00037661 |  | 359.3571 | 313.3304 | 273.4771 |  | 0.614 | 0.614 | 0.614 |  | 0.0001276 | 1.7219 |  | 38.1 | 30 | 26 |  | 46.1 | 38 | 34 |  | 757 |  | 576 |  | 506 |  | 36.8 | 29.4 | 26.5 |  |  | MDCL.01429042/RBVVAC
Vloerput | Mini Canal Hybrid | Ja | standaard | MDCL.01429042/RDB | 14 | 290 | 20/RDB | 42 | 7407.0972 | 636.8957 | 8.5936 | 576 | 30 | 273.4771 | 273.4771 | 117.574 | 0.46851 | 506 | 26 | D06 | 3579 | MDCL0.01429042/RDB |  | 3441 | 0 | 8350.2 | 7407.0972 | 6706.3008 | H+C-3sp | 1.1 | 1.1 | 1.1 |  | 0.0001276 | 1.7219 | 2 | 0.00037661 |  | 359.3571 | 313.3304 | 273.4771 |  | 0.614 | 0.614 | 0.614 |  | 0.0001276 | 1.7219 |  | 38.1 | 30 | 26 |  | 46.1 | 38 | 34 |  | 757 |  | 576 |  | 506 |  | 36.8 | 29.4 | 26.5 |  |  | MDCL.01429042/RDB
Vloerput | Mini Canal Hybrid | Ja | standaard | MDCL.01429042/RDBVAC | 14 | 290 | 20/RDB | 42 | 7407.0972 | 636.8957 | 8.5936 | 576 | 30 | 273.4771 | 273.4771 | 117.574 | 0.46851 | 506 | 26 | D06 | 3713 | MDCL0.01429042/RDB/02 |  | 3570 | 0 | 8350.2 | 7407.0972 | 6706.3008 | H+C-3sp | 1.1 | 1.1 | 1.1 |  | 0.0001276 | 1.7219 | 2 | 0.00037661 |  | 359.3571 | 313.3304 | 273.4771 |  | 0.614 | 0.614 | 0.614 |  | 0.0001276 | 1.7219 |  | 38.1 | 30 | 26 |  | 46.1 | 38 | 34 |  | 757 |  | 576 |  | 506 |  | 36.8 | 29.4 | 26.5 |  |  | MDCL.01429042/RDBVAC
Vloerput | Mini Canal Hybrid | Ja | standaard | MDCL.01429042/RMN | 14 | 290 | 20/RMN | 42 | 7407.0972 | 636.8957 | 8.5936 | 576 | 30 | 273.4771 | 273.4771 | 117.574 | 0.46851 | 506 | 26 | D06 | 3148 | MDCL0.01429042/RMN |  | 3027 | 0 | 8350.2 | 7407.0972 | 6706.3008 | H+C-3sp | 1.1 | 1.1 | 1.1 |  | 0.0001276 | 1.7219 | 2 | 0.00037661 |  | 359.3571 | 313.3304 | 273.4771 |  | 0.614 | 0.614 | 0.614 |  | 0.0001276 | 1.7219 |  | 38.1 | 30 | 26 |  | 46.1 | 38 | 34 |  | 757 |  | 576 |  | 506 |  | 36.8 | 29.4 | 26.5 |  |  | MDCL.01429042/RMN
Vloerput | Mini Canal Hybrid | Ja | standaard | MDCL.01429042/RMNVAC | 14 | 290 | 20/RMN | 42 | 7407.0972 | 636.8957 | 8.5936 | 576 | 30 | 273.4771 | 273.4771 | 117.574 | 0.46851 | 506 | 26 | D06 | 3282 | MDCL0.01429042/RMN/02 |  | 3156 | 0 | 8350.2 | 7407.0972 | 6706.3008 | H+C-3sp | 1.1 | 1.1 | 1.1 |  | 0.0001276 | 1.7219 | 2 | 0.00037661 |  | 359.3571 | 313.3304 | 273.4771 |  | 0.614 | 0.614 | 0.614 |  | 0.0001276 | 1.7219 |  | 38.1 | 30 | 26 |  | 46.1 | 38 | 34 |  | 757 |  | 576 |  | 506 |  | 36.8 | 29.4 | 26.5 |  |  | MDCL.01429042/RMNVAC
Vloerput | Mini Canal Hybrid | Ja | standaard | MDCL.01429042/RMV | 14 | 290 | 20/RMV | 42 | 7407.0972 | 636.8957 | 8.5936 | 576 | 30 | 273.4771 | 273.4771 | 117.574 | 0.46851 | 506 | 26 | D06 | 3148 | MDCL0.01429042/RMV |  | 3027 | 0 | 8350.2 | 7407.0972 | 6706.3008 | H+C-3sp | 1.1 | 1.1 | 1.1 |  | 0.0001276 | 1.7219 | 2 | 0.00037661 |  | 359.3571 | 313.3304 | 273.4771 |  | 0.614 | 0.614 | 0.614 |  | 0.0001276 | 1.7219 |  | 38.1 | 30 | 26 |  | 46.1 | 38 | 34 |  | 757 |  | 576 |  | 506 |  | 36.8 | 29.4 | 26.5 |  |  | MDCL.01429042/RMV
Vloerput | Mini Canal Hybrid | Ja | standaard | MDCL.01429042/RMVVAC | 14 | 290 | 20/RMV | 42 | 7407.0972 | 636.8957 | 8.5936 | 576 | 30 | 273.4771 | 273.4771 | 117.574 | 0.46851 | 506 | 26 | D06 | 3282 | MDCL0.01429042/RMV/02 |  | 3156 | 0 | 8350.2 | 7407.0972 | 6706.3008 | H+C-3sp | 1.1 | 1.1 | 1.1 |  | 0.0001276 | 1.7219 | 2 | 0.00037661 |  | 359.3571 | 313.3304 | 273.4771 |  | 0.614 | 0.614 | 0.614 |  | 0.0001276 | 1.7219 |  | 38.1 | 30 | 26 |  | 46.1 | 38 | 34 |  | 757 |  | 576 |  | 506 |  | 36.8 | 29.4 | 26.5 |  |  | MDCL.01429042/RMVVAC
Vloerput | Mini Canal Hybrid | Ja | standaard | MDCL.01429042/RNA | 14 | 290 | 20/RNA | 42 | 7407.0972 | 636.8957 | 8.5936 | 576 | 30 | 273.4771 | 273.4771 | 117.574 | 0.46851 | 506 | 26 | D06 | 3148 | MDCL0.01429042/RNA |  | 3027 | 0 | 8350.2 | 7407.0972 | 6706.3008 | H+C-3sp | 1.1 | 1.1 | 1.1 |  | 0.0001276 | 1.7219 | 2 | 0.00037661 |  | 359.3571 | 313.3304 | 273.4771 |  | 0.614 | 0.614 | 0.614 |  | 0.0001276 | 1.7219 |  | 38.1 | 30 | 26 |  | 46.1 | 38 | 34 |  | 757 |  | 576 |  | 506 |  | 36.8 | 29.4 | 26.5 |  |  | MDCL.01429042/RNA
Vloerput | Mini Canal Hybrid | Ja | standaard | MDCL.01429042/RNAVAC | 14 | 290 | 20/RNA | 42 | 7407.0972 | 636.8957 | 8.5936 | 576 | 30 | 273.4771 | 273.4771 | 117.574 | 0.46851 | 506 | 26 | D06 | 3282 | MDCL0.01429042/RNA/02 |  | 3156 | 0 | 8350.2 | 7407.0972 | 6706.3008 | H+C-3sp | 1.1 | 1.1 | 1.1 |  | 0.0001276 | 1.7219 | 2 | 0.00037661 |  | 359.3571 | 313.3304 | 273.4771 |  | 0.614 | 0.614 | 0.614 |  | 0.0001276 | 1.7219 |  | 38.1 | 30 | 26 |  | 46.1 | 38 | 34 |  | 757 |  | 576 |  | 506 |  | 36.8 | 29.4 | 26.5 |  |  | MDCL.01429042/RNAVAC
Vloerput | Mini Canal Hybrid | Ja | standaard | MDCL.01429042/RON | 14 | 290 | 20/RON | 42 | 7407.0972 | 636.8957 | 8.5936 | 576 | 30 | 273.4771 | 273.4771 | 117.574 | 0.46851 | 506 | 26 | D06 | 3148 | MDCL0.01429042/RON |  | 3027 | 0 | 8350.2 | 7407.0972 | 6706.3008 | H+C-3sp | 1.1 | 1.1 | 1.1 |  | 0.0001276 | 1.7219 | 2 | 0.00037661 |  | 359.3571 | 313.3304 | 273.4771 |  | 0.614 | 0.614 | 0.614 |  | 0.0001276 | 1.7219 |  | 38.1 | 30 | 26 |  | 46.1 | 38 | 34 |  | 757 |  | 576 |  | 506 |  | 36.8 | 29.4 | 26.5 |  |  | MDCL.01429042/RON
Vloerput | Mini Canal Hybrid | Ja | standaard | MDCL.01429042/RONVAC | 14 | 290 | 20/RON | 42 | 7407.0972 | 636.8957 | 8.5936 | 576 | 30 | 273.4771 | 273.4771 | 117.574 | 0.46851 | 506 | 26 | D06 | 3282 | MDCL0.01429042/RON/02 |  | 3156 | 0 | 8350.2 | 7407.0972 | 6706.3008 | H+C-3sp | 1.1 | 1.1 | 1.1 |  | 0.0001276 | 1.7219 | 2 | 0.00037661 |  | 359.3571 | 313.3304 | 273.4771 |  | 0.614 | 0.614 | 0.614 |  | 0.0001276 | 1.7219 |  | 38.1 | 30 | 26 |  | 46.1 | 38 | 34 |  | 757 |  | 576 |  | 506 |  | 36.8 | 29.4 | 26.5 |  |  | MDCL.01429042/RONVAC
Vloerput | Mini Canal Hybrid | Ja | standaard | MDCL.01429042/ROV | 14 | 290 | 20/ROV | 42 | 7407.0972 | 636.8957 | 8.5936 | 576 | 30 | 273.4771 | 273.4771 | 117.574 | 0.46851 | 506 | 26 | D06 | 3148 | MDCL0.01429042/ROV |  | 3027 | 0 | 8350.2 | 7407.0972 | 6706.3008 | H+C-3sp | 1.1 | 1.1 | 1.1 |  | 0.0001276 | 1.7219 | 2 | 0.00037661 |  | 359.3571 | 313.3304 | 273.4771 |  | 0.614 | 0.614 | 0.614 |  | 0.0001276 | 1.7219 |  | 38.1 | 30 | 26 |  | 46.1 | 38 | 34 |  | 757 |  | 576 |  | 506 |  | 36.8 | 29.4 | 26.5 |  |  | MDCL.01429042/ROV
Vloerput | Mini Canal Hybrid | Ja | standaard | MDCL.01429042/ROVVAC | 14 | 290 | 20/ROV | 42 | 7407.0972 | 636.8957 | 8.5936 | 576 | 30 | 273.4771 | 273.4771 | 117.574 | 0.46851 | 506 | 26 | D06 | 3282 | MDCL0.01429042/ROV/02 |  | 3156 | 0 | 8350.2 | 7407.0972 | 6706.3008 | H+C-3sp | 1.1 | 1.1 | 1.1 |  | 0.0001276 | 1.7219 | 2 | 0.00037661 |  | 359.3571 | 313.3304 | 273.4771 |  | 0.614 | 0.614 | 0.614 |  | 0.0001276 | 1.7219 |  | 38.1 | 30 | 26 |  | 46.1 | 38 | 34 |  | 757 |  | 576 |  | 506 |  | 36.8 | 29.4 | 26.5 |  |  | MDCL.01429042/ROVVAC
Vloerput | Mini Canal Hybrid | Ja | standaard | MDCL.01429042/RSS | 14 | 290 | 20/RSS | 42 | 7407.0972 | 636.8957 | 8.5936 | 576 | 30 | 273.4771 | 273.4771 | 117.574 | 0.46851 | 506 | 26 | D06 | 5986 | MDCL0.01429042/RSS |  | 5756 | 0 | 8350.2 | 7407.0972 | 6706.3008 | H+C-3sp | 1.1 | 1.1 | 1.1 |  | 0.0001276 | 1.7219 | 2 | 0.00037661 |  | 359.3571 | 313.3304 | 273.4771 |  | 0.614 | 0.614 | 0.614 |  | 0.0001276 | 1.7219 |  | 38.1 | 30 | 26 |  | 46.1 | 38 | 34 |  | 757 |  | 576 |  | 506 |  | 36.8 | 29.4 | 26.5 |  |  | MDCL.01429042/RSS
Vloerput | Mini Canal Hybrid | Ja | standaard | MDCL.01429042/RSSVAC | 14 | 290 | 20/RSS | 42 | 7407.0972 | 636.8957 | 8.5936 | 576 | 30 | 273.4771 | 273.4771 | 117.574 | 0.46851 | 506 | 26 | D06 | 6120 | MDCL0.01429042/RSS/02 |  | 5885 | 0 | 8350.2 | 7407.0972 | 6706.3008 | H+C-3sp | 1.1 | 1.1 | 1.1 |  | 0.0001276 | 1.7219 | 2 | 0.00037661 |  | 359.3571 | 313.3304 | 273.4771 |  | 0.614 | 0.614 | 0.614 |  | 0.0001276 | 1.7219 |  | 38.1 | 30 | 26 |  | 46.1 | 38 | 34 |  | 757 |  | 576 |  | 506 |  | 36.8 | 29.4 | 26.5 |  |  | MDCL.01429042/RSSVAC
Vloerput | Mini Canal Hybrid | Ja | standaard | MDCL.01429042/SBL | 14 | 290 | 20/SBL | 42 | 7407.0972 | 636.8957 | 8.5936 | 576 | 30 | 273.4771 | 273.4771 | 117.574 | 0.46851 | 506 | 26 | D06 | 2990 | MDCL0.01429042/SBL |  | 2875 | 0 | 8350.2 | 7407.0972 | 6706.3008 | H+C-3sp | 1.1 | 1.1 | 1.1 |  | 0.0001276 | 1.7219 | 2 | 0.00037661 |  | 359.3571 | 313.3304 | 273.4771 |  | 0.614 | 0.614 | 0.614 |  | 0.0001276 | 1.7219 |  | 38.1 | 30 | 26 |  | 46.1 | 38 | 34 |  | 757 |  | 576 |  | 506 |  | 36.8 | 29.4 | 26.5 |  |  | MDCL.01429042/SBL
Vloerput | Mini Canal Hybrid | Ja | standaard | MDCL.01429042/SBLVAC | 14 | 290 | 20/SBL | 42 | 7407.0972 | 636.8957 | 8.5936 | 576 | 30 | 273.4771 | 273.4771 | 117.574 | 0.46851 | 506 | 26 | D06 | 3125 | MDCL0.01429042/SBL/02 |  | 3005 | 0 | 8350.2 | 7407.0972 | 6706.3008 | H+C-3sp | 1.1 | 1.1 | 1.1 |  | 0.0001276 | 1.7219 | 2 | 0.00037661 |  | 359.3571 | 313.3304 | 273.4771 |  | 0.614 | 0.614 | 0.614 |  | 0.0001276 | 1.7219 |  | 38.1 | 30 | 26 |  | 46.1 | 38 | 34 |  | 757 |  | 576 |  | 506 |  | 36.8 | 29.4 | 26.5 |  |  | MDCL.01429042/SBLVAC
Vloerput | Mini Canal Hybrid | Ja | standaard | MDCL.01429042/SBR | 14 | 290 | 20/SBR | 42 | 7407.0972 | 636.8957 | 8.5936 | 576 | 30 | 273.4771 | 273.4771 | 117.574 | 0.46851 | 506 | 26 | D06 | 2990 | MDCL0.01429042/SBR |  | 2875 | 0 | 8350.2 | 7407.0972 | 6706.3008 | H+C-3sp | 1.1 | 1.1 | 1.1 |  | 0.0001276 | 1.7219 | 2 | 0.00037661 |  | 359.3571 | 313.3304 | 273.4771 |  | 0.614 | 0.614 | 0.614 |  | 0.0001276 | 1.7219 |  | 38.1 | 30 | 26 |  | 46.1 | 38 | 34 |  | 757 |  | 576 |  | 506 |  | 36.8 | 29.4 | 26.5 |  |  | MDCL.01429042/SBR
Vloerput | Mini Canal Hybrid | Ja | standaard | MDCL.01429042/SBRVAC | 14 | 290 | 20/SBR | 42 | 7407.0972 | 636.8957 | 8.5936 | 576 | 30 | 273.4771 | 273.4771 | 117.574 | 0.46851 | 506 | 26 | D06 | 3125 | MDCL0.01429042/SBR/02 |  | 3005 | 0 | 8350.2 | 7407.0972 | 6706.3008 | H+C-3sp | 1.1 | 1.1 | 1.1 |  | 0.0001276 | 1.7219 | 2 | 0.00037661 |  | 359.3571 | 313.3304 | 273.4771 |  | 0.614 | 0.614 | 0.614 |  | 0.0001276 | 1.7219 |  | 38.1 | 30 | 26 |  | 46.1 | 38 | 34 |  | 757 |  | 576 |  | 506 |  | 36.8 | 29.4 | 26.5 |  |  | MDCL.01429042/SBRVAC
Vloerput | Mini Canal Hybrid | Ja | standaard | MDCL.01429042/SDB | 14 | 290 | 20/SDB | 42 | 7407.0972 | 636.8957 | 8.5936 | 576 | 30 | 273.4771 | 273.4771 | 117.574 | 0.46851 | 506 | 26 | D06 | 2990 | MDCL0.01429042/SDB |  | 2875 | 0 | 8350.2 | 7407.0972 | 6706.3008 | H+C-3sp | 1.1 | 1.1 | 1.1 |  | 0.0001276 | 1.7219 | 2 | 0.00037661 |  | 359.3571 | 313.3304 | 273.4771 |  | 0.614 | 0.614 | 0.614 |  | 0.0001276 | 1.7219 |  | 38.1 | 30 | 26 |  | 46.1 | 38 | 34 |  | 757 |  | 576 |  | 506 |  | 36.8 | 29.4 | 26.5 |  |  | MDCL.01429042/SDB
Vloerput | Mini Canal Hybrid | Ja | standaard | MDCL.01429042/SDBVAC | 14 | 290 | 20/SDB | 42 | 7407.0972 | 636.8957 | 8.5936 | 576 | 30 | 273.4771 | 273.4771 | 117.574 | 0.46851 | 506 | 26 | D06 | 3125 | MDCL0.01429042/SDB/02 |  | 3005 | 0 | 8350.2 | 7407.0972 | 6706.3008 | H+C-3sp | 1.1 | 1.1 | 1.1 |  | 0.0001276 | 1.7219 | 2 | 0.00037661 |  | 359.3571 | 313.3304 | 273.4771 |  | 0.614 | 0.614 | 0.614 |  | 0.0001276 | 1.7219 |  | 38.1 | 30 | 26 |  | 46.1 | 38 | 34 |  | 757 |  | 576 |  | 506 |  | 36.8 | 29.4 | 26.5 |  |  | MDCL.01429042/SDBVAC
Vloerput | Mini Canal Hybrid | Ja | standaard | MDCL.01429042/SNA | 14 | 290 | 20/SNA | 42 | 7407.0972 | 636.8957 | 8.5936 | 576 | 30 | 273.4771 | 273.4771 | 117.574 | 0.46851 | 506 | 26 | D06 | 2990 | MDCL0.01429042/SNA |  | 2875 | 0 | 8350.2 | 7407.0972 | 6706.3008 | H+C-3sp | 1.1 | 1.1 | 1.1 |  | 0.0001276 | 1.7219 | 2 | 0.00037661 |  | 359.3571 | 313.3304 | 273.4771 |  | 0.614 | 0.614 | 0.614 |  | 0.0001276 | 1.7219 |  | 38.1 | 30 | 26 |  | 46.1 | 38 | 34 |  | 757 |  | 576 |  | 506 |  | 36.8 | 29.4 | 26.5 |  |  | MDCL.01429042/SNA
Vloerput | Mini Canal Hybrid | Ja | standaard | MDCL.01429042/SNAVAC | 14 | 290 | 20/SNA | 42 | 7407.0972 | 636.8957 | 8.5936 | 576 | 30 | 273.4771 | 273.4771 | 117.574 | 0.46851 | 506 | 26 | D06 | 3125 | MDCL0.01429042/SNA/02 |  | 3005 | 0 | 8350.2 | 7407.0972 | 6706.3008 | H+C-3sp | 1.1 | 1.1 | 1.1 |  | 0.0001276 | 1.7219 | 2 | 0.00037661 |  | 359.3571 | 313.3304 | 273.4771 |  | 0.614 | 0.614 | 0.614 |  | 0.0001276 | 1.7219 |  | 38.1 | 30 | 26 |  | 46.1 | 38 | 34 |  | 757 |  | 576 |  | 506 |  | 36.8 | 29.4 | 26.5 |  |  | MDCL.01429042/SNAVAC
Vloerput | Mini Canal Hybrid | Ja | standaard | MDCL.01431026/DBL | 14 | 310 | 10/DBL | 26 | 5271.9876 | 453.3093 | 16.0866 | 621 | 30 | 319.9787 | 319.9787 | 137.5661 | 2.033 | 546 | 26 | D06 | 2672 | MDCL0.01431026/DBL |  | 2569 | 0 | 5800 | 5271.9876 | 4779.0489 | H+C-3sp | 1.125 | 1.125 | 1.125 |  | 0.0003969 | 1.7346 | 2 | 0.00036735 |  | 386.1868 | 354.567 | 319.9787 |  | 0.929 | 0.929 | 0.929 |  | 0.0003969 | 1.7346 |  | 35 | 30 | 26 |  | 43 | 38 | 34 |  | 733 |  | 621 |  | 546 |  | 36.4 | 31.8 | 28.7 |  |  | MDCL.01431026/DBL
Vloerput | Mini Canal Hybrid | Ja | standaard | MDCL.01431026/DBLVAC | 14 | 310 | 10/DBL | 26 | 5271.9876 | 453.3093 | 16.0866 | 621 | 30 | 319.9787 | 319.9787 | 137.5661 | 2.033 | 546 | 26 | D06 | 2806 | MDCL0.01431026/DBL/02 |  | 2698 | 0 | 5800 | 5271.9876 | 4779.0489 | H+C-3sp | 1.125 | 1.125 | 1.125 |  | 0.0003969 | 1.7346 | 2 | 0.00036735 |  | 386.1868 | 354.567 | 319.9787 |  | 0.929 | 0.929 | 0.929 |  | 0.0003969 | 1.7346 |  | 35 | 30 | 26 |  | 43 | 38 | 34 |  | 733 |  | 621 |  | 546 |  | 36.4 | 31.8 | 28.7 |  |  | MDCL.01431026/DBLVAC
Vloerput | Mini Canal Hybrid | Ja | standaard | MDCL.01431026/DBN | 14 | 310 | 10/DBN | 26 | 5271.9876 | 453.3093 | 16.0866 | 621 | 30 | 319.9787 | 319.9787 | 137.5661 | 2.033 | 546 | 26 | D06 | 2672 | MDCL0.01431026/DBN |  | 2569 | 0 | 5800 | 5271.9876 | 4779.0489 | H+C-3sp | 1.125 | 1.125 | 1.125 |  | 0.0003969 | 1.7346 | 2 | 0.00036735 |  | 386.1868 | 354.567 | 319.9787 |  | 0.929 | 0.929 | 0.929 |  | 0.0003969 | 1.7346 |  | 35 | 30 | 26 |  | 43 | 38 | 34 |  | 733 |  | 621 |  | 546 |  | 36.4 | 31.8 | 28.7 |  |  | MDCL.01431026/DBN
Vloerput | Mini Canal Hybrid | Ja | standaard | MDCL.01431026/DBNVAC | 14 | 310 | 10/DBN | 26 | 5271.9876 | 453.3093 | 16.0866 | 621 | 30 | 319.9787 | 319.9787 | 137.5661 | 2.033 | 546 | 26 | D06 | 2806 | MDCL0.01431026/DBN/02 |  | 2698 | 0 | 5800 | 5271.9876 | 4779.0489 | H+C-3sp | 1.125 | 1.125 | 1.125 |  | 0.0003969 | 1.7346 | 2 | 0.00036735 |  | 386.1868 | 354.567 | 319.9787 |  | 0.929 | 0.929 | 0.929 |  | 0.0003969 | 1.7346 |  | 35 | 30 | 26 |  | 43 | 38 | 34 |  | 733 |  | 621 |  | 546 |  | 36.4 | 31.8 | 28.7 |  |  | MDCL.01431026/DBNVAC
Vloerput | Mini Canal Hybrid | Ja | standaard | MDCL.01431026/DBR | 14 | 310 | 10/DBR | 26 | 5271.9876 | 453.3093 | 16.0866 | 621 | 30 | 319.9787 | 319.9787 | 137.5661 | 2.033 | 546 | 26 | D06 | 2672 | MDCL0.01431026/DBR |  | 2569 | 0 | 5800 | 5271.9876 | 4779.0489 | H+C-3sp | 1.125 | 1.125 | 1.125 |  | 0.0003969 | 1.7346 | 2 | 0.00036735 |  | 386.1868 | 354.567 | 319.9787 |  | 0.929 | 0.929 | 0.929 |  | 0.0003969 | 1.7346 |  | 35 | 30 | 26 |  | 43 | 38 | 34 |  | 733 |  | 621 |  | 546 |  | 36.4 | 31.8 | 28.7 |  |  | MDCL.01431026/DBR
Vloerput | Mini Canal Hybrid | Ja | standaard | MDCL.01431026/DBRVAC | 14 | 310 | 10/DBR | 26 | 5271.9876 | 453.3093 | 16.0866 | 621 | 30 | 319.9787 | 319.9787 | 137.5661 | 2.033 | 546 | 26 | D06 | 2806 | MDCL0.01431026/DBR/02 |  | 2698 | 0 | 5800 | 5271.9876 | 4779.0489 | H+C-3sp | 1.125 | 1.125 | 1.125 |  | 0.0003969 | 1.7346 | 2 | 0.00036735 |  | 386.1868 | 354.567 | 319.9787 |  | 0.929 | 0.929 | 0.929 |  | 0.0003969 | 1.7346 |  | 35 | 30 | 26 |  | 43 | 38 | 34 |  | 733 |  | 621 |  | 546 |  | 36.4 | 31.8 | 28.7 |  |  | MDCL.01431026/DBRVAC
Vloerput | Mini Canal Hybrid | Ja | standaard | MDCL.01431026/DBV | 14 | 310 | 10/DBV | 26 | 5271.9876 | 453.3093 | 16.0866 | 621 | 30 | 319.9787 | 319.9787 | 137.5661 | 2.033 | 546 | 26 | D06 | 3014 | MDCL0.01431026/DBV |  | 2898 | 0 | 5800 | 5271.9876 | 4779.0489 | H+C-3sp | 1.125 | 1.125 | 1.125 |  | 0.0003969 | 1.7346 | 2 | 0.00036735 |  | 386.1868 | 354.567 | 319.9787 |  | 0.929 | 0.929 | 0.929 |  | 0.0003969 | 1.7346 |  | 35 | 30 | 26 |  | 43 | 38 | 34 |  | 733 |  | 621 |  | 546 |  | 36.4 | 31.8 | 28.7 |  |  | MDCL.01431026/DBV
Vloerput | Mini Canal Hybrid | Ja | standaard | MDCL.01431026/DBVVAC | 14 | 310 | 10/DBV | 26 | 5271.9876 | 453.3093 | 16.0866 | 621 | 30 | 319.9787 | 319.9787 | 137.5661 | 2.033 | 546 | 26 | D06 | 3147 | MDCL0.01431026/DBV/02 |  | 3026 | 0 | 5800 | 5271.9876 | 4779.0489 | H+C-3sp | 1.125 | 1.125 | 1.125 |  | 0.0003969 | 1.7346 | 2 | 0.00036735 |  | 386.1868 | 354.567 | 319.9787 |  | 0.929 | 0.929 | 0.929 |  | 0.0003969 | 1.7346 |  | 35 | 30 | 26 |  | 43 | 38 | 34 |  | 733 |  | 621 |  | 546 |  | 36.4 | 31.8 | 28.7 |  |  | MDCL.01431026/DBVVAC
Vloerput | Mini Canal Hybrid | Ja | standaard | MDCL.01431026/DDB | 14 | 310 | 10/DDB | 26 | 5271.9876 | 453.3093 | 16.0866 | 621 | 30 | 319.9787 | 319.9787 | 137.5661 | 2.033 | 546 | 26 | D06 | 2672 | MDCL0.01431026/DDB |  | 2569 | 0 | 5800 | 5271.9876 | 4779.0489 | H+C-3sp | 1.125 | 1.125 | 1.125 |  | 0.0003969 | 1.7346 | 2 | 0.00036735 |  | 386.1868 | 354.567 | 319.9787 |  | 0.929 | 0.929 | 0.929 |  | 0.0003969 | 1.7346 |  | 35 | 30 | 26 |  | 43 | 38 | 34 |  | 733 |  | 621 |  | 546 |  | 36.4 | 31.8 | 28.7 |  |  | MDCL.01431026/DDB
Vloerput | Mini Canal Hybrid | Ja | standaard | MDCL.01431026/DDBVAC | 14 | 310 | 10/DDB | 26 | 5271.9876 | 453.3093 | 16.0866 | 621 | 30 | 319.9787 | 319.9787 | 137.5661 | 2.033 | 546 | 26 | D06 | 2806 | MDCL0.01431026/DDB/02 |  | 2698 | 0 | 5800 | 5271.9876 | 4779.0489 | H+C-3sp | 1.125 | 1.125 | 1.125 |  | 0.0003969 | 1.7346 | 2 | 0.00036735 |  | 386.1868 | 354.567 | 319.9787 |  | 0.929 | 0.929 | 0.929 |  | 0.0003969 | 1.7346 |  | 35 | 30 | 26 |  | 43 | 38 | 34 |  | 733 |  | 621 |  | 546 |  | 36.4 | 31.8 | 28.7 |  |  | MDCL.01431026/DDBVAC
Vloerput | Mini Canal Hybrid | Ja | standaard | MDCL.01431026/DMN | 14 | 310 | 10/DMN | 26 | 5271.9876 | 453.3093 | 16.0866 | 621 | 30 | 319.9787 | 319.9787 | 137.5661 | 2.033 | 546 | 26 | D06 | 2672 | MDCL0.01431026/DMN |  | 2569 | 0 | 5800 | 5271.9876 | 4779.0489 | H+C-3sp | 1.125 | 1.125 | 1.125 |  | 0.0003969 | 1.7346 | 2 | 0.00036735 |  | 386.1868 | 354.567 | 319.9787 |  | 0.929 | 0.929 | 0.929 |  | 0.0003969 | 1.7346 |  | 35 | 30 | 26 |  | 43 | 38 | 34 |  | 733 |  | 621 |  | 546 |  | 36.4 | 31.8 | 28.7 |  |  | MDCL.01431026/DMN
Vloerput | Mini Canal Hybrid | Ja | standaard | MDCL.01431026/DMNVAC | 14 | 310 | 10/DMN | 26 | 5271.9876 | 453.3093 | 16.0866 | 621 | 30 | 319.9787 | 319.9787 | 137.5661 | 2.033 | 546 | 26 | D06 | 2806 | MDCL0.01431026/DMN/02 |  | 2698 | 0 | 5800 | 5271.9876 | 4779.0489 | H+C-3sp | 1.125 | 1.125 | 1.125 |  | 0.0003969 | 1.7346 | 2 | 0.00036735 |  | 386.1868 | 354.567 | 319.9787 |  | 0.929 | 0.929 | 0.929 |  | 0.0003969 | 1.7346 |  | 35 | 30 | 26 |  | 43 | 38 | 34 |  | 733 |  | 621 |  | 546 |  | 36.4 | 31.8 | 28.7 |  |  | MDCL.01431026/DMNVAC
Vloerput | Mini Canal Hybrid | Ja | standaard | MDCL.01431026/DMV | 14 | 310 | 10/DMV | 26 | 5271.9876 | 453.3093 | 16.0866 | 621 | 30 | 319.9787 | 319.9787 | 137.5661 | 2.033 | 546 | 26 | D06 | 3014 | MDCL0.01431026/DMV |  | 2898 | 0 | 5800 | 5271.9876 | 4779.0489 | H+C-3sp | 1.125 | 1.125 | 1.125 |  | 0.0003969 | 1.7346 | 2 | 0.00036735 |  | 386.1868 | 354.567 | 319.9787 |  | 0.929 | 0.929 | 0.929 |  | 0.0003969 | 1.7346 |  | 35 | 30 | 26 |  | 43 | 38 | 34 |  | 733 |  | 621 |  | 546 |  | 36.4 | 31.8 | 28.7 |  |  | MDCL.01431026/DMV
Vloerput | Mini Canal Hybrid | Ja | standaard | MDCL.01431026/DMVVAC | 14 | 310 | 10/DMV | 26 | 5271.9876 | 453.3093 | 16.0866 | 621 | 30 | 319.9787 | 319.9787 | 137.5661 | 2.033 | 546 | 26 | D06 | 3147 | MDCL0.01431026/DMV/02 |  | 3026 | 0 | 5800 | 5271.9876 | 4779.0489 | H+C-3sp | 1.125 | 1.125 | 1.125 |  | 0.0003969 | 1.7346 | 2 | 0.00036735 |  | 386.1868 | 354.567 | 319.9787 |  | 0.929 | 0.929 | 0.929 |  | 0.0003969 | 1.7346 |  | 35 | 30 | 26 |  | 43 | 38 | 34 |  | 733 |  | 621 |  | 546 |  | 36.4 | 31.8 | 28.7 |  |  | MDCL.01431026/DMVVAC
Vloerput | Mini Canal Hybrid | Ja | standaard | MDCL.01431026/DNA | 14 | 310 | 10/DNA | 26 | 5271.9876 | 453.3093 | 16.0866 | 621 | 30 | 319.9787 | 319.9787 | 137.5661 | 2.033 | 546 | 26 | D06 | 2672 | MDCL0.01431026/DNA |  | 2569 | 0 | 5800 | 5271.9876 | 4779.0489 | H+C-3sp | 1.125 | 1.125 | 1.125 |  | 0.0003969 | 1.7346 | 2 | 0.00036735 |  | 386.1868 | 354.567 | 319.9787 |  | 0.929 | 0.929 | 0.929 |  | 0.0003969 | 1.7346 |  | 35 | 30 | 26 |  | 43 | 38 | 34 |  | 733 |  | 621 |  | 546 |  | 36.4 | 31.8 | 28.7 |  |  | MDCL.01431026/DNA
Vloerput | Mini Canal Hybrid | Ja | standaard | MDCL.01431026/DNAVAC | 14 | 310 | 10/DNA | 26 | 5271.9876 | 453.3093 | 16.0866 | 621 | 30 | 319.9787 | 319.9787 | 137.5661 | 2.033 | 546 | 26 | D06 | 2806 | MDCL0.01431026/DNA/02 |  | 2698 | 0 | 5800 | 5271.9876 | 4779.0489 | H+C-3sp | 1.125 | 1.125 | 1.125 |  | 0.0003969 | 1.7346 | 2 | 0.00036735 |  | 386.1868 | 354.567 | 319.9787 |  | 0.929 | 0.929 | 0.929 |  | 0.0003969 | 1.7346 |  | 35 | 30 | 26 |  | 43 | 38 | 34 |  | 733 |  | 621 |  | 546 |  | 36.4 | 31.8 | 28.7 |  |  | MDCL.01431026/DNAVAC
Vloerput | Mini Canal Hybrid | Ja | standaard | MDCL.01431026/DON | 14 | 310 | 10/DON | 26 | 5271.9876 | 453.3093 | 16.0866 | 621 | 30 | 319.9787 | 319.9787 | 137.5661 | 2.033 | 546 | 26 | D06 | 3014 | MDCL0.01431026/DON |  | 2898 | 0 | 5800 | 5271.9876 | 4779.0489 | H+C-3sp | 1.125 | 1.125 | 1.125 |  | 0.0003969 | 1.7346 | 2 | 0.00036735 |  | 386.1868 | 354.567 | 319.9787 |  | 0.929 | 0.929 | 0.929 |  | 0.0003969 | 1.7346 |  | 35 | 30 | 26 |  | 43 | 38 | 34 |  | 733 |  | 621 |  | 546 |  | 36.4 | 31.8 | 28.7 |  |  | MDCL.01431026/DON
Vloerput | Mini Canal Hybrid | Ja | standaard | MDCL.01431026/DONVAC | 14 | 310 | 10/DON | 26 | 5271.9876 | 453.3093 | 16.0866 | 621 | 30 | 319.9787 | 319.9787 | 137.5661 | 2.033 | 546 | 26 | D06 | 3147 | MDCL0.01431026/DON/02 |  | 3026 | 0 | 5800 | 5271.9876 | 4779.0489 | H+C-3sp | 1.125 | 1.125 | 1.125 |  | 0.0003969 | 1.7346 | 2 | 0.00036735 |  | 386.1868 | 354.567 | 319.9787 |  | 0.929 | 0.929 | 0.929 |  | 0.0003969 | 1.7346 |  | 35 | 30 | 26 |  | 43 | 38 | 34 |  | 733 |  | 621 |  | 546 |  | 36.4 | 31.8 | 28.7 |  |  | MDCL.01431026/DONVAC
Vloerput | Mini Canal Hybrid | Ja | standaard | MDCL.01431026/DOV | 14 | 310 | 10/DOV | 26 | 5271.9876 | 453.3093 | 16.0866 | 621 | 30 | 319.9787 | 319.9787 | 137.5661 | 2.033 | 546 | 26 | D06 | 3014 | MDCL0.01431026/DOV |  | 2898 | 0 | 5800 | 5271.9876 | 4779.0489 | H+C-3sp | 1.125 | 1.125 | 1.125 |  | 0.0003969 | 1.7346 | 2 | 0.00036735 |  | 386.1868 | 354.567 | 319.9787 |  | 0.929 | 0.929 | 0.929 |  | 0.0003969 | 1.7346 |  | 35 | 30 | 26 |  | 43 | 38 | 34 |  | 733 |  | 621 |  | 546 |  | 36.4 | 31.8 | 28.7 |  |  | MDCL.01431026/DOV
Vloerput | Mini Canal Hybrid | Ja | standaard | MDCL.01431026/DOVVAC | 14 | 310 | 10/DOV | 26 | 5271.9876 | 453.3093 | 16.0866 | 621 | 30 | 319.9787 | 319.9787 | 137.5661 | 2.033 | 546 | 26 | D06 | 3147 | MDCL0.01431026/DOV/02 |  | 3026 | 0 | 5800 | 5271.9876 | 4779.0489 | H+C-3sp | 1.125 | 1.125 | 1.125 |  | 0.0003969 | 1.7346 | 2 | 0.00036735 |  | 386.1868 | 354.567 | 319.9787 |  | 0.929 | 0.929 | 0.929 |  | 0.0003969 | 1.7346 |  | 35 | 30 | 26 |  | 43 | 38 | 34 |  | 733 |  | 621 |  | 546 |  | 36.4 | 31.8 | 28.7 |  |  | MDCL.01431026/DOVVAC
Vloerput | Mini Canal Hybrid | Ja | standaard | MDCL.01431026/RBL | 14 | 310 | 10/RBL | 26 | 5271.9876 | 453.3093 | 16.0866 | 621 | 30 | 319.9787 | 319.9787 | 137.5661 | 2.033 | 546 | 26 | D06 | 3014 | MDCL0.01431026/RBL |  | 2898 | 0 | 5800 | 5271.9876 | 4779.0489 | H+C-3sp | 1.125 | 1.125 | 1.125 |  | 0.0003969 | 1.7346 | 2 | 0.00036735 |  | 386.1868 | 354.567 | 319.9787 |  | 0.929 | 0.929 | 0.929 |  | 0.0003969 | 1.7346 |  | 35 | 30 | 26 |  | 43 | 38 | 34 |  | 733 |  | 621 |  | 546 |  | 36.4 | 31.8 | 28.7 |  |  | MDCL.01431026/RBL
Vloerput | Mini Canal Hybrid | Ja | standaard | MDCL.01431026/RBLVAC | 14 | 310 | 10/RBL | 26 | 5271.9876 | 453.3093 | 16.0866 | 621 | 30 | 319.9787 | 319.9787 | 137.5661 | 2.033 | 546 | 26 | D06 | 3147 | MDCL0.01431026/RBL/02 |  | 3026 | 0 | 5800 | 5271.9876 | 4779.0489 | H+C-3sp | 1.125 | 1.125 | 1.125 |  | 0.0003969 | 1.7346 | 2 | 0.00036735 |  | 386.1868 | 354.567 | 319.9787 |  | 0.929 | 0.929 | 0.929 |  | 0.0003969 | 1.7346 |  | 35 | 30 | 26 |  | 43 | 38 | 34 |  | 733 |  | 621 |  | 546 |  | 36.4 | 31.8 | 28.7 |  |  | MDCL.01431026/RBLVAC
Vloerput | Mini Canal Hybrid | Ja | standaard | MDCL.01431026/RBN | 14 | 310 | 10/RBN | 26 | 5271.9876 | 453.3093 | 16.0866 | 621 | 30 | 319.9787 | 319.9787 | 137.5661 | 2.033 | 546 | 26 | D06 | 2672 | MDCL0.01431026/RBN |  | 2569 | 0 | 5800 | 5271.9876 | 4779.0489 | H+C-3sp | 1.125 | 1.125 | 1.125 |  | 0.0003969 | 1.7346 | 2 | 0.00036735 |  | 386.1868 | 354.567 | 319.9787 |  | 0.929 | 0.929 | 0.929 |  | 0.0003969 | 1.7346 |  | 35 | 30 | 26 |  | 43 | 38 | 34 |  | 733 |  | 621 |  | 546 |  | 36.4 | 31.8 | 28.7 |  |  | MDCL.01431026/RBN
Vloerput | Mini Canal Hybrid | Ja | standaard | MDCL.01431026/RBNVAC | 14 | 310 | 10/RBN | 26 | 5271.9876 | 453.3093 | 16.0866 | 621 | 30 | 319.9787 | 319.9787 | 137.5661 | 2.033 | 546 | 26 | D06 | 2806 | MDCL0.01431026/RBN/02 |  | 2698 | 0 | 5800 | 5271.9876 | 4779.0489 | H+C-3sp | 1.125 | 1.125 | 1.125 |  | 0.0003969 | 1.7346 | 2 | 0.00036735 |  | 386.1868 | 354.567 | 319.9787 |  | 0.929 | 0.929 | 0.929 |  | 0.0003969 | 1.7346 |  | 35 | 30 | 26 |  | 43 | 38 | 34 |  | 733 |  | 621 |  | 546 |  | 36.4 | 31.8 | 28.7 |  |  | MDCL.01431026/RBNVAC
Vloerput | Mini Canal Hybrid | Ja | standaard | MDCL.01431026/RBR | 14 | 310 | 10/RBR | 26 | 5271.9876 | 453.3093 | 16.0866 | 621 | 30 | 319.9787 | 319.9787 | 137.5661 | 2.033 | 546 | 26 | D06 | 2672 | MDCL0.01431026/RBR |  | 2569 | 0 | 5800 | 5271.9876 | 4779.0489 | H+C-3sp | 1.125 | 1.125 | 1.125 |  | 0.0003969 | 1.7346 | 2 | 0.00036735 |  | 386.1868 | 354.567 | 319.9787 |  | 0.929 | 0.929 | 0.929 |  | 0.0003969 | 1.7346 |  | 35 | 30 | 26 |  | 43 | 38 | 34 |  | 733 |  | 621 |  | 546 |  | 36.4 | 31.8 | 28.7 |  |  | MDCL.01431026/RBR
Vloerput | Mini Canal Hybrid | Ja | standaard | MDCL.01431026/RBRVAC | 14 | 310 | 10/RBR | 26 | 5271.9876 | 453.3093 | 16.0866 | 621 | 30 | 319.9787 | 319.9787 | 137.5661 | 2.033 | 546 | 26 | D06 | 2806 | MDCL0.01431026/RBR/02 |  | 2698 | 0 | 5800 | 5271.9876 | 4779.0489 | H+C-3sp | 1.125 | 1.125 | 1.125 |  | 0.0003969 | 1.7346 | 2 | 0.00036735 |  | 386.1868 | 354.567 | 319.9787 |  | 0.929 | 0.929 | 0.929 |  | 0.0003969 | 1.7346 |  | 35 | 30 | 26 |  | 43 | 38 | 34 |  | 733 |  | 621 |  | 546 |  | 36.4 | 31.8 | 28.7 |  |  | MDCL.01431026/RBRVAC
Vloerput | Mini Canal Hybrid | Ja | standaard | MDCL.01431026/RBV | 14 | 310 | 10/RBV | 26 | 5271.9876 | 453.3093 | 16.0866 | 621 | 30 | 319.9787 | 319.9787 | 137.5661 | 2.033 | 546 | 26 | D06 | 2672 | MDCL0.01431026/RBV |  | 2569 | 0 | 5800 | 5271.9876 | 4779.0489 | H+C-3sp | 1.125 | 1.125 | 1.125 |  | 0.0003969 | 1.7346 | 2 | 0.00036735 |  | 386.1868 | 354.567 | 319.9787 |  | 0.929 | 0.929 | 0.929 |  | 0.0003969 | 1.7346 |  | 35 | 30 | 26 |  | 43 | 38 | 34 |  | 733 |  | 621 |  | 546 |  | 36.4 | 31.8 | 28.7 |  |  | MDCL.01431026/RBV
Vloerput | Mini Canal Hybrid | Ja | standaard | MDCL.01431026/RBVVAC | 14 | 310 | 10/RBV | 26 | 5271.9876 | 453.3093 | 16.0866 | 621 | 30 | 319.9787 | 319.9787 | 137.5661 | 2.033 | 546 | 26 | D06 | 2806 | MDCL0.01431026/RBV/02 |  | 2698 | 0 | 5800 | 5271.9876 | 4779.0489 | H+C-3sp | 1.125 | 1.125 | 1.125 |  | 0.0003969 | 1.7346 | 2 | 0.00036735 |  | 386.1868 | 354.567 | 319.9787 |  | 0.929 | 0.929 | 0.929 |  | 0.0003969 | 1.7346 |  | 35 | 30 | 26 |  | 43 | 38 | 34 |  | 733 |  | 621 |  | 546 |  | 36.4 | 31.8 | 28.7 |  |  | MDCL.01431026/RBVVAC
Vloerput | Mini Canal Hybrid | Ja | standaard | MDCL.01431026/RDB | 14 | 310 | 10/RDB | 26 | 5271.9876 | 453.3093 | 16.0866 | 621 | 30 | 319.9787 | 319.9787 | 137.5661 | 2.033 | 546 | 26 | D06 | 3014 | MDCL0.01431026/RDB |  | 2898 | 0 | 5800 | 5271.9876 | 4779.0489 | H+C-3sp | 1.125 | 1.125 | 1.125 |  | 0.0003969 | 1.7346 | 2 | 0.00036735 |  | 386.1868 | 354.567 | 319.9787 |  | 0.929 | 0.929 | 0.929 |  | 0.0003969 | 1.7346 |  | 35 | 30 | 26 |  | 43 | 38 | 34 |  | 733 |  | 621 |  | 546 |  | 36.4 | 31.8 | 28.7 |  |  | MDCL.01431026/RDB
Vloerput | Mini Canal Hybrid | Ja | standaard | MDCL.01431026/RDBVAC | 14 | 310 | 10/RDB | 26 | 5271.9876 | 453.3093 | 16.0866 | 621 | 30 | 319.9787 | 319.9787 | 137.5661 | 2.033 | 546 | 26 | D06 | 3147 | MDCL0.01431026/RDB/02 |  | 3026 | 0 | 5800 | 5271.9876 | 4779.0489 | H+C-3sp | 1.125 | 1.125 | 1.125 |  | 0.0003969 | 1.7346 | 2 | 0.00036735 |  | 386.1868 | 354.567 | 319.9787 |  | 0.929 | 0.929 | 0.929 |  | 0.0003969 | 1.7346 |  | 35 | 30 | 26 |  | 43 | 38 | 34 |  | 733 |  | 621 |  | 546 |  | 36.4 | 31.8 | 28.7 |  |  | MDCL.01431026/RDBVAC
Vloerput | Mini Canal Hybrid | Ja | standaard | MDCL.01431026/RMN | 14 | 310 | 10/RMN | 26 | 5271.9876 | 453.3093 | 16.0866 | 621 | 30 | 319.9787 | 319.9787 | 137.5661 | 2.033 | 546 | 26 | D06 | 2672 | MDCL0.01431026/RMN |  | 2569 | 0 | 5800 | 5271.9876 | 4779.0489 | H+C-3sp | 1.125 | 1.125 | 1.125 |  | 0.0003969 | 1.7346 | 2 | 0.00036735 |  | 386.1868 | 354.567 | 319.9787 |  | 0.929 | 0.929 | 0.929 |  | 0.0003969 | 1.7346 |  | 35 | 30 | 26 |  | 43 | 38 | 34 |  | 733 |  | 621 |  | 546 |  | 36.4 | 31.8 | 28.7 |  |  | MDCL.01431026/RMN
Vloerput | Mini Canal Hybrid | Ja | standaard | MDCL.01431026/RMNVAC | 14 | 310 | 10/RMN | 26 | 5271.9876 | 453.3093 | 16.0866 | 621 | 30 | 319.9787 | 319.9787 | 137.5661 | 2.033 | 546 | 26 | D06 | 2806 | MDCL0.01431026/RMN/02 |  | 2698 | 0 | 5800 | 5271.9876 | 4779.0489 | H+C-3sp | 1.125 | 1.125 | 1.125 |  | 0.0003969 | 1.7346 | 2 | 0.00036735 |  | 386.1868 | 354.567 | 319.9787 |  | 0.929 | 0.929 | 0.929 |  | 0.0003969 | 1.7346 |  | 35 | 30 | 26 |  | 43 | 38 | 34 |  | 733 |  | 621 |  | 546 |  | 36.4 | 31.8 | 28.7 |  |  | MDCL.01431026/RMNVAC
Vloerput | Mini Canal Hybrid | Ja | standaard | MDCL.01431026/RMV | 14 | 310 | 10/RMV | 26 | 5271.9876 | 453.3093 | 16.0866 | 621 | 30 | 319.9787 | 319.9787 | 137.5661 | 2.033 | 546 | 26 | D06 | 2672 | MDCL0.01431026/RMV |  | 2569 | 0 | 5800 | 5271.9876 | 4779.0489 | H+C-3sp | 1.125 | 1.125 | 1.125 |  | 0.0003969 | 1.7346 | 2 | 0.00036735 |  | 386.1868 | 354.567 | 319.9787 |  | 0.929 | 0.929 | 0.929 |  | 0.0003969 | 1.7346 |  | 35 | 30 | 26 |  | 43 | 38 | 34 |  | 733 |  | 621 |  | 546 |  | 36.4 | 31.8 | 28.7 |  |  | MDCL.01431026/RMV
Vloerput | Mini Canal Hybrid | Ja | standaard | MDCL.01431026/RMVVAC | 14 | 310 | 10/RMV | 26 | 5271.9876 | 453.3093 | 16.0866 | 621 | 30 | 319.9787 | 319.9787 | 137.5661 | 2.033 | 546 | 26 | D06 | 2806 | MDCL0.01431026/RMV/02 |  | 2698 | 0 | 5800 | 5271.9876 | 4779.0489 | H+C-3sp | 1.125 | 1.125 | 1.125 |  | 0.0003969 | 1.7346 | 2 | 0.00036735 |  | 386.1868 | 354.567 | 319.9787 |  | 0.929 | 0.929 | 0.929 |  | 0.0003969 | 1.7346 |  | 35 | 30 | 26 |  | 43 | 38 | 34 |  | 733 |  | 621 |  | 546 |  | 36.4 | 31.8 | 28.7 |  |  | MDCL.01431026/RMVVAC
Vloerput | Mini Canal Hybrid | Ja | standaard | MDCL.01431026/RNA | 14 | 310 | 10/RNA | 26 | 5271.9876 | 453.3093 | 16.0866 | 621 | 30 | 319.9787 | 319.9787 | 137.5661 | 2.033 | 546 | 26 | D06 | 2672 | MDCL0.01431026/RNA |  | 2569 | 0 | 5800 | 5271.9876 | 4779.0489 | H+C-3sp | 1.125 | 1.125 | 1.125 |  | 0.0003969 | 1.7346 | 2 | 0.00036735 |  | 386.1868 | 354.567 | 319.9787 |  | 0.929 | 0.929 | 0.929 |  | 0.0003969 | 1.7346 |  | 35 | 30 | 26 |  | 43 | 38 | 34 |  | 733 |  | 621 |  | 546 |  | 36.4 | 31.8 | 28.7 |  |  | MDCL.01431026/RNA
Vloerput | Mini Canal Hybrid | Ja | standaard | MDCL.01431026/RNAVAC | 14 | 310 | 10/RNA | 26 | 5271.9876 | 453.3093 | 16.0866 | 621 | 30 | 319.9787 | 319.9787 | 137.5661 | 2.033 | 546 | 26 | D06 | 2806 | MDCL0.01431026/RNA/02 |  | 2698 | 0 | 5800 | 5271.9876 | 4779.0489 | H+C-3sp | 1.125 | 1.125 | 1.125 |  | 0.0003969 | 1.7346 | 2 | 0.00036735 |  | 386.1868 | 354.567 | 319.9787 |  | 0.929 | 0.929 | 0.929 |  | 0.0003969 | 1.7346 |  | 35 | 30 | 26 |  | 43 | 38 | 34 |  | 733 |  | 621 |  | 546 |  | 36.4 | 31.8 | 28.7 |  |  | MDCL.01431026/RNAVAC
Vloerput | Mini Canal Hybrid | Ja | standaard | MDCL.01431026/RON | 14 | 310 | 10/RON | 26 | 5271.9876 | 453.3093 | 16.0866 | 621 | 30 | 319.9787 | 319.9787 | 137.5661 | 2.033 | 546 | 26 | D06 | 2672 | MDCL0.01431026/RON |  | 2569 | 0 | 5800 | 5271.9876 | 4779.0489 | H+C-3sp | 1.125 | 1.125 | 1.125 |  | 0.0003969 | 1.7346 | 2 | 0.00036735 |  | 386.1868 | 354.567 | 319.9787 |  | 0.929 | 0.929 | 0.929 |  | 0.0003969 | 1.7346 |  | 35 | 30 | 26 |  | 43 | 38 | 34 |  | 733 |  | 621 |  | 546 |  | 36.4 | 31.8 | 28.7 |  |  | MDCL.01431026/RON
Vloerput | Mini Canal Hybrid | Ja | standaard | MDCL.01431026/RONVAC | 14 | 310 | 10/RON | 26 | 5271.9876 | 453.3093 | 16.0866 | 621 | 30 | 319.9787 | 319.9787 | 137.5661 | 2.033 | 546 | 26 | D06 | 2806 | MDCL0.01431026/RON/02 |  | 2698 | 0 | 5800 | 5271.9876 | 4779.0489 | H+C-3sp | 1.125 | 1.125 | 1.125 |  | 0.0003969 | 1.7346 | 2 | 0.00036735 |  | 386.1868 | 354.567 | 319.9787 |  | 0.929 | 0.929 | 0.929 |  | 0.0003969 | 1.7346 |  | 35 | 30 | 26 |  | 43 | 38 | 34 |  | 733 |  | 621 |  | 546 |  | 36.4 | 31.8 | 28.7 |  |  | MDCL.01431026/RONVAC
Vloerput | Mini Canal Hybrid | Ja | standaard | MDCL.01431026/ROV | 14 | 310 | 10/ROV | 26 | 5271.9876 | 453.3093 | 16.0866 | 621 | 30 | 319.9787 | 319.9787 | 137.5661 | 2.033 | 546 | 26 | D06 | 2672 | MDCL0.01431026/ROV |  | 2569 | 0 | 5800 | 5271.9876 | 4779.0489 | H+C-3sp | 1.125 | 1.125 | 1.125 |  | 0.0003969 | 1.7346 | 2 | 0.00036735 |  | 386.1868 | 354.567 | 319.9787 |  | 0.929 | 0.929 | 0.929 |  | 0.0003969 | 1.7346 |  | 35 | 30 | 26 |  | 43 | 38 | 34 |  | 733 |  | 621 |  | 546 |  | 36.4 | 31.8 | 28.7 |  |  | MDCL.01431026/ROV
Vloerput | Mini Canal Hybrid | Ja | standaard | MDCL.01431026/ROVVAC | 14 | 310 | 10/ROV | 26 | 5271.9876 | 453.3093 | 16.0866 | 621 | 30 | 319.9787 | 319.9787 | 137.5661 | 2.033 | 546 | 26 | D06 | 2806 | MDCL0.01431026/ROV/02 |  | 2698 | 0 | 5800 | 5271.9876 | 4779.0489 | H+C-3sp | 1.125 | 1.125 | 1.125 |  | 0.0003969 | 1.7346 | 2 | 0.00036735 |  | 386.1868 | 354.567 | 319.9787 |  | 0.929 | 0.929 | 0.929 |  | 0.0003969 | 1.7346 |  | 35 | 30 | 26 |  | 43 | 38 | 34 |  | 733 |  | 621 |  | 546 |  | 36.4 | 31.8 | 28.7 |  |  | MDCL.01431026/ROVVAC
Vloerput | Mini Canal Hybrid | Ja | standaard | MDCL.01431026/RSS | 14 | 310 | 10/RSS | 26 | 5271.9876 | 453.3093 | 16.0866 | 621 | 30 | 319.9787 | 319.9787 | 137.5661 | 2.033 | 546 | 26 | D06 | 4479 | MDCL0.01431026/RSS |  | 4307 | 0 | 5800 | 5271.9876 | 4779.0489 | H+C-3sp | 1.125 | 1.125 | 1.125 |  | 0.0003969 | 1.7346 | 2 | 0.00036735 |  | 386.1868 | 354.567 | 319.9787 |  | 0.929 | 0.929 | 0.929 |  | 0.0003969 | 1.7346 |  | 35 | 30 | 26 |  | 43 | 38 | 34 |  | 733 |  | 621 |  | 546 |  | 36.4 | 31.8 | 28.7 |  |  | MDCL.01431026/RSS
Vloerput | Mini Canal Hybrid | Ja | standaard | MDCL.01431026/RSSVAC | 14 | 310 | 10/RSS | 26 | 5271.9876 | 453.3093 | 16.0866 | 621 | 30 | 319.9787 | 319.9787 | 137.5661 | 2.033 | 546 | 26 | D06 | 4613 | MDCL0.01431026/RSS/02 |  | 4436 | 0 | 5800 | 5271.9876 | 4779.0489 | H+C-3sp | 1.125 | 1.125 | 1.125 |  | 0.0003969 | 1.7346 | 2 | 0.00036735 |  | 386.1868 | 354.567 | 319.9787 |  | 0.929 | 0.929 | 0.929 |  | 0.0003969 | 1.7346 |  | 35 | 30 | 26 |  | 43 | 38 | 34 |  | 733 |  | 621 |  | 546 |  | 36.4 | 31.8 | 28.7 |  |  | MDCL.01431026/RSSVAC
Vloerput | Mini Canal Hybrid | Ja | standaard | MDCL.01431026/SBL | 14 | 310 | 10/SBL | 26 | 5271.9876 | 453.3093 | 16.0866 | 621 | 30 | 319.9787 | 319.9787 | 137.5661 | 2.033 | 546 | 26 | D06 | 2543 | MDCL0.01431026/SBL |  | 2445 | 0 | 5800 | 5271.9876 | 4779.0489 | H+C-3sp | 1.125 | 1.125 | 1.125 |  | 0.0003969 | 1.7346 | 2 | 0.00036735 |  | 386.1868 | 354.567 | 319.9787 |  | 0.929 | 0.929 | 0.929 |  | 0.0003969 | 1.7346 |  | 35 | 30 | 26 |  | 43 | 38 | 34 |  | 733 |  | 621 |  | 546 |  | 36.4 | 31.8 | 28.7 |  |  | MDCL.01431026/SBL
Vloerput | Mini Canal Hybrid | Ja | standaard | MDCL.01431026/SBLVAC | 14 | 310 | 10/SBL | 26 | 5271.9876 | 453.3093 | 16.0866 | 621 | 30 | 319.9787 | 319.9787 | 137.5661 | 2.033 | 546 | 26 | D06 | 2677 | MDCL0.01431026/SBL/02 |  | 2574 | 0 | 5800 | 5271.9876 | 4779.0489 | H+C-3sp | 1.125 | 1.125 | 1.125 |  | 0.0003969 | 1.7346 | 2 | 0.00036735 |  | 386.1868 | 354.567 | 319.9787 |  | 0.929 | 0.929 | 0.929 |  | 0.0003969 | 1.7346 |  | 35 | 30 | 26 |  | 43 | 38 | 34 |  | 733 |  | 621 |  | 546 |  | 36.4 | 31.8 | 28.7 |  |  | MDCL.01431026/SBLVAC
Vloerput | Mini Canal Hybrid | Ja | standaard | MDCL.01431026/SBR | 14 | 310 | 10/SBR | 26 | 5271.9876 | 453.3093 | 16.0866 | 621 | 30 | 319.9787 | 319.9787 | 137.5661 | 2.033 | 546 | 26 | D06 | 2543 | MDCL0.01431026/SBR |  | 2445 | 0 | 5800 | 5271.9876 | 4779.0489 | H+C-3sp | 1.125 | 1.125 | 1.125 |  | 0.0003969 | 1.7346 | 2 | 0.00036735 |  | 386.1868 | 354.567 | 319.9787 |  | 0.929 | 0.929 | 0.929 |  | 0.0003969 | 1.7346 |  | 35 | 30 | 26 |  | 43 | 38 | 34 |  | 733 |  | 621 |  | 546 |  | 36.4 | 31.8 | 28.7 |  |  | MDCL.01431026/SBR
Vloerput | Mini Canal Hybrid | Ja | standaard | MDCL.01431026/SBRVAC | 14 | 310 | 10/SBR | 26 | 5271.9876 | 453.3093 | 16.0866 | 621 | 30 | 319.9787 | 319.9787 | 137.5661 | 2.033 | 546 | 26 | D06 | 2677 | MDCL0.01431026/SBR/02 |  | 2574 | 0 | 5800 | 5271.9876 | 4779.0489 | H+C-3sp | 1.125 | 1.125 | 1.125 |  | 0.0003969 | 1.7346 | 2 | 0.00036735 |  | 386.1868 | 354.567 | 319.9787 |  | 0.929 | 0.929 | 0.929 |  | 0.0003969 | 1.7346 |  | 35 | 30 | 26 |  | 43 | 38 | 34 |  | 733 |  | 621 |  | 546 |  | 36.4 | 31.8 | 28.7 |  |  | MDCL.01431026/SBRVAC
Vloerput | Mini Canal Hybrid | Ja | standaard | MDCL.01431026/SDB | 14 | 310 | 10/SDB | 26 | 5271.9876 | 453.3093 | 16.0866 | 621 | 30 | 319.9787 | 319.9787 | 137.5661 | 2.033 | 546 | 26 | D06 | 2543 | MDCL0.01431026/SDB |  | 2445 | 0 | 5800 | 5271.9876 | 4779.0489 | H+C-3sp | 1.125 | 1.125 | 1.125 |  | 0.0003969 | 1.7346 | 2 | 0.00036735 |  | 386.1868 | 354.567 | 319.9787 |  | 0.929 | 0.929 | 0.929 |  | 0.0003969 | 1.7346 |  | 35 | 30 | 26 |  | 43 | 38 | 34 |  | 733 |  | 621 |  | 546 |  | 36.4 | 31.8 | 28.7 |  |  | MDCL.01431026/SDB
Vloerput | Mini Canal Hybrid | Ja | standaard | MDCL.01431026/SDBVAC | 14 | 310 | 10/SDB | 26 | 5271.9876 | 453.3093 | 16.0866 | 621 | 30 | 319.9787 | 319.9787 | 137.5661 | 2.033 | 546 | 26 | D06 | 2677 | MDCL0.01431026/SDB/02 |  | 2574 | 0 | 5800 | 5271.9876 | 4779.0489 | H+C-3sp | 1.125 | 1.125 | 1.125 |  | 0.0003969 | 1.7346 | 2 | 0.00036735 |  | 386.1868 | 354.567 | 319.9787 |  | 0.929 | 0.929 | 0.929 |  | 0.0003969 | 1.7346 |  | 35 | 30 | 26 |  | 43 | 38 | 34 |  | 733 |  | 621 |  | 546 |  | 36.4 | 31.8 | 28.7 |  |  | MDCL.01431026/SDBVAC
Vloerput | Mini Canal Hybrid | Ja | standaard | MDCL.01431026/SNA | 14 | 310 | 10/SNA | 26 | 5271.9876 | 453.3093 | 16.0866 | 621 | 30 | 319.9787 | 319.9787 | 137.5661 | 2.033 | 546 | 26 | D06 | 2543 | MDCL0.01431026/SNA |  | 2445 | 0 | 5800 | 5271.9876 | 4779.0489 | H+C-3sp | 1.125 | 1.125 | 1.125 |  | 0.0003969 | 1.7346 | 2 | 0.00036735 |  | 386.1868 | 354.567 | 319.9787 |  | 0.929 | 0.929 | 0.929 |  | 0.0003969 | 1.7346 |  | 35 | 30 | 26 |  | 43 | 38 | 34 |  | 733 |  | 621 |  | 546 |  | 36.4 | 31.8 | 28.7 |  |  | MDCL.01431026/SNA
Vloerput | Mini Canal Hybrid | Ja | standaard | MDCL.01431026/SNAVAC | 14 | 310 | 10/SNA | 26 | 5271.9876 | 453.3093 | 16.0866 | 621 | 30 | 319.9787 | 319.9787 | 137.5661 | 2.033 | 546 | 26 | D06 | 2677 | MDCL0.01431026/SNA/02 |  | 2574 | 0 | 5800 | 5271.9876 | 4779.0489 | H+C-3sp | 1.125 | 1.125 | 1.125 |  | 0.0003969 | 1.7346 | 2 | 0.00036735 |  | 386.1868 | 354.567 | 319.9787 |  | 0.929 | 0.929 | 0.929 |  | 0.0003969 | 1.7346 |  | 35 | 30 | 26 |  | 43 | 38 | 34 |  | 733 |  | 621 |  | 546 |  | 36.4 | 31.8 | 28.7 |  |  | MDCL.01431026/SNAVAC
Vloerput | Mini Canal Hybrid | Ja | standaard | MDCL.01431034/DBL | 14 | 310 | 15/DBL | 34 | 6793.2439 | 584.1138 | 12.2499 | 621 | 30 | 329.7473 | 329.7473 | 141.7658 | 1.0666 | 546 | 26 | D06 | 3129 | MDCL0.01431034/DBL |  | 3009 | 0 | 7494.9 | 6793.2439 | 6097.3376 | H+C-3sp | 1.103 | 1.103 | 1.103 |  | 0.0002083 | 1.724 | 2 | 0.00046183 |  | 446.226 | 389.8878 | 329.7473 |  | 0.8926 | 0.8926 | 0.8926 |  | 0.0002083 | 1.724 |  | 35 | 30 | 26 |  | 43 | 38 | 34 |  | 733 |  | 621 |  | 546 |  | 36.4 | 31.8 | 28.7 |  |  | MDCL.01431034/DBL
Vloerput | Mini Canal Hybrid | Ja | standaard | MDCL.01431034/DBLVAC | 14 | 310 | 15/DBL | 34 | 6793.2439 | 584.1138 | 12.2499 | 621 | 30 | 329.7473 | 329.7473 | 141.7658 | 1.0666 | 546 | 26 | D06 | 3264 | MDCL0.01431034/DBL/02 |  | 3138 | 0 | 7494.9 | 6793.2439 | 6097.3376 | H+C-3sp | 1.103 | 1.103 | 1.103 |  | 0.0002083 | 1.724 | 2 | 0.00046183 |  | 446.226 | 389.8878 | 329.7473 |  | 0.8926 | 0.8926 | 0.8926 |  | 0.0002083 | 1.724 |  | 35 | 30 | 26 |  | 43 | 38 | 34 |  | 733 |  | 621 |  | 546 |  | 36.4 | 31.8 | 28.7 |  |  | MDCL.01431034/DBLVAC
Vloerput | Mini Canal Hybrid | Ja | standaard | MDCL.01431034/DBN | 14 | 310 | 15/DBN | 34 | 6793.2439 | 584.1138 | 12.2499 | 621 | 30 | 329.7473 | 329.7473 | 141.7658 | 1.0666 | 546 | 26 | D06 | 3129 | MDCL0.01431034/DBN |  | 3009 | 0 | 7494.9 | 6793.2439 | 6097.3376 | H+C-3sp | 1.103 | 1.103 | 1.103 |  | 0.0002083 | 1.724 | 2 | 0.00046183 |  | 446.226 | 389.8878 | 329.7473 |  | 0.8926 | 0.8926 | 0.8926 |  | 0.0002083 | 1.724 |  | 35 | 30 | 26 |  | 43 | 38 | 34 |  | 733 |  | 621 |  | 546 |  | 36.4 | 31.8 | 28.7 |  |  | MDCL.01431034/DBN
Vloerput | Mini Canal Hybrid | Ja | standaard | MDCL.01431034/DBNVAC | 14 | 310 | 15/DBN | 34 | 6793.2439 | 584.1138 | 12.2499 | 621 | 30 | 329.7473 | 329.7473 | 141.7658 | 1.0666 | 546 | 26 | D06 | 3264 | MDCL0.01431034/DBN/02 |  | 3138 | 0 | 7494.9 | 6793.2439 | 6097.3376 | H+C-3sp | 1.103 | 1.103 | 1.103 |  | 0.0002083 | 1.724 | 2 | 0.00046183 |  | 446.226 | 389.8878 | 329.7473 |  | 0.8926 | 0.8926 | 0.8926 |  | 0.0002083 | 1.724 |  | 35 | 30 | 26 |  | 43 | 38 | 34 |  | 733 |  | 621 |  | 546 |  | 36.4 | 31.8 | 28.7 |  |  | MDCL.01431034/DBNVAC
Vloerput | Mini Canal Hybrid | Ja | standaard | MDCL.01431034/DBR | 14 | 310 | 15/DBR | 34 | 6793.2439 | 584.1138 | 12.2499 | 621 | 30 | 329.7473 | 329.7473 | 141.7658 | 1.0666 | 546 | 26 | D06 | 3129 | MDCL0.01431034/DBR |  | 3009 | 0 | 7494.9 | 6793.2439 | 6097.3376 | H+C-3sp | 1.103 | 1.103 | 1.103 |  | 0.0002083 | 1.724 | 2 | 0.00046183 |  | 446.226 | 389.8878 | 329.7473 |  | 0.8926 | 0.8926 | 0.8926 |  | 0.0002083 | 1.724 |  | 35 | 30 | 26 |  | 43 | 38 | 34 |  | 733 |  | 621 |  | 546 |  | 36.4 | 31.8 | 28.7 |  |  | MDCL.01431034/DBR
Vloerput | Mini Canal Hybrid | Ja | standaard | MDCL.01431034/DBRVAC | 14 | 310 | 15/DBR | 34 | 6793.2439 | 584.1138 | 12.2499 | 621 | 30 | 329.7473 | 329.7473 | 141.7658 | 1.0666 | 546 | 26 | D06 | 3264 | MDCL0.01431034/DBR/02 |  | 3138 | 0 | 7494.9 | 6793.2439 | 6097.3376 | H+C-3sp | 1.103 | 1.103 | 1.103 |  | 0.0002083 | 1.724 | 2 | 0.00046183 |  | 446.226 | 389.8878 | 329.7473 |  | 0.8926 | 0.8926 | 0.8926 |  | 0.0002083 | 1.724 |  | 35 | 30 | 26 |  | 43 | 38 | 34 |  | 733 |  | 621 |  | 546 |  | 36.4 | 31.8 | 28.7 |  |  | MDCL.01431034/DBRVAC
Vloerput | Mini Canal Hybrid | Ja | standaard | MDCL.01431034/DBV | 14 | 310 | 15/DBV | 34 | 6793.2439 | 584.1138 | 12.2499 | 621 | 30 | 329.7473 | 329.7473 | 141.7658 | 1.0666 | 546 | 26 | D06 | 3476 | MDCL0.01431034/DBV |  | 3342 | 0 | 7494.9 | 6793.2439 | 6097.3376 | H+C-3sp | 1.103 | 1.103 | 1.103 |  | 0.0002083 | 1.724 | 2 | 0.00046183 |  | 446.226 | 389.8878 | 329.7473 |  | 0.8926 | 0.8926 | 0.8926 |  | 0.0002083 | 1.724 |  | 35 | 30 | 26 |  | 43 | 38 | 34 |  | 733 |  | 621 |  | 546 |  | 36.4 | 31.8 | 28.7 |  |  | MDCL.01431034/DBV
Vloerput | Mini Canal Hybrid | Ja | standaard | MDCL.01431034/DBVVAC | 14 | 310 | 15/DBV | 34 | 6793.2439 | 584.1138 | 12.2499 | 621 | 30 | 329.7473 | 329.7473 | 141.7658 | 1.0666 | 546 | 26 | D06 | 3609 | MDCL0.01431034/DBV/02 |  | 3470 | 0 | 7494.9 | 6793.2439 | 6097.3376 | H+C-3sp | 1.103 | 1.103 | 1.103 |  | 0.0002083 | 1.724 | 2 | 0.00046183 |  | 446.226 | 389.8878 | 329.7473 |  | 0.8926 | 0.8926 | 0.8926 |  | 0.0002083 | 1.724 |  | 35 | 30 | 26 |  | 43 | 38 | 34 |  | 733 |  | 621 |  | 546 |  | 36.4 | 31.8 | 28.7 |  |  | MDCL.01431034/DBVVAC
Vloerput | Mini Canal Hybrid | Ja | standaard | MDCL.01431034/DDB | 14 | 310 | 15/DDB | 34 | 6793.2439 | 584.1138 | 12.2499 | 621 | 30 | 329.7473 | 329.7473 | 141.7658 | 1.0666 | 546 | 26 | D06 | 3129 | MDCL0.01431034/DDB |  | 3009 | 0 | 7494.9 | 6793.2439 | 6097.3376 | H+C-3sp | 1.103 | 1.103 | 1.103 |  | 0.0002083 | 1.724 | 2 | 0.00046183 |  | 446.226 | 389.8878 | 329.7473 |  | 0.8926 | 0.8926 | 0.8926 |  | 0.0002083 | 1.724 |  | 35 | 30 | 26 |  | 43 | 38 | 34 |  | 733 |  | 621 |  | 546 |  | 36.4 | 31.8 | 28.7 |  |  | MDCL.01431034/DDB
Vloerput | Mini Canal Hybrid | Ja | standaard | MDCL.01431034/DDBVAC | 14 | 310 | 15/DDB | 34 | 6793.2439 | 584.1138 | 12.2499 | 621 | 30 | 329.7473 | 329.7473 | 141.7658 | 1.0666 | 546 | 26 | D06 | 3264 | MDCL0.01431034/DDB/02 |  | 3138 | 0 | 7494.9 | 6793.2439 | 6097.3376 | H+C-3sp | 1.103 | 1.103 | 1.103 |  | 0.0002083 | 1.724 | 2 | 0.00046183 |  | 446.226 | 389.8878 | 329.7473 |  | 0.8926 | 0.8926 | 0.8926 |  | 0.0002083 | 1.724 |  | 35 | 30 | 26 |  | 43 | 38 | 34 |  | 733 |  | 621 |  | 546 |  | 36.4 | 31.8 | 28.7 |  |  | MDCL.01431034/DDBVAC
Vloerput | Mini Canal Hybrid | Ja | standaard | MDCL.01431034/DMN | 14 | 310 | 15/DMN | 34 | 6793.2439 | 584.1138 | 12.2499 | 621 | 30 | 329.7473 | 329.7473 | 141.7658 | 1.0666 | 546 | 26 | D06 | 3129 | MDCL0.01431034/DMN |  | 3009 | 0 | 7494.9 | 6793.2439 | 6097.3376 | H+C-3sp | 1.103 | 1.103 | 1.103 |  | 0.0002083 | 1.724 | 2 | 0.00046183 |  | 446.226 | 389.8878 | 329.7473 |  | 0.8926 | 0.8926 | 0.8926 |  | 0.0002083 | 1.724 |  | 35 | 30 | 26 |  | 43 | 38 | 34 |  | 733 |  | 621 |  | 546 |  | 36.4 | 31.8 | 28.7 |  |  | MDCL.01431034/DMN
Vloerput | Mini Canal Hybrid | Ja | standaard | MDCL.01431034/DMNVAC | 14 | 310 | 15/DMN | 34 | 6793.2439 | 584.1138 | 12.2499 | 621 | 30 | 329.7473 | 329.7473 | 141.7658 | 1.0666 | 546 | 26 | D06 | 3264 | MDCL0.01431034/DMN/02 |  | 3138 | 0 | 7494.9 | 6793.2439 | 6097.3376 | H+C-3sp | 1.103 | 1.103 | 1.103 |  | 0.0002083 | 1.724 | 2 | 0.00046183 |  | 446.226 | 389.8878 | 329.7473 |  | 0.8926 | 0.8926 | 0.8926 |  | 0.0002083 | 1.724 |  | 35 | 30 | 26 |  | 43 | 38 | 34 |  | 733 |  | 621 |  | 546 |  | 36.4 | 31.8 | 28.7 |  |  | MDCL.01431034/DMNVAC
Vloerput | Mini Canal Hybrid | Ja | standaard | MDCL.01431034/DMV | 14 | 310 | 15/DMV | 34 | 6793.2439 | 584.1138 | 12.2499 | 621 | 30 | 329.7473 | 329.7473 | 141.7658 | 1.0666 | 546 | 26 | D06 | 3476 | MDCL0.01431034/DMV |  | 3342 | 0 | 7494.9 | 6793.2439 | 6097.3376 | H+C-3sp | 1.103 | 1.103 | 1.103 |  | 0.0002083 | 1.724 | 2 | 0.00046183 |  | 446.226 | 389.8878 | 329.7473 |  | 0.8926 | 0.8926 | 0.8926 |  | 0.0002083 | 1.724 |  | 35 | 30 | 26 |  | 43 | 38 | 34 |  | 733 |  | 621 |  | 546 |  | 36.4 | 31.8 | 28.7 |  |  | MDCL.01431034/DMV
Vloerput | Mini Canal Hybrid | Ja | standaard | MDCL.01431034/DMVVAC | 14 | 310 | 15/DMV | 34 | 6793.2439 | 584.1138 | 12.2499 | 621 | 30 | 329.7473 | 329.7473 | 141.7658 | 1.0666 | 546 | 26 | D06 | 3609 | MDCL0.01431034/DMV/02 |  | 3470 | 0 | 7494.9 | 6793.2439 | 6097.3376 | H+C-3sp | 1.103 | 1.103 | 1.103 |  | 0.0002083 | 1.724 | 2 | 0.00046183 |  | 446.226 | 389.8878 | 329.7473 |  | 0.8926 | 0.8926 | 0.8926 |  | 0.0002083 | 1.724 |  | 35 | 30 | 26 |  | 43 | 38 | 34 |  | 733 |  | 621 |  | 546 |  | 36.4 | 31.8 | 28.7 |  |  | MDCL.01431034/DMVVAC
Vloerput | Mini Canal Hybrid | Ja | standaard | MDCL.01431034/DNA | 14 | 310 | 15/DNA | 34 | 6793.2439 | 584.1138 | 12.2499 | 621 | 30 | 329.7473 | 329.7473 | 141.7658 | 1.0666 | 546 | 26 | D06 | 3129 | MDCL0.01431034/DNA |  | 3009 | 0 | 7494.9 | 6793.2439 | 6097.3376 | H+C-3sp | 1.103 | 1.103 | 1.103 |  | 0.0002083 | 1.724 | 2 | 0.00046183 |  | 446.226 | 389.8878 | 329.7473 |  | 0.8926 | 0.8926 | 0.8926 |  | 0.0002083 | 1.724 |  | 35 | 30 | 26 |  | 43 | 38 | 34 |  | 733 |  | 621 |  | 546 |  | 36.4 | 31.8 | 28.7 |  |  | MDCL.01431034/DNA
Vloerput | Mini Canal Hybrid | Ja | standaard | MDCL.01431034/DNAVAC | 14 | 310 | 15/DNA | 34 | 6793.2439 | 584.1138 | 12.2499 | 621 | 30 | 329.7473 | 329.7473 | 141.7658 | 1.0666 | 546 | 26 | D06 | 3264 | MDCL0.01431034/DNA/02 |  | 3138 | 0 | 7494.9 | 6793.2439 | 6097.3376 | H+C-3sp | 1.103 | 1.103 | 1.103 |  | 0.0002083 | 1.724 | 2 | 0.00046183 |  | 446.226 | 389.8878 | 329.7473 |  | 0.8926 | 0.8926 | 0.8926 |  | 0.0002083 | 1.724 |  | 35 | 30 | 26 |  | 43 | 38 | 34 |  | 733 |  | 621 |  | 546 |  | 36.4 | 31.8 | 28.7 |  |  | MDCL.01431034/DNAVAC
Vloerput | Mini Canal Hybrid | Ja | standaard | MDCL.01431034/DON | 14 | 310 | 15/DON | 34 | 6793.2439 | 584.1138 | 12.2499 | 621 | 30 | 329.7473 | 329.7473 | 141.7658 | 1.0666 | 546 | 26 | D06 | 3476 | MDCL0.01431034/DON |  | 3342 | 0 | 7494.9 | 6793.2439 | 6097.3376 | H+C-3sp | 1.103 | 1.103 | 1.103 |  | 0.0002083 | 1.724 | 2 | 0.00046183 |  | 446.226 | 389.8878 | 329.7473 |  | 0.8926 | 0.8926 | 0.8926 |  | 0.0002083 | 1.724 |  | 35 | 30 | 26 |  | 43 | 38 | 34 |  | 733 |  | 621 |  | 546 |  | 36.4 | 31.8 | 28.7 |  |  | MDCL.01431034/DON
Vloerput | Mini Canal Hybrid | Ja | standaard | MDCL.01431034/DONVAC | 14 | 310 | 15/DON | 34 | 6793.2439 | 584.1138 | 12.2499 | 621 | 30 | 329.7473 | 329.7473 | 141.7658 | 1.0666 | 546 | 26 | D06 | 3609 | MDCL0.01431034/DON/02 |  | 3470 | 0 | 7494.9 | 6793.2439 | 6097.3376 | H+C-3sp | 1.103 | 1.103 | 1.103 |  | 0.0002083 | 1.724 | 2 | 0.00046183 |  | 446.226 | 389.8878 | 329.7473 |  | 0.8926 | 0.8926 | 0.8926 |  | 0.0002083 | 1.724 |  | 35 | 30 | 26 |  | 43 | 38 | 34 |  | 733 |  | 621 |  | 546 |  | 36.4 | 31.8 | 28.7 |  |  | MDCL.01431034/DONVAC
Vloerput | Mini Canal Hybrid | Ja | standaard | MDCL.01431034/DOV | 14 | 310 | 15/DOV | 34 | 6793.2439 | 584.1138 | 12.2499 | 621 | 30 | 329.7473 | 329.7473 | 141.7658 | 1.0666 | 546 | 26 | D06 | 3476 | MDCL0.01431034/DOV |  | 3342 | 0 | 7494.9 | 6793.2439 | 6097.3376 | H+C-3sp | 1.103 | 1.103 | 1.103 |  | 0.0002083 | 1.724 | 2 | 0.00046183 |  | 446.226 | 389.8878 | 329.7473 |  | 0.8926 | 0.8926 | 0.8926 |  | 0.0002083 | 1.724 |  | 35 | 30 | 26 |  | 43 | 38 | 34 |  | 733 |  | 621 |  | 546 |  | 36.4 | 31.8 | 28.7 |  |  | MDCL.01431034/DOV
Vloerput | Mini Canal Hybrid | Ja | standaard | MDCL.01431034/DOVVAC | 14 | 310 | 15/DOV | 34 | 6793.2439 | 584.1138 | 12.2499 | 621 | 30 | 329.7473 | 329.7473 | 141.7658 | 1.0666 | 546 | 26 | D06 | 3609 | MDCL0.01431034/DOV/02 |  | 3470 | 0 | 7494.9 | 6793.2439 | 6097.3376 | H+C-3sp | 1.103 | 1.103 | 1.103 |  | 0.0002083 | 1.724 | 2 | 0.00046183 |  | 446.226 | 389.8878 | 329.7473 |  | 0.8926 | 0.8926 | 0.8926 |  | 0.0002083 | 1.724 |  | 35 | 30 | 26 |  | 43 | 38 | 34 |  | 733 |  | 621 |  | 546 |  | 36.4 | 31.8 | 28.7 |  |  | MDCL.01431034/DOVVAC
Vloerput | Mini Canal Hybrid | Ja | standaard | MDCL.01431034/RBL | 14 | 310 | 15/RBL | 34 | 6793.2439 | 584.1138 | 12.2499 | 621 | 30 | 329.7473 | 329.7473 | 141.7658 | 1.0666 | 546 | 26 | D06 | 3476 | MDCL0.01431034/RBL |  | 3342 | 0 | 7494.9 | 6793.2439 | 6097.3376 | H+C-3sp | 1.103 | 1.103 | 1.103 |  | 0.0002083 | 1.724 | 2 | 0.00046183 |  | 446.226 | 389.8878 | 329.7473 |  | 0.8926 | 0.8926 | 0.8926 |  | 0.0002083 | 1.724 |  | 35 | 30 | 26 |  | 43 | 38 | 34 |  | 733 |  | 621 |  | 546 |  | 36.4 | 31.8 | 28.7 |  |  | MDCL.01431034/RBL
Vloerput | Mini Canal Hybrid | Ja | standaard | MDCL.01431034/RBLVAC | 14 | 310 | 15/RBL | 34 | 6793.2439 | 584.1138 | 12.2499 | 621 | 30 | 329.7473 | 329.7473 | 141.7658 | 1.0666 | 546 | 26 | D06 | 3609 | MDCL0.01431034/RBL/02 |  | 3470 | 0 | 7494.9 | 6793.2439 | 6097.3376 | H+C-3sp | 1.103 | 1.103 | 1.103 |  | 0.0002083 | 1.724 | 2 | 0.00046183 |  | 446.226 | 389.8878 | 329.7473 |  | 0.8926 | 0.8926 | 0.8926 |  | 0.0002083 | 1.724 |  | 35 | 30 | 26 |  | 43 | 38 | 34 |  | 733 |  | 621 |  | 546 |  | 36.4 | 31.8 | 28.7 |  |  | MDCL.01431034/RBLVAC
Vloerput | Mini Canal Hybrid | Ja | standaard | MDCL.01431034/RBN | 14 | 310 | 15/RBN | 34 | 6793.2439 | 584.1138 | 12.2499 | 621 | 30 | 329.7473 | 329.7473 | 141.7658 | 1.0666 | 546 | 26 | D06 | 3129 | MDCL0.01431034/RBN |  | 3009 | 0 | 7494.9 | 6793.2439 | 6097.3376 | H+C-3sp | 1.103 | 1.103 | 1.103 |  | 0.0002083 | 1.724 | 2 | 0.00046183 |  | 446.226 | 389.8878 | 329.7473 |  | 0.8926 | 0.8926 | 0.8926 |  | 0.0002083 | 1.724 |  | 35 | 30 | 26 |  | 43 | 38 | 34 |  | 733 |  | 621 |  | 546 |  | 36.4 | 31.8 | 28.7 |  |  | MDCL.01431034/RBN
Vloerput | Mini Canal Hybrid | Ja | standaard | MDCL.01431034/RBNVAC | 14 | 310 | 15/RBN | 34 | 6793.2439 | 584.1138 | 12.2499 | 621 | 30 | 329.7473 | 329.7473 | 141.7658 | 1.0666 | 546 | 26 | D06 | 3264 | MDCL0.01431034/RBN/02 |  | 3138 | 0 | 7494.9 | 6793.2439 | 6097.3376 | H+C-3sp | 1.103 | 1.103 | 1.103 |  | 0.0002083 | 1.724 | 2 | 0.00046183 |  | 446.226 | 389.8878 | 329.7473 |  | 0.8926 | 0.8926 | 0.8926 |  | 0.0002083 | 1.724 |  | 35 | 30 | 26 |  | 43 | 38 | 34 |  | 733 |  | 621 |  | 546 |  | 36.4 | 31.8 | 28.7 |  |  | MDCL.01431034/RBNVAC
Vloerput | Mini Canal Hybrid | Ja | standaard | MDCL.01431034/RBR | 14 | 310 | 15/RBR | 34 | 6793.2439 | 584.1138 | 12.2499 | 621 | 30 | 329.7473 | 329.7473 | 141.7658 | 1.0666 | 546 | 26 | D06 | 3129 | MDCL0.01431034/RBR |  | 3009 | 0 | 7494.9 | 6793.2439 | 6097.3376 | H+C-3sp | 1.103 | 1.103 | 1.103 |  | 0.0002083 | 1.724 | 2 | 0.00046183 |  | 446.226 | 389.8878 | 329.7473 |  | 0.8926 | 0.8926 | 0.8926 |  | 0.0002083 | 1.724 |  | 35 | 30 | 26 |  | 43 | 38 | 34 |  | 733 |  | 621 |  | 546 |  | 36.4 | 31.8 | 28.7 |  |  | MDCL.01431034/RBR
Vloerput | Mini Canal Hybrid | Ja | standaard | MDCL.01431034/RBRVAC | 14 | 310 | 15/RBR | 34 | 6793.2439 | 584.1138 | 12.2499 | 621 | 30 | 329.7473 | 329.7473 | 141.7658 | 1.0666 | 546 | 26 | D06 | 3264 | MDCL0.01431034/RBR/02 |  | 3138 | 0 | 7494.9 | 6793.2439 | 6097.3376 | H+C-3sp | 1.103 | 1.103 | 1.103 |  | 0.0002083 | 1.724 | 2 | 0.00046183 |  | 446.226 | 389.8878 | 329.7473 |  | 0.8926 | 0.8926 | 0.8926 |  | 0.0002083 | 1.724 |  | 35 | 30 | 26 |  | 43 | 38 | 34 |  | 733 |  | 621 |  | 546 |  | 36.4 | 31.8 | 28.7 |  |  | MDCL.01431034/RBRVAC
Vloerput | Mini Canal Hybrid | Ja | standaard | MDCL.01431034/RBV | 14 | 310 | 15/RBV | 34 | 6793.2439 | 584.1138 | 12.2499 | 621 | 30 | 329.7473 | 329.7473 | 141.7658 | 1.0666 | 546 | 26 | D06 | 3129 | MDCL0.01431034/RBV |  | 3009 | 0 | 7494.9 | 6793.2439 | 6097.3376 | H+C-3sp | 1.103 | 1.103 | 1.103 |  | 0.0002083 | 1.724 | 2 | 0.00046183 |  | 446.226 | 389.8878 | 329.7473 |  | 0.8926 | 0.8926 | 0.8926 |  | 0.0002083 | 1.724 |  | 35 | 30 | 26 |  | 43 | 38 | 34 |  | 733 |  | 621 |  | 546 |  | 36.4 | 31.8 | 28.7 |  |  | MDCL.01431034/RBV
Vloerput | Mini Canal Hybrid | Ja | standaard | MDCL.01431034/RBVVAC | 14 | 310 | 15/RBV | 34 | 6793.2439 | 584.1138 | 12.2499 | 621 | 30 | 329.7473 | 329.7473 | 141.7658 | 1.0666 | 546 | 26 | D06 | 3264 | MDCL0.01431034/RBV/02 |  | 3138 | 0 | 7494.9 | 6793.2439 | 6097.3376 | H+C-3sp | 1.103 | 1.103 | 1.103 |  | 0.0002083 | 1.724 | 2 | 0.00046183 |  | 446.226 | 389.8878 | 329.7473 |  | 0.8926 | 0.8926 | 0.8926 |  | 0.0002083 | 1.724 |  | 35 | 30 | 26 |  | 43 | 38 | 34 |  | 733 |  | 621 |  | 546 |  | 36.4 | 31.8 | 28.7 |  |  | MDCL.01431034/RBVVAC
Vloerput | Mini Canal Hybrid | Ja | standaard | MDCL.01431034/RDB | 14 | 310 | 15/RDB | 34 | 6793.2439 | 584.1138 | 12.2499 | 621 | 30 | 329.7473 | 329.7473 | 141.7658 | 1.0666 | 546 | 26 | D06 | 3476 | MDCL0.01431034/RDB |  | 3342 | 0 | 7494.9 | 6793.2439 | 6097.3376 | H+C-3sp | 1.103 | 1.103 | 1.103 |  | 0.0002083 | 1.724 | 2 | 0.00046183 |  | 446.226 | 389.8878 | 329.7473 |  | 0.8926 | 0.8926 | 0.8926 |  | 0.0002083 | 1.724 |  | 35 | 30 | 26 |  | 43 | 38 | 34 |  | 733 |  | 621 |  | 546 |  | 36.4 | 31.8 | 28.7 |  |  | MDCL.01431034/RDB
Vloerput | Mini Canal Hybrid | Ja | standaard | MDCL.01431034/RDBVAC | 14 | 310 | 15/RDB | 34 | 6793.2439 | 584.1138 | 12.2499 | 621 | 30 | 329.7473 | 329.7473 | 141.7658 | 1.0666 | 546 | 26 | D06 | 3609 | MDCL0.01431034/RDB/02 |  | 3470 | 0 | 7494.9 | 6793.2439 | 6097.3376 | H+C-3sp | 1.103 | 1.103 | 1.103 |  | 0.0002083 | 1.724 | 2 | 0.00046183 |  | 446.226 | 389.8878 | 329.7473 |  | 0.8926 | 0.8926 | 0.8926 |  | 0.0002083 | 1.724 |  | 35 | 30 | 26 |  | 43 | 38 | 34 |  | 733 |  | 621 |  | 546 |  | 36.4 | 31.8 | 28.7 |  |  | MDCL.01431034/RDBVAC
Vloerput | Mini Canal Hybrid | Ja | standaard | MDCL.01431034/RMN | 14 | 310 | 15/RMN | 34 | 6793.2439 | 584.1138 | 12.2499 | 621 | 30 | 329.7473 | 329.7473 | 141.7658 | 1.0666 | 546 | 26 | D06 | 3129 | MDCL0.01431034/RMN |  | 3009 | 0 | 7494.9 | 6793.2439 | 6097.3376 | H+C-3sp | 1.103 | 1.103 | 1.103 |  | 0.0002083 | 1.724 | 2 | 0.00046183 |  | 446.226 | 389.8878 | 329.7473 |  | 0.8926 | 0.8926 | 0.8926 |  | 0.0002083 | 1.724 |  | 35 | 30 | 26 |  | 43 | 38 | 34 |  | 733 |  | 621 |  | 546 |  | 36.4 | 31.8 | 28.7 |  |  | MDCL.01431034/RMN
Vloerput | Mini Canal Hybrid | Ja | standaard | MDCL.01431034/RMNVAC | 14 | 310 | 15/RMN | 34 | 6793.2439 | 584.1138 | 12.2499 | 621 | 30 | 329.7473 | 329.7473 | 141.7658 | 1.0666 | 546 | 26 | D06 | 3264 | MDCL0.01431034/RMN/02 |  | 3138 | 0 | 7494.9 | 6793.2439 | 6097.3376 | H+C-3sp | 1.103 | 1.103 | 1.103 |  | 0.0002083 | 1.724 | 2 | 0.00046183 |  | 446.226 | 389.8878 | 329.7473 |  | 0.8926 | 0.8926 | 0.8926 |  | 0.0002083 | 1.724 |  | 35 | 30 | 26 |  | 43 | 38 | 34 |  | 733 |  | 621 |  | 546 |  | 36.4 | 31.8 | 28.7 |  |  | MDCL.01431034/RMNVAC
Vloerput | Mini Canal Hybrid | Ja | standaard | MDCL.01431034/RMV | 14 | 310 | 15/RMV | 34 | 6793.2439 | 584.1138 | 12.2499 | 621 | 30 | 329.7473 | 329.7473 | 141.7658 | 1.0666 | 546 | 26 | D06 | 3129 | MDCL0.01431034/RMV |  | 3009 | 0 | 7494.9 | 6793.2439 | 6097.3376 | H+C-3sp | 1.103 | 1.103 | 1.103 |  | 0.0002083 | 1.724 | 2 | 0.00046183 |  | 446.226 | 389.8878 | 329.7473 |  | 0.8926 | 0.8926 | 0.8926 |  | 0.0002083 | 1.724 |  | 35 | 30 | 26 |  | 43 | 38 | 34 |  | 733 |  | 621 |  | 546 |  | 36.4 | 31.8 | 28.7 |  |  | MDCL.01431034/RMV
Vloerput | Mini Canal Hybrid | Ja | standaard | MDCL.01431034/RMVVAC | 14 | 310 | 15/RMV | 34 | 6793.2439 | 584.1138 | 12.2499 | 621 | 30 | 329.7473 | 329.7473 | 141.7658 | 1.0666 | 546 | 26 | D06 | 3264 | MDCL0.01431034/RMV/02 |  | 3138 | 0 | 7494.9 | 6793.2439 | 6097.3376 | H+C-3sp | 1.103 | 1.103 | 1.103 |  | 0.0002083 | 1.724 | 2 | 0.00046183 |  | 446.226 | 389.8878 | 329.7473 |  | 0.8926 | 0.8926 | 0.8926 |  | 0.0002083 | 1.724 |  | 35 | 30 | 26 |  | 43 | 38 | 34 |  | 733 |  | 621 |  | 546 |  | 36.4 | 31.8 | 28.7 |  |  | MDCL.01431034/RMVVAC
Vloerput | Mini Canal Hybrid | Ja | standaard | MDCL.01431034/RNA | 14 | 310 | 15/RNA | 34 | 6793.2439 | 584.1138 | 12.2499 | 621 | 30 | 329.7473 | 329.7473 | 141.7658 | 1.0666 | 546 | 26 | D06 | 3129 | MDCL0.01431034/RNA |  | 3009 | 0 | 7494.9 | 6793.2439 | 6097.3376 | H+C-3sp | 1.103 | 1.103 | 1.103 |  | 0.0002083 | 1.724 | 2 | 0.00046183 |  | 446.226 | 389.8878 | 329.7473 |  | 0.8926 | 0.8926 | 0.8926 |  | 0.0002083 | 1.724 |  | 35 | 30 | 26 |  | 43 | 38 | 34 |  | 733 |  | 621 |  | 546 |  | 36.4 | 31.8 | 28.7 |  |  | MDCL.01431034/RNA
Vloerput | Mini Canal Hybrid | Ja | standaard | MDCL.01431034/RNAVAC | 14 | 310 | 15/RNA | 34 | 6793.2439 | 584.1138 | 12.2499 | 621 | 30 | 329.7473 | 329.7473 | 141.7658 | 1.0666 | 546 | 26 | D06 | 3264 | MDCL0.01431034/RNA/02 |  | 3138 | 0 | 7494.9 | 6793.2439 | 6097.3376 | H+C-3sp | 1.103 | 1.103 | 1.103 |  | 0.0002083 | 1.724 | 2 | 0.00046183 |  | 446.226 | 389.8878 | 329.7473 |  | 0.8926 | 0.8926 | 0.8926 |  | 0.0002083 | 1.724 |  | 35 | 30 | 26 |  | 43 | 38 | 34 |  | 733 |  | 621 |  | 546 |  | 36.4 | 31.8 | 28.7 |  |  | MDCL.01431034/RNAVAC
Vloerput | Mini Canal Hybrid | Ja | standaard | MDCL.01431034/RON | 14 | 310 | 15/RON | 34 | 6793.2439 | 584.1138 | 12.2499 | 621 | 30 | 329.7473 | 329.7473 | 141.7658 | 1.0666 | 546 | 26 | D06 | 3129 | MDCL0.01431034/RON |  | 3009 | 0 | 7494.9 | 6793.2439 | 6097.3376 | H+C-3sp | 1.103 | 1.103 | 1.103 |  | 0.0002083 | 1.724 | 2 | 0.00046183 |  | 446.226 | 389.8878 | 329.7473 |  | 0.8926 | 0.8926 | 0.8926 |  | 0.0002083 | 1.724 |  | 35 | 30 | 26 |  | 43 | 38 | 34 |  | 733 |  | 621 |  | 546 |  | 36.4 | 31.8 | 28.7 |  |  | MDCL.01431034/RON
Vloerput | Mini Canal Hybrid | Ja | standaard | MDCL.01431034/RONVAC | 14 | 310 | 15/RON | 34 | 6793.2439 | 584.1138 | 12.2499 | 621 | 30 | 329.7473 | 329.7473 | 141.7658 | 1.0666 | 546 | 26 | D06 | 3264 | MDCL0.01431034/RON/02 |  | 3138 | 0 | 7494.9 | 6793.2439 | 6097.3376 | H+C-3sp | 1.103 | 1.103 | 1.103 |  | 0.0002083 | 1.724 | 2 | 0.00046183 |  | 446.226 | 389.8878 | 329.7473 |  | 0.8926 | 0.8926 | 0.8926 |  | 0.0002083 | 1.724 |  | 35 | 30 | 26 |  | 43 | 38 | 34 |  | 733 |  | 621 |  | 546 |  | 36.4 | 31.8 | 28.7 |  |  | MDCL.01431034/RONVAC
Vloerput | Mini Canal Hybrid | Ja | standaard | MDCL.01431034/ROV | 14 | 310 | 15/ROV | 34 | 6793.2439 | 584.1138 | 12.2499 | 621 | 30 | 329.7473 | 329.7473 | 141.7658 | 1.0666 | 546 | 26 | D06 | 3129 | MDCL0.01431034/ROV |  | 3009 | 0 | 7494.9 | 6793.2439 | 6097.3376 | H+C-3sp | 1.103 | 1.103 | 1.103 |  | 0.0002083 | 1.724 | 2 | 0.00046183 |  | 446.226 | 389.8878 | 329.7473 |  | 0.8926 | 0.8926 | 0.8926 |  | 0.0002083 | 1.724 |  | 35 | 30 | 26 |  | 43 | 38 | 34 |  | 733 |  | 621 |  | 546 |  | 36.4 | 31.8 | 28.7 |  |  | MDCL.01431034/ROV
Vloerput | Mini Canal Hybrid | Ja | standaard | MDCL.01431034/ROVVAC | 14 | 310 | 15/ROV | 34 | 6793.2439 | 584.1138 | 12.2499 | 621 | 30 | 329.7473 | 329.7473 | 141.7658 | 1.0666 | 546 | 26 | D06 | 3264 | MDCL0.01431034/ROV/02 |  | 3138 | 0 | 7494.9 | 6793.2439 | 6097.3376 | H+C-3sp | 1.103 | 1.103 | 1.103 |  | 0.0002083 | 1.724 | 2 | 0.00046183 |  | 446.226 | 389.8878 | 329.7473 |  | 0.8926 | 0.8926 | 0.8926 |  | 0.0002083 | 1.724 |  | 35 | 30 | 26 |  | 43 | 38 | 34 |  | 733 |  | 621 |  | 546 |  | 36.4 | 31.8 | 28.7 |  |  | MDCL.01431034/ROVVAC
Vloerput | Mini Canal Hybrid | Ja | standaard | MDCL.01431034/RSS | 14 | 310 | 15/RSS | 34 | 6793.2439 | 584.1138 | 12.2499 | 621 | 30 | 329.7473 | 329.7473 | 141.7658 | 1.0666 | 546 | 26 | D06 | 5316 | MDCL0.01431034/RSS |  | 5112 | 0 | 7494.9 | 6793.2439 | 6097.3376 | H+C-3sp | 1.103 | 1.103 | 1.103 |  | 0.0002083 | 1.724 | 2 | 0.00046183 |  | 446.226 | 389.8878 | 329.7473 |  | 0.8926 | 0.8926 | 0.8926 |  | 0.0002083 | 1.724 |  | 35 | 30 | 26 |  | 43 | 38 | 34 |  | 733 |  | 621 |  | 546 |  | 36.4 | 31.8 | 28.7 |  |  | MDCL.01431034/RSS
Vloerput | Mini Canal Hybrid | Ja | standaard | MDCL.01431034/RSSVAC | 14 | 310 | 15/RSS | 34 | 6793.2439 | 584.1138 | 12.2499 | 621 | 30 | 329.7473 | 329.7473 | 141.7658 | 1.0666 | 546 | 26 | D06 | 5451 | MDCL0.01431034/RSS/02 |  | 5241 | 0 | 7494.9 | 6793.2439 | 6097.3376 | H+C-3sp | 1.103 | 1.103 | 1.103 |  | 0.0002083 | 1.724 | 2 | 0.00046183 |  | 446.226 | 389.8878 | 329.7473 |  | 0.8926 | 0.8926 | 0.8926 |  | 0.0002083 | 1.724 |  | 35 | 30 | 26 |  | 43 | 38 | 34 |  | 733 |  | 621 |  | 546 |  | 36.4 | 31.8 | 28.7 |  |  | MDCL.01431034/RSSVAC
Vloerput | Mini Canal Hybrid | Ja | standaard | MDCL.01431034/SBL | 14 | 310 | 15/SBL | 34 | 6793.2439 | 584.1138 | 12.2499 | 621 | 30 | 329.7473 | 329.7473 | 141.7658 | 1.0666 | 546 | 26 | D06 | 2913 | MDCL0.01431034/SBL |  | 2801 | 0 | 7494.9 | 6793.2439 | 6097.3376 | H+C-3sp | 1.103 | 1.103 | 1.103 |  | 0.0002083 | 1.724 | 2 | 0.00046183 |  | 446.226 | 389.8878 | 329.7473 |  | 0.8926 | 0.8926 | 0.8926 |  | 0.0002083 | 1.724 |  | 35 | 30 | 26 |  | 43 | 38 | 34 |  | 733 |  | 621 |  | 546 |  | 36.4 | 31.8 | 28.7 |  |  | MDCL.01431034/SBL
Vloerput | Mini Canal Hybrid | Ja | standaard | MDCL.01431034/SBLVAC | 14 | 310 | 15/SBL | 34 | 6793.2439 | 584.1138 | 12.2499 | 621 | 30 | 329.7473 | 329.7473 | 141.7658 | 1.0666 | 546 | 26 | D06 | 3047 | MDCL0.01431034/SBL/02 |  | 2930 | 0 | 7494.9 | 6793.2439 | 6097.3376 | H+C-3sp | 1.103 | 1.103 | 1.103 |  | 0.0002083 | 1.724 | 2 | 0.00046183 |  | 446.226 | 389.8878 | 329.7473 |  | 0.8926 | 0.8926 | 0.8926 |  | 0.0002083 | 1.724 |  | 35 | 30 | 26 |  | 43 | 38 | 34 |  | 733 |  | 621 |  | 546 |  | 36.4 | 31.8 | 28.7 |  |  | MDCL.01431034/SBLVAC
Vloerput | Mini Canal Hybrid | Ja | standaard | MDCL.01431034/SBR | 14 | 310 | 15/SBR | 34 | 6793.2439 | 584.1138 | 12.2499 | 621 | 30 | 329.7473 | 329.7473 | 141.7658 | 1.0666 | 546 | 26 | D06 | 2913 | MDCL0.01431034/SBR |  | 2801 | 0 | 7494.9 | 6793.2439 | 6097.3376 | H+C-3sp | 1.103 | 1.103 | 1.103 |  | 0.0002083 | 1.724 | 2 | 0.00046183 |  | 446.226 | 389.8878 | 329.7473 |  | 0.8926 | 0.8926 | 0.8926 |  | 0.0002083 | 1.724 |  | 35 | 30 | 26 |  | 43 | 38 | 34 |  | 733 |  | 621 |  | 546 |  | 36.4 | 31.8 | 28.7 |  |  | MDCL.01431034/SBR
Vloerput | Mini Canal Hybrid | Ja | standaard | MDCL.01431034/SBRVAC | 14 | 310 | 15/SBR | 34 | 6793.2439 | 584.1138 | 12.2499 | 621 | 30 | 329.7473 | 329.7473 | 141.7658 | 1.0666 | 546 | 26 | D06 | 3047 | MDCL0.01431034/SBR/02 |  | 2930 | 0 | 7494.9 | 6793.2439 | 6097.3376 | H+C-3sp | 1.103 | 1.103 | 1.103 |  | 0.0002083 | 1.724 | 2 | 0.00046183 |  | 446.226 | 389.8878 | 329.7473 |  | 0.8926 | 0.8926 | 0.8926 |  | 0.0002083 | 1.724 |  | 35 | 30 | 26 |  | 43 | 38 | 34 |  | 733 |  | 621 |  | 546 |  | 36.4 | 31.8 | 28.7 |  |  | MDCL.01431034/SBRVAC
Vloerput | Mini Canal Hybrid | Ja | standaard | MDCL.01431034/SDB | 14 | 310 | 15/SDB | 34 | 6793.2439 | 584.1138 | 12.2499 | 621 | 30 | 329.7473 | 329.7473 | 141.7658 | 1.0666 | 546 | 26 | D06 | 2913 | MDCL0.01431034/SDB |  | 2801 | 0 | 7494.9 | 6793.2439 | 6097.3376 | H+C-3sp | 1.103 | 1.103 | 1.103 |  | 0.0002083 | 1.724 | 2 | 0.00046183 |  | 446.226 | 389.8878 | 329.7473 |  | 0.8926 | 0.8926 | 0.8926 |  | 0.0002083 | 1.724 |  | 35 | 30 | 26 |  | 43 | 38 | 34 |  | 733 |  | 621 |  | 546 |  | 36.4 | 31.8 | 28.7 |  |  | MDCL.01431034/SDB
Vloerput | Mini Canal Hybrid | Ja | standaard | MDCL.01431034/SDBVAC | 14 | 310 | 15/SDB | 34 | 6793.2439 | 584.1138 | 12.2499 | 621 | 30 | 329.7473 | 329.7473 | 141.7658 | 1.0666 | 546 | 26 | D06 | 3047 | MDCL0.01431034/SDB/02 |  | 2930 | 0 | 7494.9 | 6793.2439 | 6097.3376 | H+C-3sp | 1.103 | 1.103 | 1.103 |  | 0.0002083 | 1.724 | 2 | 0.00046183 |  | 446.226 | 389.8878 | 329.7473 |  | 0.8926 | 0.8926 | 0.8926 |  | 0.0002083 | 1.724 |  | 35 | 30 | 26 |  | 43 | 38 | 34 |  | 733 |  | 621 |  | 546 |  | 36.4 | 31.8 | 28.7 |  |  | MDCL.01431034/SDBVAC
Vloerput | Mini Canal Hybrid | Ja | standaard | MDCL.01431034/SNA | 14 | 310 | 15/SNA | 34 | 6793.2439 | 584.1138 | 12.2499 | 621 | 30 | 329.7473 | 329.7473 | 141.7658 | 1.0666 | 546 | 26 | D06 | 2913 | MDCL0.01431034/SNA |  | 2801 | 0 | 7494.9 | 6793.2439 | 6097.3376 | H+C-3sp | 1.103 | 1.103 | 1.103 |  | 0.0002083 | 1.724 | 2 | 0.00046183 |  | 446.226 | 389.8878 | 329.7473 |  | 0.8926 | 0.8926 | 0.8926 |  | 0.0002083 | 1.724 |  | 35 | 30 | 26 |  | 43 | 38 | 34 |  | 733 |  | 621 |  | 546 |  | 36.4 | 31.8 | 28.7 |  |  | MDCL.01431034/SNA
Vloerput | Mini Canal Hybrid | Ja | standaard | MDCL.01431034/SNAVAC | 14 | 310 | 15/SNA | 34 | 6793.2439 | 584.1138 | 12.2499 | 621 | 30 | 329.7473 | 329.7473 | 141.7658 | 1.0666 | 546 | 26 | D06 | 3047 | MDCL0.01431034/SNA/02 |  | 2930 | 0 | 7494.9 | 6793.2439 | 6097.3376 | H+C-3sp | 1.103 | 1.103 | 1.103 |  | 0.0002083 | 1.724 | 2 | 0.00046183 |  | 446.226 | 389.8878 | 329.7473 |  | 0.8926 | 0.8926 | 0.8926 |  | 0.0002083 | 1.724 |  | 35 | 30 | 26 |  | 43 | 38 | 34 |  | 733 |  | 621 |  | 546 |  | 36.4 | 31.8 | 28.7 |  |  | MDCL.01431034/SNAVAC
Vloerput | Mini Canal Hybrid | Ja | standaard | MDCL.01431042/DBL | 14 | 310 | 20/DBL | 42 | 7996.5693 | 687.5812 | 9.8048 | 621 | 30 | 293.8368 | 293.8368 | 126.3271 | 0.53017 | 546 | 26 | D06 | 3390 | MDCL0.01431042/DBL |  | 3260 | 0 | 8779.26 | 7996.5693 | 7221.8601 | H+C-3sp | 1.1 | 1.1 | 1.1 |  | 0.0001276 | 1.7219 | 2 | 0.00037661 |  | 379.5952 | 338.0642 | 293.8368 |  | 0.614 | 0.614 | 0.614 |  | 0.0001276 | 1.7219 |  | 35 | 30 | 26 |  | 43 | 38 | 34 |  | 733 |  | 621 |  | 546 |  | 36.4 | 31.8 | 28.7 |  |  | MDCL.01431042/DBL
Vloerput | Mini Canal Hybrid | Ja | standaard | MDCL.01431042/DBLVAC | 14 | 310 | 20/DBL | 42 | 7996.5693 | 687.5812 | 9.8048 | 621 | 30 | 293.8368 | 293.8368 | 126.3271 | 0.53017 | 546 | 26 | D06 | 3526 | MDCL0.01431042/DBL/02 |  | 3390 | 0 | 8779.26 | 7996.5693 | 7221.8601 | H+C-3sp | 1.1 | 1.1 | 1.1 |  | 0.0001276 | 1.7219 | 2 | 0.00037661 |  | 379.5952 | 338.0642 | 293.8368 |  | 0.614 | 0.614 | 0.614 |  | 0.0001276 | 1.7219 |  | 35 | 30 | 26 |  | 43 | 38 | 34 |  | 733 |  | 621 |  | 546 |  | 36.4 | 31.8 | 28.7 |  |  | MDCL.01431042/DBLVAC
Vloerput | Mini Canal Hybrid | Ja | standaard | MDCL.01431042/DBN | 14 | 310 | 20/DBN | 42 | 7996.5693 | 687.5812 | 9.8048 | 621 | 30 | 293.8368 | 293.8368 | 126.3271 | 0.53017 | 546 | 26 | D06 | 3390 | MDCL0.01431042/DBN |  | 3260 | 0 | 8779.26 | 7996.5693 | 7221.8601 | H+C-3sp | 1.1 | 1.1 | 1.1 |  | 0.0001276 | 1.7219 | 2 | 0.00037661 |  | 379.5952 | 338.0642 | 293.8368 |  | 0.614 | 0.614 | 0.614 |  | 0.0001276 | 1.7219 |  | 35 | 30 | 26 |  | 43 | 38 | 34 |  | 733 |  | 621 |  | 546 |  | 36.4 | 31.8 | 28.7 |  |  | MDCL.01431042/DBN
Vloerput | Mini Canal Hybrid | Ja | standaard | MDCL.01431042/DBNVAC | 14 | 310 | 20/DBN | 42 | 7996.5693 | 687.5812 | 9.8048 | 621 | 30 | 293.8368 | 293.8368 | 126.3271 | 0.53017 | 546 | 26 | D06 | 3526 | MDCL0.01431042/DBN/02 |  | 3390 | 0 | 8779.26 | 7996.5693 | 7221.8601 | H+C-3sp | 1.1 | 1.1 | 1.1 |  | 0.0001276 | 1.7219 | 2 | 0.00037661 |  | 379.5952 | 338.0642 | 293.8368 |  | 0.614 | 0.614 | 0.614 |  | 0.0001276 | 1.7219 |  | 35 | 30 | 26 |  | 43 | 38 | 34 |  | 733 |  | 621 |  | 546 |  | 36.4 | 31.8 | 28.7 |  |  | MDCL.01431042/DBNVAC
Vloerput | Mini Canal Hybrid | Ja | standaard | MDCL.01431042/DBR | 14 | 310 | 20/DBR | 42 | 7996.5693 | 687.5812 | 9.8048 | 621 | 30 | 293.8368 | 293.8368 | 126.3271 | 0.53017 | 546 | 26 | D06 | 3390 | MDCL0.01431042/DBR |  | 3260 | 0 | 8779.26 | 7996.5693 | 7221.8601 | H+C-3sp | 1.1 | 1.1 | 1.1 |  | 0.0001276 | 1.7219 | 2 | 0.00037661 |  | 379.5952 | 338.0642 | 293.8368 |  | 0.614 | 0.614 | 0.614 |  | 0.0001276 | 1.7219 |  | 35 | 30 | 26 |  | 43 | 38 | 34 |  | 733 |  | 621 |  | 546 |  | 36.4 | 31.8 | 28.7 |  |  | MDCL.01431042/DBR
Vloerput | Mini Canal Hybrid | Ja | standaard | MDCL.01431042/DBRVAC | 14 | 310 | 20/DBR | 42 | 7996.5693 | 687.5812 | 9.8048 | 621 | 30 | 293.8368 | 293.8368 | 126.3271 | 0.53017 | 546 | 26 | D06 | 3526 | MDCL0.01431042/DBR/02 |  | 3390 | 0 | 8779.26 | 7996.5693 | 7221.8601 | H+C-3sp | 1.1 | 1.1 | 1.1 |  | 0.0001276 | 1.7219 | 2 | 0.00037661 |  | 379.5952 | 338.0642 | 293.8368 |  | 0.614 | 0.614 | 0.614 |  | 0.0001276 | 1.7219 |  | 35 | 30 | 26 |  | 43 | 38 | 34 |  | 733 |  | 621 |  | 546 |  | 36.4 | 31.8 | 28.7 |  |  | MDCL.01431042/DBRVAC
Vloerput | Mini Canal Hybrid | Ja | standaard | MDCL.01431042/DBV | 14 | 310 | 20/DBV | 42 | 7996.5693 | 687.5812 | 9.8048 | 621 | 30 | 293.8368 | 293.8368 | 126.3271 | 0.53017 | 546 | 26 | D06 | 3854 | MDCL0.01431042/DBV |  | 3706 | 0 | 8779.26 | 7996.5693 | 7221.8601 | H+C-3sp | 1.1 | 1.1 | 1.1 |  | 0.0001276 | 1.7219 | 2 | 0.00037661 |  | 379.5952 | 338.0642 | 293.8368 |  | 0.614 | 0.614 | 0.614 |  | 0.0001276 | 1.7219 |  | 35 | 30 | 26 |  | 43 | 38 | 34 |  | 733 |  | 621 |  | 546 |  | 36.4 | 31.8 | 28.7 |  |  | MDCL.01431042/DBV
Vloerput | Mini Canal Hybrid | Ja | standaard | MDCL.01431042/DBVVAC | 14 | 310 | 20/DBV | 42 | 7996.5693 | 687.5812 | 9.8048 | 621 | 30 | 293.8368 | 293.8368 | 126.3271 | 0.53017 | 546 | 26 | D06 | 3986 | MDCL0.01431042/DBV/02 |  | 3833 | 0 | 8779.26 | 7996.5693 | 7221.8601 | H+C-3sp | 1.1 | 1.1 | 1.1 |  | 0.0001276 | 1.7219 | 2 | 0.00037661 |  | 379.5952 | 338.0642 | 293.8368 |  | 0.614 | 0.614 | 0.614 |  | 0.0001276 | 1.7219 |  | 35 | 30 | 26 |  | 43 | 38 | 34 |  | 733 |  | 621 |  | 546 |  | 36.4 | 31.8 | 28.7 |  |  | MDCL.01431042/DBVVAC
Vloerput | Mini Canal Hybrid | Ja | standaard | MDCL.01431042/DDB | 14 | 310 | 20/DDB | 42 | 7996.5693 | 687.5812 | 9.8048 | 621 | 30 | 293.8368 | 293.8368 | 126.3271 | 0.53017 | 546 | 26 | D06 | 3390 | MDCL0.01431042/DDB |  | 3260 | 0 | 8779.26 | 7996.5693 | 7221.8601 | H+C-3sp | 1.1 | 1.1 | 1.1 |  | 0.0001276 | 1.7219 | 2 | 0.00037661 |  | 379.5952 | 338.0642 | 293.8368 |  | 0.614 | 0.614 | 0.614 |  | 0.0001276 | 1.7219 |  | 35 | 30 | 26 |  | 43 | 38 | 34 |  | 733 |  | 621 |  | 546 |  | 36.4 | 31.8 | 28.7 |  |  | MDCL.01431042/DDB
Vloerput | Mini Canal Hybrid | Ja | standaard | MDCL.01431042/DDBVAC | 14 | 310 | 20/DDB | 42 | 7996.5693 | 687.5812 | 9.8048 | 621 | 30 | 293.8368 | 293.8368 | 126.3271 | 0.53017 | 546 | 26 | D06 | 3526 | MDCL0.01431042/DDB/02 |  | 3390 | 0 | 8779.26 | 7996.5693 | 7221.8601 | H+C-3sp | 1.1 | 1.1 | 1.1 |  | 0.0001276 | 1.7219 | 2 | 0.00037661 |  | 379.5952 | 338.0642 | 293.8368 |  | 0.614 | 0.614 | 0.614 |  | 0.0001276 | 1.7219 |  | 35 | 30 | 26 |  | 43 | 38 | 34 |  | 733 |  | 621 |  | 546 |  | 36.4 | 31.8 | 28.7 |  |  | MDCL.01431042/DDBVAC
Vloerput | Mini Canal Hybrid | Ja | standaard | MDCL.01431042/DMN | 14 | 310 | 20/DMN | 42 | 7996.5693 | 687.5812 | 9.8048 | 621 | 30 | 293.8368 | 293.8368 | 126.3271 | 0.53017 | 546 | 26 | D06 | 3390 | MDCL0.01431042/DMN |  | 3260 | 0 | 8779.26 | 7996.5693 | 7221.8601 | H+C-3sp | 1.1 | 1.1 | 1.1 |  | 0.0001276 | 1.7219 | 2 | 0.00037661 |  | 379.5952 | 338.0642 | 293.8368 |  | 0.614 | 0.614 | 0.614 |  | 0.0001276 | 1.7219 |  | 35 | 30 | 26 |  | 43 | 38 | 34 |  | 733 |  | 621 |  | 546 |  | 36.4 | 31.8 | 28.7 |  |  | MDCL.01431042/DMN
Vloerput | Mini Canal Hybrid | Ja | standaard | MDCL.01431042/DMNVAC | 14 | 310 | 20/DMN | 42 | 7996.5693 | 687.5812 | 9.8048 | 621 | 30 | 293.8368 | 293.8368 | 126.3271 | 0.53017 | 546 | 26 | D06 | 3526 | MDCL0.01431042/DMN/02 |  | 3390 | 0 | 8779.26 | 7996.5693 | 7221.8601 | H+C-3sp | 1.1 | 1.1 | 1.1 |  | 0.0001276 | 1.7219 | 2 | 0.00037661 |  | 379.5952 | 338.0642 | 293.8368 |  | 0.614 | 0.614 | 0.614 |  | 0.0001276 | 1.7219 |  | 35 | 30 | 26 |  | 43 | 38 | 34 |  | 733 |  | 621 |  | 546 |  | 36.4 | 31.8 | 28.7 |  |  | MDCL.01431042/DMNVAC
Vloerput | Mini Canal Hybrid | Ja | standaard | MDCL.01431042/DMV | 14 | 310 | 20/DMV | 42 | 7996.5693 | 687.5812 | 9.8048 | 621 | 30 | 293.8368 | 293.8368 | 126.3271 | 0.53017 | 546 | 26 | D06 | 3854 | MDCL0.01431042/DMV |  | 3706 | 0 | 8779.26 | 7996.5693 | 7221.8601 | H+C-3sp | 1.1 | 1.1 | 1.1 |  | 0.0001276 | 1.7219 | 2 | 0.00037661 |  | 379.5952 | 338.0642 | 293.8368 |  | 0.614 | 0.614 | 0.614 |  | 0.0001276 | 1.7219 |  | 35 | 30 | 26 |  | 43 | 38 | 34 |  | 733 |  | 621 |  | 546 |  | 36.4 | 31.8 | 28.7 |  |  | MDCL.01431042/DMV
Vloerput | Mini Canal Hybrid | Ja | standaard | MDCL.01431042/DMVVAC | 14 | 310 | 20/DMV | 42 | 7996.5693 | 687.5812 | 9.8048 | 621 | 30 | 293.8368 | 293.8368 | 126.3271 | 0.53017 | 546 | 26 | D06 | 3986 | MDCL0.01431042/DMV/02 |  | 3833 | 0 | 8779.26 | 7996.5693 | 7221.8601 | H+C-3sp | 1.1 | 1.1 | 1.1 |  | 0.0001276 | 1.7219 | 2 | 0.00037661 |  | 379.5952 | 338.0642 | 293.8368 |  | 0.614 | 0.614 | 0.614 |  | 0.0001276 | 1.7219 |  | 35 | 30 | 26 |  | 43 | 38 | 34 |  | 733 |  | 621 |  | 546 |  | 36.4 | 31.8 | 28.7 |  |  | MDCL.01431042/DMVVAC
Vloerput | Mini Canal Hybrid | Ja | standaard | MDCL.01431042/DNA | 14 | 310 | 20/DNA | 42 | 7996.5693 | 687.5812 | 9.8048 | 621 | 30 | 293.8368 | 293.8368 | 126.3271 | 0.53017 | 546 | 26 | D06 | 3390 | MDCL0.01431042/DNA |  | 3260 | 0 | 8779.26 | 7996.5693 | 7221.8601 | H+C-3sp | 1.1 | 1.1 | 1.1 |  | 0.0001276 | 1.7219 | 2 | 0.00037661 |  | 379.5952 | 338.0642 | 293.8368 |  | 0.614 | 0.614 | 0.614 |  | 0.0001276 | 1.7219 |  | 35 | 30 | 26 |  | 43 | 38 | 34 |  | 733 |  | 621 |  | 546 |  | 36.4 | 31.8 | 28.7 |  |  | MDCL.01431042/DNA
Vloerput | Mini Canal Hybrid | Ja | standaard | MDCL.01431042/DNAVAC | 14 | 310 | 20/DNA | 42 | 7996.5693 | 687.5812 | 9.8048 | 621 | 30 | 293.8368 | 293.8368 | 126.3271 | 0.53017 | 546 | 26 | D06 | 3526 | MDCL0.01431042/DNA/02 |  | 3390 | 0 | 8779.26 | 7996.5693 | 7221.8601 | H+C-3sp | 1.1 | 1.1 | 1.1 |  | 0.0001276 | 1.7219 | 2 | 0.00037661 |  | 379.5952 | 338.0642 | 293.8368 |  | 0.614 | 0.614 | 0.614 |  | 0.0001276 | 1.7219 |  | 35 | 30 | 26 |  | 43 | 38 | 34 |  | 733 |  | 621 |  | 546 |  | 36.4 | 31.8 | 28.7 |  |  | MDCL.01431042/DNAVAC
Vloerput | Mini Canal Hybrid | Ja | standaard | MDCL.01431042/DON | 14 | 310 | 20/DON | 42 | 7996.5693 | 687.5812 | 9.8048 | 621 | 30 | 293.8368 | 293.8368 | 126.3271 | 0.53017 | 546 | 26 | D06 | 3854 | MDCL0.01431042/DON |  | 3706 | 0 | 8779.26 | 7996.5693 | 7221.8601 | H+C-3sp | 1.1 | 1.1 | 1.1 |  | 0.0001276 | 1.7219 | 2 | 0.00037661 |  | 379.5952 | 338.0642 | 293.8368 |  | 0.614 | 0.614 | 0.614 |  | 0.0001276 | 1.7219 |  | 35 | 30 | 26 |  | 43 | 38 | 34 |  | 733 |  | 621 |  | 546 |  | 36.4 | 31.8 | 28.7 |  |  | MDCL.01431042/DON
Vloerput | Mini Canal Hybrid | Ja | standaard | MDCL.01431042/DONVAC | 14 | 310 | 20/DON | 42 | 7996.5693 | 687.5812 | 9.8048 | 621 | 30 | 293.8368 | 293.8368 | 126.3271 | 0.53017 | 546 | 26 | D06 | 3986 | MDCL0.01431042/DON/02 |  | 3833 | 0 | 8779.26 | 7996.5693 | 7221.8601 | H+C-3sp | 1.1 | 1.1 | 1.1 |  | 0.0001276 | 1.7219 | 2 | 0.00037661 |  | 379.5952 | 338.0642 | 293.8368 |  | 0.614 | 0.614 | 0.614 |  | 0.0001276 | 1.7219 |  | 35 | 30 | 26 |  | 43 | 38 | 34 |  | 733 |  | 621 |  | 546 |  | 36.4 | 31.8 | 28.7 |  |  | MDCL.01431042/DONVAC
Vloerput | Mini Canal Hybrid | Ja | standaard | MDCL.01431042/DOV | 14 | 310 | 20/DOV | 42 | 7996.5693 | 687.5812 | 9.8048 | 621 | 30 | 293.8368 | 293.8368 | 126.3271 | 0.53017 | 546 | 26 | D06 | 3854 | MDCL0.01431042/DOV |  | 3706 | 0 | 8779.26 | 7996.5693 | 7221.8601 | H+C-3sp | 1.1 | 1.1 | 1.1 |  | 0.0001276 | 1.7219 | 2 | 0.00037661 |  | 379.5952 | 338.0642 | 293.8368 |  | 0.614 | 0.614 | 0.614 |  | 0.0001276 | 1.7219 |  | 35 | 30 | 26 |  | 43 | 38 | 34 |  | 733 |  | 621 |  | 546 |  | 36.4 | 31.8 | 28.7 |  |  | MDCL.01431042/DOV
Vloerput | Mini Canal Hybrid | Ja | standaard | MDCL.01431042/DOVVAC | 14 | 310 | 20/DOV | 42 | 7996.5693 | 687.5812 | 9.8048 | 621 | 30 | 293.8368 | 293.8368 | 126.3271 | 0.53017 | 546 | 26 | D06 | 3986 | MDCL0.01431042/DOV/02 |  | 3833 | 0 | 8779.26 | 7996.5693 | 7221.8601 | H+C-3sp | 1.1 | 1.1 | 1.1 |  | 0.0001276 | 1.7219 | 2 | 0.00037661 |  | 379.5952 | 338.0642 | 293.8368 |  | 0.614 | 0.614 | 0.614 |  | 0.0001276 | 1.7219 |  | 35 | 30 | 26 |  | 43 | 38 | 34 |  | 733 |  | 621 |  | 546 |  | 36.4 | 31.8 | 28.7 |  |  | MDCL.01431042/DOVVAC
Vloerput | Mini Canal Hybrid | Ja | standaard | MDCL.01431042/RBL | 14 | 310 | 20/RBL | 42 | 7996.5693 | 687.5812 | 9.8048 | 621 | 30 | 293.8368 | 293.8368 | 126.3271 | 0.53017 | 546 | 26 | D06 | 3854 | MDCL0.01431042/RBL |  | 3706 | 0 | 8779.26 | 7996.5693 | 7221.8601 | H+C-3sp | 1.1 | 1.1 | 1.1 |  | 0.0001276 | 1.7219 | 2 | 0.00037661 |  | 379.5952 | 338.0642 | 293.8368 |  | 0.614 | 0.614 | 0.614 |  | 0.0001276 | 1.7219 |  | 35 | 30 | 26 |  | 43 | 38 | 34 |  | 733 |  | 621 |  | 546 |  | 36.4 | 31.8 | 28.7 |  |  | MDCL.01431042/RBL
Vloerput | Mini Canal Hybrid | Ja | standaard | MDCL.01431042/RBLVAC | 14 | 310 | 20/RBL | 42 | 7996.5693 | 687.5812 | 9.8048 | 621 | 30 | 293.8368 | 293.8368 | 126.3271 | 0.53017 | 546 | 26 | D06 | 3986 | MDCL0.01431042/RBL/02 |  | 3833 | 0 | 8779.26 | 7996.5693 | 7221.8601 | H+C-3sp | 1.1 | 1.1 | 1.1 |  | 0.0001276 | 1.7219 | 2 | 0.00037661 |  | 379.5952 | 338.0642 | 293.8368 |  | 0.614 | 0.614 | 0.614 |  | 0.0001276 | 1.7219 |  | 35 | 30 | 26 |  | 43 | 38 | 34 |  | 733 |  | 621 |  | 546 |  | 36.4 | 31.8 | 28.7 |  |  | MDCL.01431042/RBLVAC
Vloerput | Mini Canal Hybrid | Ja | standaard | MDCL.01431042/RBN | 14 | 310 | 20/RBN | 42 | 7996.5693 | 687.5812 | 9.8048 | 621 | 30 | 293.8368 | 293.8368 | 126.3271 | 0.53017 | 546 | 26 | D06 | 3390 | MDCL0.01431042/RBN |  | 3260 | 0 | 8779.26 | 7996.5693 | 7221.8601 | H+C-3sp | 1.1 | 1.1 | 1.1 |  | 0.0001276 | 1.7219 | 2 | 0.00037661 |  | 379.5952 | 338.0642 | 293.8368 |  | 0.614 | 0.614 | 0.614 |  | 0.0001276 | 1.7219 |  | 35 | 30 | 26 |  | 43 | 38 | 34 |  | 733 |  | 621 |  | 546 |  | 36.4 | 31.8 | 28.7 |  |  | MDCL.01431042/RBN
Vloerput | Mini Canal Hybrid | Ja | standaard | MDCL.01431042/RBNVAC | 14 | 310 | 20/RBN | 42 | 7996.5693 | 687.5812 | 9.8048 | 621 | 30 | 293.8368 | 293.8368 | 126.3271 | 0.53017 | 546 | 26 | D06 | 3526 | MDCL0.01431042/RBN/02 |  | 3390 | 0 | 8779.26 | 7996.5693 | 7221.8601 | H+C-3sp | 1.1 | 1.1 | 1.1 |  | 0.0001276 | 1.7219 | 2 | 0.00037661 |  | 379.5952 | 338.0642 | 293.8368 |  | 0.614 | 0.614 | 0.614 |  | 0.0001276 | 1.7219 |  | 35 | 30 | 26 |  | 43 | 38 | 34 |  | 733 |  | 621 |  | 546 |  | 36.4 | 31.8 | 28.7 |  |  | MDCL.01431042/RBNVAC
Vloerput | Mini Canal Hybrid | Ja | standaard | MDCL.01431042/RBR | 14 | 310 | 20/RBR | 42 | 7996.5693 | 687.5812 | 9.8048 | 621 | 30 | 293.8368 | 293.8368 | 126.3271 | 0.53017 | 546 | 26 | D06 | 3390 | MDCL0.01431042/RBR |  | 3260 | 0 | 8779.26 | 7996.5693 | 7221.8601 | H+C-3sp | 1.1 | 1.1 | 1.1 |  | 0.0001276 | 1.7219 | 2 | 0.00037661 |  | 379.5952 | 338.0642 | 293.8368 |  | 0.614 | 0.614 | 0.614 |  | 0.0001276 | 1.7219 |  | 35 | 30 | 26 |  | 43 | 38 | 34 |  | 733 |  | 621 |  | 546 |  | 36.4 | 31.8 | 28.7 |  |  | MDCL.01431042/RBR
Vloerput | Mini Canal Hybrid | Ja | standaard | MDCL.01431042/RBRVAC | 14 | 310 | 20/RBR | 42 | 7996.5693 | 687.5812 | 9.8048 | 621 | 30 | 293.8368 | 293.8368 | 126.3271 | 0.53017 | 546 | 26 | D06 | 3526 | MDCL0.01431042/RBR/02 |  | 3390 | 0 | 8779.26 | 7996.5693 | 7221.8601 | H+C-3sp | 1.1 | 1.1 | 1.1 |  | 0.0001276 | 1.7219 | 2 | 0.00037661 |  | 379.5952 | 338.0642 | 293.8368 |  | 0.614 | 0.614 | 0.614 |  | 0.0001276 | 1.7219 |  | 35 | 30 | 26 |  | 43 | 38 | 34 |  | 733 |  | 621 |  | 546 |  | 36.4 | 31.8 | 28.7 |  |  | MDCL.01431042/RBRVAC
Vloerput | Mini Canal Hybrid | Ja | standaard | MDCL.01431042/RBV | 14 | 310 | 20/RBV | 42 | 7996.5693 | 687.5812 | 9.8048 | 621 | 30 | 293.8368 | 293.8368 | 126.3271 | 0.53017 | 546 | 26 | D06 | 3390 | MDCL0.01431042/RBV |  | 3260 | 0 | 8779.26 | 7996.5693 | 7221.8601 | H+C-3sp | 1.1 | 1.1 | 1.1 |  | 0.0001276 | 1.7219 | 2 | 0.00037661 |  | 379.5952 | 338.0642 | 293.8368 |  | 0.614 | 0.614 | 0.614 |  | 0.0001276 | 1.7219 |  | 35 | 30 | 26 |  | 43 | 38 | 34 |  | 733 |  | 621 |  | 546 |  | 36.4 | 31.8 | 28.7 |  |  | MDCL.01431042/RBV
Vloerput | Mini Canal Hybrid | Ja | standaard | MDCL.01431042/RBVVAC | 14 | 310 | 20/RBV | 42 | 7996.5693 | 687.5812 | 9.8048 | 621 | 30 | 293.8368 | 293.8368 | 126.3271 | 0.53017 | 546 | 26 | D06 | 3526 | MDCL0.01431042/RBV/02 |  | 3390 | 0 | 8779.26 | 7996.5693 | 7221.8601 | H+C-3sp | 1.1 | 1.1 | 1.1 |  | 0.0001276 | 1.7219 | 2 | 0.00037661 |  | 379.5952 | 338.0642 | 293.8368 |  | 0.614 | 0.614 | 0.614 |  | 0.0001276 | 1.7219 |  | 35 | 30 | 26 |  | 43 | 38 | 34 |  | 733 |  | 621 |  | 546 |  | 36.4 | 31.8 | 28.7 |  |  | MDCL.01431042/RBVVAC
Vloerput | Mini Canal Hybrid | Ja | standaard | MDCL.01431042/RDB | 14 | 310 | 20/RDB | 42 | 7996.5693 | 687.5812 | 9.8048 | 621 | 30 | 293.8368 | 293.8368 | 126.3271 | 0.53017 | 546 | 26 | D06 | 3854 | MDCL0.01431042/RDB |  | 3706 | 0 | 8779.26 | 7996.5693 | 7221.8601 | H+C-3sp | 1.1 | 1.1 | 1.1 |  | 0.0001276 | 1.7219 | 2 | 0.00037661 |  | 379.5952 | 338.0642 | 293.8368 |  | 0.614 | 0.614 | 0.614 |  | 0.0001276 | 1.7219 |  | 35 | 30 | 26 |  | 43 | 38 | 34 |  | 733 |  | 621 |  | 546 |  | 36.4 | 31.8 | 28.7 |  |  | MDCL.01431042/RDB
Vloerput | Mini Canal Hybrid | Ja | standaard | MDCL.01431042/RDBVAC | 14 | 310 | 20/RDB | 42 | 7996.5693 | 687.5812 | 9.8048 | 621 | 30 | 293.8368 | 293.8368 | 126.3271 | 0.53017 | 546 | 26 | D06 | 3986 | MDCL0.01431042/RDB/02 |  | 3833 | 0 | 8779.26 | 7996.5693 | 7221.8601 | H+C-3sp | 1.1 | 1.1 | 1.1 |  | 0.0001276 | 1.7219 | 2 | 0.00037661 |  | 379.5952 | 338.0642 | 293.8368 |  | 0.614 | 0.614 | 0.614 |  | 0.0001276 | 1.7219 |  | 35 | 30 | 26 |  | 43 | 38 | 34 |  | 733 |  | 621 |  | 546 |  | 36.4 | 31.8 | 28.7 |  |  | MDCL.01431042/RDBVAC
Vloerput | Mini Canal Hybrid | Ja | standaard | MDCL.01431042/RMN | 14 | 310 | 20/RMN | 42 | 7996.5693 | 687.5812 | 9.8048 | 621 | 30 | 293.8368 | 293.8368 | 126.3271 | 0.53017 | 546 | 26 | D06 | 3390 | MDCL0.01431042/RMN |  | 3260 | 0 | 8779.26 | 7996.5693 | 7221.8601 | H+C-3sp | 1.1 | 1.1 | 1.1 |  | 0.0001276 | 1.7219 | 2 | 0.00037661 |  | 379.5952 | 338.0642 | 293.8368 |  | 0.614 | 0.614 | 0.614 |  | 0.0001276 | 1.7219 |  | 35 | 30 | 26 |  | 43 | 38 | 34 |  | 733 |  | 621 |  | 546 |  | 36.4 | 31.8 | 28.7 |  |  | MDCL.01431042/RMN
Vloerput | Mini Canal Hybrid | Ja | standaard | MDCL.01431042/RMNVAC | 14 | 310 | 20/RMN | 42 | 7996.5693 | 687.5812 | 9.8048 | 621 | 30 | 293.8368 | 293.8368 | 126.3271 | 0.53017 | 546 | 26 | D06 | 3526 | MDCL0.01431042/RMN/02 |  | 3390 | 0 | 8779.26 | 7996.5693 | 7221.8601 | H+C-3sp | 1.1 | 1.1 | 1.1 |  | 0.0001276 | 1.7219 | 2 | 0.00037661 |  | 379.5952 | 338.0642 | 293.8368 |  | 0.614 | 0.614 | 0.614 |  | 0.0001276 | 1.7219 |  | 35 | 30 | 26 |  | 43 | 38 | 34 |  | 733 |  | 621 |  | 546 |  | 36.4 | 31.8 | 28.7 |  |  | MDCL.01431042/RMNVAC
Vloerput | Mini Canal Hybrid | Ja | standaard | MDCL.01431042/RMV | 14 | 310 | 20/RMV | 42 | 7996.5693 | 687.5812 | 9.8048 | 621 | 30 | 293.8368 | 293.8368 | 126.3271 | 0.53017 | 546 | 26 | D06 | 3390 | MDCL0.01431042/RMV |  | 3260 | 0 | 8779.26 | 7996.5693 | 7221.8601 | H+C-3sp | 1.1 | 1.1 | 1.1 |  | 0.0001276 | 1.7219 | 2 | 0.00037661 |  | 379.5952 | 338.0642 | 293.8368 |  | 0.614 | 0.614 | 0.614 |  | 0.0001276 | 1.7219 |  | 35 | 30 | 26 |  | 43 | 38 | 34 |  | 733 |  | 621 |  | 546 |  | 36.4 | 31.8 | 28.7 |  |  | MDCL.01431042/RMV
Vloerput | Mini Canal Hybrid | Ja | standaard | MDCL.01431042/RMVVAC | 14 | 310 | 20/RMV | 42 | 7996.5693 | 687.5812 | 9.8048 | 621 | 30 | 293.8368 | 293.8368 | 126.3271 | 0.53017 | 546 | 26 | D06 | 3526 | MDCL0.01431042/RMV/02 |  | 3390 | 0 | 8779.26 | 7996.5693 | 7221.8601 | H+C-3sp | 1.1 | 1.1 | 1.1 |  | 0.0001276 | 1.7219 | 2 | 0.00037661 |  | 379.5952 | 338.0642 | 293.8368 |  | 0.614 | 0.614 | 0.614 |  | 0.0001276 | 1.7219 |  | 35 | 30 | 26 |  | 43 | 38 | 34 |  | 733 |  | 621 |  | 546 |  | 36.4 | 31.8 | 28.7 |  |  | MDCL.01431042/RMVVAC
Vloerput | Mini Canal Hybrid | Ja | standaard | MDCL.01431042/RNA | 14 | 310 | 20/RNA | 42 | 7996.5693 | 687.5812 | 9.8048 | 621 | 30 | 293.8368 | 293.8368 | 126.3271 | 0.53017 | 546 | 26 | D06 | 3390 | MDCL0.01431042/RNA |  | 3260 | 0 | 8779.26 | 7996.5693 | 7221.8601 | H+C-3sp | 1.1 | 1.1 | 1.1 |  | 0.0001276 | 1.7219 | 2 | 0.00037661 |  | 379.5952 | 338.0642 | 293.8368 |  | 0.614 | 0.614 | 0.614 |  | 0.0001276 | 1.7219 |  | 35 | 30 | 26 |  | 43 | 38 | 34 |  | 733 |  | 621 |  | 546 |  | 36.4 | 31.8 | 28.7 |  |  | MDCL.01431042/RNA
Vloerput | Mini Canal Hybrid | Ja | standaard | MDCL.01431042/RNAVAC | 14 | 310 | 20/RNA | 42 | 7996.5693 | 687.5812 | 9.8048 | 621 | 30 | 293.8368 | 293.8368 | 126.3271 | 0.53017 | 546 | 26 | D06 | 3526 | MDCL0.01431042/RNA/02 |  | 3390 | 0 | 8779.26 | 7996.5693 | 7221.8601 | H+C-3sp | 1.1 | 1.1 | 1.1 |  | 0.0001276 | 1.7219 | 2 | 0.00037661 |  | 379.5952 | 338.0642 | 293.8368 |  | 0.614 | 0.614 | 0.614 |  | 0.0001276 | 1.7219 |  | 35 | 30 | 26 |  | 43 | 38 | 34 |  | 733 |  | 621 |  | 546 |  | 36.4 | 31.8 | 28.7 |  |  | MDCL.01431042/RNAVAC
Vloerput | Mini Canal Hybrid | Ja | standaard | MDCL.01431042/RON | 14 | 310 | 20/RON | 42 | 7996.5693 | 687.5812 | 9.8048 | 621 | 30 | 293.8368 | 293.8368 | 126.3271 | 0.53017 | 546 | 26 | D06 | 3390 | MDCL0.01431042/RON |  | 3260 | 0 | 8779.26 | 7996.5693 | 7221.8601 | H+C-3sp | 1.1 | 1.1 | 1.1 |  | 0.0001276 | 1.7219 | 2 | 0.00037661 |  | 379.5952 | 338.0642 | 293.8368 |  | 0.614 | 0.614 | 0.614 |  | 0.0001276 | 1.7219 |  | 35 | 30 | 26 |  | 43 | 38 | 34 |  | 733 |  | 621 |  | 546 |  | 36.4 | 31.8 | 28.7 |  |  | MDCL.01431042/RON
Vloerput | Mini Canal Hybrid | Ja | standaard | MDCL.01431042/RONVAC | 14 | 310 | 20/RON | 42 | 7996.5693 | 687.5812 | 9.8048 | 621 | 30 | 293.8368 | 293.8368 | 126.3271 | 0.53017 | 546 | 26 | D06 | 3526 | MDCL0.01431042/RON/02 |  | 3390 | 0 | 8779.26 | 7996.5693 | 7221.8601 | H+C-3sp | 1.1 | 1.1 | 1.1 |  | 0.0001276 | 1.7219 | 2 | 0.00037661 |  | 379.5952 | 338.0642 | 293.8368 |  | 0.614 | 0.614 | 0.614 |  | 0.0001276 | 1.7219 |  | 35 | 30 | 26 |  | 43 | 38 | 34 |  | 733 |  | 621 |  | 546 |  | 36.4 | 31.8 | 28.7 |  |  | MDCL.01431042/RONVAC
Vloerput | Mini Canal Hybrid | Ja | standaard | MDCL.01431042/ROV | 14 | 310 | 20/ROV | 42 | 7996.5693 | 687.5812 | 9.8048 | 621 | 30 | 293.8368 | 293.8368 | 126.3271 | 0.53017 | 546 | 26 | D06 | 3390 | MDCL0.01431042/ROV |  | 3260 | 0 | 8779.26 | 7996.5693 | 7221.8601 | H+C-3sp | 1.1 | 1.1 | 1.1 |  | 0.0001276 | 1.7219 | 2 | 0.00037661 |  | 379.5952 | 338.0642 | 293.8368 |  | 0.614 | 0.614 | 0.614 |  | 0.0001276 | 1.7219 |  | 35 | 30 | 26 |  | 43 | 38 | 34 |  | 733 |  | 621 |  | 546 |  | 36.4 | 31.8 | 28.7 |  |  | MDCL.01431042/ROV
Vloerput | Mini Canal Hybrid | Ja | standaard | MDCL.01431042/ROVVAC | 14 | 310 | 20/ROV | 42 | 7996.5693 | 687.5812 | 9.8048 | 621 | 30 | 293.8368 | 293.8368 | 126.3271 | 0.53017 | 546 | 26 | D06 | 3526 | MDCL0.01431042/ROV/02 |  | 3390 | 0 | 8779.26 | 7996.5693 | 7221.8601 | H+C-3sp | 1.1 | 1.1 | 1.1 |  | 0.0001276 | 1.7219 | 2 | 0.00037661 |  | 379.5952 | 338.0642 | 293.8368 |  | 0.614 | 0.614 | 0.614 |  | 0.0001276 | 1.7219 |  | 35 | 30 | 26 |  | 43 | 38 | 34 |  | 733 |  | 621 |  | 546 |  | 36.4 | 31.8 | 28.7 |  |  | MDCL.01431042/ROVVAC
Vloerput | Mini Canal Hybrid | Ja | standaard | MDCL.01431042/RSS | 14 | 310 | 20/RSS | 42 | 7996.5693 | 687.5812 | 9.8048 | 621 | 30 | 293.8368 | 293.8368 | 126.3271 | 0.53017 | 546 | 26 | D06 | 6426 | MDCL0.01431042/RSS |  | 6179 | 0 | 8779.26 | 7996.5693 | 7221.8601 | H+C-3sp | 1.1 | 1.1 | 1.1 |  | 0.0001276 | 1.7219 | 2 | 0.00037661 |  | 379.5952 | 338.0642 | 293.8368 |  | 0.614 | 0.614 | 0.614 |  | 0.0001276 | 1.7219 |  | 35 | 30 | 26 |  | 43 | 38 | 34 |  | 733 |  | 621 |  | 546 |  | 36.4 | 31.8 | 28.7 |  |  | MDCL.01431042/RSS
Vloerput | Mini Canal Hybrid | Ja | standaard | MDCL.01431042/RSSVAC | 14 | 310 | 20/RSS | 42 | 7996.5693 | 687.5812 | 9.8048 | 621 | 30 | 293.8368 | 293.8368 | 126.3271 | 0.53017 | 546 | 26 | D06 | 6560 | MDCL0.01431042/RSS/02 |  | 6308 | 0 | 8779.26 | 7996.5693 | 7221.8601 | H+C-3sp | 1.1 | 1.1 | 1.1 |  | 0.0001276 | 1.7219 | 2 | 0.00037661 |  | 379.5952 | 338.0642 | 293.8368 |  | 0.614 | 0.614 | 0.614 |  | 0.0001276 | 1.7219 |  | 35 | 30 | 26 |  | 43 | 38 | 34 |  | 733 |  | 621 |  | 546 |  | 36.4 | 31.8 | 28.7 |  |  | MDCL.01431042/RSSVAC
Vloerput | Mini Canal Hybrid | Ja | standaard | MDCL.01431042/SBL | 14 | 310 | 20/SBL | 42 | 7996.5693 | 687.5812 | 9.8048 | 621 | 30 | 293.8368 | 293.8368 | 126.3271 | 0.53017 | 546 | 26 | D06 | 3222 | MDCL0.01431042/SBL |  | 3098 | 0 | 8779.26 | 7996.5693 | 7221.8601 | H+C-3sp | 1.1 | 1.1 | 1.1 |  | 0.0001276 | 1.7219 | 2 | 0.00037661 |  | 379.5952 | 338.0642 | 293.8368 |  | 0.614 | 0.614 | 0.614 |  | 0.0001276 | 1.7219 |  | 35 | 30 | 26 |  | 43 | 38 | 34 |  | 733 |  | 621 |  | 546 |  | 36.4 | 31.8 | 28.7 |  |  | MDCL.01431042/SBL
Vloerput | Mini Canal Hybrid | Ja | standaard | MDCL.01431042/SBLVAC | 14 | 310 | 20/SBL | 42 | 7996.5693 | 687.5812 | 9.8048 | 621 | 30 | 293.8368 | 293.8368 | 126.3271 | 0.53017 | 546 | 26 | D06 | 3356 | MDCL0.01431042/SBL/02 |  | 3227 | 0 | 8779.26 | 7996.5693 | 7221.8601 | H+C-3sp | 1.1 | 1.1 | 1.1 |  | 0.0001276 | 1.7219 | 2 | 0.00037661 |  | 379.5952 | 338.0642 | 293.8368 |  | 0.614 | 0.614 | 0.614 |  | 0.0001276 | 1.7219 |  | 35 | 30 | 26 |  | 43 | 38 | 34 |  | 733 |  | 621 |  | 546 |  | 36.4 | 31.8 | 28.7 |  |  | MDCL.01431042/SBLVAC
Vloerput | Mini Canal Hybrid | Ja | standaard | MDCL.01431042/SBR | 14 | 310 | 20/SBR | 42 | 7996.5693 | 687.5812 | 9.8048 | 621 | 30 | 293.8368 | 293.8368 | 126.3271 | 0.53017 | 546 | 26 | D06 | 3222 | MDCL0.01431042/SBR |  | 3098 | 0 | 8779.26 | 7996.5693 | 7221.8601 | H+C-3sp | 1.1 | 1.1 | 1.1 |  | 0.0001276 | 1.7219 | 2 | 0.00037661 |  | 379.5952 | 338.0642 | 293.8368 |  | 0.614 | 0.614 | 0.614 |  | 0.0001276 | 1.7219 |  | 35 | 30 | 26 |  | 43 | 38 | 34 |  | 733 |  | 621 |  | 546 |  | 36.4 | 31.8 | 28.7 |  |  | MDCL.01431042/SBR
Vloerput | Mini Canal Hybrid | Ja | standaard | MDCL.01431042/SBRVAC | 14 | 310 | 20/SBR | 42 | 7996.5693 | 687.5812 | 9.8048 | 621 | 30 | 293.8368 | 293.8368 | 126.3271 | 0.53017 | 546 | 26 | D06 | 3356 | MDCL0.01431042/SBR/02 |  | 3227 | 0 | 8779.26 | 7996.5693 | 7221.8601 | H+C-3sp | 1.1 | 1.1 | 1.1 |  | 0.0001276 | 1.7219 | 2 | 0.00037661 |  | 379.5952 | 338.0642 | 293.8368 |  | 0.614 | 0.614 | 0.614 |  | 0.0001276 | 1.7219 |  | 35 | 30 | 26 |  | 43 | 38 | 34 |  | 733 |  | 621 |  | 546 |  | 36.4 | 31.8 | 28.7 |  |  | MDCL.01431042/SBRVAC
Vloerput | Mini Canal Hybrid | Ja | standaard | MDCL.01431042/SDB | 14 | 310 | 20/SDB | 42 | 7996.5693 | 687.5812 | 9.8048 | 621 | 30 | 293.8368 | 293.8368 | 126.3271 | 0.53017 | 546 | 26 | D06 | 3222 | MDCL0.01431042/SDB |  | 3098 | 0 | 8779.26 | 7996.5693 | 7221.8601 | H+C-3sp | 1.1 | 1.1 | 1.1 |  | 0.0001276 | 1.7219 | 2 | 0.00037661 |  | 379.5952 | 338.0642 | 293.8368 |  | 0.614 | 0.614 | 0.614 |  | 0.0001276 | 1.7219 |  | 35 | 30 | 26 |  | 43 | 38 | 34 |  | 733 |  | 621 |  | 546 |  | 36.4 | 31.8 | 28.7 |  |  | MDCL.01431042/SDB
Vloerput | Mini Canal Hybrid | Ja | standaard | MDCL.01431042/SDBVAC | 14 | 310 | 20/SDB | 42 | 7996.5693 | 687.5812 | 9.8048 | 621 | 30 | 293.8368 | 293.8368 | 126.3271 | 0.53017 | 546 | 26 | D06 | 3356 | MDCL0.01431042/SDB/02 |  | 3227 | 0 | 8779.26 | 7996.5693 | 7221.8601 | H+C-3sp | 1.1 | 1.1 | 1.1 |  | 0.0001276 | 1.7219 | 2 | 0.00037661 |  | 379.5952 | 338.0642 | 293.8368 |  | 0.614 | 0.614 | 0.614 |  | 0.0001276 | 1.7219 |  | 35 | 30 | 26 |  | 43 | 38 | 34 |  | 733 |  | 621 |  | 546 |  | 36.4 | 31.8 | 28.7 |  |  | MDCL.01431042/SDBVAC
Vloerput | Mini Canal Hybrid | Ja | standaard | MDCL.01431042/SNA | 14 | 310 | 20/SNA | 42 | 7996.5693 | 687.5812 | 9.8048 | 621 | 30 | 293.8368 | 293.8368 | 126.3271 | 0.53017 | 546 | 26 | D06 | 3222 | MDCL0.01431042/SNA |  | 3098 | 0 | 8779.26 | 7996.5693 | 7221.8601 | H+C-3sp | 1.1 | 1.1 | 1.1 |  | 0.0001276 | 1.7219 | 2 | 0.00037661 |  | 379.5952 | 338.0642 | 293.8368 |  | 0.614 | 0.614 | 0.614 |  | 0.0001276 | 1.7219 |  | 35 | 30 | 26 |  | 43 | 38 | 34 |  | 733 |  | 621 |  | 546 |  | 36.4 | 31.8 | 28.7 |  |  | MDCL.01431042/SNA
Vloerput | Mini Canal Hybrid | Ja | standaard | MDCL.01431042/SNAVAC | 14 | 310 | 20/SNA | 42 | 7996.5693 | 687.5812 | 9.8048 | 621 | 30 | 293.8368 | 293.8368 | 126.3271 | 0.53017 | 546 | 26 | D06 | 3356 | MDCL0.01431042/SNA/02 |  | 3227 | 0 | 8779.26 | 7996.5693 | 7221.8601 | H+C-3sp | 1.1 | 1.1 | 1.1 |  | 0.0001276 | 1.7219 | 2 | 0.00037661 |  | 379.5952 | 338.0642 | 293.8368 |  | 0.614 | 0.614 | 0.614 |  | 0.0001276 | 1.7219 |  | 35 | 30 | 26 |  | 43 | 38 | 34 |  | 733 |  | 621 |  | 546 |  | 36.4 | 31.8 | 28.7 |  |  | MDCL.01431042/SNAVAC
Vloerput | Mini Canal | Nee | standaard | MICL.00907014/DBL | 9 | 70 | 04/DBL | 14 | 74 | 6.3629 | 0.020005 | [8 empty] | A04 | 489 | MICL0.00907014/DBL |  | 470 | 0 | 74 | 74 | 74 | H | 1,362 | 1,362 | 1,362 |  | 0.00060626 | 1.8895 | 1 | 0.00030758 | [31 empty] | MICL.00907014/DBL
Vloerput | Mini Canal | Nee | standaard | MICL.00907014/DBN | 9 | 70 | 04/DBN | 14 | 71 | 6.1049 | 0.0185 | [8 empty] | A04 | 489 | MICL0.00907014/DBN |  | 470 | 0 | 71 | 71 | 71 | H | 1,362 | 1,362 | 1,362 |  | 0.00060626 | 1.8895 | 1 | 0.00030758 | [31 empty] | MICL.00907014/DBN
Vloerput | Mini Canal | Nee | standaard | MICL.00907014/DBR | 9 | 70 | 04/DBR | 14 | 74 | 6.3629 | 0.020005 | [8 empty] | A04 | 489 | MICL0.00907014/DBR |  | 470 | 0 | 74 | 74 | 74 | H | 1,362 | 1,362 | 1,362 |  | 0.00060626 | 1.8895 | 1 | 0.00030758 | [31 empty] | MICL.00907014/DBR
Vloerput | Mini Canal | Nee | standaard | MICL.00907014/DBV | 9 | 70 | 04/DBV | 14 | 71 | 6.1049 | 0.0185 | [8 empty] | A04 | 553 | MICL0.00907014/DBV |  | 532 | 0 | 71 | 71 | 71 | H | 1,362 | 1,362 | 1,362 |  | 0.00060626 | 1.8895 | 1 | 0.00030758 | [31 empty] | MICL.00907014/DBV
Vloerput | Mini Canal | Nee | standaard | MICL.00907014/DDB | 9 | 70 | 04/DDB | 14 | 74 | 6.3629 | 0.020005 | [8 empty] | A04 | 489 | MICL0.00907014/DDB |  | 470 | 0 | 74 | 74 | 74 | H | 1,362 | 1,362 | 1,362 |  | 0.00060626 | 1.8895 | 1 | 0.00030758 | [31 empty] | MICL.00907014/DDB
Vloerput | Mini Canal | Nee | standaard | MICL.00907014/DMN | 9 | 70 | 04/DMN | 14 | 71 | 6.1049 | 0.0185 | [8 empty] | A04 | 489 | MICL0.00907014/DMN |  | 470 | 0 | 71 | 71 | 71 | H | 1,362 | 1,362 | 1,362 |  | 0.00060626 | 1.8895 | 1 | 0.00030758 | [31 empty] | MICL.00907014/DMN
Vloerput | Mini Canal | Nee | standaard | MICL.00907014/DMV | 9 | 70 | 04/DMV | 14 | 71 | 6.1049 | 0.0185 | [8 empty] | A04 | 553 | MICL0.00907014/DMV |  | 532 | 0 | 71 | 71 | 71 | H | 1,362 | 1,362 | 1,362 |  | 0.00060626 | 1.8895 | 1 | 0.00030758 | [31 empty] | MICL.00907014/DMV
Vloerput | Mini Canal | Nee | standaard | MICL.00907014/DNA | 9 | 70 | 04/DNA | 14 | 74 | 6.3629 | 0.020005 | [8 empty] | A04 | 489 | MICL0.00907014/DNA |  | 470 | 0 | 74 | 74 | 74 | H | 1,362 | 1,362 | 1,362 |  | 0.00060626 | 1.8895 | 1 | 0.00030758 | [31 empty] | MICL.00907014/DNA
Vloerput | Mini Canal | Nee | standaard | MICL.00907014/DON | 9 | 70 | 04/DON | 14 | 71 | 6.1049 | 0.0185 | [8 empty] | A04 | 553 | MICL0.00907014/DON |  | 532 | 0 | 71 | 71 | 71 | H | 1,362 | 1,362 | 1,362 |  | 0.00060626 | 1.8895 | 1 | 0.00030758 | [31 empty] | MICL.00907014/DON
Vloerput | Mini Canal | Nee | standaard | MICL.00907014/DOV | 9 | 70 | 04/DOV | 14 | 71 | 6.1049 | 0.0185 | [8 empty] | A04 | 553 | MICL0.00907014/DOV |  | 532 | 0 | 71 | 71 | 71 | H | 1,362 | 1,362 | 1,362 |  | 0.00060626 | 1.8895 | 1 | 0.00030758 | [31 empty] | MICL.00907014/DOV
Vloerput | Mini Canal | Nee | standaard | MICL.00907014/RBL | 9 | 70 | 04/RBL | 14 | 76 | 6.5348 | 0.021039 | [8 empty] | A04 | 553 | MICL0.00907014/RBL |  | 532 | 0 | 76 | 76 | 76 | H | 1,362 | 1,362 | 1,362 |  | 0.00060626 | 1.8895 | 1 | 0.00030758 | [31 empty] | MICL.00907014/RBL
Vloerput | Mini Canal | Nee | standaard | MICL.00907014/RBN | 9 | 70 | 04/RBN | 14 | 74 | 6.3629 | 0.020005 | [8 empty] | A04 | 489 | MICL0.00907014/RBN |  | 470 | 0 | 74 | 74 | 74 | H | 1,362 | 1,362 | 1,362 |  | 0.00060626 | 1.8895 | 1 | 0.00030758 | [31 empty] | MICL.00907014/RBN
Vloerput | Mini Canal | Nee | standaard | MICL.00907014/RBR | 9 | 70 | 04/RBR | 14 | 76 | 6.5348 | 0.021039 | [8 empty] | A04 | 489 | MICL0.00907014/RBR |  | 470 | 0 | 76 | 76 | 76 | H | 1,362 | 1,362 | 1,362 |  | 0.00060626 | 1.8895 | 1 | 0.00030758 | [31 empty] | MICL.00907014/RBR
Vloerput | Mini Canal | Nee | standaard | MICL.00907014/RBV | 9 | 70 | 04/RBV | 14 | 74 | 6.3629 | 0.020005 | [8 empty] | A04 | 489 | MICL0.00907014/RBV |  | 470 | 0 | 74 | 74 | 74 | H | 1,362 | 1,362 | 1,362 |  | 0.00060626 | 1.8895 | 1 | 0.00030758 | [31 empty] | MICL.00907014/RBV
Vloerput | Mini Canal | Nee | standaard | MICL.00907014/RDB | 9 | 70 | 04/RDB | 14 | 76 | 6.5348 | 0.021039 | [8 empty] | A04 | 553 | MICL0.00907014/RDB |  | 532 | 0 | 76 | 76 | 76 | H | 1,362 | 1,362 | 1,362 |  | 0.00060626 | 1.8895 | 1 | 0.00030758 | [31 empty] | MICL.00907014/RDB
Vloerput | Mini Canal | Nee | standaard | MICL.00907014/RMN | 9 | 70 | 04/RMN | 14 | 74 | 6.3629 | 0.020005 | [8 empty] | A04 | 489 | MICL0.00907014/RMN |  | 470 | 0 | 74 | 74 | 74 | H | 1,362 | 1,362 | 1,362 |  | 0.00060626 | 1.8895 | 1 | 0.00030758 | [31 empty] | MICL.00907014/RMN
Vloerput | Mini Canal | Nee | standaard | MICL.00907014/RMV | 9 | 70 | 04/RMV | 14 | 74 | 6.3629 | 0.020005 | [8 empty] | A04 | 489 | MICL0.00907014/RMV |  | 470 | 0 | 74 | 74 | 74 | H | 1,362 | 1,362 | 1,362 |  | 0.00060626 | 1.8895 | 1 | 0.00030758 | [31 empty] | MICL.00907014/RMV
Vloerput | Mini Canal | Nee | standaard | MICL.00907014/RNA | 9 | 70 | 04/RNA | 14 | 76 | 6.5348 | 0.021039 | [8 empty] | A04 | 489 | MICL0.00907014/RNA |  | 470 | 0 | 76 | 76 | 76 | H | 1,362 | 1,362 | 1,362 |  | 0.00060626 | 1.8895 | 1 | 0.00030758 | [31 empty] | MICL.00907014/RNA
Vloerput | Mini Canal | Nee | standaard | MICL.00907014/RON | 9 | 70 | 04/RON | 14 | 74 | 6.3629 | 0.020005 | [8 empty] | A04 | 489 | MICL0.00907014/RON |  | 470 | 0 | 74 | 74 | 74 | H | 1,362 | 1,362 | 1,362 |  | 0.00060626 | 1.8895 | 1 | 0.00030758 | [31 empty] | MICL.00907014/RON
Vloerput | Mini Canal | Nee | standaard | MICL.00907014/ROV | 9 | 70 | 04/ROV | 14 | 74 | 6.3629 | 0.020005 | [8 empty] | A04 | 489 | MICL0.00907014/ROV |  | 470 | 0 | 74 | 74 | 74 | H | 1,362 | 1,362 | 1,362 |  | 0.00060626 | 1.8895 | 1 | 0.00030758 | [31 empty] | MICL.00907014/ROV
Vloerput | Mini Canal | Nee | standaard | MICL.00907014/RSS | 9 | 70 | 04/RSS | 14 | 73 | 6.2769 | 0.019497 | [8 empty] | A04 | 873 | MICL0.00907014/RSS |  | 839 | 0 | 73 | 73 | 73 | H | 1,362 | 1,362 | 1,362 |  | 0.00060626 | 1.8895 | 1 | 0.00030758 | [31 empty] | MICL.00907014/RSS
Vloerput | Mini Canal | Nee | standaard | MICL.00907014/SBL | 9 | 70 | 04/SBL | 14 | 76 | 6.5348 | 0.021039 | [8 empty] | A04 | 434 | MICL0.00907014/SBL |  | 417 | 0 | 76 | 76 | 76 | H | 1,362 | 1,362 | 1,362 |  | 0.00060626 | 1.8895 | 1 | 0.00030758 | [31 empty] | MICL.00907014/SBL
Vloerput | Mini Canal | Nee | standaard | MICL.00907014/SBR | 9 | 70 | 04/SBR | 14 | 76 | 6.5348 | 0.021039 | [8 empty] | A04 | 434 | MICL0.00907014/SBR |  | 417 | 0 | 76 | 76 | 76 | H | 1,362 | 1,362 | 1,362 |  | 0.00060626 | 1.8895 | 1 | 0.00030758 | [31 empty] | MICL.00907014/SBR
Vloerput | Mini Canal | Nee | standaard | MICL.00907014/SDB | 9 | 70 | 04/SDB | 14 | 76 | 6.5348 | 0.021039 | [8 empty] | A04 | 434 | MICL0.00907014/SDB |  | 417 | 0 | 76 | 76 | 76 | H | 1,362 | 1,362 | 1,362 |  | 0.00060626 | 1.8895 | 1 | 0.00030758 | [31 empty] | MICL.00907014/SDB
Vloerput | Mini Canal | Nee | standaard | MICL.00907014/SNA | 9 | 70 | 04/SNA | 14 | 76 | 6.5348 | 0.021039 | [8 empty] | A04 | 434 | MICL0.00907014/SNA |  | 417 | 0 | 76 | 76 | 76 | H | 1,362 | 1,362 | 1,362 |  | 0.00060626 | 1.8895 | 1 | 0.00030758 | [31 empty] | MICL.00907014/SNA
Vloerput | Mini Canal | Nee | standaard | MICL.00907018/DBL | 9 | 70 | 09/DBL | 18 | 87 | 7.4807 | 0.034341 | [8 empty] | A04 | 490 | MICL0.00907018/DBL |  | 471 | 0 | 87 | 87 | 87 | H | 1,362 | 1,362 | 1,362 |  | 0.0009367 | 1.7898 | 2 | 0.0004456 | [31 empty] | MICL.00907018/DBL
Vloerput | Mini Canal | Nee | standaard | MICL.00907018/DBN | 9 | 70 | 09/DBN | 18 | 84 | 7.2227 | 0.03225 | [8 empty] | A04 | 490 | MICL0.00907018/DBN |  | 471 | 0 | 84 | 84 | 84 | H | 1,362 | 1,362 | 1,362 |  | 0.0009367 | 1.7898 | 2 | 0.0004456 | [31 empty] | MICL.00907018/DBN
Vloerput | Mini Canal | Nee | standaard | MICL.00907018/DBR | 9 | 70 | 09/DBR | 18 | 87 | 7.4807 | 0.034341 | [8 empty] | A04 | 490 | MICL0.00907018/DBR |  | 471 | 0 | 87 | 87 | 87 | H | 1,362 | 1,362 | 1,362 |  | 0.0009367 | 1.7898 | 2 | 0.0004456 | [31 empty] | MICL.00907018/DBR
Vloerput | Mini Canal | Nee | standaard | MICL.00907018/DBV | 9 | 70 | 09/DBV | 18 | 84 | 7.2227 | 0.03225 | [8 empty] | A04 | 567 | MICL0.00907018/DBV |  | 545 | 0 | 84 | 84 | 84 | H | 1,362 | 1,362 | 1,362 |  | 0.0009367 | 1.7898 | 2 | 0.0004456 | [31 empty] | MICL.00907018/DBV
Vloerput | Mini Canal | Nee | standaard | MICL.00907018/DDB | 9 | 70 | 09/DDB | 18 | 87 | 7.4807 | 0.034341 | [8 empty] | A04 | 490 | MICL0.00907018/DDB |  | 471 | 0 | 87 | 87 | 87 | H | 1,362 | 1,362 | 1,362 |  | 0.0009367 | 1.7898 | 2 | 0.0004456 | [31 empty] | MICL.00907018/DDB
Vloerput | Mini Canal | Nee | standaard | MICL.00907018/DMN | 9 | 70 | 09/DMN | 18 | 84 | 7.2227 | 0.03225 | [8 empty] | A04 | 490 | MICL0.00907018/DMN |  | 471 | 0 | 84 | 84 | 84 | H | 1,362 | 1,362 | 1,362 |  | 0.0009367 | 1.7898 | 2 | 0.0004456 | [31 empty] | MICL.00907018/DMN
Vloerput | Mini Canal | Nee | standaard | MICL.00907018/DMV | 9 | 70 | 09/DMV | 18 | 84 | 7.2227 | 0.03225 | [8 empty] | A04 | 567 | MICL0.00907018/DMV |  | 545 | 0 | 84 | 84 | 84 | H | 1,362 | 1,362 | 1,362 |  | 0.0009367 | 1.7898 | 2 | 0.0004456 | [31 empty] | MICL.00907018/DMV
Vloerput | Mini Canal | Nee | standaard | MICL.00907018/DNA | 9 | 70 | 09/DNA | 18 | 87 | 7.4807 | 0.034341 | [8 empty] | A04 | 490 | MICL0.00907018/DNA |  | 471 | 0 | 87 | 87 | 87 | H | 1,362 | 1,362 | 1,362 |  | 0.0009367 | 1.7898 | 2 | 0.0004456 | [31 empty] | MICL.00907018/DNA
Vloerput | Mini Canal | Nee | standaard | MICL.00907018/DON | 9 | 70 | 09/DON | 18 | 84 | 7.2227 | 0.03225 | [8 empty] | A04 | 567 | MICL0.00907018/DON |  | 545 | 0 | 84 | 84 | 84 | H | 1,362 | 1,362 | 1,362 |  | 0.0009367 | 1.7898 | 2 | 0.0004456 | [31 empty] | MICL.00907018/DON
Vloerput | Mini Canal | Nee | standaard | MICL.00907018/DOV | 9 | 70 | 09/DOV | 18 | 84 | 7.2227 | 0.03225 | [8 empty] | A04 | 567 | MICL0.00907018/DOV |  | 545 | 0 | 84 | 84 | 84 | H | 1,362 | 1,362 | 1,362 |  | 0.0009367 | 1.7898 | 2 | 0.0004456 | [31 empty] | MICL.00907018/DOV
Vloerput | Mini Canal | Nee | standaard | MICL.00907018/RBL | 9 | 70 | 09/RBL | 18 | 90 | 7.7386 | 0.036489 | [8 empty] | A04 | 567 | MICL0.00907018/RBL |  | 545 | 0 | 90 | 90 | 90 | H | 1,362 | 1,362 | 1,362 |  | 0.0009367 | 1.7898 | 2 | 0.0004456 | [31 empty] | MICL.00907018/RBL
Vloerput | Mini Canal | Nee | standaard | MICL.00907018/RBN | 9 | 70 | 09/RBN | 18 | 87 | 7.4807 | 0.034341 | [8 empty] | A04 | 490 | MICL0.00907018/RBN |  | 471 | 0 | 87 | 87 | 87 | H | 1,362 | 1,362 | 1,362 |  | 0.0009367 | 1.7898 | 2 | 0.0004456 | [31 empty] | MICL.00907018/RBN
Vloerput | Mini Canal | Nee | standaard | MICL.00907018/RBR | 9 | 70 | 09/RBR | 18 | 90 | 7.7386 | 0.036489 | [8 empty] | A04 | 490 | MICL0.00907018/RBR |  | 471 | 0 | 90 | 90 | 90 | H | 1,362 | 1,362 | 1,362 |  | 0.0009367 | 1.7898 | 2 | 0.0004456 | [31 empty] | MICL.00907018/RBR
Vloerput | Mini Canal | Nee | standaard | MICL.00907018/RBV | 9 | 70 | 09/RBV | 18 | 87 | 7.4807 | 0.034341 | [8 empty] | A04 | 490 | MICL0.00907018/RBV |  | 471 | 0 | 87 | 87 | 87 | H | 1,362 | 1,362 | 1,362 |  | 0.0009367 | 1.7898 | 2 | 0.0004456 | [31 empty] | MICL.00907018/RBV
Vloerput | Mini Canal | Nee | standaard | MICL.00907018/RDB | 9 | 70 | 09/RDB | 18 | 90 | 7.7386 | 0.036489 | [8 empty] | A04 | 567 | MICL0.00907018/RDB |  | 545 | 0 | 90 | 90 | 90 | H | 1,362 | 1,362 | 1,362 |  | 0.0009367 | 1.7898 | 2 | 0.0004456 | [31 empty] | MICL.00907018/RDB
Vloerput | Mini Canal | Nee | standaard | MICL.00907018/RMN | 9 | 70 | 09/RMN | 18 | 87 | 7.4807 | 0.034341 | [8 empty] | A04 | 490 | MICL0.00907018/RMN |  | 471 | 0 | 87 | 87 | 87 | H | 1,362 | 1,362 | 1,362 |  | 0.0009367 | 1.7898 | 2 | 0.0004456 | [31 empty] | MICL.00907018/RMN
Vloerput | Mini Canal | Nee | standaard | MICL.00907018/RMV | 9 | 70 | 09/RMV | 18 | 87 | 7.4807 | 0.034341 | [8 empty] | A04 | 490 | MICL0.00907018/RMV |  | 471 | 0 | 87 | 87 | 87 | H | 1,362 | 1,362 | 1,362 |  | 0.0009367 | 1.7898 | 2 | 0.0004456 | [31 empty] | MICL.00907018/RMV
Vloerput | Mini Canal | Nee | standaard | MICL.00907018/RNA | 9 | 70 | 09/RNA | 18 | 90 | 7.7386 | 0.036489 | [8 empty] | A04 | 490 | MICL0.00907018/RNA |  | 471 | 0 | 90 | 90 | 90 | H | 1,362 | 1,362 | 1,362 |  | 0.0009367 | 1.7898 | 2 | 0.0004456 | [31 empty] | MICL.00907018/RNA
Vloerput | Mini Canal | Nee | standaard | MICL.00907018/RON | 9 | 70 | 09/RON | 18 | 87 | 7.4807 | 0.034341 | [8 empty] | A04 | 490 | MICL0.00907018/RON |  | 471 | 0 | 87 | 87 | 87 | H | 1,362 | 1,362 | 1,362 |  | 0.0009367 | 1.7898 | 2 | 0.0004456 | [31 empty] | MICL.00907018/RON
Vloerput | Mini Canal | Nee | standaard | MICL.00907018/ROV | 9 | 70 | 09/ROV | 18 | 87 | 7.4807 | 0.034341 | [8 empty] | A04 | 490 | MICL0.00907018/ROV |  | 471 | 0 | 87 | 87 | 87 | H | 1,362 | 1,362 | 1,362 |  | 0.0009367 | 1.7898 | 2 | 0.0004456 | [31 empty] | MICL.00907018/ROV
Vloerput | Mini Canal | Nee | standaard | MICL.00907018/RSS | 9 | 70 | 09/RSS | 18 | 86 | 7.3947 | 0.033638 | [8 empty] | A04 | 922 | MICL0.00907018/RSS |  | 887 | 0 | 86 | 86 | 86 | H | 1,362 | 1,362 | 1,362 |  | 0.0009367 | 1.7898 | 2 | 0.0004456 | [31 empty] | MICL.00907018/RSS
Vloerput | Mini Canal | Nee | standaard | MICL.00907018/SBL | 9 | 70 | 09/SBL | 18 | 90 | 7.7386 | 0.036489 | [8 empty] | A04 | 442 | MICL0.00907018/SBL |  | 425 | 0 | 90 | 90 | 90 | H | 1,362 | 1,362 | 1,362 |  | 0.0009367 | 1.7898 | 2 | 0.0004456 | [31 empty] | MICL.00907018/SBL
Vloerput | Mini Canal | Nee | standaard | MICL.00907018/SBR | 9 | 70 | 09/SBR | 18 | 90 | 7.7386 | 0.036489 | [8 empty] | A04 | 442 | MICL0.00907018/SBR |  | 425 | 0 | 90 | 90 | 90 | H | 1,362 | 1,362 | 1,362 |  | 0.0009367 | 1.7898 | 2 | 0.0004456 | [31 empty] | MICL.00907018/SBR
Vloerput | Mini Canal | Nee | standaard | MICL.00907018/SDB | 9 | 70 | 09/SDB | 18 | 90 | 7.7386 | 0.036489 | [8 empty] | A04 | 442 | MICL0.00907018/SDB |  | 425 | 0 | 90 | 90 | 90 | H | 1,362 | 1,362 | 1,362 |  | 0.0009367 | 1.7898 | 2 | 0.0004456 | [31 empty] | MICL.00907018/SDB
Vloerput | Mini Canal | Nee | standaard | MICL.00907018/SNA | 9 | 70 | 09/SNA | 18 | 90 | 7.7386 | 0.036489 | [8 empty] | A04 | 442 | MICL0.00907018/SNA |  | 425 | 0 | 90 | 90 | 90 | H | 1,362 | 1,362 | 1,362 |  | 0.0009367 | 1.7898 | 2 | 0.0004456 | [31 empty] | MICL.00907018/SNA
Vloerput | Mini Canal | Nee | standaard | MICL.00907026/DBL | 9 | 70 | 09/DBL | 26 | 115 | 9.8882 | 0.056585 | [8 empty] | A04 | 541 | MICL0.00907026/DBL |  | 520 | 0 | 115 | 115 | 115 | H | 1,362 | 1,362 | 1,362 |  | 0.0009367 | 1.7898 | 2 | 0.0004456 | [31 empty] | MICL.00907026/DBL
Vloerput | Mini Canal | Nee | standaard | MICL.00907026/DBN | 9 | 70 | 09/DBN | 26 | 111 | 9.5443 | 0.053111 | [8 empty] | A04 | 541 | MICL0.00907026/DBN |  | 520 | 0 | 111 | 111 | 111 | H | 1,362 | 1,362 | 1,362 |  | 0.0009367 | 1.7898 | 2 | 0.0004456 | [31 empty] | MICL.00907026/DBN
Vloerput | Mini Canal | Nee | standaard | MICL.00907026/DBR | 9 | 70 | 09/DBR | 26 | 115 | 9.8882 | 0.056585 | [8 empty] | A04 | 541 | MICL0.00907026/DBR |  | 520 | 0 | 115 | 115 | 115 | H | 1,362 | 1,362 | 1,362 |  | 0.0009367 | 1.7898 | 2 | 0.0004456 | [31 empty] | MICL.00907026/DBR
Vloerput | Mini Canal | Nee | standaard | MICL.00907026/DBV | 9 | 70 | 09/DBV | 26 | 111 | 9.5443 | 0.053111 | [8 empty] | A04 | 633 | MICL0.00907026/DBV |  | 609 | 0 | 111 | 111 | 111 | H | 1,362 | 1,362 | 1,362 |  | 0.0009367 | 1.7898 | 2 | 0.0004456 | [31 empty] | MICL.00907026/DBV
Vloerput | Mini Canal | Nee | standaard | MICL.00907026/DDB | 9 | 70 | 09/DDB | 26 | 115 | 9.8882 | 0.056585 | [8 empty] | A04 | 541 | MICL0.00907026/DDB |  | 520 | 0 | 115 | 115 | 115 | H | 1,362 | 1,362 | 1,362 |  | 0.0009367 | 1.7898 | 2 | 0.0004456 | [31 empty] | MICL.00907026/DDB
Vloerput | Mini Canal | Nee | standaard | MICL.00907026/DMN | 9 | 70 | 09/DMN | 26 | 111 | 9.5443 | 0.053111 | [8 empty] | A04 | 541 | MICL0.00907026/DMN |  | 520 | 0 | 111 | 111 | 111 | H | 1,362 | 1,362 | 1,362 |  | 0.0009367 | 1.7898 | 2 | 0.0004456 | [31 empty] | MICL.00907026/DMN
Vloerput | Mini Canal | Nee | standaard | MICL.00907026/DMV | 9 | 70 | 09/DMV | 26 | 111 | 9.5443 | 0.053111 | [8 empty] | A04 | 633 | MICL0.00907026/DMV |  | 609 | 0 | 111 | 111 | 111 | H | 1,362 | 1,362 | 1,362 |  | 0.0009367 | 1.7898 | 2 | 0.0004456 | [31 empty] | MICL.00907026/DMV
Vloerput | Mini Canal | Nee | standaard | MICL.00907026/DNA | 9 | 70 | 09/DNA | 26 | 115 | 9.8882 | 0.056585 | [8 empty] | A04 | 541 | MICL0.00907026/DNA |  | 520 | 0 | 115 | 115 | 115 | H | 1,362 | 1,362 | 1,362 |  | 0.0009367 | 1.7898 | 2 | 0.0004456 | [31 empty] | MICL.00907026/DNA
Vloerput | Mini Canal | Nee | standaard | MICL.00907026/DON | 9 | 70 | 09/DON | 26 | 111 | 9.5443 | 0.053111 | [8 empty] | A04 | 633 | MICL0.00907026/DON |  | 609 | 0 | 111 | 111 | 111 | H | 1,362 | 1,362 | 1,362 |  | 0.0009367 | 1.7898 | 2 | 0.0004456 | [31 empty] | MICL.00907026/DON
Vloerput | Mini Canal | Nee | standaard | MICL.00907026/DOV | 9 | 70 | 09/DOV | 26 | 111 | 9.5443 | 0.053111 | [8 empty] | A04 | 633 | MICL0.00907026/DOV |  | 609 | 0 | 111 | 111 | 111 | H | 1,362 | 1,362 | 1,362 |  | 0.0009367 | 1.7898 | 2 | 0.0004456 | [31 empty] | MICL.00907026/DOV
Vloerput | Mini Canal | Nee | standaard | MICL.00907026/RBL | 9 | 70 | 09/RBL | 26 | 119 | 10.2322 | 0.060156 | [8 empty] | A04 | 633 | MICL0.00907026/RBL |  | 609 | 0 | 119 | 119 | 119 | H | 1,362 | 1,362 | 1,362 |  | 0.0009367 | 1.7898 | 2 | 0.0004456 | [31 empty] | MICL.00907026/RBL
Vloerput | Mini Canal | Nee | standaard | MICL.00907026/RBN | 9 | 70 | 09/RBN | 26 | 115 | 9.8882 | 0.056585 | [8 empty] | A04 | 541 | MICL0.00907026/RBN |  | 520 | 0 | 115 | 115 | 115 | H | 1,362 | 1,362 | 1,362 |  | 0.0009367 | 1.7898 | 2 | 0.0004456 | [31 empty] | MICL.00907026/RBN
Vloerput | Mini Canal | Nee | standaard | MICL.00907026/RBR | 9 | 70 | 09/RBR | 26 | 119 | 10.2322 | 0.060156 | [8 empty] | A04 | 541 | MICL0.00907026/RBR |  | 520 | 0 | 119 | 119 | 119 | H | 1,362 | 1,362 | 1,362 |  | 0.0009367 | 1.7898 | 2 | 0.0004456 | [31 empty] | MICL.00907026/RBR
Vloerput | Mini Canal | Nee | standaard | MICL.00907026/RBV | 9 | 70 | 09/RBV | 26 | 115 | 9.8882 | 0.056585 | [8 empty] | A04 | 541 | MICL0.00907026/RBV |  | 520 | 0 | 115 | 115 | 115 | H | 1,362 | 1,362 | 1,362 |  | 0.0009367 | 1.7898 | 2 | 0.0004456 | [31 empty] | MICL.00907026/RBV
Vloerput | Mini Canal | Nee | standaard | MICL.00907026/RDB | 9 | 70 | 09/RDB | 26 | 119 | 10.2322 | 0.060156 | [8 empty] | A04 | 633 | MICL0.00907026/RDB |  | 609 | 0 | 119 | 119 | 119 | H | 1,362 | 1,362 | 1,362 |  | 0.0009367 | 1.7898 | 2 | 0.0004456 | [31 empty] | MICL.00907026/RDB
Vloerput | Mini Canal | Nee | standaard | MICL.00907026/RMN | 9 | 70 | 09/RMN | 26 | 115 | 9.8882 | 0.056585 | [8 empty] | A04 | 541 | MICL0.00907026/RMN |  | 520 | 0 | 115 | 115 | 115 | H | 1,362 | 1,362 | 1,362 |  | 0.0009367 | 1.7898 | 2 | 0.0004456 | [31 empty] | MICL.00907026/RMN
Vloerput | Mini Canal | Nee | standaard | MICL.00907026/RMV | 9 | 70 | 09/RMV | 26 | 115 | 9.8882 | 0.056585 | [8 empty] | A04 | 541 | MICL0.00907026/RMV |  | 520 | 0 | 115 | 115 | 115 | H | 1,362 | 1,362 | 1,362 |  | 0.0009367 | 1.7898 | 2 | 0.0004456 | [31 empty] | MICL.00907026/RMV
Vloerput | Mini Canal | Nee | standaard | MICL.00907026/RNA | 9 | 70 | 09/RNA | 26 | 119 | 10.2322 | 0.060156 | [8 empty] | A04 | 541 | MICL0.00907026/RNA |  | 520 | 0 | 119 | 119 | 119 | H | 1,362 | 1,362 | 1,362 |  | 0.0009367 | 1.7898 | 2 | 0.0004456 | [31 empty] | MICL.00907026/RNA
Vloerput | Mini Canal | Nee | standaard | MICL.00907026/RON | 9 | 70 | 09/RON | 26 | 115 | 9.8882 | 0.056585 | [8 empty] | A04 | 541 | MICL0.00907026/RON |  | 520 | 0 | 115 | 115 | 115 | H | 1,362 | 1,362 | 1,362 |  | 0.0009367 | 1.7898 | 2 | 0.0004456 | [31 empty] | MICL.00907026/RON
Vloerput | Mini Canal | Nee | standaard | MICL.00907026/ROV | 9 | 70 | 09/ROV | 26 | 115 | 9.8882 | 0.056585 | [8 empty] | A04 | 541 | MICL0.00907026/ROV |  | 520 | 0 | 115 | 115 | 115 | H | 1,362 | 1,362 | 1,362 |  | 0.0009367 | 1.7898 | 2 | 0.0004456 | [31 empty] | MICL.00907026/ROV
Vloerput | Mini Canal | Nee | standaard | MICL.00907026/RSS | 9 | 70 | 09/RSS | 26 | 114 | 9.8022 | 0.055708 | [8 empty] | A04 | 1036 | MICL0.00907026/RSS |  | 996 | 0 | 114 | 114 | 114 | H | 1,362 | 1,362 | 1,362 |  | 0.0009367 | 1.7898 | 2 | 0.0004456 | [31 empty] | MICL.00907026/RSS
Vloerput | Mini Canal | Nee | standaard | MICL.00907026/SBL | 9 | 70 | 09/SBL | 26 | 119 | 10.2322 | 0.060156 | [8 empty] | A04 | 506 | MICL0.00907026/SBL |  | 487 | 0 | 119 | 119 | 119 | H | 1,362 | 1,362 | 1,362 |  | 0.0009367 | 1.7898 | 2 | 0.0004456 | [31 empty] | MICL.00907026/SBL
Vloerput | Mini Canal | Nee | standaard | MICL.00907026/SBR | 9 | 70 | 09/SBR | 26 | 119 | 10.2322 | 0.060156 | [8 empty] | A04 | 506 | MICL0.00907026/SBR |  | 487 | 0 | 119 | 119 | 119 | H | 1,362 | 1,362 | 1,362 |  | 0.0009367 | 1.7898 | 2 | 0.0004456 | [31 empty] | MICL.00907026/SBR
Vloerput | Mini Canal | Nee | standaard | MICL.00907026/SDB | 9 | 70 | 09/SDB | 26 | 119 | 10.2322 | 0.060156 | [8 empty] | A04 | 506 | MICL0.00907026/SDB |  | 487 | 0 | 119 | 119 | 119 | H | 1,362 | 1,362 | 1,362 |  | 0.0009367 | 1.7898 | 2 | 0.0004456 | [31 empty] | MICL.00907026/SDB
Vloerput | Mini Canal | Nee | standaard | MICL.00907026/SNA | 9 | 70 | 09/SNA | 26 | 119 | 10.2322 | 0.060156 | [8 empty] | A04 | 506 | MICL0.00907026/SNA |  | 487 | 0 | 119 | 119 | 119 | H | 1,362 | 1,362 | 1,362 |  | 0.0009367 | 1.7898 | 2 | 0.0004456 | [31 empty] | MICL.00907026/SNA
Vloerput | Mini Canal | Nee | standaard | MICL.00907034/DBL | 9 | 70 | 14/DBL | 34 | 149 | 12.8117 | 0.50319 | [8 empty] | A04 | 640 | MICL0.00907034/DBL |  | 615 | 0 | 149 | 149 | 149 | H | 1,362 | 1,362 | 1,362 |  | 0.013163 | 1.4287 | 1 | 0.00092092 | [31 empty] | MICL.00907034/DBL
Vloerput | Mini Canal | Nee | standaard | MICL.00907034/DBN | 9 | 70 | 14/DBN | 34 | 143 | 12.2958 | 0.47449 | [8 empty] | A04 | 640 | MICL0.00907034/DBN |  | 615 | 0 | 143 | 143 | 143 | H | 1,362 | 1,362 | 1,362 |  | 0.013163 | 1.4287 | 1 | 0.00092092 | [31 empty] | MICL.00907034/DBN
Vloerput | Mini Canal | Nee | standaard | MICL.00907034/DBR | 9 | 70 | 14/DBR | 34 | 149 | 12.8117 | 0.50319 | [8 empty] | A04 | 640 | MICL0.00907034/DBR |  | 615 | 0 | 149 | 149 | 149 | H | 1,362 | 1,362 | 1,362 |  | 0.013163 | 1.4287 | 1 | 0.00092092 | [31 empty] | MICL.00907034/DBR
Vloerput | Mini Canal | Nee | standaard | MICL.00907034/DBV | 9 | 70 | 14/DBV | 34 | 143 | 12.2958 | 0.47449 | [8 empty] | A04 | 733 | MICL0.00907034/DBV |  | 705 | 0 | 143 | 143 | 143 | H | 1,362 | 1,362 | 1,362 |  | 0.013163 | 1.4287 | 1 | 0.00092092 | [31 empty] | MICL.00907034/DBV
Vloerput | Mini Canal | Nee | standaard | MICL.00907034/DDB | 9 | 70 | 14/DDB | 34 | 149 | 12.8117 | 0.50319 | [8 empty] | A04 | 640 | MICL0.00907034/DDB |  | 615 | 0 | 149 | 149 | 149 | H | 1,362 | 1,362 | 1,362 |  | 0.013163 | 1.4287 | 1 | 0.00092092 | [31 empty] | MICL.00907034/DDB
Vloerput | Mini Canal | Nee | standaard | MICL.00907034/DMN | 9 | 70 | 14/DMN | 34 | 143 | 12.2958 | 0.47449 | [8 empty] | A04 | 640 | MICL0.00907034/DMN |  | 615 | 0 | 143 | 143 | 143 | H | 1,362 | 1,362 | 1,362 |  | 0.013163 | 1.4287 | 1 | 0.00092092 | [31 empty] | MICL.00907034/DMN
Vloerput | Mini Canal | Nee | standaard | MICL.00907034/DMV | 9 | 70 | 14/DMV | 34 | 143 | 12.2958 | 0.47449 | [8 empty] | A04 | 733 | MICL0.00907034/DMV |  | 705 | 0 | 143 | 143 | 143 | H | 1,362 | 1,362 | 1,362 |  | 0.013163 | 1.4287 | 1 | 0.00092092 | [31 empty] | MICL.00907034/DMV
Vloerput | Mini Canal | Nee | standaard | MICL.00907034/DNA | 9 | 70 | 14/DNA | 34 | 149 | 12.8117 | 0.50319 | [8 empty] | A04 | 640 | MICL0.00907034/DNA |  | 615 | 0 | 149 | 149 | 149 | H | 1,362 | 1,362 | 1,362 |  | 0.013163 | 1.4287 | 1 | 0.00092092 | [31 empty] | MICL.00907034/DNA
Vloerput | Mini Canal | Nee | standaard | MICL.00907034/DON | 9 | 70 | 14/DON | 34 | 143 | 12.2958 | 0.47449 | [8 empty] | A04 | 733 | MICL0.00907034/DON |  | 705 | 0 | 143 | 143 | 143 | H | 1,362 | 1,362 | 1,362 |  | 0.013163 | 1.4287 | 1 | 0.00092092 | [31 empty] | MICL.00907034/DON
Vloerput | Mini Canal | Nee | standaard | MICL.00907034/DOV | 9 | 70 | 14/DOV | 34 | 143 | 12.2958 | 0.47449 | [8 empty] | A04 | 733 | MICL0.00907034/DOV |  | 705 | 0 | 143 | 143 | 143 | H | 1,362 | 1,362 | 1,362 |  | 0.013163 | 1.4287 | 1 | 0.00092092 | [31 empty] | MICL.00907034/DOV
Vloerput | Mini Canal | Nee | standaard | MICL.00907034/RBL | 9 | 70 | 14/RBL | 34 | 154 | 13.2416 | 0.52748 | [8 empty] | A04 | 733 | MICL0.00907034/RBL |  | 705 | 0 | 154 | 154 | 154 | H | 1,362 | 1,362 | 1,362 |  | 0.013163 | 1.4287 | 1 | 0.00092092 | [31 empty] | MICL.00907034/RBL
Vloerput | Mini Canal | Nee | standaard | MICL.00907034/RBN | 9 | 70 | 14/RBN | 34 | 149 | 12.8117 | 0.50319 | [8 empty] | A04 | 640 | MICL0.00907034/RBN |  | 615 | 0 | 149 | 149 | 149 | H | 1,362 | 1,362 | 1,362 |  | 0.013163 | 1.4287 | 1 | 0.00092092 | [31 empty] | MICL.00907034/RBN
Vloerput | Mini Canal | Nee | standaard | MICL.00907034/RBR | 9 | 70 | 14/RBR | 34 | 154 | 13.2416 | 0.52748 | [8 empty] | A04 | 640 | MICL0.00907034/RBR |  | 615 | 0 | 154 | 154 | 154 | H | 1,362 | 1,362 | 1,362 |  | 0.013163 | 1.4287 | 1 | 0.00092092 | [31 empty] | MICL.00907034/RBR
Vloerput | Mini Canal | Nee | standaard | MICL.00907034/RBV | 9 | 70 | 14/RBV | 34 | 149 | 12.8117 | 0.50319 | [8 empty] | A04 | 640 | MICL0.00907034/RBV |  | 615 | 0 | 149 | 149 | 149 | H | 1,362 | 1,362 | 1,362 |  | 0.013163 | 1.4287 | 1 | 0.00092092 | [31 empty] | MICL.00907034/RBV
Vloerput | Mini Canal | Nee | standaard | MICL.00907034/RDB | 9 | 70 | 14/RDB | 34 | 154 | 13.2416 | 0.52748 | [8 empty] | A04 | 733 | MICL0.00907034/RDB |  | 705 | 0 | 154 | 154 | 154 | H | 1,362 | 1,362 | 1,362 |  | 0.013163 | 1.4287 | 1 | 0.00092092 | [31 empty] | MICL.00907034/RDB
Vloerput | Mini Canal | Nee | standaard | MICL.00907034/RMN | 9 | 70 | 14/RMN | 34 | 149 | 12.8117 | 0.50319 | [8 empty] | A04 | 640 | MICL0.00907034/RMN |  | 615 | 0 | 149 | 149 | 149 | H | 1,362 | 1,362 | 1,362 |  | 0.013163 | 1.4287 | 1 | 0.00092092 | [31 empty] | MICL.00907034/RMN
Vloerput | Mini Canal | Nee | standaard | MICL.00907034/RMV | 9 | 70 | 14/RMV | 34 | 149 | 12.8117 | 0.50319 | [8 empty] | A04 | 640 | MICL0.00907034/RMV |  | 615 | 0 | 149 | 149 | 149 | H | 1,362 | 1,362 | 1,362 |  | 0.013163 | 1.4287 | 1 | 0.00092092 | [31 empty] | MICL.00907034/RMV
Vloerput | Mini Canal | Nee | standaard | MICL.00907034/RNA | 9 | 70 | 14/RNA | 34 | 154 | 13.2416 | 0.52748 | [8 empty] | A04 | 640 | MICL0.00907034/RNA |  | 615 | 0 | 154 | 154 | 154 | H | 1,362 | 1,362 | 1,362 |  | 0.013163 | 1.4287 | 1 | 0.00092092 | [31 empty] | MICL.00907034/RNA
Vloerput | Mini Canal | Nee | standaard | MICL.00907034/RON | 9 | 70 | 14/RON | 34 | 149 | 12.8117 | 0.50319 | [8 empty] | A04 | 640 | MICL0.00907034/RON |  | 615 | 0 | 149 | 149 | 149 | H | 1,362 | 1,362 | 1,362 |  | 0.013163 | 1.4287 | 1 | 0.00092092 | [31 empty] | MICL.00907034/RON
Vloerput | Mini Canal | Nee | standaard | MICL.00907034/ROV | 9 | 70 | 14/ROV | 34 | 149 | 12.8117 | 0.50319 | [8 empty] | A04 | 640 | MICL0.00907034/ROV |  | 615 | 0 | 149 | 149 | 149 | H | 1,362 | 1,362 | 1,362 |  | 0.013163 | 1.4287 | 1 | 0.00092092 | [31 empty] | MICL.00907034/ROV
Vloerput | Mini Canal | Nee | standaard | MICL.00907034/RSS | 9 | 70 | 14/RSS | 34 | 148 | 12.7257 | 0.49837 | [8 empty] | A04 | 1237 | MICL0.00907034/RSS |  | 1189 | 0 | 148 | 148 | 148 | H | 1,362 | 1,362 | 1,362 |  | 0.013163 | 1.4287 | 1 | 0.00092092 | [31 empty] | MICL.00907034/RSS
Vloerput | Mini Canal | Nee | standaard | MICL.00907034/SBL | 9 | 70 | 14/SBL | 34 | 154 | 13.2416 | 0.52748 | [8 empty] | A04 | 579 | MICL0.00907034/SBL |  | 557 | 0 | 154 | 154 | 154 | H | 1,362 | 1,362 | 1,362 |  | 0.013163 | 1.4287 | 1 | 0.00092092 | [31 empty] | MICL.00907034/SBL
Vloerput | Mini Canal | Nee | standaard | MICL.00907034/SBR | 9 | 70 | 14/SBR | 34 | 154 | 13.2416 | 0.52748 | [8 empty] | A04 | 579 | MICL0.00907034/SBR |  | 557 | 0 | 154 | 154 | 154 | H | 1,362 | 1,362 | 1,362 |  | 0.013163 | 1.4287 | 1 | 0.00092092 | [31 empty] | MICL.00907034/SBR
Vloerput | Mini Canal | Nee | standaard | MICL.00907034/SDB | 9 | 70 | 14/SDB | 34 | 154 | 13.2416 | 0.52748 | [8 empty] | A04 | 579 | MICL0.00907034/SDB |  | 557 | 0 | 154 | 154 | 154 | H | 1,362 | 1,362 | 1,362 |  | 0.013163 | 1.4287 | 1 | 0.00092092 | [31 empty] | MICL.00907034/SDB
Vloerput | Mini Canal | Nee | standaard | MICL.00907034/SNA | 9 | 70 | 14/SNA | 34 | 154 | 13.2416 | 0.52748 | [8 empty] | A04 | 579 | MICL0.00907034/SNA |  | 557 | 0 | 154 | 154 | 154 | H | 1,362 | 1,362 | 1,362 |  | 0.013163 | 1.4287 | 1 | 0.00092092 | [31 empty] | MICL.00907034/SNA
Vloerput | Mini Canal | Nee | standaard | MICL.00907042/DBL | 9 | 70 | 19/DBL | 42 | 215 | 18.4867 | 0.062542 | [8 empty] | A04 | 693 | MICL0.00907042/DBL |  | 666 | 0 | 215 | 215 | 215 | H | 1,362 | 1,362 | 1,362 |  | 0.0003969 | 1.7346 | 2 | 0.00036735 | [31 empty] | MICL.00907042/DBL
Vloerput | Mini Canal | Nee | standaard | MICL.00907042/DBN | 9 | 70 | 19/DBN | 42 | 206 | 17.7128 | 0.058071 | [8 empty] | A04 | 693 | MICL0.00907042/DBN |  | 666 | 0 | 206 | 206 | 206 | H | 1,362 | 1,362 | 1,362 |  | 0.0003969 | 1.7346 | 2 | 0.00036735 | [31 empty] | MICL.00907042/DBN
Vloerput | Mini Canal | Nee | standaard | MICL.00907042/DBR | 9 | 70 | 19/DBR | 42 | 215 | 18.4867 | 0.062542 | [8 empty] | A04 | 693 | MICL0.00907042/DBR |  | 666 | 0 | 215 | 215 | 215 | H | 1,362 | 1,362 | 1,362 |  | 0.0003969 | 1.7346 | 2 | 0.00036735 | [31 empty] | MICL.00907042/DBR
Vloerput | Mini Canal | Nee | standaard | MICL.00907042/DBV | 9 | 70 | 19/DBV | 42 | 206 | 17.7128 | 0.058071 | [8 empty] | A04 | 817 | MICL0.00907042/DBV |  | 786 | 0 | 206 | 206 | 206 | H | 1,362 | 1,362 | 1,362 |  | 0.0003969 | 1.7346 | 2 | 0.00036735 | [31 empty] | MICL.00907042/DBV
Vloerput | Mini Canal | Nee | standaard | MICL.00907042/DDB | 9 | 70 | 19/DDB | 42 | 215 | 18.4867 | 0.062542 | [8 empty] | A04 | 693 | MICL0.00907042/DDB |  | 666 | 0 | 215 | 215 | 215 | H | 1,362 | 1,362 | 1,362 |  | 0.0003969 | 1.7346 | 2 | 0.00036735 | [31 empty] | MICL.00907042/DDB
Vloerput | Mini Canal | Nee | standaard | MICL.00907042/DMN | 9 | 70 | 19/DMN | 42 | 206 | 17.7128 | 0.058071 | [8 empty] | A04 | 693 | MICL0.00907042/DMN |  | 666 | 0 | 206 | 206 | 206 | H | 1,362 | 1,362 | 1,362 |  | 0.0003969 | 1.7346 | 2 | 0.00036735 | [31 empty] | MICL.00907042/DMN
Vloerput | Mini Canal | Nee | standaard | MICL.00907042/DMV | 9 | 70 | 19/DMV | 42 | 206 | 17.7128 | 0.058071 | [8 empty] | A04 | 817 | MICL0.00907042/DMV |  | 786 | 0 | 206 | 206 | 206 | H | 1,362 | 1,362 | 1,362 |  | 0.0003969 | 1.7346 | 2 | 0.00036735 | [31 empty] | MICL.00907042/DMV
Vloerput | Mini Canal | Nee | standaard | MICL.00907042/DNA | 9 | 70 | 19/DNA | 42 | 215 | 18.4867 | 0.062542 | [8 empty] | A04 | 693 | MICL0.00907042/DNA |  | 666 | 0 | 215 | 215 | 215 | H | 1,362 | 1,362 | 1,362 |  | 0.0003969 | 1.7346 | 2 | 0.00036735 | [31 empty] | MICL.00907042/DNA
Vloerput | Mini Canal | Nee | standaard | MICL.00907042/DON | 9 | 70 | 19/DON | 42 | 206 | 17.7128 | 0.058071 | [8 empty] | A04 | 817 | MICL0.00907042/DON |  | 786 | 0 | 206 | 206 | 206 | H | 1,362 | 1,362 | 1,362 |  | 0.0003969 | 1.7346 | 2 | 0.00036735 | [31 empty] | MICL.00907042/DON
Vloerput | Mini Canal | Nee | standaard | MICL.00907042/DOV | 9 | 70 | 19/DOV | 42 | 206 | 17.7128 | 0.058071 | [8 empty] | A04 | 817 | MICL0.00907042/DOV |  | 786 | 0 | 206 | 206 | 206 | H | 1,362 | 1,362 | 1,362 |  | 0.0003969 | 1.7346 | 2 | 0.00036735 | [31 empty] | MICL.00907042/DOV
Vloerput | Mini Canal | Nee | standaard | MICL.00907042/RBL | 9 | 70 | 19/RBL | 42 | 222 | 19.0886 | 0.066117 | [8 empty] | A04 | 817 | MICL0.00907042/RBL |  | 786 | 0 | 222 | 222 | 222 | H | 1,362 | 1,362 | 1,362 |  | 0.0003969 | 1.7346 | 2 | 0.00036735 | [31 empty] | MICL.00907042/RBL
Vloerput | Mini Canal | Nee | standaard | MICL.00907042/RBN | 9 | 70 | 19/RBN | 42 | 215 | 18.4867 | 0.062542 | [8 empty] | A04 | 693 | MICL0.00907042/RBN |  | 666 | 0 | 215 | 215 | 215 | H | 1,362 | 1,362 | 1,362 |  | 0.0003969 | 1.7346 | 2 | 0.00036735 | [31 empty] | MICL.00907042/RBN
Vloerput | Mini Canal | Nee | standaard | MICL.00907042/RBR | 9 | 70 | 19/RBR | 42 | 222 | 19.0886 | 0.066117 | [8 empty] | A04 | 693 | MICL0.00907042/RBR |  | 666 | 0 | 222 | 222 | 222 | H | 1,362 | 1,362 | 1,362 |  | 0.0003969 | 1.7346 | 2 | 0.00036735 | [31 empty] | MICL.00907042/RBR
Vloerput | Mini Canal | Nee | standaard | MICL.00907042/RBV | 9 | 70 | 19/RBV | 42 | 215 | 18.4867 | 0.062542 | [8 empty] | A04 | 693 | MICL0.00907042/RBV |  | 666 | 0 | 215 | 215 | 215 | H | 1,362 | 1,362 | 1,362 |  | 0.0003969 | 1.7346 | 2 | 0.00036735 | [31 empty] | MICL.00907042/RBV
Vloerput | Mini Canal | Nee | standaard | MICL.00907042/RDB | 9 | 70 | 19/RDB | 42 | 222 | 19.0886 | 0.066117 | [8 empty] | A04 | 817 | MICL0.00907042/RDB |  | 786 | 0 | 222 | 222 | 222 | H | 1,362 | 1,362 | 1,362 |  | 0.0003969 | 1.7346 | 2 | 0.00036735 | [31 empty] | MICL.00907042/RDB
Vloerput | Mini Canal | Nee | standaard | MICL.00907042/RMN | 9 | 70 | 19/RMN | 42 | 215 | 18.4867 | 0.062542 | [8 empty] | A04 | 693 | MICL0.00907042/RMN |  | 666 | 0 | 215 | 215 | 215 | H | 1,362 | 1,362 | 1,362 |  | 0.0003969 | 1.7346 | 2 | 0.00036735 | [31 empty] | MICL.00907042/RMN
Vloerput | Mini Canal | Nee | standaard | MICL.00907042/RMV | 9 | 70 | 19/RMV | 42 | 215 | 18.4867 | 0.062542 | [8 empty] | A04 | 693 | MICL0.00907042/RMV |  | 666 | 0 | 215 | 215 | 215 | H | 1,362 | 1,362 | 1,362 |  | 0.0003969 | 1.7346 | 2 | 0.00036735 | [31 empty] | MICL.00907042/RMV
Vloerput | Mini Canal | Nee | standaard | MICL.00907042/RNA | 9 | 70 | 19/RNA | 42 | 222 | 19.0886 | 0.066117 | [8 empty] | A04 | 693 | MICL0.00907042/RNA |  | 666 | 0 | 222 | 222 | 222 | H | 1,362 | 1,362 | 1,362 |  | 0.0003969 | 1.7346 | 2 | 0.00036735 | [31 empty] | MICL.00907042/RNA
Vloerput | Mini Canal | Nee | standaard | MICL.00907042/RON | 9 | 70 | 19/RON | 42 | 215 | 18.4867 | 0.062542 | [8 empty] | A04 | 693 | MICL0.00907042/RON |  | 666 | 0 | 215 | 215 | 215 | H | 1,362 | 1,362 | 1,362 |  | 0.0003969 | 1.7346 | 2 | 0.00036735 | [31 empty] | MICL.00907042/RON
Vloerput | Mini Canal | Nee | standaard | MICL.00907042/ROV | 9 | 70 | 19/ROV | 42 | 215 | 18.4867 | 0.062542 | [8 empty] | A04 | 693 | MICL0.00907042/ROV |  | 666 | 0 | 215 | 215 | 215 | H | 1,362 | 1,362 | 1,362 |  | 0.0003969 | 1.7346 | 2 | 0.00036735 | [31 empty] | MICL.00907042/ROV
Vloerput | Mini Canal | Nee | standaard | MICL.00907042/RSS | 9 | 70 | 19/RSS | 42 | 213 | 18.3147 | 0.061537 | [8 empty] | A04 | 1522 | MICL0.00907042/RSS |  | 1463 | 0 | 213 | 213 | 213 | H | 1,362 | 1,362 | 1,362 |  | 0.0003969 | 1.7346 | 2 | 0.00036735 | [31 empty] | MICL.00907042/RSS
Vloerput | Mini Canal | Nee | standaard | MICL.00907042/SBL | 9 | 70 | 19/SBL | 42 | 222 | 19.0886 | 0.066117 | [8 empty] | A04 | 645 | MICL0.00907042/SBL |  | 620 | 0 | 222 | 222 | 222 | H | 1,362 | 1,362 | 1,362 |  | 0.0003969 | 1.7346 | 2 | 0.00036735 | [31 empty] | MICL.00907042/SBL
Vloerput | Mini Canal | Nee | standaard | MICL.00907042/SBR | 9 | 70 | 19/SBR | 42 | 222 | 19.0886 | 0.066117 | [8 empty] | A04 | 645 | MICL0.00907042/SBR |  | 620 | 0 | 222 | 222 | 222 | H | 1,362 | 1,362 | 1,362 |  | 0.0003969 | 1.7346 | 2 | 0.00036735 | [31 empty] | MICL.00907042/SBR
Vloerput | Mini Canal | Nee | standaard | MICL.00907042/SDB | 9 | 70 | 19/SDB | 42 | 222 | 19.0886 | 0.066117 | [8 empty] | A04 | 645 | MICL0.00907042/SDB |  | 620 | 0 | 222 | 222 | 222 | H | 1,362 | 1,362 | 1,362 |  | 0.0003969 | 1.7346 | 2 | 0.00036735 | [31 empty] | MICL.00907042/SDB
Vloerput | Mini Canal | Nee | standaard | MICL.00907042/SNA | 9 | 70 | 19/SNA | 42 | 222 | 19.0886 | 0.066117 | [8 empty] | A04 | 645 | MICL0.00907042/SNA |  | 620 | 0 | 222 | 222 | 222 | H | 1,362 | 1,362 | 1,362 |  | 0.0003969 | 1.7346 | 2 | 0.00036735 | [31 empty] | MICL.00907042/SNA
Vloerput | Mini Canal | Nee | standaard | MICL.00908014/DBL | 9 | 80 | 04/DBL | 14 | 92 | 7.9106 | 0.030186 | [8 empty] | A04 | 531 | MICL0.00908014/DBL |  | 511 | 0 | 92 | 92 | 92 | H | 1,362 | 1,362 | 1,362 |  | 0.00060626 | 1.8895 | 1 | 0.00030758 | [31 empty] | MICL.00908014/DBL
Vloerput | Mini Canal | Nee | standaard | MICL.00908014/DBN | 9 | 80 | 04/DBN | 14 | 88 | 7.5666 | 0.027754 | [8 empty] | A04 | 531 | MICL0.00908014/DBN |  | 511 | 0 | 88 | 88 | 88 | H | 1,362 | 1,362 | 1,362 |  | 0.00060626 | 1.8895 | 1 | 0.00030758 | [31 empty] | MICL.00908014/DBN
Vloerput | Mini Canal | Nee | standaard | MICL.00908014/DBR | 9 | 80 | 04/DBR | 14 | 92 | 7.9106 | 0.030186 | [8 empty] | A04 | 531 | MICL0.00908014/DBR |  | 511 | 0 | 92 | 92 | 92 | H | 1,362 | 1,362 | 1,362 |  | 0.00060626 | 1.8895 | 1 | 0.00030758 | [31 empty] | MICL.00908014/DBR
Vloerput | Mini Canal | Nee | standaard | MICL.00908014/DBV | 9 | 80 | 04/DBV | 14 | 88 | 7.5666 | 0.027754 | [8 empty] | A04 | 604 | MICL0.00908014/DBV |  | 581 | 0 | 88 | 88 | 88 | H | 1,362 | 1,362 | 1,362 |  | 0.00060626 | 1.8895 | 1 | 0.00030758 | [31 empty] | MICL.00908014/DBV
Vloerput | Mini Canal | Nee | standaard | MICL.00908014/DDB | 9 | 80 | 04/DDB | 14 | 92 | 7.9106 | 0.030186 | [8 empty] | A04 | 531 | MICL0.00908014/DDB |  | 511 | 0 | 92 | 92 | 92 | H | 1,362 | 1,362 | 1,362 |  | 0.00060626 | 1.8895 | 1 | 0.00030758 | [31 empty] | MICL.00908014/DDB
Vloerput | Mini Canal | Nee | standaard | MICL.00908014/DMN | 9 | 80 | 04/DMN | 14 | 88 | 7.5666 | 0.027754 | [8 empty] | A04 | 531 | MICL0.00908014/DMN |  | 511 | 0 | 88 | 88 | 88 | H | 1,362 | 1,362 | 1,362 |  | 0.00060626 | 1.8895 | 1 | 0.00030758 | [31 empty] | MICL.00908014/DMN
Vloerput | Mini Canal | Nee | standaard | MICL.00908014/DMV | 9 | 80 | 04/DMV | 14 | 88 | 7.5666 | 0.027754 | [8 empty] | A04 | 604 | MICL0.00908014/DMV |  | 581 | 0 | 88 | 88 | 88 | H | 1,362 | 1,362 | 1,362 |  | 0.00060626 | 1.8895 | 1 | 0.00030758 | [31 empty] | MICL.00908014/DMV
Vloerput | Mini Canal | Nee | standaard | MICL.00908014/DNA | 9 | 80 | 04/DNA | 14 | 92 | 7.9106 | 0.030186 | [8 empty] | A04 | 531 | MICL0.00908014/DNA |  | 511 | 0 | 92 | 92 | 92 | H | 1,362 | 1,362 | 1,362 |  | 0.00060626 | 1.8895 | 1 | 0.00030758 | [31 empty] | MICL.00908014/DNA
Vloerput | Mini Canal | Nee | standaard | MICL.00908014/DON | 9 | 80 | 04/DON | 14 | 88 | 7.5666 | 0.027754 | [8 empty] | A04 | 604 | MICL0.00908014/DON |  | 581 | 0 | 88 | 88 | 88 | H | 1,362 | 1,362 | 1,362 |  | 0.00060626 | 1.8895 | 1 | 0.00030758 | [31 empty] | MICL.00908014/DON
Vloerput | Mini Canal | Nee | standaard | MICL.00908014/DOV | 9 | 80 | 04/DOV | 14 | 88 | 7.5666 | 0.027754 | [8 empty] | A04 | 604 | MICL0.00908014/DOV |  | 581 | 0 | 88 | 88 | 88 | H | 1,362 | 1,362 | 1,362 |  | 0.00060626 | 1.8895 | 1 | 0.00030758 | [31 empty] | MICL.00908014/DOV
Vloerput | Mini Canal | Nee | standaard | MICL.00908014/RBL | 9 | 80 | 04/RBL | 14 | 95 | 8.1685 | 0.032073 | [8 empty] | A04 | 604 | MICL0.00908014/RBL |  | 581 | 0 | 95 | 95 | 95 | H | 1,362 | 1,362 | 1,362 |  | 0.00060626 | 1.8895 | 1 | 0.00030758 | [31 empty] | MICL.00908014/RBL
Vloerput | Mini Canal | Nee | standaard | MICL.00908014/RBN | 9 | 80 | 04/RBN | 14 | 92 | 7.9106 | 0.030186 | [8 empty] | A04 | 531 | MICL0.00908014/RBN |  | 511 | 0 | 92 | 92 | 92 | H | 1,362 | 1,362 | 1,362 |  | 0.00060626 | 1.8895 | 1 | 0.00030758 | [31 empty] | MICL.00908014/RBN
Vloerput | Mini Canal | Nee | standaard | MICL.00908014/RBR | 9 | 80 | 04/RBR | 14 | 95 | 8.1685 | 0.032073 | [8 empty] | A04 | 531 | MICL0.00908014/RBR |  | 511 | 0 | 95 | 95 | 95 | H | 1,362 | 1,362 | 1,362 |  | 0.00060626 | 1.8895 | 1 | 0.00030758 | [31 empty] | MICL.00908014/RBR
Vloerput | Mini Canal | Nee | standaard | MICL.00908014/RBV | 9 | 80 | 04/RBV | 14 | 92 | 7.9106 | 0.030186 | [8 empty] | A04 | 531 | MICL0.00908014/RBV |  | 511 | 0 | 92 | 92 | 92 | H | 1,362 | 1,362 | 1,362 |  | 0.00060626 | 1.8895 | 1 | 0.00030758 | [31 empty] | MICL.00908014/RBV
Vloerput | Mini Canal | Nee | standaard | MICL.00908014/RDB | 9 | 80 | 04/RDB | 14 | 95 | 8.1685 | 0.032073 | [8 empty] | A04 | 604 | MICL0.00908014/RDB |  | 581 | 0 | 95 | 95 | 95 | H | 1,362 | 1,362 | 1,362 |  | 0.00060626 | 1.8895 | 1 | 0.00030758 | [31 empty] | MICL.00908014/RDB
Vloerput | Mini Canal | Nee | standaard | MICL.00908014/RMN | 9 | 80 | 04/RMN | 14 | 92 | 7.9106 | 0.030186 | [8 empty] | A04 | 531 | MICL0.00908014/RMN |  | 511 | 0 | 92 | 92 | 92 | H | 1,362 | 1,362 | 1,362 |  | 0.00060626 | 1.8895 | 1 | 0.00030758 | [31 empty] | MICL.00908014/RMN
Vloerput | Mini Canal | Nee | standaard | MICL.00908014/RMV | 9 | 80 | 04/RMV | 14 | 92 | 7.9106 | 0.030186 | [8 empty] | A04 | 531 | MICL0.00908014/RMV |  | 511 | 0 | 92 | 92 | 92 | H | 1,362 | 1,362 | 1,362 |  | 0.00060626 | 1.8895 | 1 | 0.00030758 | [31 empty] | MICL.00908014/RMV
Vloerput | Mini Canal | Nee | standaard | MICL.00908014/RNA | 9 | 80 | 04/RNA | 14 | 95 | 8.1685 | 0.032073 | [8 empty] | A04 | 531 | MICL0.00908014/RNA |  | 511 | 0 | 95 | 95 | 95 | H | 1,362 | 1,362 | 1,362 |  | 0.00060626 | 1.8895 | 1 | 0.00030758 | [31 empty] | MICL.00908014/RNA
Vloerput | Mini Canal | Nee | standaard | MICL.00908014/RON | 9 | 80 | 04/RON | 14 | 92 | 7.9106 | 0.030186 | [8 empty] | A04 | 531 | MICL0.00908014/RON |  | 511 | 0 | 92 | 92 | 92 | H | 1,362 | 1,362 | 1,362 |  | 0.00060626 | 1.8895 | 1 | 0.00030758 | [31 empty] | MICL.00908014/RON
Vloerput | Mini Canal | Nee | standaard | MICL.00908014/ROV | 9 | 80 | 04/ROV | 14 | 92 | 7.9106 | 0.030186 | [8 empty] | A04 | 531 | MICL0.00908014/ROV |  | 511 | 0 | 92 | 92 | 92 | H | 1,362 | 1,362 | 1,362 |  | 0.00060626 | 1.8895 | 1 | 0.00030758 | [31 empty] | MICL.00908014/ROV
Vloerput | Mini Canal | Nee | standaard | MICL.00908014/RSS | 9 | 80 | 04/RSS | 14 | 91 | 7.8246 | 0.029569 | [8 empty] | A04 | 970 | MICL0.00908014/RSS |  | 933 | 0 | 91 | 91 | 91 | H | 1,362 | 1,362 | 1,362 |  | 0.00060626 | 1.8895 | 1 | 0.00030758 | [31 empty] | MICL.00908014/RSS
Vloerput | Mini Canal | Nee | standaard | MICL.00908014/SBL | 9 | 80 | 04/SBL | 14 | 95 | 8.1685 | 0.032073 | [8 empty] | A04 | 467 | MICL0.00908014/SBL |  | 449 | 0 | 95 | 95 | 95 | H | 1,362 | 1,362 | 1,362 |  | 0.00060626 | 1.8895 | 1 | 0.00030758 | [31 empty] | MICL.00908014/SBL
Vloerput | Mini Canal | Nee | standaard | MICL.00908014/SBR | 9 | 80 | 04/SBR | 14 | 95 | 8.1685 | 0.032073 | [8 empty] | A04 | 467 | MICL0.00908014/SBR |  | 449 | 0 | 95 | 95 | 95 | H | 1,362 | 1,362 | 1,362 |  | 0.00060626 | 1.8895 | 1 | 0.00030758 | [31 empty] | MICL.00908014/SBR
Vloerput | Mini Canal | Nee | standaard | MICL.00908014/SDB | 9 | 80 | 04/SDB | 14 | 95 | 8.1685 | 0.032073 | [8 empty] | A04 | 467 | MICL0.00908014/SDB |  | 449 | 0 | 95 | 95 | 95 | H | 1,362 | 1,362 | 1,362 |  | 0.00060626 | 1.8895 | 1 | 0.00030758 | [31 empty] | MICL.00908014/SDB
Vloerput | Mini Canal | Nee | standaard | MICL.00908014/SNA | 9 | 80 | 04/SNA | 14 | 95 | 8.1685 | 0.032073 | [8 empty] | A04 | 467 | MICL0.00908014/SNA |  | 449 | 0 | 95 | 95 | 95 | H | 1,362 | 1,362 | 1,362 |  | 0.00060626 | 1.8895 | 1 | 0.00030758 | [31 empty] | MICL.00908014/SNA
Vloerput | Mini Canal | Nee | standaard | MICL.00908018/DBL | 9 | 80 | 09/DBL | 18 | 110 | 9.4583 | 0.052258 | [8 empty] | A04 | 538 | MICL0.00908018/DBL |  | 517 | 0 | 110 | 110 | 110 | H | 1,362 | 1,362 | 1,362 |  | 0.0009367 | 1.7898 | 2 | 0.0004456 | [31 empty] | MICL.00908018/DBL
Vloerput | Mini Canal | Nee | standaard | MICL.00908018/DBN | 9 | 80 | 09/DBN | 18 | 105 | 9.0284 | 0.048083 | [8 empty] | A04 | 538 | MICL0.00908018/DBN |  | 517 | 0 | 105 | 105 | 105 | H | 1,362 | 1,362 | 1,362 |  | 0.0009367 | 1.7898 | 2 | 0.0004456 | [31 empty] | MICL.00908018/DBN
Vloerput | Mini Canal | Nee | standaard | MICL.00908018/DBR | 9 | 80 | 09/DBR | 18 | 110 | 9.4583 | 0.052258 | [8 empty] | A04 | 538 | MICL0.00908018/DBR |  | 517 | 0 | 110 | 110 | 110 | H | 1,362 | 1,362 | 1,362 |  | 0.0009367 | 1.7898 | 2 | 0.0004456 | [31 empty] | MICL.00908018/DBR
Vloerput | Mini Canal | Nee | standaard | MICL.00908018/DBV | 9 | 80 | 09/DBV | 18 | 105 | 9.0284 | 0.048083 | [8 empty] | A04 | 625 | MICL0.00908018/DBV |  | 601 | 0 | 105 | 105 | 105 | H | 1,362 | 1,362 | 1,362 |  | 0.0009367 | 1.7898 | 2 | 0.0004456 | [31 empty] | MICL.00908018/DBV
Vloerput | Mini Canal | Nee | standaard | MICL.00908018/DDB | 9 | 80 | 09/DDB | 18 | 110 | 9.4583 | 0.052258 | [8 empty] | A04 | 538 | MICL0.00908018/DDB |  | 517 | 0 | 110 | 110 | 110 | H | 1,362 | 1,362 | 1,362 |  | 0.0009367 | 1.7898 | 2 | 0.0004456 | [31 empty] | MICL.00908018/DDB
Vloerput | Mini Canal | Nee | standaard | MICL.00908018/DMN | 9 | 80 | 09/DMN | 18 | 105 | 9.0284 | 0.048083 | [8 empty] | A04 | 538 | MICL0.00908018/DMN |  | 517 | 0 | 105 | 105 | 105 | H | 1,362 | 1,362 | 1,362 |  | 0.0009367 | 1.7898 | 2 | 0.0004456 | [31 empty] | MICL.00908018/DMN
Vloerput | Mini Canal | Nee | standaard | MICL.00908018/DMV | 9 | 80 | 09/DMV | 18 | 105 | 9.0284 | 0.048083 | [8 empty] | A04 | 625 | MICL0.00908018/DMV |  | 601 | 0 | 105 | 105 | 105 | H | 1,362 | 1,362 | 1,362 |  | 0.0009367 | 1.7898 | 2 | 0.0004456 | [31 empty] | MICL.00908018/DMV
Vloerput | Mini Canal | Nee | standaard | MICL.00908018/DNA | 9 | 80 | 09/DNA | 18 | 110 | 9.4583 | 0.052258 | [8 empty] | A04 | 538 | MICL0.00908018/DNA |  | 517 | 0 | 110 | 110 | 110 | H | 1,362 | 1,362 | 1,362 |  | 0.0009367 | 1.7898 | 2 | 0.0004456 | [31 empty] | MICL.00908018/DNA
Vloerput | Mini Canal | Nee | standaard | MICL.00908018/DON | 9 | 80 | 09/DON | 18 | 105 | 9.0284 | 0.048083 | [8 empty] | A04 | 625 | MICL0.00908018/DON |  | 601 | 0 | 105 | 105 | 105 | H | 1,362 | 1,362 | 1,362 |  | 0.0009367 | 1.7898 | 2 | 0.0004456 | [31 empty] | MICL.00908018/DON
Vloerput | Mini Canal | Nee | standaard | MICL.00908018/DOV | 9 | 80 | 09/DOV | 18 | 105 | 9.0284 | 0.048083 | [8 empty] | A04 | 625 | MICL0.00908018/DOV |  | 601 | 0 | 105 | 105 | 105 | H | 1,362 | 1,362 | 1,362 |  | 0.0009367 | 1.7898 | 2 | 0.0004456 | [31 empty] | MICL.00908018/DOV
Vloerput | Mini Canal | Nee | standaard | MICL.00908018/RBL | 9 | 80 | 09/RBL | 18 | 113 | 9.7163 | 0.054836 | [8 empty] | A04 | 625 | MICL0.00908018/RBL |  | 601 | 0 | 113 | 113 | 113 | H | 1,362 | 1,362 | 1,362 |  | 0.0009367 | 1.7898 | 2 | 0.0004456 | [31 empty] | MICL.00908018/RBL
Vloerput | Mini Canal | Nee | standaard | MICL.00908018/RBN | 9 | 80 | 09/RBN | 18 | 110 | 9.4583 | 0.052258 | [8 empty] | A04 | 538 | MICL0.00908018/RBN |  | 517 | 0 | 110 | 110 | 110 | H | 1,362 | 1,362 | 1,362 |  | 0.0009367 | 1.7898 | 2 | 0.0004456 | [31 empty] | MICL.00908018/RBN
Vloerput | Mini Canal | Nee | standaard | MICL.00908018/RBR | 9 | 80 | 09/RBR | 18 | 113 | 9.7163 | 0.054836 | [8 empty] | A04 | 538 | MICL0.00908018/RBR |  | 517 | 0 | 113 | 113 | 113 | H | 1,362 | 1,362 | 1,362 |  | 0.0009367 | 1.7898 | 2 | 0.0004456 | [31 empty] | MICL.00908018/RBR
Vloerput | Mini Canal | Nee | standaard | MICL.00908018/RBV | 9 | 80 | 09/RBV | 18 | 110 | 9.4583 | 0.052258 | [8 empty] | A04 | 538 | MICL0.00908018/RBV |  | 517 | 0 | 110 | 110 | 110 | H | 1,362 | 1,362 | 1,362 |  | 0.0009367 | 1.7898 | 2 | 0.0004456 | [31 empty] | MICL.00908018/RBV
Vloerput | Mini Canal | Nee | standaard | MICL.00908018/RDB | 9 | 80 | 09/RDB | 18 | 113 | 9.7163 | 0.054836 | [8 empty] | A04 | 625 | MICL0.00908018/RDB |  | 601 | 0 | 113 | 113 | 113 | H | 1,362 | 1,362 | 1,362 |  | 0.0009367 | 1.7898 | 2 | 0.0004456 | [31 empty] | MICL.00908018/RDB
Vloerput | Mini Canal | Nee | standaard | MICL.00908018/RMN | 9 | 80 | 09/RMN | 18 | 110 | 9.4583 | 0.052258 | [8 empty] | A04 | 538 | MICL0.00908018/RMN |  | 517 | 0 | 110 | 110 | 110 | H | 1,362 | 1,362 | 1,362 |  | 0.0009367 | 1.7898 | 2 | 0.0004456 | [31 empty] | MICL.00908018/RMN
Vloerput | Mini Canal | Nee | standaard | MICL.00908018/RMV | 9 | 80 | 09/RMV | 18 | 110 | 9.4583 | 0.052258 | [8 empty] | A04 | 538 | MICL0.00908018/RMV |  | 517 | 0 | 110 | 110 | 110 | H | 1,362 | 1,362 | 1,362 |  | 0.0009367 | 1.7898 | 2 | 0.0004456 | [31 empty] | MICL.00908018/RMV
Vloerput | Mini Canal | Nee | standaard | MICL.00908018/RNA | 9 | 80 | 09/RNA | 18 | 113 | 9.7163 | 0.054836 | [8 empty] | A04 | 538 | MICL0.00908018/RNA |  | 517 | 0 | 113 | 113 | 113 | H | 1,362 | 1,362 | 1,362 |  | 0.0009367 | 1.7898 | 2 | 0.0004456 | [31 empty] | MICL.00908018/RNA
Vloerput | Mini Canal | Nee | standaard | MICL.00908018/RON | 9 | 80 | 09/RON | 18 | 110 | 9.4583 | 0.052258 | [8 empty] | A04 | 538 | MICL0.00908018/RON |  | 517 | 0 | 110 | 110 | 110 | H | 1,362 | 1,362 | 1,362 |  | 0.0009367 | 1.7898 | 2 | 0.0004456 | [31 empty] | MICL.00908018/RON
Vloerput | Mini Canal | Nee | standaard | MICL.00908018/ROV | 9 | 80 | 09/ROV | 18 | 110 | 9.4583 | 0.052258 | [8 empty] | A04 | 538 | MICL0.00908018/ROV |  | 517 | 0 | 110 | 110 | 110 | H | 1,362 | 1,362 | 1,362 |  | 0.0009367 | 1.7898 | 2 | 0.0004456 | [31 empty] | MICL.00908018/ROV
Vloerput | Mini Canal | Nee | standaard | MICL.00908018/RSS | 9 | 80 | 09/RSS | 18 | 108 | 9.2863 | 0.050569 | [8 empty] | A04 | 1034 | MICL0.00908018/RSS |  | 994 | 0 | 108 | 108 | 108 | H | 1,362 | 1,362 | 1,362 |  | 0.0009367 | 1.7898 | 2 | 0.0004456 | [31 empty] | MICL.00908018/RSS
Vloerput | Mini Canal | Nee | standaard | MICL.00908018/SBL | 9 | 80 | 09/SBL | 18 | 113 | 9.7163 | 0.054836 | [8 empty] | A04 | 483 | MICL0.00908018/SBL |  | 464 | 0 | 113 | 113 | 113 | H | 1,362 | 1,362 | 1,362 |  | 0.0009367 | 1.7898 | 2 | 0.0004456 | [31 empty] | MICL.00908018/SBL
Vloerput | Mini Canal | Nee | standaard | MICL.00908018/SBR | 9 | 80 | 09/SBR | 18 | 113 | 9.7163 | 0.054836 | [8 empty] | A04 | 483 | MICL0.00908018/SBR |  | 464 | 0 | 113 | 113 | 113 | H | 1,362 | 1,362 | 1,362 |  | 0.0009367 | 1.7898 | 2 | 0.0004456 | [31 empty] | MICL.00908018/SBR
Vloerput | Mini Canal | Nee | standaard | MICL.00908018/SDB | 9 | 80 | 09/SDB | 18 | 113 | 9.7163 | 0.054836 | [8 empty] | A04 | 483 | MICL0.00908018/SDB |  | 464 | 0 | 113 | 113 | 113 | H | 1,362 | 1,362 | 1,362 |  | 0.0009367 | 1.7898 | 2 | 0.0004456 | [31 empty] | MICL.00908018/SDB
Vloerput | Mini Canal | Nee | standaard | MICL.00908018/SNA | 9 | 80 | 09/SNA | 18 | 113 | 9.7163 | 0.054836 | [8 empty] | A04 | 483 | MICL0.00908018/SNA |  | 464 | 0 | 113 | 113 | 113 | H | 1,362 | 1,362 | 1,362 |  | 0.0009367 | 1.7898 | 2 | 0.0004456 | [31 empty] | MICL.00908018/SNA
Vloerput | Mini Canal | Nee | standaard | MICL.00908026/DBL | 9 | 80 | 09/DBL | 26 | 144 | 12.3818 | 0.084627 | [8 empty] | A04 | 592 | MICL0.00908026/DBL |  | 569 | 0 | 144 | 144 | 144 | H | 1,362 | 1,362 | 1,362 |  | 0.0009367 | 1.7898 | 2 | 0.0004456 | [31 empty] | MICL.00908026/DBL
Vloerput | Mini Canal | Nee | standaard | MICL.00908026/DBN | 9 | 80 | 09/DBN | 26 | 138 | 11.8659 | 0.07842 | [8 empty] | A04 | 592 | MICL0.00908026/DBN |  | 569 | 0 | 138 | 138 | 138 | H | 1,362 | 1,362 | 1,362 |  | 0.0009367 | 1.7898 | 2 | 0.0004456 | [31 empty] | MICL.00908026/DBN
Vloerput | Mini Canal | Nee | standaard | MICL.00908026/DBR | 9 | 80 | 09/DBR | 26 | 144 | 12.3818 | 0.084627 | [8 empty] | A04 | 592 | MICL0.00908026/DBR |  | 569 | 0 | 144 | 144 | 144 | H | 1,362 | 1,362 | 1,362 |  | 0.0009367 | 1.7898 | 2 | 0.0004456 | [31 empty] | MICL.00908026/DBR
Vloerput | Mini Canal | Nee | standaard | MICL.00908026/DBV | 9 | 80 | 09/DBV | 26 | 138 | 11.8659 | 0.07842 | [8 empty] | A04 | 699 | MICL0.00908026/DBV |  | 672 | 0 | 138 | 138 | 138 | H | 1,362 | 1,362 | 1,362 |  | 0.0009367 | 1.7898 | 2 | 0.0004456 | [31 empty] | MICL.00908026/DBV
Vloerput | Mini Canal | Nee | standaard | MICL.00908026/DDB | 9 | 80 | 09/DDB | 26 | 144 | 12.3818 | 0.084627 | [8 empty] | A04 | 592 | MICL0.00908026/DDB |  | 569 | 0 | 144 | 144 | 144 | H | 1,362 | 1,362 | 1,362 |  | 0.0009367 | 1.7898 | 2 | 0.0004456 | [31 empty] | MICL.00908026/DDB
Vloerput | Mini Canal | Nee | standaard | MICL.00908026/DMN | 9 | 80 | 09/DMN | 26 | 138 | 11.8659 | 0.07842 | [8 empty] | A04 | 592 | MICL0.00908026/DMN |  | 569 | 0 | 138 | 138 | 138 | H | 1,362 | 1,362 | 1,362 |  | 0.0009367 | 1.7898 | 2 | 0.0004456 | [31 empty] | MICL.00908026/DMN
Vloerput | Mini Canal | Nee | standaard | MICL.00908026/DMV | 9 | 80 | 09/DMV | 26 | 138 | 11.8659 | 0.07842 | [8 empty] | A04 | 699 | MICL0.00908026/DMV |  | 672 | 0 | 138 | 138 | 138 | H | 1,362 | 1,362 | 1,362 |  | 0.0009367 | 1.7898 | 2 | 0.0004456 | [31 empty] | MICL.00908026/DMV
Vloerput | Mini Canal | Nee | standaard | MICL.00908026/DNA | 9 | 80 | 09/DNA | 26 | 144 | 12.3818 | 0.084627 | [8 empty] | A04 | 592 | MICL0.00908026/DNA |  | 569 | 0 | 144 | 144 | 144 | H | 1,362 | 1,362 | 1,362 |  | 0.0009367 | 1.7898 | 2 | 0.0004456 | [31 empty] | MICL.00908026/DNA
Vloerput | Mini Canal | Nee | standaard | MICL.00908026/DON | 9 | 80 | 09/DON | 26 | 138 | 11.8659 | 0.07842 | [8 empty] | A04 | 699 | MICL0.00908026/DON |  | 672 | 0 | 138 | 138 | 138 | H | 1,362 | 1,362 | 1,362 |  | 0.0009367 | 1.7898 | 2 | 0.0004456 | [31 empty] | MICL.00908026/DON
Vloerput | Mini Canal | Nee | standaard | MICL.00908026/DOV | 9 | 80 | 09/DOV | 26 | 138 | 11.8659 | 0.07842 | [8 empty] | A04 | 699 | MICL0.00908026/DOV |  | 672 | 0 | 138 | 138 | 138 | H | 1,362 | 1,362 | 1,362 |  | 0.0009367 | 1.7898 | 2 | 0.0004456 | [31 empty] | MICL.00908026/DOV
Vloerput | Mini Canal | Nee | standaard | MICL.00908026/RBL | 9 | 80 | 09/RBL | 26 | 148 | 12.7257 | 0.08888 | [8 empty] | A04 | 699 | MICL0.00908026/RBL |  | 672 | 0 | 148 | 148 | 148 | H | 1,362 | 1,362 | 1,362 |  | 0.0009367 | 1.7898 | 2 | 0.0004456 | [31 empty] | MICL.00908026/RBL
Vloerput | Mini Canal | Nee | standaard | MICL.00908026/RBN | 9 | 80 | 09/RBN | 26 | 144 | 12.3818 | 0.084627 | [8 empty] | A04 | 592 | MICL0.00908026/RBN |  | 569 | 0 | 144 | 144 | 144 | H | 1,362 | 1,362 | 1,362 |  | 0.0009367 | 1.7898 | 2 | 0.0004456 | [31 empty] | MICL.00908026/RBN
Vloerput | Mini Canal | Nee | standaard | MICL.00908026/RBR | 9 | 80 | 09/RBR | 26 | 148 | 12.7257 | 0.08888 | [8 empty] | A04 | 592 | MICL0.00908026/RBR |  | 569 | 0 | 148 | 148 | 148 | H | 1,362 | 1,362 | 1,362 |  | 0.0009367 | 1.7898 | 2 | 0.0004456 | [31 empty] | MICL.00908026/RBR
Vloerput | Mini Canal | Nee | standaard | MICL.00908026/RBV | 9 | 80 | 09/RBV | 26 | 144 | 12.3818 | 0.084627 | [8 empty] | A04 | 592 | MICL0.00908026/RBV |  | 569 | 0 | 144 | 144 | 144 | H | 1,362 | 1,362 | 1,362 |  | 0.0009367 | 1.7898 | 2 | 0.0004456 | [31 empty] | MICL.00908026/RBV
Vloerput | Mini Canal | Nee | standaard | MICL.00908026/RDB | 9 | 80 | 09/RDB | 26 | 148 | 12.7257 | 0.08888 | [8 empty] | A04 | 699 | MICL0.00908026/RDB |  | 672 | 0 | 148 | 148 | 148 | H | 1,362 | 1,362 | 1,362 |  | 0.0009367 | 1.7898 | 2 | 0.0004456 | [31 empty] | MICL.00908026/RDB
Vloerput | Mini Canal | Nee | standaard | MICL.00908026/RMN | 9 | 80 | 09/RMN | 26 | 144 | 12.3818 | 0.084627 | [8 empty] | A04 | 592 | MICL0.00908026/RMN |  | 569 | 0 | 144 | 144 | 144 | H | 1,362 | 1,362 | 1,362 |  | 0.0009367 | 1.7898 | 2 | 0.0004456 | [31 empty] | MICL.00908026/RMN
Vloerput | Mini Canal | Nee | standaard | MICL.00908026/RMV | 9 | 80 | 09/RMV | 26 | 144 | 12.3818 | 0.084627 | [8 empty] | A04 | 592 | MICL0.00908026/RMV |  | 569 | 0 | 144 | 144 | 144 | H | 1,362 | 1,362 | 1,362 |  | 0.0009367 | 1.7898 | 2 | 0.0004456 | [31 empty] | MICL.00908026/RMV
Vloerput | Mini Canal | Nee | standaard | MICL.00908026/RNA | 9 | 80 | 09/RNA | 26 | 148 | 12.7257 | 0.08888 | [8 empty] | A04 | 592 | MICL0.00908026/RNA |  | 569 | 0 | 148 | 148 | 148 | H | 1,362 | 1,362 | 1,362 |  | 0.0009367 | 1.7898 | 2 | 0.0004456 | [31 empty] | MICL.00908026/RNA
Vloerput | Mini Canal | Nee | standaard | MICL.00908026/RON | 9 | 80 | 09/RON | 26 | 144 | 12.3818 | 0.084627 | [8 empty] | A04 | 592 | MICL0.00908026/RON |  | 569 | 0 | 144 | 144 | 144 | H | 1,362 | 1,362 | 1,362 |  | 0.0009367 | 1.7898 | 2 | 0.0004456 | [31 empty] | MICL.00908026/RON
Vloerput | Mini Canal | Nee | standaard | MICL.00908026/ROV | 9 | 80 | 09/ROV | 26 | 144 | 12.3818 | 0.084627 | [8 empty] | A04 | 592 | MICL0.00908026/ROV |  | 569 | 0 | 144 | 144 | 144 | H | 1,362 | 1,362 | 1,362 |  | 0.0009367 | 1.7898 | 2 | 0.0004456 | [31 empty] | MICL.00908026/ROV
Vloerput | Mini Canal | Nee | standaard | MICL.00908026/RSS | 9 | 80 | 09/RSS | 26 | 142 | 12.2098 | 0.082535 | [8 empty] | A04 | 1159 | MICL0.00908026/RSS |  | 1114 | 0 | 142 | 142 | 142 | H | 1,362 | 1,362 | 1,362 |  | 0.0009367 | 1.7898 | 2 | 0.0004456 | [31 empty] | MICL.00908026/RSS
Vloerput | Mini Canal | Nee | standaard | MICL.00908026/SBL | 9 | 80 | 09/SBL | 26 | 148 | 12.7257 | 0.08888 | [8 empty] | A04 | 551 | MICL0.00908026/SBL |  | 530 | 0 | 148 | 148 | 148 | H | 1,362 | 1,362 | 1,362 |  | 0.0009367 | 1.7898 | 2 | 0.0004456 | [31 empty] | MICL.00908026/SBL
Vloerput | Mini Canal | Nee | standaard | MICL.00908026/SBR | 9 | 80 | 09/SBR | 26 | 148 | 12.7257 | 0.08888 | [8 empty] | A04 | 551 | MICL0.00908026/SBR |  | 530 | 0 | 148 | 148 | 148 | H | 1,362 | 1,362 | 1,362 |  | 0.0009367 | 1.7898 | 2 | 0.0004456 | [31 empty] | MICL.00908026/SBR
Vloerput | Mini Canal | Nee | standaard | MICL.00908026/SDB | 9 | 80 | 09/SDB | 26 | 148 | 12.7257 | 0.08888 | [8 empty] | A04 | 551 | MICL0.00908026/SDB |  | 530 | 0 | 148 | 148 | 148 | H | 1,362 | 1,362 | 1,362 |  | 0.0009367 | 1.7898 | 2 | 0.0004456 | [31 empty] | MICL.00908026/SDB
Vloerput | Mini Canal | Nee | standaard | MICL.00908026/SNA | 9 | 80 | 09/SNA | 26 | 148 | 12.7257 | 0.08888 | [8 empty] | A04 | 551 | MICL0.00908026/SNA |  | 530 | 0 | 148 | 148 | 148 | H | 1,362 | 1,362 | 1,362 |  | 0.0009367 | 1.7898 | 2 | 0.0004456 | [31 empty] | MICL.00908026/SNA
Vloerput | Mini Canal | Nee | standaard | MICL.00908034/DBL | 9 | 80 | 14/DBL | 34 | 187 | 16.0791 | 0.6961 | [8 empty] | A04 | 708 | MICL0.00908034/DBL |  | 681 | 0 | 187 | 187 | 187 | H | 1,362 | 1,362 | 1,362 |  | 0.013163 | 1.4287 | 1 | 0.00092092 | [31 empty] | MICL.00908034/DBL
Vloerput | Mini Canal | Nee | standaard | MICL.00908034/DBN | 9 | 80 | 14/DBN | 34 | 179 | 15.3912 | 0.65395 | [8 empty] | A04 | 708 | MICL0.00908034/DBN |  | 681 | 0 | 179 | 179 | 179 | H | 1,362 | 1,362 | 1,362 |  | 0.013163 | 1.4287 | 1 | 0.00092092 | [31 empty] | MICL.00908034/DBN
Vloerput | Mini Canal | Nee | standaard | MICL.00908034/DBR | 9 | 80 | 14/DBR | 34 | 187 | 16.0791 | 0.6961 | [8 empty] | A04 | 708 | MICL0.00908034/DBR |  | 681 | 0 | 187 | 187 | 187 | H | 1,362 | 1,362 | 1,362 |  | 0.013163 | 1.4287 | 1 | 0.00092092 | [31 empty] | MICL.00908034/DBR
Vloerput | Mini Canal | Nee | standaard | MICL.00908034/DBV | 9 | 80 | 14/DBV | 34 | 179 | 15.3912 | 0.65395 | [8 empty] | A04 | 816 | MICL0.00908034/DBV |  | 785 | 0 | 179 | 179 | 179 | H | 1,362 | 1,362 | 1,362 |  | 0.013163 | 1.4287 | 1 | 0.00092092 | [31 empty] | MICL.00908034/DBV
Vloerput | Mini Canal | Nee | standaard | MICL.00908034/DDB | 9 | 80 | 14/DDB | 34 | 187 | 16.0791 | 0.6961 | [8 empty] | A04 | 708 | MICL0.00908034/DDB |  | 681 | 0 | 187 | 187 | 187 | H | 1,362 | 1,362 | 1,362 |  | 0.013163 | 1.4287 | 1 | 0.00092092 | [31 empty] | MICL.00908034/DDB
Vloerput | Mini Canal | Nee | standaard | MICL.00908034/DMN | 9 | 80 | 14/DMN | 34 | 179 | 15.3912 | 0.65395 | [8 empty] | A04 | 708 | MICL0.00908034/DMN |  | 681 | 0 | 179 | 179 | 179 | H | 1,362 | 1,362 | 1,362 |  | 0.013163 | 1.4287 | 1 | 0.00092092 | [31 empty] | MICL.00908034/DMN
Vloerput | Mini Canal | Nee | standaard | MICL.00908034/DMV | 9 | 80 | 14/DMV | 34 | 179 | 15.3912 | 0.65395 | [8 empty] | A04 | 816 | MICL0.00908034/DMV |  | 785 | 0 | 179 | 179 | 179 | H | 1,362 | 1,362 | 1,362 |  | 0.013163 | 1.4287 | 1 | 0.00092092 | [31 empty] | MICL.00908034/DMV
Vloerput | Mini Canal | Nee | standaard | MICL.00908034/DNA | 9 | 80 | 14/DNA | 34 | 187 | 16.0791 | 0.6961 | [8 empty] | A04 | 708 | MICL0.00908034/DNA |  | 681 | 0 | 187 | 187 | 187 | H | 1,362 | 1,362 | 1,362 |  | 0.013163 | 1.4287 | 1 | 0.00092092 | [31 empty] | MICL.00908034/DNA
Vloerput | Mini Canal | Nee | standaard | MICL.00908034/DON | 9 | 80 | 14/DON | 34 | 179 | 15.3912 | 0.65395 | [8 empty] | A04 | 816 | MICL0.00908034/DON |  | 785 | 0 | 179 | 179 | 179 | H | 1,362 | 1,362 | 1,362 |  | 0.013163 | 1.4287 | 1 | 0.00092092 | [31 empty] | MICL.00908034/DON
Vloerput | Mini Canal | Nee | standaard | MICL.00908034/DOV | 9 | 80 | 14/DOV | 34 | 179 | 15.3912 | 0.65395 | [8 empty] | A04 | 816 | MICL0.00908034/DOV |  | 785 | 0 | 179 | 179 | 179 | H | 1,362 | 1,362 | 1,362 |  | 0.013163 | 1.4287 | 1 | 0.00092092 | [31 empty] | MICL.00908034/DOV
Vloerput | Mini Canal | Nee | standaard | MICL.00908034/RBL | 9 | 80 | 14/RBL | 34 | 193 | 16.595 | 0.72823 | [8 empty] | A04 | 816 | MICL0.00908034/RBL |  | 785 | 0 | 193 | 193 | 193 | H | 1,362 | 1,362 | 1,362 |  | 0.013163 | 1.4287 | 1 | 0.00092092 | [31 empty] | MICL.00908034/RBL
Vloerput | Mini Canal | Nee | standaard | MICL.00908034/RBN | 9 | 80 | 14/RBN | 34 | 187 | 16.0791 | 0.6961 | [8 empty] | A04 | 708 | MICL0.00908034/RBN |  | 681 | 0 | 187 | 187 | 187 | H | 1,362 | 1,362 | 1,362 |  | 0.013163 | 1.4287 | 1 | 0.00092092 | [31 empty] | MICL.00908034/RBN
Vloerput | Mini Canal | Nee | standaard | MICL.00908034/RBR | 9 | 80 | 14/RBR | 34 | 193 | 16.595 | 0.72823 | [8 empty] | A04 | 708 | MICL0.00908034/RBR |  | 681 | 0 | 193 | 193 | 193 | H | 1,362 | 1,362 | 1,362 |  | 0.013163 | 1.4287 | 1 | 0.00092092 | [31 empty] | MICL.00908034/RBR
Vloerput | Mini Canal | Nee | standaard | MICL.00908034/RBV | 9 | 80 | 14/RBV | 34 | 187 | 16.0791 | 0.6961 | [8 empty] | A04 | 708 | MICL0.00908034/RBV |  | 681 | 0 | 187 | 187 | 187 | H | 1,362 | 1,362 | 1,362 |  | 0.013163 | 1.4287 | 1 | 0.00092092 | [31 empty] | MICL.00908034/RBV
Vloerput | Mini Canal | Nee | standaard | MICL.00908034/RDB | 9 | 80 | 14/RDB | 34 | 193 | 16.595 | 0.72823 | [8 empty] | A04 | 816 | MICL0.00908034/RDB |  | 785 | 0 | 193 | 193 | 193 | H | 1,362 | 1,362 | 1,362 |  | 0.013163 | 1.4287 | 1 | 0.00092092 | [31 empty] | MICL.00908034/RDB
Vloerput | Mini Canal | Nee | standaard | MICL.00908034/RMN | 9 | 80 | 14/RMN | 34 | 187 | 16.0791 | 0.6961 | [8 empty] | A04 | 708 | MICL0.00908034/RMN |  | 681 | 0 | 187 | 187 | 187 | H | 1,362 | 1,362 | 1,362 |  | 0.013163 | 1.4287 | 1 | 0.00092092 | [31 empty] | MICL.00908034/RMN
Vloerput | Mini Canal | Nee | standaard | MICL.00908034/RMV | 9 | 80 | 14/RMV | 34 | 187 | 16.0791 | 0.6961 | [8 empty] | A04 | 708 | MICL0.00908034/RMV |  | 681 | 0 | 187 | 187 | 187 | H | 1,362 | 1,362 | 1,362 |  | 0.013163 | 1.4287 | 1 | 0.00092092 | [31 empty] | MICL.00908034/RMV
Vloerput | Mini Canal | Nee | standaard | MICL.00908034/RNA | 9 | 80 | 14/RNA | 34 | 193 | 16.595 | 0.72823 | [8 empty] | A04 | 708 | MICL0.00908034/RNA |  | 681 | 0 | 193 | 193 | 193 | H | 1,362 | 1,362 | 1,362 |  | 0.013163 | 1.4287 | 1 | 0.00092092 | [31 empty] | MICL.00908034/RNA
Vloerput | Mini Canal | Nee | standaard | MICL.00908034/RON | 9 | 80 | 14/RON | 34 | 187 | 16.0791 | 0.6961 | [8 empty] | A04 | 708 | MICL0.00908034/RON |  | 681 | 0 | 187 | 187 | 187 | H | 1,362 | 1,362 | 1,362 |  | 0.013163 | 1.4287 | 1 | 0.00092092 | [31 empty] | MICL.00908034/RON
Vloerput | Mini Canal | Nee | standaard | MICL.00908034/ROV | 9 | 80 | 14/ROV | 34 | 187 | 16.0791 | 0.6961 | [8 empty] | A04 | 708 | MICL0.00908034/ROV |  | 681 | 0 | 187 | 187 | 187 | H | 1,362 | 1,362 | 1,362 |  | 0.013163 | 1.4287 | 1 | 0.00092092 | [31 empty] | MICL.00908034/ROV
Vloerput | Mini Canal | Nee | standaard | MICL.00908034/RSS | 9 | 80 | 14/RSS | 34 | 185 | 15.9071 | 0.68549 | [8 empty] | A04 | 1395 | MICL0.00908034/RSS |  | 1341 | 0 | 185 | 185 | 185 | H | 1,362 | 1,362 | 1,362 |  | 0.013163 | 1.4287 | 1 | 0.00092092 | [31 empty] | MICL.00908034/RSS
Vloerput | Mini Canal | Nee | standaard | MICL.00908034/SBL | 9 | 80 | 14/SBL | 34 | 193 | 16.595 | 0.72823 | [8 empty] | A04 | 642 | MICL0.00908034/SBL |  | 617 | 0 | 193 | 193 | 193 | H | 1,362 | 1,362 | 1,362 |  | 0.013163 | 1.4287 | 1 | 0.00092092 | [31 empty] | MICL.00908034/SBL
Vloerput | Mini Canal | Nee | standaard | MICL.00908034/SBR | 9 | 80 | 14/SBR | 34 | 193 | 16.595 | 0.72823 | [8 empty] | A04 | 642 | MICL0.00908034/SBR |  | 617 | 0 | 193 | 193 | 193 | H | 1,362 | 1,362 | 1,362 |  | 0.013163 | 1.4287 | 1 | 0.00092092 | [31 empty] | MICL.00908034/SBR
Vloerput | Mini Canal | Nee | standaard | MICL.00908034/SDB | 9 | 80 | 14/SDB | 34 | 193 | 16.595 | 0.72823 | [8 empty] | A04 | 642 | MICL0.00908034/SDB |  | 617 | 0 | 193 | 193 | 193 | H | 1,362 | 1,362 | 1,362 |  | 0.013163 | 1.4287 | 1 | 0.00092092 | [31 empty] | MICL.00908034/SDB
Vloerput | Mini Canal | Nee | standaard | MICL.00908034/SNA | 9 | 80 | 14/SNA | 34 | 193 | 16.595 | 0.72823 | [8 empty] | A04 | 642 | MICL0.00908034/SNA |  | 617 | 0 | 193 | 193 | 193 | H | 1,362 | 1,362 | 1,362 |  | 0.013163 | 1.4287 | 1 | 0.00092092 | [31 empty] | MICL.00908034/SNA
Vloerput | Mini Canal | Nee | standaard | MICL.00908042/DBL | 9 | 80 | 19/DBL | 42 | 270 | 23.2158 | 0.092847 | [8 empty] | A04 | 772 | MICL0.00908042/DBL |  | 742 | 0 | 270 | 270 | 270 | H | 1,362 | 1,362 | 1,362 |  | 0.0003969 | 1.7346 | 2 | 0.00036735 | [31 empty] | MICL.00908042/DBL
Vloerput | Mini Canal | Nee | standaard | MICL.00908042/DBN | 9 | 80 | 19/DBN | 42 | 259 | 22.27 | 0.086385 | [8 empty] | A04 | 772 | MICL0.00908042/DBN |  | 742 | 0 | 259 | 259 | 259 | H | 1,362 | 1,362 | 1,362 |  | 0.0003969 | 1.7346 | 2 | 0.00036735 | [31 empty] | MICL.00908042/DBN
Vloerput | Mini Canal | Nee | standaard | MICL.00908042/DBR | 9 | 80 | 19/DBR | 42 | 270 | 23.2158 | 0.092847 | [8 empty] | A04 | 772 | MICL0.00908042/DBR |  | 742 | 0 | 270 | 270 | 270 | H | 1,362 | 1,362 | 1,362 |  | 0.0003969 | 1.7346 | 2 | 0.00036735 | [31 empty] | MICL.00908042/DBR
Vloerput | Mini Canal | Nee | standaard | MICL.00908042/DBV | 9 | 80 | 19/DBV | 42 | 259 | 22.27 | 0.086385 | [8 empty] | A04 | 916 | MICL0.00908042/DBV |  | 881 | 0 | 259 | 259 | 259 | H | 1,362 | 1,362 | 1,362 |  | 0.0003969 | 1.7346 | 2 | 0.00036735 | [31 empty] | MICL.00908042/DBV
Vloerput | Mini Canal | Nee | standaard | MICL.00908042/DDB | 9 | 80 | 19/DDB | 42 | 270 | 23.2158 | 0.092847 | [8 empty] | A04 | 772 | MICL0.00908042/DDB |  | 742 | 0 | 270 | 270 | 270 | H | 1,362 | 1,362 | 1,362 |  | 0.0003969 | 1.7346 | 2 | 0.00036735 | [31 empty] | MICL.00908042/DDB
Vloerput | Mini Canal | Nee | standaard | MICL.00908042/DMN | 9 | 80 | 19/DMN | 42 | 259 | 22.27 | 0.086385 | [8 empty] | A04 | 772 | MICL0.00908042/DMN |  | 742 | 0 | 259 | 259 | 259 | H | 1,362 | 1,362 | 1,362 |  | 0.0003969 | 1.7346 | 2 | 0.00036735 | [31 empty] | MICL.00908042/DMN
Vloerput | Mini Canal | Nee | standaard | MICL.00908042/DMV | 9 | 80 | 19/DMV | 42 | 259 | 22.27 | 0.086385 | [8 empty] | A04 | 916 | MICL0.00908042/DMV |  | 881 | 0 | 259 | 259 | 259 | H | 1,362 | 1,362 | 1,362 |  | 0.0003969 | 1.7346 | 2 | 0.00036735 | [31 empty] | MICL.00908042/DMV
Vloerput | Mini Canal | Nee | standaard | MICL.00908042/DNA | 9 | 80 | 19/DNA | 42 | 270 | 23.2158 | 0.092847 | [8 empty] | A04 | 772 | MICL0.00908042/DNA |  | 742 | 0 | 270 | 270 | 270 | H | 1,362 | 1,362 | 1,362 |  | 0.0003969 | 1.7346 | 2 | 0.00036735 | [31 empty] | MICL.00908042/DNA
Vloerput | Mini Canal | Nee | standaard | MICL.00908042/DON | 9 | 80 | 19/DON | 42 | 259 | 22.27 | 0.086385 | [8 empty] | A04 | 916 | MICL0.00908042/DON |  | 881 | 0 | 259 | 259 | 259 | H | 1,362 | 1,362 | 1,362 |  | 0.0003969 | 1.7346 | 2 | 0.00036735 | [31 empty] | MICL.00908042/DON
Vloerput | Mini Canal | Nee | standaard | MICL.00908042/DOV | 9 | 80 | 19/DOV | 42 | 259 | 22.27 | 0.086385 | [8 empty] | A04 | 916 | MICL0.00908042/DOV |  | 881 | 0 | 259 | 259 | 259 | H | 1,362 | 1,362 | 1,362 |  | 0.0003969 | 1.7346 | 2 | 0.00036735 | [31 empty] | MICL.00908042/DOV
Vloerput | Mini Canal | Nee | standaard | MICL.00908042/RBL | 9 | 80 | 19/RBL | 42 | 278 | 23.9037 | 0.097671 | [8 empty] | A04 | 916 | MICL0.00908042/RBL |  | 881 | 0 | 278 | 278 | 278 | H | 1,362 | 1,362 | 1,362 |  | 0.0003969 | 1.7346 | 2 | 0.00036735 | [31 empty] | MICL.00908042/RBL
Vloerput | Mini Canal | Nee | standaard | MICL.00908042/RBN | 9 | 80 | 19/RBN | 42 | 270 | 23.2158 | 0.092847 | [8 empty] | A04 | 772 | MICL0.00908042/RBN |  | 742 | 0 | 270 | 270 | 270 | H | 1,362 | 1,362 | 1,362 |  | 0.0003969 | 1.7346 | 2 | 0.00036735 | [31 empty] | MICL.00908042/RBN
Vloerput | Mini Canal | Nee | standaard | MICL.00908042/RBR | 9 | 80 | 19/RBR | 42 | 278 | 23.9037 | 0.097671 | [8 empty] | A04 | 772 | MICL0.00908042/RBR |  | 742 | 0 | 278 | 278 | 278 | H | 1,362 | 1,362 | 1,362 |  | 0.0003969 | 1.7346 | 2 | 0.00036735 | [31 empty] | MICL.00908042/RBR
Vloerput | Mini Canal | Nee | standaard | MICL.00908042/RBV | 9 | 80 | 19/RBV | 42 | 270 | 23.2158 | 0.092847 | [8 empty] | A04 | 772 | MICL0.00908042/RBV |  | 742 | 0 | 270 | 270 | 270 | H | 1,362 | 1,362 | 1,362 |  | 0.0003969 | 1.7346 | 2 | 0.00036735 | [31 empty] | MICL.00908042/RBV
Vloerput | Mini Canal | Nee | standaard | MICL.00908042/RDB | 9 | 80 | 19/RDB | 42 | 278 | 23.9037 | 0.097671 | [8 empty] | A04 | 916 | MICL0.00908042/RDB |  | 881 | 0 | 278 | 278 | 278 | H | 1,362 | 1,362 | 1,362 |  | 0.0003969 | 1.7346 | 2 | 0.00036735 | [31 empty] | MICL.00908042/RDB
Vloerput | Mini Canal | Nee | standaard | MICL.00908042/RMN | 9 | 80 | 19/RMN | 42 | 270 | 23.2158 | 0.092847 | [8 empty] | A04 | 772 | MICL0.00908042/RMN |  | 742 | 0 | 270 | 270 | 270 | H | 1,362 | 1,362 | 1,362 |  | 0.0003969 | 1.7346 | 2 | 0.00036735 | [31 empty] | MICL.00908042/RMN
Vloerput | Mini Canal | Nee | standaard | MICL.00908042/RMV | 9 | 80 | 19/RMV | 42 | 270 | 23.2158 | 0.092847 | [8 empty] | A04 | 772 | MICL0.00908042/RMV |  | 742 | 0 | 270 | 270 | 270 | H | 1,362 | 1,362 | 1,362 |  | 0.0003969 | 1.7346 | 2 | 0.00036735 | [31 empty] | MICL.00908042/RMV
Vloerput | Mini Canal | Nee | standaard | MICL.00908042/RNA | 9 | 80 | 19/RNA | 42 | 278 | 23.9037 | 0.097671 | [8 empty] | A04 | 772 | MICL0.00908042/RNA |  | 742 | 0 | 278 | 278 | 278 | H | 1,362 | 1,362 | 1,362 |  | 0.0003969 | 1.7346 | 2 | 0.00036735 | [31 empty] | MICL.00908042/RNA
Vloerput | Mini Canal | Nee | standaard | MICL.00908042/RON | 9 | 80 | 19/RON | 42 | 270 | 23.2158 | 0.092847 | [8 empty] | A04 | 772 | MICL0.00908042/RON |  | 742 | 0 | 270 | 270 | 270 | H | 1,362 | 1,362 | 1,362 |  | 0.0003969 | 1.7346 | 2 | 0.00036735 | [31 empty] | MICL.00908042/RON
Vloerput | Mini Canal | Nee | standaard | MICL.00908042/ROV | 9 | 80 | 19/ROV | 42 | 270 | 23.2158 | 0.092847 | [8 empty] | A04 | 772 | MICL0.00908042/ROV |  | 742 | 0 | 270 | 270 | 270 | H | 1,362 | 1,362 | 1,362 |  | 0.0003969 | 1.7346 | 2 | 0.00036735 | [31 empty] | MICL.00908042/ROV
Vloerput | Mini Canal | Nee | standaard | MICL.00908042/RSS | 9 | 80 | 19/RSS | 42 | 267 | 22.9579 | 0.091065 | [8 empty] | A04 | 1722 | MICL0.00908042/RSS |  | 1656 | 0 | 267 | 267 | 267 | H | 1,362 | 1,362 | 1,362 |  | 0.0003969 | 1.7346 | 2 | 0.00036735 | [31 empty] | MICL.00908042/RSS
Vloerput | Mini Canal | Nee | standaard | MICL.00908042/SBL | 9 | 80 | 19/SBL | 42 | 278 | 23.9037 | 0.097671 | [8 empty] | A04 | 720 | MICL0.00908042/SBL |  | 692 | 0 | 278 | 278 | 278 | H | 1,362 | 1,362 | 1,362 |  | 0.0003969 | 1.7346 | 2 | 0.00036735 | [31 empty] | MICL.00908042/SBL
Vloerput | Mini Canal | Nee | standaard | MICL.00908042/SBR | 9 | 80 | 19/SBR | 42 | 278 | 23.9037 | 0.097671 | [8 empty] | A04 | 720 | MICL0.00908042/SBR |  | 692 | 0 | 278 | 278 | 278 | H | 1,362 | 1,362 | 1,362 |  | 0.0003969 | 1.7346 | 2 | 0.00036735 | [31 empty] | MICL.00908042/SBR
Vloerput | Mini Canal | Nee | standaard | MICL.00908042/SDB | 9 | 80 | 19/SDB | 42 | 278 | 23.9037 | 0.097671 | [8 empty] | A04 | 720 | MICL0.00908042/SDB |  | 692 | 0 | 278 | 278 | 278 | H | 1,362 | 1,362 | 1,362 |  | 0.0003969 | 1.7346 | 2 | 0.00036735 | [31 empty] | MICL.00908042/SDB
Vloerput | Mini Canal | Nee | standaard | MICL.00908042/SNA | 9 | 80 | 19/SNA | 42 | 278 | 23.9037 | 0.097671 | [8 empty] | A04 | 720 | MICL0.00908042/SNA |  | 692 | 0 | 278 | 278 | 278 | H | 1,362 | 1,362 | 1,362 |  | 0.0003969 | 1.7346 | 2 | 0.00036735 | [31 empty] | MICL.00908042/SNA
Vloerput | Mini Canal | Nee | standaard | MICL.00909014/DBL | 9 | 90 | 04/DBL | 14 | 111 | 9.5443 | 0.043039 | [8 empty] | A04 | 573 | MICL0.00909014/DBL |  | 551 | 0 | 111 | 111 | 111 | H | 1,362 | 1,362 | 1,362 |  | 0.00060626 | 1.8895 | 1 | 0.00030758 | [31 empty] | MICL.00909014/DBL
Vloerput | Mini Canal | Nee | standaard | MICL.00909014/DBN | 9 | 90 | 04/DBN | 14 | 106 | 9.1144 | 0.039449 | [8 empty] | A04 | 573 | MICL0.00909014/DBN |  | 551 | 0 | 106 | 106 | 106 | H | 1,362 | 1,362 | 1,362 |  | 0.00060626 | 1.8895 | 1 | 0.00030758 | [31 empty] | MICL.00909014/DBN
Vloerput | Mini Canal | Nee | standaard | MICL.00909014/DBR | 9 | 90 | 04/DBR | 14 | 111 | 9.5443 | 0.043039 | [8 empty] | A04 | 573 | MICL0.00909014/DBR |  | 551 | 0 | 111 | 111 | 111 | H | 1,362 | 1,362 | 1,362 |  | 0.00060626 | 1.8895 | 1 | 0.00030758 | [31 empty] | MICL.00909014/DBR
Vloerput | Mini Canal | Nee | standaard | MICL.00909014/DBV | 9 | 90 | 04/DBV | 14 | 106 | 9.1144 | 0.039449 | [8 empty] | A04 | 655 | MICL0.00909014/DBV |  | 630 | 0 | 106 | 106 | 106 | H | 1,362 | 1,362 | 1,362 |  | 0.00060626 | 1.8895 | 1 | 0.00030758 | [31 empty] | MICL.00909014/DBV
Vloerput | Mini Canal | Nee | standaard | MICL.00909014/DDB | 9 | 90 | 04/DDB | 14 | 111 | 9.5443 | 0.043039 | [8 empty] | A04 | 573 | MICL0.00909014/DDB |  | 551 | 0 | 111 | 111 | 111 | H | 1,362 | 1,362 | 1,362 |  | 0.00060626 | 1.8895 | 1 | 0.00030758 | [31 empty] | MICL.00909014/DDB
Vloerput | Mini Canal | Nee | standaard | MICL.00909014/DMN | 9 | 90 | 04/DMN | 14 | 106 | 9.1144 | 0.039449 | [8 empty] | A04 | 573 | MICL0.00909014/DMN |  | 551 | 0 | 106 | 106 | 106 | H | 1,362 | 1,362 | 1,362 |  | 0.00060626 | 1.8895 | 1 | 0.00030758 | [31 empty] | MICL.00909014/DMN
Vloerput | Mini Canal | Nee | standaard | MICL.00909014/DMV | 9 | 90 | 04/DMV | 14 | 106 | 9.1144 | 0.039449 | [8 empty] | A04 | 655 | MICL0.00909014/DMV |  | 630 | 0 | 106 | 106 | 106 | H | 1,362 | 1,362 | 1,362 |  | 0.00060626 | 1.8895 | 1 | 0.00030758 | [31 empty] | MICL.00909014/DMV
Vloerput | Mini Canal | Nee | standaard | MICL.00909014/DNA | 9 | 90 | 04/DNA | 14 | 111 | 9.5443 | 0.043039 | [8 empty] | A04 | 573 | MICL0.00909014/DNA |  | 551 | 0 | 111 | 111 | 111 | H | 1,362 | 1,362 | 1,362 |  | 0.00060626 | 1.8895 | 1 | 0.00030758 | [31 empty] | MICL.00909014/DNA
Vloerput | Mini Canal | Nee | standaard | MICL.00909014/DON | 9 | 90 | 04/DON | 14 | 106 | 9.1144 | 0.039449 | [8 empty] | A04 | 655 | MICL0.00909014/DON |  | 630 | 0 | 106 | 106 | 106 | H | 1,362 | 1,362 | 1,362 |  | 0.00060626 | 1.8895 | 1 | 0.00030758 | [31 empty] | MICL.00909014/DON
Vloerput | Mini Canal | Nee | standaard | MICL.00909014/DOV | 9 | 90 | 04/DOV | 14 | 106 | 9.1144 | 0.039449 | [8 empty] | A04 | 655 | MICL0.00909014/DOV |  | 630 | 0 | 106 | 106 | 106 | H | 1,362 | 1,362 | 1,362 |  | 0.00060626 | 1.8895 | 1 | 0.00030758 | [31 empty] | MICL.00909014/DOV
Vloerput | Mini Canal | Nee | standaard | MICL.00909014/RBL | 9 | 90 | 04/RBL | 14 | 114 | 9.8022 | 0.045263 | [8 empty] | A04 | 655 | MICL0.00909014/RBL |  | 630 | 0 | 114 | 114 | 114 | H | 1,362 | 1,362 | 1,362 |  | 0.00060626 | 1.8895 | 1 | 0.00030758 | [31 empty] | MICL.00909014/RBL
Vloerput | Mini Canal | Nee | standaard | MICL.00909014/RBN | 9 | 90 | 04/RBN | 14 | 111 | 9.5443 | 0.043039 | [8 empty] | A04 | 573 | MICL0.00909014/RBN |  | 551 | 0 | 111 | 111 | 111 | H | 1,362 | 1,362 | 1,362 |  | 0.00060626 | 1.8895 | 1 | 0.00030758 | [31 empty] | MICL.00909014/RBN
Vloerput | Mini Canal | Nee | standaard | MICL.00909014/RBR | 9 | 90 | 04/RBR | 14 | 114 | 9.8022 | 0.045263 | [8 empty] | A04 | 573 | MICL0.00909014/RBR |  | 551 | 0 | 114 | 114 | 114 | H | 1,362 | 1,362 | 1,362 |  | 0.00060626 | 1.8895 | 1 | 0.00030758 | [31 empty] | MICL.00909014/RBR
Vloerput | Mini Canal | Nee | standaard | MICL.00909014/RBV | 9 | 90 | 04/RBV | 14 | 111 | 9.5443 | 0.043039 | [8 empty] | A04 | 573 | MICL0.00909014/RBV |  | 551 | 0 | 111 | 111 | 111 | H | 1,362 | 1,362 | 1,362 |  | 0.00060626 | 1.8895 | 1 | 0.00030758 | [31 empty] | MICL.00909014/RBV
Vloerput | Mini Canal | Nee | standaard | MICL.00909014/RDB | 9 | 90 | 04/RDB | 14 | 114 | 9.8022 | 0.045263 | [8 empty] | A04 | 655 | MICL0.00909014/RDB |  | 630 | 0 | 114 | 114 | 114 | H | 1,362 | 1,362 | 1,362 |  | 0.00060626 | 1.8895 | 1 | 0.00030758 | [31 empty] | MICL.00909014/RDB
Vloerput | Mini Canal | Nee | standaard | MICL.00909014/RMN | 9 | 90 | 04/RMN | 14 | 111 | 9.5443 | 0.043039 | [8 empty] | A04 | 573 | MICL0.00909014/RMN |  | 551 | 0 | 111 | 111 | 111 | H | 1,362 | 1,362 | 1,362 |  | 0.00060626 | 1.8895 | 1 | 0.00030758 | [31 empty] | MICL.00909014/RMN
Vloerput | Mini Canal | Nee | standaard | MICL.00909014/RMV | 9 | 90 | 04/RMV | 14 | 111 | 9.5443 | 0.043039 | [8 empty] | A04 | 573 | MICL0.00909014/RMV |  | 551 | 0 | 111 | 111 | 111 | H | 1,362 | 1,362 | 1,362 |  | 0.00060626 | 1.8895 | 1 | 0.00030758 | [31 empty] | MICL.00909014/RMV
Vloerput | Mini Canal | Nee | standaard | MICL.00909014/RNA | 9 | 90 | 04/RNA | 14 | 114 | 9.8022 | 0.045263 | [8 empty] | A04 | 573 | MICL0.00909014/RNA |  | 551 | 0 | 114 | 114 | 114 | H | 1,362 | 1,362 | 1,362 |  | 0.00060626 | 1.8895 | 1 | 0.00030758 | [31 empty] | MICL.00909014/RNA
Vloerput | Mini Canal | Nee | standaard | MICL.00909014/RON | 9 | 90 | 04/RON | 14 | 111 | 9.5443 | 0.043039 | [8 empty] | A04 | 573 | MICL0.00909014/RON |  | 551 | 0 | 111 | 111 | 111 | H | 1,362 | 1,362 | 1,362 |  | 0.00060626 | 1.8895 | 1 | 0.00030758 | [31 empty] | MICL.00909014/RON
Vloerput | Mini Canal | Nee | standaard | MICL.00909014/ROV | 9 | 90 | 04/ROV | 14 | 111 | 9.5443 | 0.043039 | [8 empty] | A04 | 573 | MICL0.00909014/ROV |  | 551 | 0 | 111 | 111 | 111 | H | 1,362 | 1,362 | 1,362 |  | 0.00060626 | 1.8895 | 1 | 0.00030758 | [31 empty] | MICL.00909014/ROV
Vloerput | Mini Canal | Nee | standaard | MICL.00909014/RSS | 9 | 90 | 04/RSS | 14 | 109 | 9.3723 | 0.041585 | [8 empty] | A04 | 1066 | MICL0.00909014/RSS |  | 1025 | 0 | 109 | 109 | 109 | H | 1,362 | 1,362 | 1,362 |  | 0.00060626 | 1.8895 | 1 | 0.00030758 | [31 empty] | MICL.00909014/RSS
Vloerput | Mini Canal | Nee | standaard | MICL.00909014/SBL | 9 | 90 | 04/SBL | 14 | 114 | 9.8022 | 0.045263 | [8 empty] | A04 | 501 | MICL0.00909014/SBL |  | 482 | 0 | 114 | 114 | 114 | H | 1,362 | 1,362 | 1,362 |  | 0.00060626 | 1.8895 | 1 | 0.00030758 | [31 empty] | MICL.00909014/SBL
Vloerput | Mini Canal | Nee | standaard | MICL.00909014/SBR | 9 | 90 | 04/SBR | 14 | 114 | 9.8022 | 0.045263 | [8 empty] | A04 | 501 | MICL0.00909014/SBR |  | 482 | 0 | 114 | 114 | 114 | H | 1,362 | 1,362 | 1,362 |  | 0.00060626 | 1.8895 | 1 | 0.00030758 | [31 empty] | MICL.00909014/SBR
Vloerput | Mini Canal | Nee | standaard | MICL.00909014/SDB | 9 | 90 | 04/SDB | 14 | 114 | 9.8022 | 0.045263 | [8 empty] | A04 | 501 | MICL0.00909014/SDB |  | 482 | 0 | 114 | 114 | 114 | H | 1,362 | 1,362 | 1,362 |  | 0.00060626 | 1.8895 | 1 | 0.00030758 | [31 empty] | MICL.00909014/SDB
Vloerput | Mini Canal | Nee | standaard | MICL.00909014/SNA | 9 | 90 | 04/SNA | 14 | 114 | 9.8022 | 0.045263 | [8 empty] | A04 | 501 | MICL0.00909014/SNA |  | 482 | 0 | 114 | 114 | 114 | H | 1,362 | 1,362 | 1,362 |  | 0.00060626 | 1.8895 | 1 | 0.00030758 | [31 empty] | MICL.00909014/SNA
Vloerput | Mini Canal | Nee | standaard | MICL.00909018/DBL | 9 | 90 | 09/DBL | 18 | 131 | 11.264 | 0.071443 | [8 empty] | A04 | 577 | MICL0.00909018/DBL |  | 555 | 0 | 131 | 131 | 131 | H | 1,362 | 1,362 | 1,362 |  | 0.0009367 | 1.7898 | 2 | 0.0004456 | [31 empty] | MICL.00909018/DBL
Vloerput | Mini Canal | Nee | standaard | MICL.00909018/DBN | 9 | 90 | 09/DBN | 18 | 126 | 10.834 | 0.066636 | [8 empty] | A04 | 577 | MICL0.00909018/DBN |  | 555 | 0 | 126 | 126 | 126 | H | 1,362 | 1,362 | 1,362 |  | 0.0009367 | 1.7898 | 2 | 0.0004456 | [31 empty] | MICL.00909018/DBN
Vloerput | Mini Canal | Nee | standaard | MICL.00909018/DBR | 9 | 90 | 09/DBR | 18 | 131 | 11.264 | 0.071443 | [8 empty] | A04 | 577 | MICL0.00909018/DBR |  | 555 | 0 | 131 | 131 | 131 | H | 1,362 | 1,362 | 1,362 |  | 0.0009367 | 1.7898 | 2 | 0.0004456 | [31 empty] | MICL.00909018/DBR
Vloerput | Mini Canal | Nee | standaard | MICL.00909018/DBV | 9 | 90 | 09/DBV | 18 | 126 | 10.834 | 0.066636 | [8 empty] | A04 | 677 | MICL0.00909018/DBV |  | 651 | 0 | 126 | 126 | 126 | H | 1,362 | 1,362 | 1,362 |  | 0.0009367 | 1.7898 | 2 | 0.0004456 | [31 empty] | MICL.00909018/DBV
Vloerput | Mini Canal | Nee | standaard | MICL.00909018/DDB | 9 | 90 | 09/DDB | 18 | 131 | 11.264 | 0.071443 | [8 empty] | A04 | 577 | MICL0.00909018/DDB |  | 555 | 0 | 131 | 131 | 131 | H | 1,362 | 1,362 | 1,362 |  | 0.0009367 | 1.7898 | 2 | 0.0004456 | [31 empty] | MICL.00909018/DDB
Vloerput | Mini Canal | Nee | standaard | MICL.00909018/DMN | 9 | 90 | 09/DMN | 18 | 126 | 10.834 | 0.066636 | [8 empty] | A04 | 577 | MICL0.00909018/DMN |  | 555 | 0 | 126 | 126 | 126 | H | 1,362 | 1,362 | 1,362 |  | 0.0009367 | 1.7898 | 2 | 0.0004456 | [31 empty] | MICL.00909018/DMN
Vloerput | Mini Canal | Nee | standaard | MICL.00909018/DMV | 9 | 90 | 09/DMV | 18 | 126 | 10.834 | 0.066636 | [8 empty] | A04 | 677 | MICL0.00909018/DMV |  | 651 | 0 | 126 | 126 | 126 | H | 1,362 | 1,362 | 1,362 |  | 0.0009367 | 1.7898 | 2 | 0.0004456 | [31 empty] | MICL.00909018/DMV
Vloerput | Mini Canal | Nee | standaard | MICL.00909018/DNA | 9 | 90 | 09/DNA | 18 | 131 | 11.264 | 0.071443 | [8 empty] | A04 | 577 | MICL0.00909018/DNA |  | 555 | 0 | 131 | 131 | 131 | H | 1,362 | 1,362 | 1,362 |  | 0.0009367 | 1.7898 | 2 | 0.0004456 | [31 empty] | MICL.00909018/DNA
Vloerput | Mini Canal | Nee | standaard | MICL.00909018/DON | 9 | 90 | 09/DON | 18 | 126 | 10.834 | 0.066636 | [8 empty] | A04 | 677 | MICL0.00909018/DON |  | 651 | 0 | 126 | 126 | 126 | H | 1,362 | 1,362 | 1,362 |  | 0.0009367 | 1.7898 | 2 | 0.0004456 | [31 empty] | MICL.00909018/DON
Vloerput | Mini Canal | Nee | standaard | MICL.00909018/DOV | 9 | 90 | 09/DOV | 18 | 126 | 10.834 | 0.066636 | [8 empty] | A04 | 677 | MICL0.00909018/DOV |  | 651 | 0 | 126 | 126 | 126 | H | 1,362 | 1,362 | 1,362 |  | 0.0009367 | 1.7898 | 2 | 0.0004456 | [31 empty] | MICL.00909018/DOV
Vloerput | Mini Canal | Nee | standaard | MICL.00909018/RBL | 9 | 90 | 09/RBL | 18 | 135 | 11.6079 | 0.075395 | [8 empty] | A04 | 677 | MICL0.00909018/RBL |  | 651 | 0 | 135 | 135 | 135 | H | 1,362 | 1,362 | 1,362 |  | 0.0009367 | 1.7898 | 2 | 0.0004456 | [31 empty] | MICL.00909018/RBL
Vloerput | Mini Canal | Nee | standaard | MICL.00909018/RBN | 9 | 90 | 09/RBN | 18 | 131 | 11.264 | 0.071443 | [8 empty] | A04 | 577 | MICL0.00909018/RBN |  | 555 | 0 | 131 | 131 | 131 | H | 1,362 | 1,362 | 1,362 |  | 0.0009367 | 1.7898 | 2 | 0.0004456 | [31 empty] | MICL.00909018/RBN
Vloerput | Mini Canal | Nee | standaard | MICL.00909018/RBR | 9 | 90 | 09/RBR | 18 | 135 | 11.6079 | 0.075395 | [8 empty] | A04 | 577 | MICL0.00909018/RBR |  | 555 | 0 | 135 | 135 | 135 | H | 1,362 | 1,362 | 1,362 |  | 0.0009367 | 1.7898 | 2 | 0.0004456 | [31 empty] | MICL.00909018/RBR
Vloerput | Mini Canal | Nee | standaard | MICL.00909018/RBV | 9 | 90 | 09/RBV | 18 | 131 | 11.264 | 0.071443 | [8 empty] | A04 | 577 | MICL0.00909018/RBV |  | 555 | 0 | 131 | 131 | 131 | H | 1,362 | 1,362 | 1,362 |  | 0.0009367 | 1.7898 | 2 | 0.0004456 | [31 empty] | MICL.00909018/RBV
Vloerput | Mini Canal | Nee | standaard | MICL.00909018/RDB | 9 | 90 | 09/RDB | 18 | 135 | 11.6079 | 0.075395 | [8 empty] | A04 | 677 | MICL0.00909018/RDB |  | 651 | 0 | 135 | 135 | 135 | H | 1,362 | 1,362 | 1,362 |  | 0.0009367 | 1.7898 | 2 | 0.0004456 | [31 empty] | MICL.00909018/RDB
Vloerput | Mini Canal | Nee | standaard | MICL.00909018/RMN | 9 | 90 | 09/RMN | 18 | 131 | 11.264 | 0.071443 | [8 empty] | A04 | 577 | MICL0.00909018/RMN |  | 555 | 0 | 131 | 131 | 131 | H | 1,362 | 1,362 | 1,362 |  | 0.0009367 | 1.7898 | 2 | 0.0004456 | [31 empty] | MICL.00909018/RMN
Vloerput | Mini Canal | Nee | standaard | MICL.00909018/RMV | 9 | 90 | 09/RMV | 18 | 131 | 11.264 | 0.071443 | [8 empty] | A04 | 577 | MICL0.00909018/RMV |  | 555 | 0 | 131 | 131 | 131 | H | 1,362 | 1,362 | 1,362 |  | 0.0009367 | 1.7898 | 2 | 0.0004456 | [31 empty] | MICL.00909018/RMV
Vloerput | Mini Canal | Nee | standaard | MICL.00909018/RNA | 9 | 90 | 09/RNA | 18 | 135 | 11.6079 | 0.075395 | [8 empty] | A04 | 577 | MICL0.00909018/RNA |  | 555 | 0 | 135 | 135 | 135 | H | 1,362 | 1,362 | 1,362 |  | 0.0009367 | 1.7898 | 2 | 0.0004456 | [31 empty] | MICL.00909018/RNA
Vloerput | Mini Canal | Nee | standaard | MICL.00909018/RON | 9 | 90 | 09/RON | 18 | 131 | 11.264 | 0.071443 | [8 empty] | A04 | 577 | MICL0.00909018/RON |  | 555 | 0 | 131 | 131 | 131 | H | 1,362 | 1,362 | 1,362 |  | 0.0009367 | 1.7898 | 2 | 0.0004456 | [31 empty] | MICL.00909018/RON
Vloerput | Mini Canal | Nee | standaard | MICL.00909018/ROV | 9 | 90 | 09/ROV | 18 | 131 | 11.264 | 0.071443 | [8 empty] | A04 | 577 | MICL0.00909018/ROV |  | 555 | 0 | 131 | 131 | 131 | H | 1,362 | 1,362 | 1,362 |  | 0.0009367 | 1.7898 | 2 | 0.0004456 | [31 empty] | MICL.00909018/ROV
Vloerput | Mini Canal | Nee | standaard | MICL.00909018/RSS | 9 | 90 | 09/RSS | 18 | 130 | 11.178 | 0.07047 | [8 empty] | A04 | 1137 | MICL0.00909018/RSS |  | 1093 | 0 | 130 | 130 | 130 | H | 1,362 | 1,362 | 1,362 |  | 0.0009367 | 1.7898 | 2 | 0.0004456 | [31 empty] | MICL.00909018/RSS
Vloerput | Mini Canal | Nee | standaard | MICL.00909018/SBL | 9 | 90 | 09/SBL | 18 | 135 | 11.6079 | 0.075395 | [8 empty] | A04 | 515 | MICL0.00909018/SBL |  | 495 | 0 | 135 | 135 | 135 | H | 1,362 | 1,362 | 1,362 |  | 0.0009367 | 1.7898 | 2 | 0.0004456 | [31 empty] | MICL.00909018/SBL
Vloerput | Mini Canal | Nee | standaard | MICL.00909018/SBR | 9 | 90 | 09/SBR | 18 | 135 | 11.6079 | 0.075395 | [8 empty] | A04 | 515 | MICL0.00909018/SBR |  | 495 | 0 | 135 | 135 | 135 | H | 1,362 | 1,362 | 1,362 |  | 0.0009367 | 1.7898 | 2 | 0.0004456 | [31 empty] | MICL.00909018/SBR
Vloerput | Mini Canal | Nee | standaard | MICL.00909018/SDB | 9 | 90 | 09/SDB | 18 | 135 | 11.6079 | 0.075395 | [8 empty] | A04 | 515 | MICL0.00909018/SDB |  | 495 | 0 | 135 | 135 | 135 | H | 1,362 | 1,362 | 1,362 |  | 0.0009367 | 1.7898 | 2 | 0.0004456 | [31 empty] | MICL.00909018/SDB
Vloerput | Mini Canal | Nee | standaard | MICL.00909018/SNA | 9 | 90 | 09/SNA | 18 | 135 | 11.6079 | 0.075395 | [8 empty] | A04 | 515 | MICL0.00909018/SNA |  | 495 | 0 | 135 | 135 | 135 | H | 1,362 | 1,362 | 1,362 |  | 0.0009367 | 1.7898 | 2 | 0.0004456 | [31 empty] | MICL.00909018/SNA
Vloerput | Mini Canal | Nee | standaard | MICL.00909026/DBL | 9 | 90 | 09/DBL | 26 | 173 | 14.8753 | 0.11752 | [8 empty] | A04 | 638 | MICL0.00909026/DBL |  | 613 | 0 | 173 | 173 | 173 | H | 1,362 | 1,362 | 1,362 |  | 0.0009367 | 1.7898 | 2 | 0.0004456 | [31 empty] | MICL.00909026/DBL
Vloerput | Mini Canal | Nee | standaard | MICL.00909026/DBN | 9 | 90 | 09/DBN | 26 | 166 | 14.2734 | 0.10915 | [8 empty] | A04 | 638 | MICL0.00909026/DBN |  | 613 | 0 | 166 | 166 | 166 | H | 1,362 | 1,362 | 1,362 |  | 0.0009367 | 1.7898 | 2 | 0.0004456 | [31 empty] | MICL.00909026/DBN
Vloerput | Mini Canal | Nee | standaard | MICL.00909026/DBR | 9 | 90 | 09/DBR | 26 | 173 | 14.8753 | 0.11752 | [8 empty] | A04 | 638 | MICL0.00909026/DBR |  | 613 | 0 | 173 | 173 | 173 | H | 1,362 | 1,362 | 1,362 |  | 0.0009367 | 1.7898 | 2 | 0.0004456 | [31 empty] | MICL.00909026/DBR
Vloerput | Mini Canal | Nee | standaard | MICL.00909026/DBV | 9 | 90 | 09/DBV | 26 | 166 | 14.2734 | 0.10915 | [8 empty] | A04 | 758 | MICL0.00909026/DBV |  | 729 | 0 | 166 | 166 | 166 | H | 1,362 | 1,362 | 1,362 |  | 0.0009367 | 1.7898 | 2 | 0.0004456 | [31 empty] | MICL.00909026/DBV
Vloerput | Mini Canal | Nee | standaard | MICL.00909026/DDB | 9 | 90 | 09/DDB | 26 | 173 | 14.8753 | 0.11752 | [8 empty] | A04 | 638 | MICL0.00909026/DDB |  | 613 | 0 | 173 | 173 | 173 | H | 1,362 | 1,362 | 1,362 |  | 0.0009367 | 1.7898 | 2 | 0.0004456 | [31 empty] | MICL.00909026/DDB
Vloerput | Mini Canal | Nee | standaard | MICL.00909026/DMN | 9 | 90 | 09/DMN | 26 | 166 | 14.2734 | 0.10915 | [8 empty] | A04 | 638 | MICL0.00909026/DMN |  | 613 | 0 | 166 | 166 | 166 | H | 1,362 | 1,362 | 1,362 |  | 0.0009367 | 1.7898 | 2 | 0.0004456 | [31 empty] | MICL.00909026/DMN
Vloerput | Mini Canal | Nee | standaard | MICL.00909026/DMV | 9 | 90 | 09/DMV | 26 | 166 | 14.2734 | 0.10915 | [8 empty] | A04 | 758 | MICL0.00909026/DMV |  | 729 | 0 | 166 | 166 | 166 | H | 1,362 | 1,362 | 1,362 |  | 0.0009367 | 1.7898 | 2 | 0.0004456 | [31 empty] | MICL.00909026/DMV
Vloerput | Mini Canal | Nee | standaard | MICL.00909026/DNA | 9 | 90 | 09/DNA | 26 | 173 | 14.8753 | 0.11752 | [8 empty] | A04 | 638 | MICL0.00909026/DNA |  | 613 | 0 | 173 | 173 | 173 | H | 1,362 | 1,362 | 1,362 |  | 0.0009367 | 1.7898 | 2 | 0.0004456 | [31 empty] | MICL.00909026/DNA
Vloerput | Mini Canal | Nee | standaard | MICL.00909026/DON | 9 | 90 | 09/DON | 26 | 166 | 14.2734 | 0.10915 | [8 empty] | A04 | 758 | MICL0.00909026/DON |  | 729 | 0 | 166 | 166 | 166 | H | 1,362 | 1,362 | 1,362 |  | 0.0009367 | 1.7898 | 2 | 0.0004456 | [31 empty] | MICL.00909026/DON
Vloerput | Mini Canal | Nee | standaard | MICL.00909026/DOV | 9 | 90 | 09/DOV | 26 | 166 | 14.2734 | 0.10915 | [8 empty] | A04 | 758 | MICL0.00909026/DOV |  | 729 | 0 | 166 | 166 | 166 | H | 1,362 | 1,362 | 1,362 |  | 0.0009367 | 1.7898 | 2 | 0.0004456 | [31 empty] | MICL.00909026/DOV
Vloerput | Mini Canal | Nee | standaard | MICL.00909026/RBL | 9 | 90 | 09/RBL | 26 | 178 | 15.3052 | 0.12367 | [8 empty] | A04 | 758 | MICL0.00909026/RBL |  | 729 | 0 | 178 | 178 | 178 | H | 1,362 | 1,362 | 1,362 |  | 0.0009367 | 1.7898 | 2 | 0.0004456 | [31 empty] | MICL.00909026/RBL
Vloerput | Mini Canal | Nee | standaard | MICL.00909026/RBN | 9 | 90 | 09/RBN | 26 | 173 | 14.8753 | 0.11752 | [8 empty] | A04 | 638 | MICL0.00909026/RBN |  | 613 | 0 | 173 | 173 | 173 | H | 1,362 | 1,362 | 1,362 |  | 0.0009367 | 1.7898 | 2 | 0.0004456 | [31 empty] | MICL.00909026/RBN
Vloerput | Mini Canal | Nee | standaard | MICL.00909026/RBR | 9 | 90 | 09/RBR | 26 | 178 | 15.3052 | 0.12367 | [8 empty] | A04 | 638 | MICL0.00909026/RBR |  | 613 | 0 | 178 | 178 | 178 | H | 1,362 | 1,362 | 1,362 |  | 0.0009367 | 1.7898 | 2 | 0.0004456 | [31 empty] | MICL.00909026/RBR
Vloerput | Mini Canal | Nee | standaard | MICL.00909026/RBV | 9 | 90 | 09/RBV | 26 | 173 | 14.8753 | 0.11752 | [8 empty] | A04 | 638 | MICL0.00909026/RBV |  | 613 | 0 | 173 | 173 | 173 | H | 1,362 | 1,362 | 1,362 |  | 0.0009367 | 1.7898 | 2 | 0.0004456 | [31 empty] | MICL.00909026/RBV
Vloerput | Mini Canal | Nee | standaard | MICL.00909026/RDB | 9 | 90 | 09/RDB | 26 | 178 | 15.3052 | 0.12367 | [8 empty] | A04 | 758 | MICL0.00909026/RDB |  | 729 | 0 | 178 | 178 | 178 | H | 1,362 | 1,362 | 1,362 |  | 0.0009367 | 1.7898 | 2 | 0.0004456 | [31 empty] | MICL.00909026/RDB
Vloerput | Mini Canal | Nee | standaard | MICL.00909026/RMN | 9 | 90 | 09/RMN | 26 | 173 | 14.8753 | 0.11752 | [8 empty] | A04 | 638 | MICL0.00909026/RMN |  | 613 | 0 | 173 | 173 | 173 | H | 1,362 | 1,362 | 1,362 |  | 0.0009367 | 1.7898 | 2 | 0.0004456 | [31 empty] | MICL.00909026/RMN
Vloerput | Mini Canal | Nee | standaard | MICL.00909026/RMV | 9 | 90 | 09/RMV | 26 | 173 | 14.8753 | 0.11752 | [8 empty] | A04 | 638 | MICL0.00909026/RMV |  | 613 | 0 | 173 | 173 | 173 | H | 1,362 | 1,362 | 1,362 |  | 0.0009367 | 1.7898 | 2 | 0.0004456 | [31 empty] | MICL.00909026/RMV
Vloerput | Mini Canal | Nee | standaard | MICL.00909026/RNA | 9 | 90 | 09/RNA | 26 | 178 | 15.3052 | 0.12367 | [8 empty] | A04 | 638 | MICL0.00909026/RNA |  | 613 | 0 | 178 | 178 | 178 | H | 1,362 | 1,362 | 1,362 |  | 0.0009367 | 1.7898 | 2 | 0.0004456 | [31 empty] | MICL.00909026/RNA
Vloerput | Mini Canal | Nee | standaard | MICL.00909026/RON | 9 | 90 | 09/RON | 26 | 173 | 14.8753 | 0.11752 | [8 empty] | A04 | 638 | MICL0.00909026/RON |  | 613 | 0 | 173 | 173 | 173 | H | 1,362 | 1,362 | 1,362 |  | 0.0009367 | 1.7898 | 2 | 0.0004456 | [31 empty] | MICL.00909026/RON
Vloerput | Mini Canal | Nee | standaard | MICL.00909026/ROV | 9 | 90 | 09/ROV | 26 | 173 | 14.8753 | 0.11752 | [8 empty] | A04 | 638 | MICL0.00909026/ROV |  | 613 | 0 | 173 | 173 | 173 | H | 1,362 | 1,362 | 1,362 |  | 0.0009367 | 1.7898 | 2 | 0.0004456 | [31 empty] | MICL.00909026/ROV
Vloerput | Mini Canal | Nee | standaard | MICL.00909026/RSS | 9 | 90 | 09/RSS | 26 | 171 | 14.7034 | 0.1151 | [8 empty] | A04 | 1275 | MICL0.00909026/RSS |  | 1226 | 0 | 171 | 171 | 171 | H | 1,362 | 1,362 | 1,362 |  | 0.0009367 | 1.7898 | 2 | 0.0004456 | [31 empty] | MICL.00909026/RSS
Vloerput | Mini Canal | Nee | standaard | MICL.00909026/SBL | 9 | 90 | 09/SBL | 26 | 178 | 15.3052 | 0.12367 | [8 empty] | A04 | 592 | MICL0.00909026/SBL |  | 569 | 0 | 178 | 178 | 178 | H | 1,362 | 1,362 | 1,362 |  | 0.0009367 | 1.7898 | 2 | 0.0004456 | [31 empty] | MICL.00909026/SBL
Vloerput | Mini Canal | Nee | standaard | MICL.00909026/SBR | 9 | 90 | 09/SBR | 26 | 178 | 15.3052 | 0.12367 | [8 empty] | A04 | 592 | MICL0.00909026/SBR |  | 569 | 0 | 178 | 178 | 178 | H | 1,362 | 1,362 | 1,362 |  | 0.0009367 | 1.7898 | 2 | 0.0004456 | [31 empty] | MICL.00909026/SBR
Vloerput | Mini Canal | Nee | standaard | MICL.00909026/SDB | 9 | 90 | 09/SDB | 26 | 178 | 15.3052 | 0.12367 | [8 empty] | A04 | 592 | MICL0.00909026/SDB |  | 569 | 0 | 178 | 178 | 178 | H | 1,362 | 1,362 | 1,362 |  | 0.0009367 | 1.7898 | 2 | 0.0004456 | [31 empty] | MICL.00909026/SDB
Vloerput | Mini Canal | Nee | standaard | MICL.00909026/SNA | 9 | 90 | 09/SNA | 26 | 178 | 15.3052 | 0.12367 | [8 empty] | A04 | 592 | MICL0.00909026/SNA |  | 569 | 0 | 178 | 178 | 178 | H | 1,362 | 1,362 | 1,362 |  | 0.0009367 | 1.7898 | 2 | 0.0004456 | [31 empty] | MICL.00909026/SNA
Vloerput | Mini Canal | Nee | standaard | MICL.00909034/DBL | 9 | 90 | 14/DBL | 34 | 224 | 19.2605 | 0.90093 | [8 empty] | A04 | 764 | MICL0.00909034/DBL |  | 735 | 0 | 224 | 224 | 224 | H | 1,362 | 1,362 | 1,362 |  | 0.013163 | 1.4287 | 1 | 0.00092092 | [31 empty] | MICL.00909034/DBL
Vloerput | Mini Canal | Nee | standaard | MICL.00909034/DBN | 9 | 90 | 14/DBN | 34 | 215 | 18.4867 | 0.84966 | [8 empty] | A04 | 764 | MICL0.00909034/DBN |  | 735 | 0 | 215 | 215 | 215 | H | 1,362 | 1,362 | 1,362 |  | 0.013163 | 1.4287 | 1 | 0.00092092 | [31 empty] | MICL.00909034/DBN
Vloerput | Mini Canal | Nee | standaard | MICL.00909034/DBR | 9 | 90 | 14/DBR | 34 | 224 | 19.2605 | 0.90093 | [8 empty] | A04 | 764 | MICL0.00909034/DBR |  | 735 | 0 | 224 | 224 | 224 | H | 1,362 | 1,362 | 1,362 |  | 0.013163 | 1.4287 | 1 | 0.00092092 | [31 empty] | MICL.00909034/DBR
Vloerput | Mini Canal | Nee | standaard | MICL.00909034/DBV | 9 | 90 | 14/DBV | 34 | 215 | 18.4867 | 0.84966 | [8 empty] | A04 | 888 | MICL0.00909034/DBV |  | 854 | 0 | 215 | 215 | 215 | H | 1,362 | 1,362 | 1,362 |  | 0.013163 | 1.4287 | 1 | 0.00092092 | [31 empty] | MICL.00909034/DBV
Vloerput | Mini Canal | Nee | standaard | MICL.00909034/DDB | 9 | 90 | 14/DDB | 34 | 224 | 19.2605 | 0.90093 | [8 empty] | A04 | 764 | MICL0.00909034/DDB |  | 735 | 0 | 224 | 224 | 224 | H | 1,362 | 1,362 | 1,362 |  | 0.013163 | 1.4287 | 1 | 0.00092092 | [31 empty] | MICL.00909034/DDB
Vloerput | Mini Canal | Nee | standaard | MICL.00909034/DMN | 9 | 90 | 14/DMN | 34 | 215 | 18.4867 | 0.84966 | [8 empty] | A04 | 764 | MICL0.00909034/DMN |  | 735 | 0 | 215 | 215 | 215 | H | 1,362 | 1,362 | 1,362 |  | 0.013163 | 1.4287 | 1 | 0.00092092 | [31 empty] | MICL.00909034/DMN
Vloerput | Mini Canal | Nee | standaard | MICL.00909034/DMV | 9 | 90 | 14/DMV | 34 | 215 | 18.4867 | 0.84966 | [8 empty] | A04 | 888 | MICL0.00909034/DMV |  | 854 | 0 | 215 | 215 | 215 | H | 1,362 | 1,362 | 1,362 |  | 0.013163 | 1.4287 | 1 | 0.00092092 | [31 empty] | MICL.00909034/DMV
Vloerput | Mini Canal | Nee | standaard | MICL.00909034/DNA | 9 | 90 | 14/DNA | 34 | 224 | 19.2605 | 0.90093 | [8 empty] | A04 | 764 | MICL0.00909034/DNA |  | 735 | 0 | 224 | 224 | 224 | H | 1,362 | 1,362 | 1,362 |  | 0.013163 | 1.4287 | 1 | 0.00092092 | [31 empty] | MICL.00909034/DNA
Vloerput | Mini Canal | Nee | standaard | MICL.00909034/DON | 9 | 90 | 14/DON | 34 | 215 | 18.4867 | 0.84966 | [8 empty] | A04 | 888 | MICL0.00909034/DON |  | 854 | 0 | 215 | 215 | 215 | H | 1,362 | 1,362 | 1,362 |  | 0.013163 | 1.4287 | 1 | 0.00092092 | [31 empty] | MICL.00909034/DON
Vloerput | Mini Canal | Nee | standaard | MICL.00909034/DOV | 9 | 90 | 14/DOV | 34 | 215 | 18.4867 | 0.84966 | [8 empty] | A04 | 888 | MICL0.00909034/DOV |  | 854 | 0 | 215 | 215 | 215 | H | 1,362 | 1,362 | 1,362 |  | 0.013163 | 1.4287 | 1 | 0.00092092 | [31 empty] | MICL.00909034/DOV
Vloerput | Mini Canal | Nee | standaard | MICL.00909034/RBL | 9 | 90 | 14/RBL | 34 | 231 | 19.8624 | 0.94141 | [8 empty] | A04 | 888 | MICL0.00909034/RBL |  | 854 | 0 | 231 | 231 | 231 | H | 1,362 | 1,362 | 1,362 |  | 0.013163 | 1.4287 | 1 | 0.00092092 | [31 empty] | MICL.00909034/RBL
Vloerput | Mini Canal | Nee | standaard | MICL.00909034/RBN | 9 | 90 | 14/RBN | 34 | 224 | 19.2605 | 0.90093 | [8 empty] | A04 | 764 | MICL0.00909034/RBN |  | 735 | 0 | 224 | 224 | 224 | H | 1,362 | 1,362 | 1,362 |  | 0.013163 | 1.4287 | 1 | 0.00092092 | [31 empty] | MICL.00909034/RBN
Vloerput | Mini Canal | Nee | standaard | MICL.00909034/RBR | 9 | 90 | 14/RBR | 34 | 231 | 19.8624 | 0.94141 | [8 empty] | A04 | 764 | MICL0.00909034/RBR |  | 735 | 0 | 231 | 231 | 231 | H | 1,362 | 1,362 | 1,362 |  | 0.013163 | 1.4287 | 1 | 0.00092092 | [31 empty] | MICL.00909034/RBR
Vloerput | Mini Canal | Nee | standaard | MICL.00909034/RBV | 9 | 90 | 14/RBV | 34 | 224 | 19.2605 | 0.90093 | [8 empty] | A04 | 764 | MICL0.00909034/RBV |  | 735 | 0 | 224 | 224 | 224 | H | 1,362 | 1,362 | 1,362 |  | 0.013163 | 1.4287 | 1 | 0.00092092 | [31 empty] | MICL.00909034/RBV
Vloerput | Mini Canal | Nee | standaard | MICL.00909034/RDB | 9 | 90 | 14/RDB | 34 | 231 | 19.8624 | 0.94141 | [8 empty] | A04 | 888 | MICL0.00909034/RDB |  | 854 | 0 | 231 | 231 | 231 | H | 1,362 | 1,362 | 1,362 |  | 0.013163 | 1.4287 | 1 | 0.00092092 | [31 empty] | MICL.00909034/RDB
Vloerput | Mini Canal | Nee | standaard | MICL.00909034/RMN | 9 | 90 | 14/RMN | 34 | 224 | 19.2605 | 0.90093 | [8 empty] | A04 | 764 | MICL0.00909034/RMN |  | 735 | 0 | 224 | 224 | 224 | H | 1,362 | 1,362 | 1,362 |  | 0.013163 | 1.4287 | 1 | 0.00092092 | [31 empty] | MICL.00909034/RMN
Vloerput | Mini Canal | Nee | standaard | MICL.00909034/RMV | 9 | 90 | 14/RMV | 34 | 224 | 19.2605 | 0.90093 | [8 empty] | A04 | 764 | MICL0.00909034/RMV |  | 735 | 0 | 224 | 224 | 224 | H | 1,362 | 1,362 | 1,362 |  | 0.013163 | 1.4287 | 1 | 0.00092092 | [31 empty] | MICL.00909034/RMV
Vloerput | Mini Canal | Nee | standaard | MICL.00909034/RNA | 9 | 90 | 14/RNA | 34 | 231 | 19.8624 | 0.94141 | [8 empty] | A04 | 764 | MICL0.00909034/RNA |  | 735 | 0 | 231 | 231 | 231 | H | 1,362 | 1,362 | 1,362 |  | 0.013163 | 1.4287 | 1 | 0.00092092 | [31 empty] | MICL.00909034/RNA
Vloerput | Mini Canal | Nee | standaard | MICL.00909034/RON | 9 | 90 | 14/RON | 34 | 224 | 19.2605 | 0.90093 | [8 empty] | A04 | 764 | MICL0.00909034/RON |  | 735 | 0 | 224 | 224 | 224 | H | 1,362 | 1,362 | 1,362 |  | 0.013163 | 1.4287 | 1 | 0.00092092 | [31 empty] | MICL.00909034/RON
Vloerput | Mini Canal | Nee | standaard | MICL.00909034/ROV | 9 | 90 | 14/ROV | 34 | 224 | 19.2605 | 0.90093 | [8 empty] | A04 | 764 | MICL0.00909034/ROV |  | 735 | 0 | 224 | 224 | 224 | H | 1,362 | 1,362 | 1,362 |  | 0.013163 | 1.4287 | 1 | 0.00092092 | [31 empty] | MICL.00909034/ROV
Vloerput | Mini Canal | Nee | standaard | MICL.00909034/RSS | 9 | 90 | 14/RSS | 34 | 222 | 19.0886 | 0.88946 | [8 empty] | A04 | 1538 | MICL0.00909034/RSS |  | 1479 | 0 | 222 | 222 | 222 | H | 1,362 | 1,362 | 1,362 |  | 0.013163 | 1.4287 | 1 | 0.00092092 | [31 empty] | MICL.00909034/RSS
Vloerput | Mini Canal | Nee | standaard | MICL.00909034/SBL | 9 | 90 | 14/SBL | 34 | 231 | 19.8624 | 0.94141 | [8 empty] | A04 | 691 | MICL0.00909034/SBL |  | 664 | 0 | 231 | 231 | 231 | H | 1,362 | 1,362 | 1,362 |  | 0.013163 | 1.4287 | 1 | 0.00092092 | [31 empty] | MICL.00909034/SBL
Vloerput | Mini Canal | Nee | standaard | MICL.00909034/SBR | 9 | 90 | 14/SBR | 34 | 231 | 19.8624 | 0.94141 | [8 empty] | A04 | 691 | MICL0.00909034/SBR |  | 664 | 0 | 231 | 231 | 231 | H | 1,362 | 1,362 | 1,362 |  | 0.013163 | 1.4287 | 1 | 0.00092092 | [31 empty] | MICL.00909034/SBR
Vloerput | Mini Canal | Nee | standaard | MICL.00909034/SDB | 9 | 90 | 14/SDB | 34 | 231 | 19.8624 | 0.94141 | [8 empty] | A04 | 691 | MICL0.00909034/SDB |  | 664 | 0 | 231 | 231 | 231 | H | 1,362 | 1,362 | 1,362 |  | 0.013163 | 1.4287 | 1 | 0.00092092 | [31 empty] | MICL.00909034/SDB
Vloerput | Mini Canal | Nee | standaard | MICL.00909034/SNA | 9 | 90 | 14/SNA | 34 | 231 | 19.8624 | 0.94141 | [8 empty] | A04 | 691 | MICL0.00909034/SNA |  | 664 | 0 | 231 | 231 | 231 | H | 1,362 | 1,362 | 1,362 |  | 0.013163 | 1.4287 | 1 | 0.00092092 | [31 empty] | MICL.00909034/SNA
Vloerput | Mini Canal | Nee | standaard | MICL.00909042/DBL | 9 | 90 | 19/DBL | 42 | 323 | 27.773 | 0.1267 | [8 empty] | A04 | 836 | MICL0.00909042/DBL |  | 804 | 0 | 323 | 323 | 323 | H | 1,362 | 1,362 | 1,362 |  | 0.0003969 | 1.7346 | 2 | 0.00036735 | [31 empty] | MICL.00909042/DBL
Vloerput | Mini Canal | Nee | standaard | MICL.00909042/DBN | 9 | 90 | 19/DBN | 42 | 310 | 26.6552 | 0.11799 | [8 empty] | A04 | 836 | MICL0.00909042/DBN |  | 804 | 0 | 310 | 310 | 310 | H | 1,362 | 1,362 | 1,362 |  | 0.0003969 | 1.7346 | 2 | 0.00036735 | [31 empty] | MICL.00909042/DBN
Vloerput | Mini Canal | Nee | standaard | MICL.00909042/DBR | 9 | 90 | 19/DBR | 42 | 323 | 27.773 | 0.1267 | [8 empty] | A04 | 836 | MICL0.00909042/DBR |  | 804 | 0 | 323 | 323 | 323 | H | 1,362 | 1,362 | 1,362 |  | 0.0003969 | 1.7346 | 2 | 0.00036735 | [31 empty] | MICL.00909042/DBR
Vloerput | Mini Canal | Nee | standaard | MICL.00909042/DBV | 9 | 90 | 19/DBV | 42 | 310 | 26.6552 | 0.11799 | [8 empty] | A04 | 998 | MICL0.00909042/DBV |  | 960 | 0 | 310 | 310 | 310 | H | 1,362 | 1,362 | 1,362 |  | 0.0003969 | 1.7346 | 2 | 0.00036735 | [31 empty] | MICL.00909042/DBV
Vloerput | Mini Canal | Nee | standaard | MICL.00909042/DDB | 9 | 90 | 19/DDB | 42 | 323 | 27.773 | 0.1267 | [8 empty] | A04 | 836 | MICL0.00909042/DDB |  | 804 | 0 | 323 | 323 | 323 | H | 1,362 | 1,362 | 1,362 |  | 0.0003969 | 1.7346 | 2 | 0.00036735 | [31 empty] | MICL.00909042/DDB
Vloerput | Mini Canal | Nee | standaard | MICL.00909042/DMN | 9 | 90 | 19/DMN | 42 | 310 | 26.6552 | 0.11799 | [8 empty] | A04 | 836 | MICL0.00909042/DMN |  | 804 | 0 | 310 | 310 | 310 | H | 1,362 | 1,362 | 1,362 |  | 0.0003969 | 1.7346 | 2 | 0.00036735 | [31 empty] | MICL.00909042/DMN
Vloerput | Mini Canal | Nee | standaard | MICL.00909042/DMV | 9 | 90 | 19/DMV | 42 | 310 | 26.6552 | 0.11799 | [8 empty] | A04 | 998 | MICL0.00909042/DMV |  | 960 | 0 | 310 | 310 | 310 | H | 1,362 | 1,362 | 1,362 |  | 0.0003969 | 1.7346 | 2 | 0.00036735 | [31 empty] | MICL.00909042/DMV
Vloerput | Mini Canal | Nee | standaard | MICL.00909042/DNA | 9 | 90 | 19/DNA | 42 | 323 | 27.773 | 0.1267 | [8 empty] | A04 | 836 | MICL0.00909042/DNA |  | 804 | 0 | 323 | 323 | 323 | H | 1,362 | 1,362 | 1,362 |  | 0.0003969 | 1.7346 | 2 | 0.00036735 | [31 empty] | MICL.00909042/DNA
Vloerput | Mini Canal | Nee | standaard | MICL.00909042/DON | 9 | 90 | 19/DON | 42 | 310 | 26.6552 | 0.11799 | [8 empty] | A04 | 998 | MICL0.00909042/DON |  | 960 | 0 | 310 | 310 | 310 | H | 1,362 | 1,362 | 1,362 |  | 0.0003969 | 1.7346 | 2 | 0.00036735 | [31 empty] | MICL.00909042/DON
Vloerput | Mini Canal | Nee | standaard | MICL.00909042/DOV | 9 | 90 | 19/DOV | 42 | 310 | 26.6552 | 0.11799 | [8 empty] | A04 | 998 | MICL0.00909042/DOV |  | 960 | 0 | 310 | 310 | 310 | H | 1,362 | 1,362 | 1,362 |  | 0.0003969 | 1.7346 | 2 | 0.00036735 | [31 empty] | MICL.00909042/DOV
Vloerput | Mini Canal | Nee | standaard | MICL.00909042/RBL | 9 | 90 | 19/RBL | 42 | 333 | 28.6328 | 0.13359 | [8 empty] | A04 | 998 | MICL0.00909042/RBL |  | 960 | 0 | 333 | 333 | 333 | H | 1,362 | 1,362 | 1,362 |  | 0.0003969 | 1.7346 | 2 | 0.00036735 | [31 empty] | MICL.00909042/RBL
Vloerput | Mini Canal | Nee | standaard | MICL.00909042/RBN | 9 | 90 | 19/RBN | 42 | 323 | 27.773 | 0.1267 | [8 empty] | A04 | 836 | MICL0.00909042/RBN |  | 804 | 0 | 323 | 323 | 323 | H | 1,362 | 1,362 | 1,362 |  | 0.0003969 | 1.7346 | 2 | 0.00036735 | [31 empty] | MICL.00909042/RBN
Vloerput | Mini Canal | Nee | standaard | MICL.00909042/RBR | 9 | 90 | 19/RBR | 42 | 333 | 28.6328 | 0.13359 | [8 empty] | A04 | 836 | MICL0.00909042/RBR |  | 804 | 0 | 333 | 333 | 333 | H | 1,362 | 1,362 | 1,362 |  | 0.0003969 | 1.7346 | 2 | 0.00036735 | [31 empty] | MICL.00909042/RBR
Vloerput | Mini Canal | Nee | standaard | MICL.00909042/RBV | 9 | 90 | 19/RBV | 42 | 323 | 27.773 | 0.1267 | [8 empty] | A04 | 836 | MICL0.00909042/RBV |  | 804 | 0 | 323 | 323 | 323 | H | 1,362 | 1,362 | 1,362 |  | 0.0003969 | 1.7346 | 2 | 0.00036735 | [31 empty] | MICL.00909042/RBV
Vloerput | Mini Canal | Nee | standaard | MICL.00909042/RDB | 9 | 90 | 19/RDB | 42 | 333 | 28.6328 | 0.13359 | [8 empty] | A04 | 998 | MICL0.00909042/RDB |  | 960 | 0 | 333 | 333 | 333 | H | 1,362 | 1,362 | 1,362 |  | 0.0003969 | 1.7346 | 2 | 0.00036735 | [31 empty] | MICL.00909042/RDB
Vloerput | Mini Canal | Nee | standaard | MICL.00909042/RMN | 9 | 90 | 19/RMN | 42 | 323 | 27.773 | 0.1267 | [8 empty] | A04 | 836 | MICL0.00909042/RMN |  | 804 | 0 | 323 | 323 | 323 | H | 1,362 | 1,362 | 1,362 |  | 0.0003969 | 1.7346 | 2 | 0.00036735 | [31 empty] | MICL.00909042/RMN
Vloerput | Mini Canal | Nee | standaard | MICL.00909042/RMV | 9 | 90 | 19/RMV | 42 | 323 | 27.773 | 0.1267 | [8 empty] | A04 | 836 | MICL0.00909042/RMV |  | 804 | 0 | 323 | 323 | 323 | H | 1,362 | 1,362 | 1,362 |  | 0.0003969 | 1.7346 | 2 | 0.00036735 | [31 empty] | MICL.00909042/RMV
Vloerput | Mini Canal | Nee | standaard | MICL.00909042/RNA | 9 | 90 | 19/RNA | 42 | 333 | 28.6328 | 0.13359 | [8 empty] | A04 | 836 | MICL0.00909042/RNA |  | 804 | 0 | 333 | 333 | 333 | H | 1,362 | 1,362 | 1,362 |  | 0.0003969 | 1.7346 | 2 | 0.00036735 | [31 empty] | MICL.00909042/RNA
Vloerput | Mini Canal | Nee | standaard | MICL.00909042/RON | 9 | 90 | 19/RON | 42 | 323 | 27.773 | 0.1267 | [8 empty] | A04 | 836 | MICL0.00909042/RON |  | 804 | 0 | 323 | 323 | 323 | H | 1,362 | 1,362 | 1,362 |  | 0.0003969 | 1.7346 | 2 | 0.00036735 | [31 empty] | MICL.00909042/RON
Vloerput | Mini Canal | Nee | standaard | MICL.00909042/ROV | 9 | 90 | 19/ROV | 42 | 323 | 27.773 | 0.1267 | [8 empty] | A04 | 836 | MICL0.00909042/ROV |  | 804 | 0 | 323 | 323 | 323 | H | 1,362 | 1,362 | 1,362 |  | 0.0003969 | 1.7346 | 2 | 0.00036735 | [31 empty] | MICL.00909042/ROV
Vloerput | Mini Canal | Nee | standaard | MICL.00909042/RSS | 9 | 90 | 19/RSS | 42 | 320 | 27.515 | 0.12467 | [8 empty] | A04 | 1908 | MICL0.00909042/RSS |  | 1835 | 0 | 320 | 320 | 320 | H | 1,362 | 1,362 | 1,362 |  | 0.0003969 | 1.7346 | 2 | 0.00036735 | [31 empty] | MICL.00909042/RSS
Vloerput | Mini Canal | Nee | standaard | MICL.00909042/SBL | 9 | 90 | 19/SBL | 42 | 333 | 28.6328 | 0.13359 | [8 empty] | A04 | 777 | MICL0.00909042/SBL |  | 747 | 0 | 333 | 333 | 333 | H | 1,362 | 1,362 | 1,362 |  | 0.0003969 | 1.7346 | 2 | 0.00036735 | [31 empty] | MICL.00909042/SBL
Vloerput | Mini Canal | Nee | standaard | MICL.00909042/SBR | 9 | 90 | 19/SBR | 42 | 333 | 28.6328 | 0.13359 | [8 empty] | A04 | 777 | MICL0.00909042/SBR |  | 747 | 0 | 333 | 333 | 333 | H | 1,362 | 1,362 | 1,362 |  | 0.0003969 | 1.7346 | 2 | 0.00036735 | [31 empty] | MICL.00909042/SBR
Vloerput | Mini Canal | Nee | standaard | MICL.00909042/SDB | 9 | 90 | 19/SDB | 42 | 333 | 28.6328 | 0.13359 | [8 empty] | A04 | 777 | MICL0.00909042/SDB |  | 747 | 0 | 333 | 333 | 333 | H | 1,362 | 1,362 | 1,362 |  | 0.0003969 | 1.7346 | 2 | 0.00036735 | [31 empty] | MICL.00909042/SDB
Vloerput | Mini Canal | Nee | standaard | MICL.00909042/SNA | 9 | 90 | 19/SNA | 42 | 333 | 28.6328 | 0.13359 | [8 empty] | A04 | 777 | MICL0.00909042/SNA |  | 747 | 0 | 333 | 333 | 333 | H | 1,362 | 1,362 | 1,362 |  | 0.0003969 | 1.7346 | 2 | 0.00036735 | [31 empty] | MICL.00909042/SNA
Vloerput | Mini Canal | Nee | standaard | MICL.00910014/DBL | 9 | 100 | 04/DBL | 14 | 129 | 11.092 | 0.057172 | [8 empty] | A04 | 614 | MICL0.00910014/DBL |  | 590 | 0 | 129 | 129 | 129 | H | 1,362 | 1,362 | 1,362 |  | 0.00060626 | 1.8895 | 1 | 0.00030758 | [31 empty] | MICL.00910014/DBL
Vloerput | Mini Canal | Nee | standaard | MICL.00910014/DBN | 9 | 100 | 04/DBN | 14 | 124 | 10.6621 | 0.053057 | [8 empty] | A04 | 614 | MICL0.00910014/DBN |  | 590 | 0 | 124 | 124 | 124 | H | 1,362 | 1,362 | 1,362 |  | 0.00060626 | 1.8895 | 1 | 0.00030758 | [31 empty] | MICL.00910014/DBN
Vloerput | Mini Canal | Nee | standaard | MICL.00910014/DBR | 9 | 100 | 04/DBR | 14 | 129 | 11.092 | 0.057172 | [8 empty] | A04 | 614 | MICL0.00910014/DBR |  | 590 | 0 | 129 | 129 | 129 | H | 1,362 | 1,362 | 1,362 |  | 0.00060626 | 1.8895 | 1 | 0.00030758 | [31 empty] | MICL.00910014/DBR
Vloerput | Mini Canal | Nee | standaard | MICL.00910014/DBV | 9 | 100 | 04/DBV | 14 | 124 | 10.6621 | 0.053057 | [8 empty] | A04 | 706 | MICL0.00910014/DBV |  | 679 | 0 | 124 | 124 | 124 | H | 1,362 | 1,362 | 1,362 |  | 0.00060626 | 1.8895 | 1 | 0.00030758 | [31 empty] | MICL.00910014/DBV
Vloerput | Mini Canal | Nee | standaard | MICL.00910014/DDB | 9 | 100 | 04/DDB | 14 | 129 | 11.092 | 0.057172 | [8 empty] | A04 | 614 | MICL0.00910014/DDB |  | 590 | 0 | 129 | 129 | 129 | H | 1,362 | 1,362 | 1,362 |  | 0.00060626 | 1.8895 | 1 | 0.00030758 | [31 empty] | MICL.00910014/DDB
Vloerput | Mini Canal | Nee | standaard | MICL.00910014/DMN | 9 | 100 | 04/DMN | 14 | 124 | 10.6621 | 0.053057 | [8 empty] | A04 | 614 | MICL0.00910014/DMN |  | 590 | 0 | 124 | 124 | 124 | H | 1,362 | 1,362 | 1,362 |  | 0.00060626 | 1.8895 | 1 | 0.00030758 | [31 empty] | MICL.00910014/DMN
Vloerput | Mini Canal | Nee | standaard | MICL.00910014/DMV | 9 | 100 | 04/DMV | 14 | 124 | 10.6621 | 0.053057 | [8 empty] | A04 | 706 | MICL0.00910014/DMV |  | 679 | 0 | 124 | 124 | 124 | H | 1,362 | 1,362 | 1,362 |  | 0.00060626 | 1.8895 | 1 | 0.00030758 | [31 empty] | MICL.00910014/DMV
Vloerput | Mini Canal | Nee | standaard | MICL.00910014/DNA | 9 | 100 | 04/DNA | 14 | 129 | 11.092 | 0.057172 | [8 empty] | A04 | 614 | MICL0.00910014/DNA |  | 590 | 0 | 129 | 129 | 129 | H | 1,362 | 1,362 | 1,362 |  | 0.00060626 | 1.8895 | 1 | 0.00030758 | [31 empty] | MICL.00910014/DNA
Vloerput | Mini Canal | Nee | standaard | MICL.00910014/DON | 9 | 100 | 04/DON | 14 | 124 | 10.6621 | 0.053057 | [8 empty] | A04 | 706 | MICL0.00910014/DON |  | 679 | 0 | 124 | 124 | 124 | H | 1,362 | 1,362 | 1,362 |  | 0.00060626 | 1.8895 | 1 | 0.00030758 | [31 empty] | MICL.00910014/DON
Vloerput | Mini Canal | Nee | standaard | MICL.00910014/DOV | 9 | 100 | 04/DOV | 14 | 124 | 10.6621 | 0.053057 | [8 empty] | A04 | 706 | MICL0.00910014/DOV |  | 679 | 0 | 124 | 124 | 124 | H | 1,362 | 1,362 | 1,362 |  | 0.00060626 | 1.8895 | 1 | 0.00030758 | [31 empty] | MICL.00910014/DOV
Vloerput | Mini Canal | Nee | standaard | MICL.00910014/RBL | 9 | 100 | 04/RBL | 14 | 133 | 11.4359 | 0.060568 | [8 empty] | A04 | 706 | MICL0.00910014/RBL |  | 679 | 0 | 133 | 133 | 133 | H | 1,362 | 1,362 | 1,362 |  | 0.00060626 | 1.8895 | 1 | 0.00030758 | [31 empty] | MICL.00910014/RBL
Vloerput | Mini Canal | Nee | standaard | MICL.00910014/RBN | 9 | 100 | 04/RBN | 14 | 129 | 11.092 | 0.057172 | [8 empty] | A04 | 614 | MICL0.00910014/RBN |  | 590 | 0 | 129 | 129 | 129 | H | 1,362 | 1,362 | 1,362 |  | 0.00060626 | 1.8895 | 1 | 0.00030758 | [31 empty] | MICL.00910014/RBN
Vloerput | Mini Canal | Nee | standaard | MICL.00910014/RBR | 9 | 100 | 04/RBR | 14 | 133 | 11.4359 | 0.060568 | [8 empty] | A04 | 614 | MICL0.00910014/RBR |  | 590 | 0 | 133 | 133 | 133 | H | 1,362 | 1,362 | 1,362 |  | 0.00060626 | 1.8895 | 1 | 0.00030758 | [31 empty] | MICL.00910014/RBR
Vloerput | Mini Canal | Nee | standaard | MICL.00910014/RBV | 9 | 100 | 04/RBV | 14 | 129 | 11.092 | 0.057172 | [8 empty] | A04 | 614 | MICL0.00910014/RBV |  | 590 | 0 | 129 | 129 | 129 | H | 1,362 | 1,362 | 1,362 |  | 0.00060626 | 1.8895 | 1 | 0.00030758 | [31 empty] | MICL.00910014/RBV
Vloerput | Mini Canal | Nee | standaard | MICL.00910014/RDB | 9 | 100 | 04/RDB | 14 | 133 | 11.4359 | 0.060568 | [8 empty] | A04 | 706 | MICL0.00910014/RDB |  | 679 | 0 | 133 | 133 | 133 | H | 1,362 | 1,362 | 1,362 |  | 0.00060626 | 1.8895 | 1 | 0.00030758 | [31 empty] | MICL.00910014/RDB
Vloerput | Mini Canal | Nee | standaard | MICL.00910014/RMN | 9 | 100 | 04/RMN | 14 | 129 | 11.092 | 0.057172 | [8 empty] | A04 | 614 | MICL0.00910014/RMN |  | 590 | 0 | 129 | 129 | 129 | H | 1,362 | 1,362 | 1,362 |  | 0.00060626 | 1.8895 | 1 | 0.00030758 | [31 empty] | MICL.00910014/RMN
Vloerput | Mini Canal | Nee | standaard | MICL.00910014/RMV | 9 | 100 | 04/RMV | 14 | 129 | 11.092 | 0.057172 | [8 empty] | A04 | 614 | MICL0.00910014/RMV |  | 590 | 0 | 129 | 129 | 129 | H | 1,362 | 1,362 | 1,362 |  | 0.00060626 | 1.8895 | 1 | 0.00030758 | [31 empty] | MICL.00910014/RMV
Vloerput | Mini Canal | Nee | standaard | MICL.00910014/RNA | 9 | 100 | 04/RNA | 14 | 133 | 11.4359 | 0.060568 | [8 empty] | A04 | 614 | MICL0.00910014/RNA |  | 590 | 0 | 133 | 133 | 133 | H | 1,362 | 1,362 | 1,362 |  | 0.00060626 | 1.8895 | 1 | 0.00030758 | [31 empty] | MICL.00910014/RNA
Vloerput | Mini Canal | Nee | standaard | MICL.00910014/RON | 9 | 100 | 04/RON | 14 | 129 | 11.092 | 0.057172 | [8 empty] | A04 | 614 | MICL0.00910014/RON |  | 590 | 0 | 129 | 129 | 129 | H | 1,362 | 1,362 | 1,362 |  | 0.00060626 | 1.8895 | 1 | 0.00030758 | [31 empty] | MICL.00910014/RON
Vloerput | Mini Canal | Nee | standaard | MICL.00910014/ROV | 9 | 100 | 04/ROV | 14 | 129 | 11.092 | 0.057172 | [8 empty] | A04 | 614 | MICL0.00910014/ROV |  | 590 | 0 | 129 | 129 | 129 | H | 1,362 | 1,362 | 1,362 |  | 0.00060626 | 1.8895 | 1 | 0.00030758 | [31 empty] | MICL.00910014/ROV
Vloerput | Mini Canal | Nee | standaard | MICL.00910014/RSS | 9 | 100 | 04/RSS | 14 | 128 | 11.006 | 0.056337 | [8 empty] | A04 | 1164 | MICL0.00910014/RSS |  | 1119 | 0 | 128 | 128 | 128 | H | 1,362 | 1,362 | 1,362 |  | 0.00060626 | 1.8895 | 1 | 0.00030758 | [31 empty] | MICL.00910014/RSS
Vloerput | Mini Canal | Nee | standaard | MICL.00910014/SBL | 9 | 100 | 04/SBL | 14 | 133 | 11.4359 | 0.060568 | [8 empty] | A04 | 534 | MICL0.00910014/SBL |  | 513 | 0 | 133 | 133 | 133 | H | 1,362 | 1,362 | 1,362 |  | 0.00060626 | 1.8895 | 1 | 0.00030758 | [31 empty] | MICL.00910014/SBL
Vloerput | Mini Canal | Nee | standaard | MICL.00910014/SBR | 9 | 100 | 04/SBR | 14 | 133 | 11.4359 | 0.060568 | [8 empty] | A04 | 534 | MICL0.00910014/SBR |  | 513 | 0 | 133 | 133 | 133 | H | 1,362 | 1,362 | 1,362 |  | 0.00060626 | 1.8895 | 1 | 0.00030758 | [31 empty] | MICL.00910014/SBR
Vloerput | Mini Canal | Nee | standaard | MICL.00910014/SDB | 9 | 100 | 04/SDB | 14 | 133 | 11.4359 | 0.060568 | [8 empty] | A04 | 534 | MICL0.00910014/SDB |  | 513 | 0 | 133 | 133 | 133 | H | 1,362 | 1,362 | 1,362 |  | 0.00060626 | 1.8895 | 1 | 0.00030758 | [31 empty] | MICL.00910014/SDB
Vloerput | Mini Canal | Nee | standaard | MICL.00910014/SNA | 9 | 100 | 04/SNA | 14 | 133 | 11.4359 | 0.060568 | [8 empty] | A04 | 534 | MICL0.00910014/SNA |  | 513 | 0 | 133 | 133 | 133 | H | 1,362 | 1,362 | 1,362 |  | 0.00060626 | 1.8895 | 1 | 0.00030758 | [31 empty] | MICL.00910014/SNA
Vloerput | Mini Canal | Nee | standaard | MICL.00910018/DBL | 9 | 100 | 09/DBL | 18 | 153 | 13.1556 | 0.094326 | [8 empty] | A04 | 617 | MICL0.00910018/DBL |  | 593 | 0 | 153 | 153 | 153 | H | 1,362 | 1,362 | 1,362 |  | 0.0009367 | 1.7898 | 2 | 0.0004456 | [31 empty] | MICL.00910018/DBL
Vloerput | Mini Canal | Nee | standaard | MICL.00910018/DBN | 9 | 100 | 09/DBN | 18 | 147 | 12.6397 | 0.087808 | [8 empty] | A04 | 617 | MICL0.00910018/DBN |  | 593 | 0 | 147 | 147 | 147 | H | 1,362 | 1,362 | 1,362 |  | 0.0009367 | 1.7898 | 2 | 0.0004456 | [31 empty] | MICL.00910018/DBN
Vloerput | Mini Canal | Nee | standaard | MICL.00910018/DBR | 9 | 100 | 09/DBR | 18 | 153 | 13.1556 | 0.094326 | [8 empty] | A04 | 617 | MICL0.00910018/DBR |  | 593 | 0 | 153 | 153 | 153 | H | 1,362 | 1,362 | 1,362 |  | 0.0009367 | 1.7898 | 2 | 0.0004456 | [31 empty] | MICL.00910018/DBR
Vloerput | Mini Canal | Nee | standaard | MICL.00910018/DBV | 9 | 100 | 09/DBV | 18 | 147 | 12.6397 | 0.087808 | [8 empty] | A04 | 728 | MICL0.00910018/DBV |  | 700 | 0 | 147 | 147 | 147 | H | 1,362 | 1,362 | 1,362 |  | 0.0009367 | 1.7898 | 2 | 0.0004456 | [31 empty] | MICL.00910018/DBV
Vloerput | Mini Canal | Nee | standaard | MICL.00910018/DDB | 9 | 100 | 09/DDB | 18 | 153 | 13.1556 | 0.094326 | [8 empty] | A04 | 617 | MICL0.00910018/DDB |  | 593 | 0 | 153 | 153 | 153 | H | 1,362 | 1,362 | 1,362 |  | 0.0009367 | 1.7898 | 2 | 0.0004456 | [31 empty] | MICL.00910018/DDB
Vloerput | Mini Canal | Nee | standaard | MICL.00910018/DMN | 9 | 100 | 09/DMN | 18 | 147 | 12.6397 | 0.087808 | [8 empty] | A04 | 617 | MICL0.00910018/DMN |  | 593 | 0 | 147 | 147 | 147 | H | 1,362 | 1,362 | 1,362 |  | 0.0009367 | 1.7898 | 2 | 0.0004456 | [31 empty] | MICL.00910018/DMN
Vloerput | Mini Canal | Nee | standaard | MICL.00910018/DMV | 9 | 100 | 09/DMV | 18 | 147 | 12.6397 | 0.087808 | [8 empty] | A04 | 728 | MICL0.00910018/DMV |  | 700 | 0 | 147 | 147 | 147 | H | 1,362 | 1,362 | 1,362 |  | 0.0009367 | 1.7898 | 2 | 0.0004456 | [31 empty] | MICL.00910018/DMV
Vloerput | Mini Canal | Nee | standaard | MICL.00910018/DNA | 9 | 100 | 09/DNA | 18 | 153 | 13.1556 | 0.094326 | [8 empty] | A04 | 617 | MICL0.00910018/DNA |  | 593 | 0 | 153 | 153 | 153 | H | 1,362 | 1,362 | 1,362 |  | 0.0009367 | 1.7898 | 2 | 0.0004456 | [31 empty] | MICL.00910018/DNA
Vloerput | Mini Canal | Nee | standaard | MICL.00910018/DON | 9 | 100 | 09/DON | 18 | 147 | 12.6397 | 0.087808 | [8 empty] | A04 | 728 | MICL0.00910018/DON |  | 700 | 0 | 147 | 147 | 147 | H | 1,362 | 1,362 | 1,362 |  | 0.0009367 | 1.7898 | 2 | 0.0004456 | [31 empty] | MICL.00910018/DON
Vloerput | Mini Canal | Nee | standaard | MICL.00910018/DOV | 9 | 100 | 09/DOV | 18 | 147 | 12.6397 | 0.087808 | [8 empty] | A04 | 728 | MICL0.00910018/DOV |  | 700 | 0 | 147 | 147 | 147 | H | 1,362 | 1,362 | 1,362 |  | 0.0009367 | 1.7898 | 2 | 0.0004456 | [31 empty] | MICL.00910018/DOV
Vloerput | Mini Canal | Nee | standaard | MICL.00910018/RBL | 9 | 100 | 09/RBL | 18 | 158 | 13.5856 | 0.099915 | [8 empty] | A04 | 728 | MICL0.00910018/RBL |  | 700 | 0 | 158 | 158 | 158 | H | 1,362 | 1,362 | 1,362 |  | 0.0009367 | 1.7898 | 2 | 0.0004456 | [31 empty] | MICL.00910018/RBL
Vloerput | Mini Canal | Nee | standaard | MICL.00910018/RBN | 9 | 100 | 09/RBN | 18 | 153 | 13.1556 | 0.094326 | [8 empty] | A04 | 617 | MICL0.00910018/RBN |  | 593 | 0 | 153 | 153 | 153 | H | 1,362 | 1,362 | 1,362 |  | 0.0009367 | 1.7898 | 2 | 0.0004456 | [31 empty] | MICL.00910018/RBN
Vloerput | Mini Canal | Nee | standaard | MICL.00910018/RBR | 9 | 100 | 09/RBR | 18 | 158 | 13.5856 | 0.099915 | [8 empty] | A04 | 617 | MICL0.00910018/RBR |  | 593 | 0 | 158 | 158 | 158 | H | 1,362 | 1,362 | 1,362 |  | 0.0009367 | 1.7898 | 2 | 0.0004456 | [31 empty] | MICL.00910018/RBR
Vloerput | Mini Canal | Nee | standaard | MICL.00910018/RBV | 9 | 100 | 09/RBV | 18 | 153 | 13.1556 | 0.094326 | [8 empty] | A04 | 617 | MICL0.00910018/RBV |  | 593 | 0 | 153 | 153 | 153 | H | 1,362 | 1,362 | 1,362 |  | 0.0009367 | 1.7898 | 2 | 0.0004456 | [31 empty] | MICL.00910018/RBV
Vloerput | Mini Canal | Nee | standaard | MICL.00910018/RDB | 9 | 100 | 09/RDB | 18 | 158 | 13.5856 | 0.099915 | [8 empty] | A04 | 728 | MICL0.00910018/RDB |  | 700 | 0 | 158 | 158 | 158 | H | 1,362 | 1,362 | 1,362 |  | 0.0009367 | 1.7898 | 2 | 0.0004456 | [31 empty] | MICL.00910018/RDB
Vloerput | Mini Canal | Nee | standaard | MICL.00910018/RMN | 9 | 100 | 09/RMN | 18 | 153 | 13.1556 | 0.094326 | [8 empty] | A04 | 617 | MICL0.00910018/RMN |  | 593 | 0 | 153 | 153 | 153 | H | 1,362 | 1,362 | 1,362 |  | 0.0009367 | 1.7898 | 2 | 0.0004456 | [31 empty] | MICL.00910018/RMN
Vloerput | Mini Canal | Nee | standaard | MICL.00910018/RMV | 9 | 100 | 09/RMV | 18 | 153 | 13.1556 | 0.094326 | [8 empty] | A04 | 617 | MICL0.00910018/RMV |  | 593 | 0 | 153 | 153 | 153 | H | 1,362 | 1,362 | 1,362 |  | 0.0009367 | 1.7898 | 2 | 0.0004456 | [31 empty] | MICL.00910018/RMV
Vloerput | Mini Canal | Nee | standaard | MICL.00910018/RNA | 9 | 100 | 09/RNA | 18 | 158 | 13.5856 | 0.099915 | [8 empty] | A04 | 617 | MICL0.00910018/RNA |  | 593 | 0 | 158 | 158 | 158 | H | 1,362 | 1,362 | 1,362 |  | 0.0009367 | 1.7898 | 2 | 0.0004456 | [31 empty] | MICL.00910018/RNA
Vloerput | Mini Canal | Nee | standaard | MICL.00910018/RON | 9 | 100 | 09/RON | 18 | 153 | 13.1556 | 0.094326 | [8 empty] | A04 | 617 | MICL0.00910018/RON |  | 593 | 0 | 153 | 153 | 153 | H | 1,362 | 1,362 | 1,362 |  | 0.0009367 | 1.7898 | 2 | 0.0004456 | [31 empty] | MICL.00910018/RON
Vloerput | Mini Canal | Nee | standaard | MICL.00910018/ROV | 9 | 100 | 09/ROV | 18 | 153 | 13.1556 | 0.094326 | [8 empty] | A04 | 617 | MICL0.00910018/ROV |  | 593 | 0 | 153 | 153 | 153 | H | 1,362 | 1,362 | 1,362 |  | 0.0009367 | 1.7898 | 2 | 0.0004456 | [31 empty] | MICL.00910018/ROV
Vloerput | Mini Canal | Nee | standaard | MICL.00910018/RSS | 9 | 100 | 09/RSS | 18 | 152 | 13.0696 | 0.093226 | [8 empty] | A04 | 1240 | MICL0.00910018/RSS |  | 1192 | 0 | 152 | 152 | 152 | H | 1,362 | 1,362 | 1,362 |  | 0.0009367 | 1.7898 | 2 | 0.0004456 | [31 empty] | MICL.00910018/RSS
Vloerput | Mini Canal | Nee | standaard | MICL.00910018/SBL | 9 | 100 | 09/SBL | 18 | 158 | 13.5856 | 0.099915 | [8 empty] | A04 | 548 | MICL0.00910018/SBL |  | 527 | 0 | 158 | 158 | 158 | H | 1,362 | 1,362 | 1,362 |  | 0.0009367 | 1.7898 | 2 | 0.0004456 | [31 empty] | MICL.00910018/SBL
Vloerput | Mini Canal | Nee | standaard | MICL.00910018/SBR | 9 | 100 | 09/SBR | 18 | 158 | 13.5856 | 0.099915 | [8 empty] | A04 | 548 | MICL0.00910018/SBR |  | 527 | 0 | 158 | 158 | 158 | H | 1,362 | 1,362 | 1,362 |  | 0.0009367 | 1.7898 | 2 | 0.0004456 | [31 empty] | MICL.00910018/SBR
Vloerput | Mini Canal | Nee | standaard | MICL.00910018/SDB | 9 | 100 | 09/SDB | 18 | 158 | 13.5856 | 0.099915 | [8 empty] | A04 | 548 | MICL0.00910018/SDB |  | 527 | 0 | 158 | 158 | 158 | H | 1,362 | 1,362 | 1,362 |  | 0.0009367 | 1.7898 | 2 | 0.0004456 | [31 empty] | MICL.00910018/SDB
Vloerput | Mini Canal | Nee | standaard | MICL.00910018/SNA | 9 | 100 | 09/SNA | 18 | 158 | 13.5856 | 0.099915 | [8 empty] | A04 | 548 | MICL0.00910018/SNA |  | 527 | 0 | 158 | 158 | 158 | H | 1,362 | 1,362 | 1,362 |  | 0.0009367 | 1.7898 | 2 | 0.0004456 | [31 empty] | MICL.00910018/SNA
Vloerput | Mini Canal | Nee | standaard | MICL.00910026/DBL | 9 | 100 | 09/DBL | 26 | 201 | 17.2829 | 0.15372 | [8 empty] | A04 | 681 | MICL0.00910026/DBL |  | 655 | 0 | 201 | 201 | 201 | H | 1,362 | 1,362 | 1,362 |  | 0.0009367 | 1.7898 | 2 | 0.0004456 | [31 empty] | MICL.00910026/DBL
Vloerput | Mini Canal | Nee | standaard | MICL.00910026/DBN | 9 | 100 | 09/DBN | 26 | 193 | 16.595 | 0.14294 | [8 empty] | A04 | 681 | MICL0.00910026/DBN |  | 655 | 0 | 193 | 193 | 193 | H | 1,362 | 1,362 | 1,362 |  | 0.0009367 | 1.7898 | 2 | 0.0004456 | [31 empty] | MICL.00910026/DBN
Vloerput | Mini Canal | Nee | standaard | MICL.00910026/DBR | 9 | 100 | 09/DBR | 26 | 201 | 17.2829 | 0.15372 | [8 empty] | A04 | 681 | MICL0.00910026/DBR |  | 655 | 0 | 201 | 201 | 201 | H | 1,362 | 1,362 | 1,362 |  | 0.0009367 | 1.7898 | 2 | 0.0004456 | [31 empty] | MICL.00910026/DBR
Vloerput | Mini Canal | Nee | standaard | MICL.00910026/DBV | 9 | 100 | 09/DBV | 26 | 193 | 16.595 | 0.14294 | [8 empty] | A04 | 815 | MICL0.00910026/DBV |  | 784 | 0 | 193 | 193 | 193 | H | 1,362 | 1,362 | 1,362 |  | 0.0009367 | 1.7898 | 2 | 0.0004456 | [31 empty] | MICL.00910026/DBV
Vloerput | Mini Canal | Nee | standaard | MICL.00910026/DDB | 9 | 100 | 09/DDB | 26 | 201 | 17.2829 | 0.15372 | [8 empty] | A04 | 681 | MICL0.00910026/DDB |  | 655 | 0 | 201 | 201 | 201 | H | 1,362 | 1,362 | 1,362 |  | 0.0009367 | 1.7898 | 2 | 0.0004456 | [31 empty] | MICL.00910026/DDB
Vloerput | Mini Canal | Nee | standaard | MICL.00910026/DMN | 9 | 100 | 09/DMN | 26 | 193 | 16.595 | 0.14294 | [8 empty] | A04 | 681 | MICL0.00910026/DMN |  | 655 | 0 | 193 | 193 | 193 | H | 1,362 | 1,362 | 1,362 |  | 0.0009367 | 1.7898 | 2 | 0.0004456 | [31 empty] | MICL.00910026/DMN
Vloerput | Mini Canal | Nee | standaard | MICL.00910026/DMV | 9 | 100 | 09/DMV | 26 | 193 | 16.595 | 0.14294 | [8 empty] | A04 | 815 | MICL0.00910026/DMV |  | 784 | 0 | 193 | 193 | 193 | H | 1,362 | 1,362 | 1,362 |  | 0.0009367 | 1.7898 | 2 | 0.0004456 | [31 empty] | MICL.00910026/DMV
Vloerput | Mini Canal | Nee | standaard | MICL.00910026/DNA | 9 | 100 | 09/DNA | 26 | 201 | 17.2829 | 0.15372 | [8 empty] | A04 | 681 | MICL0.00910026/DNA |  | 655 | 0 | 201 | 201 | 201 | H | 1,362 | 1,362 | 1,362 |  | 0.0009367 | 1.7898 | 2 | 0.0004456 | [31 empty] | MICL.00910026/DNA
Vloerput | Mini Canal | Nee | standaard | MICL.00910026/DON | 9 | 100 | 09/DON | 26 | 193 | 16.595 | 0.14294 | [8 empty] | A04 | 815 | MICL0.00910026/DON |  | 784 | 0 | 193 | 193 | 193 | H | 1,362 | 1,362 | 1,362 |  | 0.0009367 | 1.7898 | 2 | 0.0004456 | [31 empty] | MICL.00910026/DON
Vloerput | Mini Canal | Nee | standaard | MICL.00910026/DOV | 9 | 100 | 09/DOV | 26 | 193 | 16.595 | 0.14294 | [8 empty] | A04 | 815 | MICL0.00910026/DOV |  | 784 | 0 | 193 | 193 | 193 | H | 1,362 | 1,362 | 1,362 |  | 0.0009367 | 1.7898 | 2 | 0.0004456 | [31 empty] | MICL.00910026/DOV
Vloerput | Mini Canal | Nee | standaard | MICL.00910026/RBL | 9 | 100 | 09/RBL | 26 | 207 | 17.7988 | 0.16203 | [8 empty] | A04 | 815 | MICL0.00910026/RBL |  | 784 | 0 | 207 | 207 | 207 | H | 1,362 | 1,362 | 1,362 |  | 0.0009367 | 1.7898 | 2 | 0.0004456 | [31 empty] | MICL.00910026/RBL
Vloerput | Mini Canal | Nee | standaard | MICL.00910026/RBN | 9 | 100 | 09/RBN | 26 | 201 | 17.2829 | 0.15372 | [8 empty] | A04 | 681 | MICL0.00910026/RBN |  | 655 | 0 | 201 | 201 | 201 | H | 1,362 | 1,362 | 1,362 |  | 0.0009367 | 1.7898 | 2 | 0.0004456 | [31 empty] | MICL.00910026/RBN
Vloerput | Mini Canal | Nee | standaard | MICL.00910026/RBR | 9 | 100 | 09/RBR | 26 | 207 | 17.7988 | 0.16203 | [8 empty] | A04 | 681 | MICL0.00910026/RBR |  | 655 | 0 | 207 | 207 | 207 | H | 1,362 | 1,362 | 1,362 |  | 0.0009367 | 1.7898 | 2 | 0.0004456 | [31 empty] | MICL.00910026/RBR
Vloerput | Mini Canal | Nee | standaard | MICL.00910026/RBV | 9 | 100 | 09/RBV | 26 | 201 | 17.2829 | 0.15372 | [8 empty] | A04 | 681 | MICL0.00910026/RBV |  | 655 | 0 | 201 | 201 | 201 | H | 1,362 | 1,362 | 1,362 |  | 0.0009367 | 1.7898 | 2 | 0.0004456 | [31 empty] | MICL.00910026/RBV
Vloerput | Mini Canal | Nee | standaard | MICL.00910026/RDB | 9 | 100 | 09/RDB | 26 | 207 | 17.7988 | 0.16203 | [8 empty] | A04 | 815 | MICL0.00910026/RDB |  | 784 | 0 | 207 | 207 | 207 | H | 1,362 | 1,362 | 1,362 |  | 0.0009367 | 1.7898 | 2 | 0.0004456 | [31 empty] | MICL.00910026/RDB
Vloerput | Mini Canal | Nee | standaard | MICL.00910026/RMN | 9 | 100 | 09/RMN | 26 | 201 | 17.2829 | 0.15372 | [8 empty] | A04 | 681 | MICL0.00910026/RMN |  | 655 | 0 | 201 | 201 | 201 | H | 1,362 | 1,362 | 1,362 |  | 0.0009367 | 1.7898 | 2 | 0.0004456 | [31 empty] | MICL.00910026/RMN
Vloerput | Mini Canal | Nee | standaard | MICL.00910026/RMV | 9 | 100 | 09/RMV | 26 | 201 | 17.2829 | 0.15372 | [8 empty] | A04 | 681 | MICL0.00910026/RMV |  | 655 | 0 | 201 | 201 | 201 | H | 1,362 | 1,362 | 1,362 |  | 0.0009367 | 1.7898 | 2 | 0.0004456 | [31 empty] | MICL.00910026/RMV
Vloerput | Mini Canal | Nee | standaard | MICL.00910026/RNA | 9 | 100 | 09/RNA | 26 | 207 | 17.7988 | 0.16203 | [8 empty] | A04 | 681 | MICL0.00910026/RNA |  | 655 | 0 | 207 | 207 | 207 | H | 1,362 | 1,362 | 1,362 |  | 0.0009367 | 1.7898 | 2 | 0.0004456 | [31 empty] | MICL.00910026/RNA
Vloerput | Mini Canal | Nee | standaard | MICL.00910026/RON | 9 | 100 | 09/RON | 26 | 201 | 17.2829 | 0.15372 | [8 empty] | A04 | 681 | MICL0.00910026/RON |  | 655 | 0 | 201 | 201 | 201 | H | 1,362 | 1,362 | 1,362 |  | 0.0009367 | 1.7898 | 2 | 0.0004456 | [31 empty] | MICL.00910026/RON
Vloerput | Mini Canal | Nee | standaard | MICL.00910026/ROV | 9 | 100 | 09/ROV | 26 | 201 | 17.2829 | 0.15372 | [8 empty] | A04 | 681 | MICL0.00910026/ROV |  | 655 | 0 | 201 | 201 | 201 | H | 1,362 | 1,362 | 1,362 |  | 0.0009367 | 1.7898 | 2 | 0.0004456 | [31 empty] | MICL.00910026/ROV
Vloerput | Mini Canal | Nee | standaard | MICL.00910026/RSS | 9 | 100 | 09/RSS | 26 | 199 | 17.1109 | 0.151 | [8 empty] | A04 | 1390 | MICL0.00910026/RSS |  | 1337 | 0 | 199 | 199 | 199 | H | 1,362 | 1,362 | 1,362 |  | 0.0009367 | 1.7898 | 2 | 0.0004456 | [31 empty] | MICL.00910026/RSS
Vloerput | Mini Canal | Nee | standaard | MICL.00910026/SBL | 9 | 100 | 09/SBL | 26 | 207 | 17.7988 | 0.16203 | [8 empty] | A04 | 630 | MICL0.00910026/SBL |  | 606 | 0 | 207 | 207 | 207 | H | 1,362 | 1,362 | 1,362 |  | 0.0009367 | 1.7898 | 2 | 0.0004456 | [31 empty] | MICL.00910026/SBL
Vloerput | Mini Canal | Nee | standaard | MICL.00910026/SBR | 9 | 100 | 09/SBR | 26 | 207 | 17.7988 | 0.16203 | [8 empty] | A04 | 630 | MICL0.00910026/SBR |  | 606 | 0 | 207 | 207 | 207 | H | 1,362 | 1,362 | 1,362 |  | 0.0009367 | 1.7898 | 2 | 0.0004456 | [31 empty] | MICL.00910026/SBR
Vloerput | Mini Canal | Nee | standaard | MICL.00910026/SDB | 9 | 100 | 09/SDB | 26 | 207 | 17.7988 | 0.16203 | [8 empty] | A04 | 630 | MICL0.00910026/SDB |  | 606 | 0 | 207 | 207 | 207 | H | 1,362 | 1,362 | 1,362 |  | 0.0009367 | 1.7898 | 2 | 0.0004456 | [31 empty] | MICL.00910026/SDB
Vloerput | Mini Canal | Nee | standaard | MICL.00910026/SNA | 9 | 100 | 09/SNA | 26 | 207 | 17.7988 | 0.16203 | [8 empty] | A04 | 630 | MICL0.00910026/SNA |  | 606 | 0 | 207 | 207 | 207 | H | 1,362 | 1,362 | 1,362 |  | 0.0009367 | 1.7898 | 2 | 0.0004456 | [31 empty] | MICL.00910026/SNA
Vloerput | Mini Canal | Nee | standaard | MICL.00910034/DBL | 9 | 100 | 14/DBL | 34 | 261 | 22.442 | 1.1208 | [8 empty] | A04 | 823 | MICL0.00910034/DBL |  | 791 | 0 | 261 | 261 | 261 | H | 1,362 | 1,362 | 1,362 |  | 0.013163 | 1.4287 | 1 | 0.00092092 | [31 empty] | MICL.00910034/DBL
Vloerput | Mini Canal | Nee | standaard | MICL.00910034/DBN | 9 | 100 | 14/DBN | 34 | 250 | 21.4961 | 1.054 | [8 empty] | A04 | 823 | MICL0.00910034/DBN |  | 791 | 0 | 250 | 250 | 250 | H | 1,362 | 1,362 | 1,362 |  | 0.013163 | 1.4287 | 1 | 0.00092092 | [31 empty] | MICL.00910034/DBN
Vloerput | Mini Canal | Nee | standaard | MICL.00910034/DBR | 9 | 100 | 14/DBR | 34 | 261 | 22.442 | 1.1208 | [8 empty] | A04 | 823 | MICL0.00910034/DBR |  | 791 | 0 | 261 | 261 | 261 | H | 1,362 | 1,362 | 1,362 |  | 0.013163 | 1.4287 | 1 | 0.00092092 | [31 empty] | MICL.00910034/DBR
Vloerput | Mini Canal | Nee | standaard | MICL.00910034/DBV | 9 | 100 | 14/DBV | 34 | 250 | 21.4961 | 1.054 | [8 empty] | A04 | 958 | MICL0.00910034/DBV |  | 921 | 0 | 250 | 250 | 250 | H | 1,362 | 1,362 | 1,362 |  | 0.013163 | 1.4287 | 1 | 0.00092092 | [31 empty] | MICL.00910034/DBV
Vloerput | Mini Canal | Nee | standaard | MICL.00910034/DDB | 9 | 100 | 14/DDB | 34 | 261 | 22.442 | 1.1208 | [8 empty] | A04 | 823 | MICL0.00910034/DDB |  | 791 | 0 | 261 | 261 | 261 | H | 1,362 | 1,362 | 1,362 |  | 0.013163 | 1.4287 | 1 | 0.00092092 | [31 empty] | MICL.00910034/DDB
Vloerput | Mini Canal | Nee | standaard | MICL.00910034/DMN | 9 | 100 | 14/DMN | 34 | 250 | 21.4961 | 1.054 | [8 empty] | A04 | 823 | MICL0.00910034/DMN |  | 791 | 0 | 250 | 250 | 250 | H | 1,362 | 1,362 | 1,362 |  | 0.013163 | 1.4287 | 1 | 0.00092092 | [31 empty] | MICL.00910034/DMN
Vloerput | Mini Canal | Nee | standaard | MICL.00910034/DMV | 9 | 100 | 14/DMV | 34 | 250 | 21.4961 | 1.054 | [8 empty] | A04 | 958 | MICL0.00910034/DMV |  | 921 | 0 | 250 | 250 | 250 | H | 1,362 | 1,362 | 1,362 |  | 0.013163 | 1.4287 | 1 | 0.00092092 | [31 empty] | MICL.00910034/DMV
Vloerput | Mini Canal | Nee | standaard | MICL.00910034/DNA | 9 | 100 | 14/DNA | 34 | 261 | 22.442 | 1.1208 | [8 empty] | A04 | 823 | MICL0.00910034/DNA |  | 791 | 0 | 261 | 261 | 261 | H | 1,362 | 1,362 | 1,362 |  | 0.013163 | 1.4287 | 1 | 0.00092092 | [31 empty] | MICL.00910034/DNA
Vloerput | Mini Canal | Nee | standaard | MICL.00910034/DON | 9 | 100 | 14/DON | 34 | 250 | 21.4961 | 1.054 | [8 empty] | A04 | 958 | MICL0.00910034/DON |  | 921 | 0 | 250 | 250 | 250 | H | 1,362 | 1,362 | 1,362 |  | 0.013163 | 1.4287 | 1 | 0.00092092 | [31 empty] | MICL.00910034/DON
Vloerput | Mini Canal | Nee | standaard | MICL.00910034/DOV | 9 | 100 | 14/DOV | 34 | 250 | 21.4961 | 1.054 | [8 empty] | A04 | 958 | MICL0.00910034/DOV |  | 921 | 0 | 250 | 250 | 250 | H | 1,362 | 1,362 | 1,362 |  | 0.013163 | 1.4287 | 1 | 0.00092092 | [31 empty] | MICL.00910034/DOV
Vloerput | Mini Canal | Nee | standaard | MICL.00910034/RBL | 9 | 100 | 14/RBL | 34 | 269 | 23.1298 | 1.1702 | [8 empty] | A04 | 958 | MICL0.00910034/RBL |  | 921 | 0 | 269 | 269 | 269 | H | 1,362 | 1,362 | 1,362 |  | 0.013163 | 1.4287 | 1 | 0.00092092 | [31 empty] | MICL.00910034/RBL
Vloerput | Mini Canal | Nee | standaard | MICL.00910034/RBN | 9 | 100 | 14/RBN | 34 | 261 | 22.442 | 1.1208 | [8 empty] | A04 | 823 | MICL0.00910034/RBN |  | 791 | 0 | 261 | 261 | 261 | H | 1,362 | 1,362 | 1,362 |  | 0.013163 | 1.4287 | 1 | 0.00092092 | [31 empty] | MICL.00910034/RBN
Vloerput | Mini Canal | Nee | standaard | MICL.00910034/RBR | 9 | 100 | 14/RBR | 34 | 269 | 23.1298 | 1.1702 | [8 empty] | A04 | 823 | MICL0.00910034/RBR |  | 791 | 0 | 269 | 269 | 269 | H | 1,362 | 1,362 | 1,362 |  | 0.013163 | 1.4287 | 1 | 0.00092092 | [31 empty] | MICL.00910034/RBR
Vloerput | Mini Canal | Nee | standaard | MICL.00910034/RBV | 9 | 100 | 14/RBV | 34 | 261 | 22.442 | 1.1208 | [8 empty] | A04 | 823 | MICL0.00910034/RBV |  | 791 | 0 | 261 | 261 | 261 | H | 1,362 | 1,362 | 1,362 |  | 0.013163 | 1.4287 | 1 | 0.00092092 | [31 empty] | MICL.00910034/RBV
Vloerput | Mini Canal | Nee | standaard | MICL.00910034/RDB | 9 | 100 | 14/RDB | 34 | 269 | 23.1298 | 1.1702 | [8 empty] | A04 | 958 | MICL0.00910034/RDB |  | 921 | 0 | 269 | 269 | 269 | H | 1,362 | 1,362 | 1,362 |  | 0.013163 | 1.4287 | 1 | 0.00092092 | [31 empty] | MICL.00910034/RDB
Vloerput | Mini Canal | Nee | standaard | MICL.00910034/RMN | 9 | 100 | 14/RMN | 34 | 261 | 22.442 | 1.1208 | [8 empty] | A04 | 823 | MICL0.00910034/RMN |  | 791 | 0 | 261 | 261 | 261 | H | 1,362 | 1,362 | 1,362 |  | 0.013163 | 1.4287 | 1 | 0.00092092 | [31 empty] | MICL.00910034/RMN
Vloerput | Mini Canal | Nee | standaard | MICL.00910034/RMV | 9 | 100 | 14/RMV | 34 | 261 | 22.442 | 1.1208 | [8 empty] | A04 | 823 | MICL0.00910034/RMV |  | 791 | 0 | 261 | 261 | 261 | H | 1,362 | 1,362 | 1,362 |  | 0.013163 | 1.4287 | 1 | 0.00092092 | [31 empty] | MICL.00910034/RMV
Vloerput | Mini Canal | Nee | standaard | MICL.00910034/RNA | 9 | 100 | 14/RNA | 34 | 269 | 23.1298 | 1.1702 | [8 empty] | A04 | 823 | MICL0.00910034/RNA |  | 791 | 0 | 269 | 269 | 269 | H | 1,362 | 1,362 | 1,362 |  | 0.013163 | 1.4287 | 1 | 0.00092092 | [31 empty] | MICL.00910034/RNA
Vloerput | Mini Canal | Nee | standaard | MICL.00910034/RON | 9 | 100 | 14/RON | 34 | 261 | 22.442 | 1.1208 | [8 empty] | A04 | 823 | MICL0.00910034/RON |  | 791 | 0 | 261 | 261 | 261 | H | 1,362 | 1,362 | 1,362 |  | 0.013163 | 1.4287 | 1 | 0.00092092 | [31 empty] | MICL.00910034/RON
Vloerput | Mini Canal | Nee | standaard | MICL.00910034/ROV | 9 | 100 | 14/ROV | 34 | 261 | 22.442 | 1.1208 | [8 empty] | A04 | 823 | MICL0.00910034/ROV |  | 791 | 0 | 261 | 261 | 261 | H | 1,362 | 1,362 | 1,362 |  | 0.013163 | 1.4287 | 1 | 0.00092092 | [31 empty] | MICL.00910034/ROV
Vloerput | Mini Canal | Nee | standaard | MICL.00910034/RSS | 9 | 100 | 14/RSS | 34 | 258 | 22.184 | 1.1025 | [8 empty] | A04 | 1682 | MICL0.00910034/RSS |  | 1617 | 0 | 258 | 258 | 258 | H | 1,362 | 1,362 | 1,362 |  | 0.013163 | 1.4287 | 1 | 0.00092092 | [31 empty] | MICL.00910034/RSS
Vloerput | Mini Canal | Nee | standaard | MICL.00910034/SBL | 9 | 100 | 14/SBL | 34 | 269 | 23.1298 | 1.1702 | [8 empty] | A04 | 737 | MICL0.00910034/SBL |  | 709 | 0 | 269 | 269 | 269 | H | 1,362 | 1,362 | 1,362 |  | 0.013163 | 1.4287 | 1 | 0.00092092 | [31 empty] | MICL.00910034/SBL
Vloerput | Mini Canal | Nee | standaard | MICL.00910034/SBR | 9 | 100 | 14/SBR | 34 | 269 | 23.1298 | 1.1702 | [8 empty] | A04 | 737 | MICL0.00910034/SBR |  | 709 | 0 | 269 | 269 | 269 | H | 1,362 | 1,362 | 1,362 |  | 0.013163 | 1.4287 | 1 | 0.00092092 | [31 empty] | MICL.00910034/SBR
Vloerput | Mini Canal | Nee | standaard | MICL.00910034/SDB | 9 | 100 | 14/SDB | 34 | 269 | 23.1298 | 1.1702 | [8 empty] | A04 | 737 | MICL0.00910034/SDB |  | 709 | 0 | 269 | 269 | 269 | H | 1,362 | 1,362 | 1,362 |  | 0.013163 | 1.4287 | 1 | 0.00092092 | [31 empty] | MICL.00910034/SDB
Vloerput | Mini Canal | Nee | standaard | MICL.00910034/SNA | 9 | 100 | 14/SNA | 34 | 269 | 23.1298 | 1.1702 | [8 empty] | A04 | 737 | MICL0.00910034/SNA |  | 709 | 0 | 269 | 269 | 269 | H | 1,362 | 1,362 | 1,362 |  | 0.013163 | 1.4287 | 1 | 0.00092092 | [31 empty] | MICL.00910034/SNA
Vloerput | Mini Canal | Nee | standaard | MICL.00910042/DBL | 9 | 100 | 19/DBL | 42 | 376 | 32.3302 | 0.16491 | [8 empty] | A04 | 901 | MICL0.00910042/DBL |  | 866 | 0 | 376 | 376 | 376 | H | 1,362 | 1,362 | 1,362 |  | 0.0003969 | 1.7346 | 2 | 0.00036735 | [31 empty] | MICL.00910042/DBL
Vloerput | Mini Canal | Nee | standaard | MICL.00910042/DBN | 9 | 100 | 19/DBN | 42 | 361 | 31.0404 | 0.15367 | [8 empty] | A04 | 901 | MICL0.00910042/DBN |  | 866 | 0 | 361 | 361 | 361 | H | 1,362 | 1,362 | 1,362 |  | 0.0003969 | 1.7346 | 2 | 0.00036735 | [31 empty] | MICL.00910042/DBN
Vloerput | Mini Canal | Nee | standaard | MICL.00910042/DBR | 9 | 100 | 19/DBR | 42 | 376 | 32.3302 | 0.16491 | [8 empty] | A04 | 901 | MICL0.00910042/DBR |  | 866 | 0 | 376 | 376 | 376 | H | 1,362 | 1,362 | 1,362 |  | 0.0003969 | 1.7346 | 2 | 0.00036735 | [31 empty] | MICL.00910042/DBR
Vloerput | Mini Canal | Nee | standaard | MICL.00910042/DBV | 9 | 100 | 19/DBV | 42 | 361 | 31.0404 | 0.15367 | [8 empty] | A04 | 1083 | MICL0.00910042/DBV |  | 1041 | 0 | 361 | 361 | 361 | H | 1,362 | 1,362 | 1,362 |  | 0.0003969 | 1.7346 | 2 | 0.00036735 | [31 empty] | MICL.00910042/DBV
Vloerput | Mini Canal | Nee | standaard | MICL.00910042/DDB | 9 | 100 | 19/DDB | 42 | 376 | 32.3302 | 0.16491 | [8 empty] | A04 | 901 | MICL0.00910042/DDB |  | 866 | 0 | 376 | 376 | 376 | H | 1,362 | 1,362 | 1,362 |  | 0.0003969 | 1.7346 | 2 | 0.00036735 | [31 empty] | MICL.00910042/DDB
Vloerput | Mini Canal | Nee | standaard | MICL.00910042/DMN | 9 | 100 | 19/DMN | 42 | 361 | 31.0404 | 0.15367 | [8 empty] | A04 | 901 | MICL0.00910042/DMN |  | 866 | 0 | 361 | 361 | 361 | H | 1,362 | 1,362 | 1,362 |  | 0.0003969 | 1.7346 | 2 | 0.00036735 | [31 empty] | MICL.00910042/DMN
Vloerput | Mini Canal | Nee | standaard | MICL.00910042/DMV | 9 | 100 | 19/DMV | 42 | 361 | 31.0404 | 0.15367 | [8 empty] | A04 | 1083 | MICL0.00910042/DMV |  | 1041 | 0 | 361 | 361 | 361 | H | 1,362 | 1,362 | 1,362 |  | 0.0003969 | 1.7346 | 2 | 0.00036735 | [31 empty] | MICL.00910042/DMV
Vloerput | Mini Canal | Nee | standaard | MICL.00910042/DNA | 9 | 100 | 19/DNA | 42 | 376 | 32.3302 | 0.16491 | [8 empty] | A04 | 901 | MICL0.00910042/DNA |  | 866 | 0 | 376 | 376 | 376 | H | 1,362 | 1,362 | 1,362 |  | 0.0003969 | 1.7346 | 2 | 0.00036735 | [31 empty] | MICL.00910042/DNA
Vloerput | Mini Canal | Nee | standaard | MICL.00910042/DON | 9 | 100 | 19/DON | 42 | 361 | 31.0404 | 0.15367 | [8 empty] | A04 | 1083 | MICL0.00910042/DON |  | 1041 | 0 | 361 | 361 | 361 | H | 1,362 | 1,362 | 1,362 |  | 0.0003969 | 1.7346 | 2 | 0.00036735 | [31 empty] | MICL.00910042/DON
Vloerput | Mini Canal | Nee | standaard | MICL.00910042/DOV | 9 | 100 | 19/DOV | 42 | 361 | 31.0404 | 0.15367 | [8 empty] | A04 | 1083 | MICL0.00910042/DOV |  | 1041 | 0 | 361 | 361 | 361 | H | 1,362 | 1,362 | 1,362 |  | 0.0003969 | 1.7346 | 2 | 0.00036735 | [31 empty] | MICL.00910042/DOV
Vloerput | Mini Canal | Nee | standaard | MICL.00910042/RBL | 9 | 100 | 19/RBL | 42 | 388 | 33.362 | 0.17415 | [8 empty] | A04 | 1083 | MICL0.00910042/RBL |  | 1041 | 0 | 388 | 388 | 388 | H | 1,362 | 1,362 | 1,362 |  | 0.0003969 | 1.7346 | 2 | 0.00036735 | [31 empty] | MICL.00910042/RBL
Vloerput | Mini Canal | Nee | standaard | MICL.00910042/RBN | 9 | 100 | 19/RBN | 42 | 376 | 32.3302 | 0.16491 | [8 empty] | A04 | 901 | MICL0.00910042/RBN |  | 866 | 0 | 376 | 376 | 376 | H | 1,362 | 1,362 | 1,362 |  | 0.0003969 | 1.7346 | 2 | 0.00036735 | [31 empty] | MICL.00910042/RBN
Vloerput | Mini Canal | Nee | standaard | MICL.00910042/RBR | 9 | 100 | 19/RBR | 42 | 388 | 33.362 | 0.17415 | [8 empty] | A04 | 901 | MICL0.00910042/RBR |  | 866 | 0 | 388 | 388 | 388 | H | 1,362 | 1,362 | 1,362 |  | 0.0003969 | 1.7346 | 2 | 0.00036735 | [31 empty] | MICL.00910042/RBR
Vloerput | Mini Canal | Nee | standaard | MICL.00910042/RBV | 9 | 100 | 19/RBV | 42 | 376 | 32.3302 | 0.16491 | [8 empty] | A04 | 901 | MICL0.00910042/RBV |  | 866 | 0 | 376 | 376 | 376 | H | 1,362 | 1,362 | 1,362 |  | 0.0003969 | 1.7346 | 2 | 0.00036735 | [31 empty] | MICL.00910042/RBV
Vloerput | Mini Canal | Nee | standaard | MICL.00910042/RDB | 9 | 100 | 19/RDB | 42 | 388 | 33.362 | 0.17415 | [8 empty] | A04 | 1083 | MICL0.00910042/RDB |  | 1041 | 0 | 388 | 388 | 388 | H | 1,362 | 1,362 | 1,362 |  | 0.0003969 | 1.7346 | 2 | 0.00036735 | [31 empty] | MICL.00910042/RDB
Vloerput | Mini Canal | Nee | standaard | MICL.00910042/RMN | 9 | 100 | 19/RMN | 42 | 376 | 32.3302 | 0.16491 | [8 empty] | A04 | 901 | MICL0.00910042/RMN |  | 866 | 0 | 376 | 376 | 376 | H | 1,362 | 1,362 | 1,362 |  | 0.0003969 | 1.7346 | 2 | 0.00036735 | [31 empty] | MICL.00910042/RMN
Vloerput | Mini Canal | Nee | standaard | MICL.00910042/RMV | 9 | 100 | 19/RMV | 42 | 376 | 32.3302 | 0.16491 | [8 empty] | A04 | 901 | MICL0.00910042/RMV |  | 866 | 0 | 376 | 376 | 376 | H | 1,362 | 1,362 | 1,362 |  | 0.0003969 | 1.7346 | 2 | 0.00036735 | [31 empty] | MICL.00910042/RMV
Vloerput | Mini Canal | Nee | standaard | MICL.00910042/RNA | 9 | 100 | 19/RNA | 42 | 388 | 33.362 | 0.17415 | [8 empty] | A04 | 901 | MICL0.00910042/RNA |  | 866 | 0 | 388 | 388 | 388 | H | 1,362 | 1,362 | 1,362 |  | 0.0003969 | 1.7346 | 2 | 0.00036735 | [31 empty] | MICL.00910042/RNA
Vloerput | Mini Canal | Nee | standaard | MICL.00910042/RON | 9 | 100 | 19/RON | 42 | 376 | 32.3302 | 0.16491 | [8 empty] | A04 | 901 | MICL0.00910042/RON |  | 866 | 0 | 376 | 376 | 376 | H | 1,362 | 1,362 | 1,362 |  | 0.0003969 | 1.7346 | 2 | 0.00036735 | [31 empty] | MICL.00910042/RON
Vloerput | Mini Canal | Nee | standaard | MICL.00910042/ROV | 9 | 100 | 19/ROV | 42 | 376 | 32.3302 | 0.16491 | [8 empty] | A04 | 901 | MICL0.00910042/ROV |  | 866 | 0 | 376 | 376 | 376 | H | 1,362 | 1,362 | 1,362 |  | 0.0003969 | 1.7346 | 2 | 0.00036735 | [31 empty] | MICL.00910042/ROV
Vloerput | Mini Canal | Nee | standaard | MICL.00910042/RSS | 9 | 100 | 19/RSS | 42 | 372 | 31.9862 | 0.16188 | [8 empty] | A04 | 2094 | MICL0.00910042/RSS |  | 2013 | 0 | 372 | 372 | 372 | H | 1,362 | 1,362 | 1,362 |  | 0.0003969 | 1.7346 | 2 | 0.00036735 | [31 empty] | MICL.00910042/RSS
Vloerput | Mini Canal | Nee | standaard | MICL.00910042/SBL | 9 | 100 | 19/SBL | 42 | 388 | 33.362 | 0.17415 | [8 empty] | A04 | 835 | MICL0.00910042/SBL |  | 803 | 0 | 388 | 388 | 388 | H | 1,362 | 1,362 | 1,362 |  | 0.0003969 | 1.7346 | 2 | 0.00036735 | [31 empty] | MICL.00910042/SBL
Vloerput | Mini Canal | Nee | standaard | MICL.00910042/SBR | 9 | 100 | 19/SBR | 42 | 388 | 33.362 | 0.17415 | [8 empty] | A04 | 835 | MICL0.00910042/SBR |  | 803 | 0 | 388 | 388 | 388 | H | 1,362 | 1,362 | 1,362 |  | 0.0003969 | 1.7346 | 2 | 0.00036735 | [31 empty] | MICL.00910042/SBR
Vloerput | Mini Canal | Nee | standaard | MICL.00910042/SDB | 9 | 100 | 19/SDB | 42 | 388 | 33.362 | 0.17415 | [8 empty] | A04 | 835 | MICL0.00910042/SDB |  | 803 | 0 | 388 | 388 | 388 | H | 1,362 | 1,362 | 1,362 |  | 0.0003969 | 1.7346 | 2 | 0.00036735 | [31 empty] | MICL.00910042/SDB
Vloerput | Mini Canal | Nee | standaard | MICL.00910042/SNA | 9 | 100 | 19/SNA | 42 | 388 | 33.362 | 0.17415 | [8 empty] | A04 | 835 | MICL0.00910042/SNA |  | 803 | 0 | 388 | 388 | 388 | H | 1,362 | 1,362 | 1,362 |  | 0.0003969 | 1.7346 | 2 | 0.00036735 | [31 empty] | MICL.00910042/SNA
Vloerput | Mini Canal | Nee | standaard | MICL.00911014/DBL | 9 | 110 | 04/DBL | 14 | 147 | 12.6397 | 0.073176 | [8 empty] | A04 | 658 | MICL0.00911014/DBL |  | 633 | 0 | 147 | 147 | 147 | H | 1,362 | 1,362 | 1,362 |  | 0.00060626 | 1.8895 | 1 | 0.00030758 | [31 empty] | MICL.00911014/DBL
Vloerput | Mini Canal | Nee | standaard | MICL.00911014/DBN | 9 | 110 | 04/DBN | 14 | 141 | 12.1238 | 0.067635 | [8 empty] | A04 | 658 | MICL0.00911014/DBN |  | 633 | 0 | 141 | 141 | 141 | H | 1,362 | 1,362 | 1,362 |  | 0.00060626 | 1.8895 | 1 | 0.00030758 | [31 empty] | MICL.00911014/DBN
Vloerput | Mini Canal | Nee | standaard | MICL.00911014/DBR | 9 | 110 | 04/DBR | 14 | 147 | 12.6397 | 0.073176 | [8 empty] | A04 | 658 | MICL0.00911014/DBR |  | 633 | 0 | 147 | 147 | 147 | H | 1,362 | 1,362 | 1,362 |  | 0.00060626 | 1.8895 | 1 | 0.00030758 | [31 empty] | MICL.00911014/DBR
Vloerput | Mini Canal | Nee | standaard | MICL.00911014/DBV | 9 | 110 | 04/DBV | 14 | 141 | 12.1238 | 0.067635 | [8 empty] | A04 | 761 | MICL0.00911014/DBV |  | 732 | 0 | 141 | 141 | 141 | H | 1,362 | 1,362 | 1,362 |  | 0.00060626 | 1.8895 | 1 | 0.00030758 | [31 empty] | MICL.00911014/DBV
Vloerput | Mini Canal | Nee | standaard | MICL.00911014/DDB | 9 | 110 | 04/DDB | 14 | 147 | 12.6397 | 0.073176 | [8 empty] | A04 | 658 | MICL0.00911014/DDB |  | 633 | 0 | 147 | 147 | 147 | H | 1,362 | 1,362 | 1,362 |  | 0.00060626 | 1.8895 | 1 | 0.00030758 | [31 empty] | MICL.00911014/DDB
Vloerput | Mini Canal | Nee | standaard | MICL.00911014/DMN | 9 | 110 | 04/DMN | 14 | 141 | 12.1238 | 0.067635 | [8 empty] | A04 | 658 | MICL0.00911014/DMN |  | 633 | 0 | 141 | 141 | 141 | H | 1,362 | 1,362 | 1,362 |  | 0.00060626 | 1.8895 | 1 | 0.00030758 | [31 empty] | MICL.00911014/DMN
Vloerput | Mini Canal | Nee | standaard | MICL.00911014/DMV | 9 | 110 | 04/DMV | 14 | 141 | 12.1238 | 0.067635 | [8 empty] | A04 | 761 | MICL0.00911014/DMV |  | 732 | 0 | 141 | 141 | 141 | H | 1,362 | 1,362 | 1,362 |  | 0.00060626 | 1.8895 | 1 | 0.00030758 | [31 empty] | MICL.00911014/DMV
Vloerput | Mini Canal | Nee | standaard | MICL.00911014/DNA | 9 | 110 | 04/DNA | 14 | 147 | 12.6397 | 0.073176 | [8 empty] | A04 | 658 | MICL0.00911014/DNA |  | 633 | 0 | 147 | 147 | 147 | H | 1,362 | 1,362 | 1,362 |  | 0.00060626 | 1.8895 | 1 | 0.00030758 | [31 empty] | MICL.00911014/DNA
Vloerput | Mini Canal | Nee | standaard | MICL.00911014/DON | 9 | 110 | 04/DON | 14 | 141 | 12.1238 | 0.067635 | [8 empty] | A04 | 761 | MICL0.00911014/DON |  | 732 | 0 | 141 | 141 | 141 | H | 1,362 | 1,362 | 1,362 |  | 0.00060626 | 1.8895 | 1 | 0.00030758 | [31 empty] | MICL.00911014/DON
Vloerput | Mini Canal | Nee | standaard | MICL.00911014/DOV | 9 | 110 | 04/DOV | 14 | 141 | 12.1238 | 0.067635 | [8 empty] | A04 | 761 | MICL0.00911014/DOV |  | 732 | 0 | 141 | 141 | 141 | H | 1,362 | 1,362 | 1,362 |  | 0.00060626 | 1.8895 | 1 | 0.00030758 | [31 empty] | MICL.00911014/DOV
Vloerput | Mini Canal | Nee | standaard | MICL.00911014/RBL | 9 | 110 | 04/RBL | 14 | 152 | 13.0696 | 0.07795 | [8 empty] | A04 | 761 | MICL0.00911014/RBL |  | 732 | 0 | 152 | 152 | 152 | H | 1,362 | 1,362 | 1,362 |  | 0.00060626 | 1.8895 | 1 | 0.00030758 | [31 empty] | MICL.00911014/RBL
Vloerput | Mini Canal | Nee | standaard | MICL.00911014/RBN | 9 | 110 | 04/RBN | 14 | 147 | 12.6397 | 0.073176 | [8 empty] | A04 | 658 | MICL0.00911014/RBN |  | 633 | 0 | 147 | 147 | 147 | H | 1,362 | 1,362 | 1,362 |  | 0.00060626 | 1.8895 | 1 | 0.00030758 | [31 empty] | MICL.00911014/RBN
Vloerput | Mini Canal | Nee | standaard | MICL.00911014/RBR | 9 | 110 | 04/RBR | 14 | 152 | 13.0696 | 0.07795 | [8 empty] | A04 | 658 | MICL0.00911014/RBR |  | 633 | 0 | 152 | 152 | 152 | H | 1,362 | 1,362 | 1,362 |  | 0.00060626 | 1.8895 | 1 | 0.00030758 | [31 empty] | MICL.00911014/RBR
Vloerput | Mini Canal | Nee | standaard | MICL.00911014/RBV | 9 | 110 | 04/RBV | 14 | 147 | 12.6397 | 0.073176 | [8 empty] | A04 | 658 | MICL0.00911014/RBV |  | 633 | 0 | 147 | 147 | 147 | H | 1,362 | 1,362 | 1,362 |  | 0.00060626 | 1.8895 | 1 | 0.00030758 | [31 empty] | MICL.00911014/RBV
Vloerput | Mini Canal | Nee | standaard | MICL.00911014/RDB | 9 | 110 | 04/RDB | 14 | 152 | 13.0696 | 0.07795 | [8 empty] | A04 | 761 | MICL0.00911014/RDB |  | 732 | 0 | 152 | 152 | 152 | H | 1,362 | 1,362 | 1,362 |  | 0.00060626 | 1.8895 | 1 | 0.00030758 | [31 empty] | MICL.00911014/RDB
Vloerput | Mini Canal | Nee | standaard | MICL.00911014/RMN | 9 | 110 | 04/RMN | 14 | 147 | 12.6397 | 0.073176 | [8 empty] | A04 | 658 | MICL0.00911014/RMN |  | 633 | 0 | 147 | 147 | 147 | H | 1,362 | 1,362 | 1,362 |  | 0.00060626 | 1.8895 | 1 | 0.00030758 | [31 empty] | MICL.00911014/RMN
Vloerput | Mini Canal | Nee | standaard | MICL.00911014/RMV | 9 | 110 | 04/RMV | 14 | 147 | 12.6397 | 0.073176 | [8 empty] | A04 | 658 | MICL0.00911014/RMV |  | 633 | 0 | 147 | 147 | 147 | H | 1,362 | 1,362 | 1,362 |  | 0.00060626 | 1.8895 | 1 | 0.00030758 | [31 empty] | MICL.00911014/RMV
Vloerput | Mini Canal | Nee | standaard | MICL.00911014/RNA | 9 | 110 | 04/RNA | 14 | 152 | 13.0696 | 0.07795 | [8 empty] | A04 | 658 | MICL0.00911014/RNA |  | 633 | 0 | 152 | 152 | 152 | H | 1,362 | 1,362 | 1,362 |  | 0.00060626 | 1.8895 | 1 | 0.00030758 | [31 empty] | MICL.00911014/RNA
Vloerput | Mini Canal | Nee | standaard | MICL.00911014/RON | 9 | 110 | 04/RON | 14 | 147 | 12.6397 | 0.073176 | [8 empty] | A04 | 658 | MICL0.00911014/RON |  | 633 | 0 | 147 | 147 | 147 | H | 1,362 | 1,362 | 1,362 |  | 0.00060626 | 1.8895 | 1 | 0.00030758 | [31 empty] | MICL.00911014/RON
Vloerput | Mini Canal | Nee | standaard | MICL.00911014/ROV | 9 | 110 | 04/ROV | 14 | 147 | 12.6397 | 0.073176 | [8 empty] | A04 | 658 | MICL0.00911014/ROV |  | 633 | 0 | 147 | 147 | 147 | H | 1,362 | 1,362 | 1,362 |  | 0.00060626 | 1.8895 | 1 | 0.00030758 | [31 empty] | MICL.00911014/ROV
Vloerput | Mini Canal | Nee | standaard | MICL.00911014/RSS | 9 | 110 | 04/RSS | 14 | 146 | 12.5537 | 0.072238 | [8 empty] | A04 | 1266 | MICL0.00911014/RSS |  | 1217 | 0 | 146 | 146 | 146 | H | 1,362 | 1,362 | 1,362 |  | 0.00060626 | 1.8895 | 1 | 0.00030758 | [31 empty] | MICL.00911014/RSS
Vloerput | Mini Canal | Nee | standaard | MICL.00911014/SBL | 9 | 110 | 04/SBL | 14 | 152 | 13.0696 | 0.07795 | [8 empty] | A04 | 571 | MICL0.00911014/SBL |  | 549 | 0 | 152 | 152 | 152 | H | 1,362 | 1,362 | 1,362 |  | 0.00060626 | 1.8895 | 1 | 0.00030758 | [31 empty] | MICL.00911014/SBL
Vloerput | Mini Canal | Nee | standaard | MICL.00911014/SBR | 9 | 110 | 04/SBR | 14 | 152 | 13.0696 | 0.07795 | [8 empty] | A04 | 571 | MICL0.00911014/SBR |  | 549 | 0 | 152 | 152 | 152 | H | 1,362 | 1,362 | 1,362 |  | 0.00060626 | 1.8895 | 1 | 0.00030758 | [31 empty] | MICL.00911014/SBR
Vloerput | Mini Canal | Nee | standaard | MICL.00911014/SDB | 9 | 110 | 04/SDB | 14 | 152 | 13.0696 | 0.07795 | [8 empty] | A04 | 571 | MICL0.00911014/SDB |  | 549 | 0 | 152 | 152 | 152 | H | 1,362 | 1,362 | 1,362 |  | 0.00060626 | 1.8895 | 1 | 0.00030758 | [31 empty] | MICL.00911014/SDB
Vloerput | Mini Canal | Nee | standaard | MICL.00911014/SNA | 9 | 110 | 04/SNA | 14 | 152 | 13.0696 | 0.07795 | [8 empty] | A04 | 571 | MICL0.00911014/SNA |  | 549 | 0 | 152 | 152 | 152 | H | 1,362 | 1,362 | 1,362 |  | 0.00060626 | 1.8895 | 1 | 0.00030758 | [31 empty] | MICL.00911014/SNA
Vloerput | Mini Canal | Nee | standaard | MICL.00911018/DBL | 9 | 110 | 09/DBL | 18 | 175 | 15.0473 | 0.11997 | [8 empty] | A04 | 668 | MICL0.00911018/DBL |  | 642 | 0 | 175 | 175 | 175 | H | 1,362 | 1,362 | 1,362 |  | 0.0009367 | 1.7898 | 2 | 0.0004456 | [31 empty] | MICL.00911018/DBL
Vloerput | Mini Canal | Nee | standaard | MICL.00911018/DBN | 9 | 110 | 09/DBN | 18 | 167 | 14.3594 | 0.11033 | [8 empty] | A04 | 668 | MICL0.00911018/DBN |  | 642 | 0 | 167 | 167 | 167 | H | 1,362 | 1,362 | 1,362 |  | 0.0009367 | 1.7898 | 2 | 0.0004456 | [31 empty] | MICL.00911018/DBN
Vloerput | Mini Canal | Nee | standaard | MICL.00911018/DBR | 9 | 110 | 09/DBR | 18 | 175 | 15.0473 | 0.11997 | [8 empty] | A04 | 668 | MICL0.00911018/DBR |  | 642 | 0 | 175 | 175 | 175 | H | 1,362 | 1,362 | 1,362 |  | 0.0009367 | 1.7898 | 2 | 0.0004456 | [31 empty] | MICL.00911018/DBR
Vloerput | Mini Canal | Nee | standaard | MICL.00911018/DBV | 9 | 110 | 09/DBV | 18 | 167 | 14.3594 | 0.11033 | [8 empty] | A04 | 787 | MICL0.00911018/DBV |  | 757 | 0 | 167 | 167 | 167 | H | 1,362 | 1,362 | 1,362 |  | 0.0009367 | 1.7898 | 2 | 0.0004456 | [31 empty] | MICL.00911018/DBV
Vloerput | Mini Canal | Nee | standaard | MICL.00911018/DDB | 9 | 110 | 09/DDB | 18 | 175 | 15.0473 | 0.11997 | [8 empty] | A04 | 668 | MICL0.00911018/DDB |  | 642 | 0 | 175 | 175 | 175 | H | 1,362 | 1,362 | 1,362 |  | 0.0009367 | 1.7898 | 2 | 0.0004456 | [31 empty] | MICL.00911018/DDB
Vloerput | Mini Canal | Nee | standaard | MICL.00911018/DMN | 9 | 110 | 09/DMN | 18 | 167 | 14.3594 | 0.11033 | [8 empty] | A04 | 668 | MICL0.00911018/DMN |  | 642 | 0 | 167 | 167 | 167 | H | 1,362 | 1,362 | 1,362 |  | 0.0009367 | 1.7898 | 2 | 0.0004456 | [31 empty] | MICL.00911018/DMN
Vloerput | Mini Canal | Nee | standaard | MICL.00911018/DMV | 9 | 110 | 09/DMV | 18 | 167 | 14.3594 | 0.11033 | [8 empty] | A04 | 787 | MICL0.00911018/DMV |  | 757 | 0 | 167 | 167 | 167 | H | 1,362 | 1,362 | 1,362 |  | 0.0009367 | 1.7898 | 2 | 0.0004456 | [31 empty] | MICL.00911018/DMV
Vloerput | Mini Canal | Nee | standaard | MICL.00911018/DNA | 9 | 110 | 09/DNA | 18 | 175 | 15.0473 | 0.11997 | [8 empty] | A04 | 668 | MICL0.00911018/DNA |  | 642 | 0 | 175 | 175 | 175 | H | 1,362 | 1,362 | 1,362 |  | 0.0009367 | 1.7898 | 2 | 0.0004456 | [31 empty] | MICL.00911018/DNA
Vloerput | Mini Canal | Nee | standaard | MICL.00911018/DON | 9 | 110 | 09/DON | 18 | 167 | 14.3594 | 0.11033 | [8 empty] | A04 | 787 | MICL0.00911018/DON |  | 757 | 0 | 167 | 167 | 167 | H | 1,362 | 1,362 | 1,362 |  | 0.0009367 | 1.7898 | 2 | 0.0004456 | [31 empty] | MICL.00911018/DON
Vloerput | Mini Canal | Nee | standaard | MICL.00911018/DOV | 9 | 110 | 09/DOV | 18 | 167 | 14.3594 | 0.11033 | [8 empty] | A04 | 787 | MICL0.00911018/DOV |  | 757 | 0 | 167 | 167 | 167 | H | 1,362 | 1,362 | 1,362 |  | 0.0009367 | 1.7898 | 2 | 0.0004456 | [31 empty] | MICL.00911018/DOV
Vloerput | Mini Canal | Nee | standaard | MICL.00911018/RBL | 9 | 110 | 09/RBL | 18 | 180 | 15.4772 | 0.12617 | [8 empty] | A04 | 787 | MICL0.00911018/RBL |  | 757 | 0 | 180 | 180 | 180 | H | 1,362 | 1,362 | 1,362 |  | 0.0009367 | 1.7898 | 2 | 0.0004456 | [31 empty] | MICL.00911018/RBL
Vloerput | Mini Canal | Nee | standaard | MICL.00911018/RBN | 9 | 110 | 09/RBN | 18 | 175 | 15.0473 | 0.11997 | [8 empty] | A04 | 668 | MICL0.00911018/RBN |  | 642 | 0 | 175 | 175 | 175 | H | 1,362 | 1,362 | 1,362 |  | 0.0009367 | 1.7898 | 2 | 0.0004456 | [31 empty] | MICL.00911018/RBN
Vloerput | Mini Canal | Nee | standaard | MICL.00911018/RBR | 9 | 110 | 09/RBR | 18 | 180 | 15.4772 | 0.12617 | [8 empty] | A04 | 668 | MICL0.00911018/RBR |  | 642 | 0 | 180 | 180 | 180 | H | 1,362 | 1,362 | 1,362 |  | 0.0009367 | 1.7898 | 2 | 0.0004456 | [31 empty] | MICL.00911018/RBR
Vloerput | Mini Canal | Nee | standaard | MICL.00911018/RBV | 9 | 110 | 09/RBV | 18 | 175 | 15.0473 | 0.11997 | [8 empty] | A04 | 668 | MICL0.00911018/RBV |  | 642 | 0 | 175 | 175 | 175 | H | 1,362 | 1,362 | 1,362 |  | 0.0009367 | 1.7898 | 2 | 0.0004456 | [31 empty] | MICL.00911018/RBV
Vloerput | Mini Canal | Nee | standaard | MICL.00911018/RDB | 9 | 110 | 09/RDB | 18 | 180 | 15.4772 | 0.12617 | [8 empty] | A04 | 787 | MICL0.00911018/RDB |  | 757 | 0 | 180 | 180 | 180 | H | 1,362 | 1,362 | 1,362 |  | 0.0009367 | 1.7898 | 2 | 0.0004456 | [31 empty] | MICL.00911018/RDB
Vloerput | Mini Canal | Nee | standaard | MICL.00911018/RMN | 9 | 110 | 09/RMN | 18 | 175 | 15.0473 | 0.11997 | [8 empty] | A04 | 668 | MICL0.00911018/RMN |  | 642 | 0 | 175 | 175 | 175 | H | 1,362 | 1,362 | 1,362 |  | 0.0009367 | 1.7898 | 2 | 0.0004456 | [31 empty] | MICL.00911018/RMN
Vloerput | Mini Canal | Nee | standaard | MICL.00911018/RMV | 9 | 110 | 09/RMV | 18 | 175 | 15.0473 | 0.11997 | [8 empty] | A04 | 668 | MICL0.00911018/RMV |  | 642 | 0 | 175 | 175 | 175 | H | 1,362 | 1,362 | 1,362 |  | 0.0009367 | 1.7898 | 2 | 0.0004456 | [31 empty] | MICL.00911018/RMV
Vloerput | Mini Canal | Nee | standaard | MICL.00911018/RNA | 9 | 110 | 09/RNA | 18 | 180 | 15.4772 | 0.12617 | [8 empty] | A04 | 668 | MICL0.00911018/RNA |  | 642 | 0 | 180 | 180 | 180 | H | 1,362 | 1,362 | 1,362 |  | 0.0009367 | 1.7898 | 2 | 0.0004456 | [31 empty] | MICL.00911018/RNA
Vloerput | Mini Canal | Nee | standaard | MICL.00911018/RON | 9 | 110 | 09/RON | 18 | 175 | 15.0473 | 0.11997 | [8 empty] | A04 | 668 | MICL0.00911018/RON |  | 642 | 0 | 175 | 175 | 175 | H | 1,362 | 1,362 | 1,362 |  | 0.0009367 | 1.7898 | 2 | 0.0004456 | [31 empty] | MICL.00911018/RON
Vloerput | Mini Canal | Nee | standaard | MICL.00911018/ROV | 9 | 110 | 09/ROV | 18 | 175 | 15.0473 | 0.11997 | [8 empty] | A04 | 668 | MICL0.00911018/ROV |  | 642 | 0 | 175 | 175 | 175 | H | 1,362 | 1,362 | 1,362 |  | 0.0009367 | 1.7898 | 2 | 0.0004456 | [31 empty] | MICL.00911018/ROV
Vloerput | Mini Canal | Nee | standaard | MICL.00911018/RSS | 9 | 110 | 09/RSS | 18 | 173 | 14.8753 | 0.11752 | [8 empty] | A04 | 1351 | MICL0.00911018/RSS |  | 1299 | 0 | 173 | 173 | 173 | H | 1,362 | 1,362 | 1,362 |  | 0.0009367 | 1.7898 | 2 | 0.0004456 | [31 empty] | MICL.00911018/RSS
Vloerput | Mini Canal | Nee | standaard | MICL.00911018/SBL | 9 | 110 | 09/SBL | 18 | 180 | 15.4772 | 0.12617 | [8 empty] | A04 | 591 | MICL0.00911018/SBL |  | 568 | 0 | 180 | 180 | 180 | H | 1,362 | 1,362 | 1,362 |  | 0.0009367 | 1.7898 | 2 | 0.0004456 | [31 empty] | MICL.00911018/SBL
Vloerput | Mini Canal | Nee | standaard | MICL.00911018/SBR | 9 | 110 | 09/SBR | 18 | 180 | 15.4772 | 0.12617 | [8 empty] | A04 | 591 | MICL0.00911018/SBR |  | 568 | 0 | 180 | 180 | 180 | H | 1,362 | 1,362 | 1,362 |  | 0.0009367 | 1.7898 | 2 | 0.0004456 | [31 empty] | MICL.00911018/SBR
Vloerput | Mini Canal | Nee | standaard | MICL.00911018/SDB | 9 | 110 | 09/SDB | 18 | 180 | 15.4772 | 0.12617 | [8 empty] | A04 | 591 | MICL0.00911018/SDB |  | 568 | 0 | 180 | 180 | 180 | H | 1,362 | 1,362 | 1,362 |  | 0.0009367 | 1.7898 | 2 | 0.0004456 | [31 empty] | MICL.00911018/SDB
Vloerput | Mini Canal | Nee | standaard | MICL.00911018/SNA | 9 | 110 | 09/SNA | 18 | 180 | 15.4772 | 0.12617 | [8 empty] | A04 | 591 | MICL0.00911018/SNA |  | 568 | 0 | 180 | 180 | 180 | H | 1,362 | 1,362 | 1,362 |  | 0.0009367 | 1.7898 | 2 | 0.0004456 | [31 empty] | MICL.00911018/SNA
Vloerput | Mini Canal | Nee | standaard | MICL.00911026/DBL | 9 | 110 | 09/DBL | 26 | 230 | 19.7764 | 0.19566 | [8 empty] | A04 | 734 | MICL0.00911026/DBL |  | 706 | 0 | 230 | 230 | 230 | H | 1,362 | 1,362 | 1,362 |  | 0.0009367 | 1.7898 | 2 | 0.0004456 | [31 empty] | MICL.00911026/DBL
Vloerput | Mini Canal | Nee | standaard | MICL.00911026/DBN | 9 | 110 | 09/DBN | 26 | 220 | 18.9166 | 0.1807 | [8 empty] | A04 | 734 | MICL0.00911026/DBN |  | 706 | 0 | 220 | 220 | 220 | H | 1,362 | 1,362 | 1,362 |  | 0.0009367 | 1.7898 | 2 | 0.0004456 | [31 empty] | MICL.00911026/DBN
Vloerput | Mini Canal | Nee | standaard | MICL.00911026/DBR | 9 | 110 | 09/DBR | 26 | 230 | 19.7764 | 0.19566 | [8 empty] | A04 | 734 | MICL0.00911026/DBR |  | 706 | 0 | 230 | 230 | 230 | H | 1,362 | 1,362 | 1,362 |  | 0.0009367 | 1.7898 | 2 | 0.0004456 | [31 empty] | MICL.00911026/DBR
Vloerput | Mini Canal | Nee | standaard | MICL.00911026/DBV | 9 | 110 | 09/DBV | 26 | 220 | 18.9166 | 0.1807 | [8 empty] | A04 | 883 | MICL0.00911026/DBV |  | 849 | 0 | 220 | 220 | 220 | H | 1,362 | 1,362 | 1,362 |  | 0.0009367 | 1.7898 | 2 | 0.0004456 | [31 empty] | MICL.00911026/DBV
Vloerput | Mini Canal | Nee | standaard | MICL.00911026/DDB | 9 | 110 | 09/DDB | 26 | 230 | 19.7764 | 0.19566 | [8 empty] | A04 | 734 | MICL0.00911026/DDB |  | 706 | 0 | 230 | 230 | 230 | H | 1,362 | 1,362 | 1,362 |  | 0.0009367 | 1.7898 | 2 | 0.0004456 | [31 empty] | MICL.00911026/DDB
Vloerput | Mini Canal | Nee | standaard | MICL.00911026/DMN | 9 | 110 | 09/DMN | 26 | 220 | 18.9166 | 0.1807 | [8 empty] | A04 | 734 | MICL0.00911026/DMN |  | 706 | 0 | 220 | 220 | 220 | H | 1,362 | 1,362 | 1,362 |  | 0.0009367 | 1.7898 | 2 | 0.0004456 | [31 empty] | MICL.00911026/DMN
Vloerput | Mini Canal | Nee | standaard | MICL.00911026/DMV | 9 | 110 | 09/DMV | 26 | 220 | 18.9166 | 0.1807 | [8 empty] | A04 | 883 | MICL0.00911026/DMV |  | 849 | 0 | 220 | 220 | 220 | H | 1,362 | 1,362 | 1,362 |  | 0.0009367 | 1.7898 | 2 | 0.0004456 | [31 empty] | MICL.00911026/DMV
Vloerput | Mini Canal | Nee | standaard | MICL.00911026/DNA | 9 | 110 | 09/DNA | 26 | 230 | 19.7764 | 0.19566 | [8 empty] | A04 | 734 | MICL0.00911026/DNA |  | 706 | 0 | 230 | 230 | 230 | H | 1,362 | 1,362 | 1,362 |  | 0.0009367 | 1.7898 | 2 | 0.0004456 | [31 empty] | MICL.00911026/DNA
Vloerput | Mini Canal | Nee | standaard | MICL.00911026/DON | 9 | 110 | 09/DON | 26 | 220 | 18.9166 | 0.1807 | [8 empty] | A04 | 883 | MICL0.00911026/DON |  | 849 | 0 | 220 | 220 | 220 | H | 1,362 | 1,362 | 1,362 |  | 0.0009367 | 1.7898 | 2 | 0.0004456 | [31 empty] | MICL.00911026/DON
Vloerput | Mini Canal | Nee | standaard | MICL.00911026/DOV | 9 | 110 | 09/DOV | 26 | 220 | 18.9166 | 0.1807 | [8 empty] | A04 | 883 | MICL0.00911026/DOV |  | 849 | 0 | 220 | 220 | 220 | H | 1,362 | 1,362 | 1,362 |  | 0.0009367 | 1.7898 | 2 | 0.0004456 | [31 empty] | MICL.00911026/DOV
Vloerput | Mini Canal | Nee | standaard | MICL.00911026/RBL | 9 | 110 | 09/RBL | 26 | 237 | 20.3783 | 0.20644 | [8 empty] | A04 | 883 | MICL0.00911026/RBL |  | 849 | 0 | 237 | 237 | 237 | H | 1,362 | 1,362 | 1,362 |  | 0.0009367 | 1.7898 | 2 | 0.0004456 | [31 empty] | MICL.00911026/RBL
Vloerput | Mini Canal | Nee | standaard | MICL.00911026/RBN | 9 | 110 | 09/RBN | 26 | 230 | 19.7764 | 0.19566 | [8 empty] | A04 | 734 | MICL0.00911026/RBN |  | 706 | 0 | 230 | 230 | 230 | H | 1,362 | 1,362 | 1,362 |  | 0.0009367 | 1.7898 | 2 | 0.0004456 | [31 empty] | MICL.00911026/RBN
Vloerput | Mini Canal | Nee | standaard | MICL.00911026/RBR | 9 | 110 | 09/RBR | 26 | 237 | 20.3783 | 0.20644 | [8 empty] | A04 | 734 | MICL0.00911026/RBR |  | 706 | 0 | 237 | 237 | 237 | H | 1,362 | 1,362 | 1,362 |  | 0.0009367 | 1.7898 | 2 | 0.0004456 | [31 empty] | MICL.00911026/RBR
Vloerput | Mini Canal | Nee | standaard | MICL.00911026/RBV | 9 | 110 | 09/RBV | 26 | 230 | 19.7764 | 0.19566 | [8 empty] | A04 | 734 | MICL0.00911026/RBV |  | 706 | 0 | 230 | 230 | 230 | H | 1,362 | 1,362 | 1,362 |  | 0.0009367 | 1.7898 | 2 | 0.0004456 | [31 empty] | MICL.00911026/RBV
Vloerput | Mini Canal | Nee | standaard | MICL.00911026/RDB | 9 | 110 | 09/RDB | 26 | 237 | 20.3783 | 0.20644 | [8 empty] | A04 | 883 | MICL0.00911026/RDB |  | 849 | 0 | 237 | 237 | 237 | H | 1,362 | 1,362 | 1,362 |  | 0.0009367 | 1.7898 | 2 | 0.0004456 | [31 empty] | MICL.00911026/RDB
Vloerput | Mini Canal | Nee | standaard | MICL.00911026/RMN | 9 | 110 | 09/RMN | 26 | 230 | 19.7764 | 0.19566 | [8 empty] | A04 | 734 | MICL0.00911026/RMN |  | 706 | 0 | 230 | 230 | 230 | H | 1,362 | 1,362 | 1,362 |  | 0.0009367 | 1.7898 | 2 | 0.0004456 | [31 empty] | MICL.00911026/RMN
Vloerput | Mini Canal | Nee | standaard | MICL.00911026/RMV | 9 | 110 | 09/RMV | 26 | 230 | 19.7764 | 0.19566 | [8 empty] | A04 | 734 | MICL0.00911026/RMV |  | 706 | 0 | 230 | 230 | 230 | H | 1,362 | 1,362 | 1,362 |  | 0.0009367 | 1.7898 | 2 | 0.0004456 | [31 empty] | MICL.00911026/RMV
Vloerput | Mini Canal | Nee | standaard | MICL.00911026/RNA | 9 | 110 | 09/RNA | 26 | 237 | 20.3783 | 0.20644 | [8 empty] | A04 | 734 | MICL0.00911026/RNA |  | 706 | 0 | 237 | 237 | 237 | H | 1,362 | 1,362 | 1,362 |  | 0.0009367 | 1.7898 | 2 | 0.0004456 | [31 empty] | MICL.00911026/RNA
Vloerput | Mini Canal | Nee | standaard | MICL.00911026/RON | 9 | 110 | 09/RON | 26 | 230 | 19.7764 | 0.19566 | [8 empty] | A04 | 734 | MICL0.00911026/RON |  | 706 | 0 | 230 | 230 | 230 | H | 1,362 | 1,362 | 1,362 |  | 0.0009367 | 1.7898 | 2 | 0.0004456 | [31 empty] | MICL.00911026/RON
Vloerput | Mini Canal | Nee | standaard | MICL.00911026/ROV | 9 | 110 | 09/ROV | 26 | 230 | 19.7764 | 0.19566 | [8 empty] | A04 | 734 | MICL0.00911026/ROV |  | 706 | 0 | 230 | 230 | 230 | H | 1,362 | 1,362 | 1,362 |  | 0.0009367 | 1.7898 | 2 | 0.0004456 | [31 empty] | MICL.00911026/ROV
Vloerput | Mini Canal | Nee | standaard | MICL.00911026/RSS | 9 | 110 | 09/RSS | 26 | 228 | 19.6045 | 0.19262 | [8 empty] | A04 | 1517 | MICL0.00911026/RSS |  | 1459 | 0 | 228 | 228 | 228 | H | 1,362 | 1,362 | 1,362 |  | 0.0009367 | 1.7898 | 2 | 0.0004456 | [31 empty] | MICL.00911026/RSS
Vloerput | Mini Canal | Nee | standaard | MICL.00911026/SBL | 9 | 110 | 09/SBL | 26 | 237 | 20.3783 | 0.20644 | [8 empty] | A04 | 679 | MICL0.00911026/SBL |  | 653 | 0 | 237 | 237 | 237 | H | 1,362 | 1,362 | 1,362 |  | 0.0009367 | 1.7898 | 2 | 0.0004456 | [31 empty] | MICL.00911026/SBL
Vloerput | Mini Canal | Nee | standaard | MICL.00911026/SBR | 9 | 110 | 09/SBR | 26 | 237 | 20.3783 | 0.20644 | [8 empty] | A04 | 679 | MICL0.00911026/SBR |  | 653 | 0 | 237 | 237 | 237 | H | 1,362 | 1,362 | 1,362 |  | 0.0009367 | 1.7898 | 2 | 0.0004456 | [31 empty] | MICL.00911026/SBR
Vloerput | Mini Canal | Nee | standaard | MICL.00911026/SDB | 9 | 110 | 09/SDB | 26 | 237 | 20.3783 | 0.20644 | [8 empty] | A04 | 679 | MICL0.00911026/SDB |  | 653 | 0 | 237 | 237 | 237 | H | 1,362 | 1,362 | 1,362 |  | 0.0009367 | 1.7898 | 2 | 0.0004456 | [31 empty] | MICL.00911026/SDB
Vloerput | Mini Canal | Nee | standaard | MICL.00911026/SNA | 9 | 110 | 09/SNA | 26 | 237 | 20.3783 | 0.20644 | [8 empty] | A04 | 679 | MICL0.00911026/SNA |  | 653 | 0 | 237 | 237 | 237 | H | 1,362 | 1,362 | 1,362 |  | 0.0009367 | 1.7898 | 2 | 0.0004456 | [31 empty] | MICL.00911026/SNA
Vloerput | Mini Canal | Nee | standaard | MICL.00911034/DBL | 9 | 110 | 14/DBL | 34 | 298 | 25.6234 | 1.3546 | [8 empty] | A04 | 892 | MICL0.00911034/DBL |  | 858 | 0 | 298 | 298 | 298 | H | 1,362 | 1,362 | 1,362 |  | 0.013163 | 1.4287 | 1 | 0.00092092 | [31 empty] | MICL.00911034/DBL
Vloerput | Mini Canal | Nee | standaard | MICL.00911034/DBN | 9 | 110 | 14/DBN | 34 | 286 | 24.5916 | 1.2773 | [8 empty] | A04 | 892 | MICL0.00911034/DBN |  | 858 | 0 | 286 | 286 | 286 | H | 1,362 | 1,362 | 1,362 |  | 0.013163 | 1.4287 | 1 | 0.00092092 | [31 empty] | MICL.00911034/DBN
Vloerput | Mini Canal | Nee | standaard | MICL.00911034/DBR | 9 | 110 | 14/DBR | 34 | 298 | 25.6234 | 1.3546 | [8 empty] | A04 | 892 | MICL0.00911034/DBR |  | 858 | 0 | 298 | 298 | 298 | H | 1,362 | 1,362 | 1,362 |  | 0.013163 | 1.4287 | 1 | 0.00092092 | [31 empty] | MICL.00911034/DBR
Vloerput | Mini Canal | Nee | standaard | MICL.00911034/DBV | 9 | 110 | 14/DBV | 34 | 286 | 24.5916 | 1.2773 | [8 empty] | A04 | 1044 | MICL0.00911034/DBV |  | 1004 | 0 | 286 | 286 | 286 | H | 1,362 | 1,362 | 1,362 |  | 0.013163 | 1.4287 | 1 | 0.00092092 | [31 empty] | MICL.00911034/DBV
Vloerput | Mini Canal | Nee | standaard | MICL.00911034/DDB | 9 | 110 | 14/DDB | 34 | 298 | 25.6234 | 1.3546 | [8 empty] | A04 | 892 | MICL0.00911034/DDB |  | 858 | 0 | 298 | 298 | 298 | H | 1,362 | 1,362 | 1,362 |  | 0.013163 | 1.4287 | 1 | 0.00092092 | [31 empty] | MICL.00911034/DDB
Vloerput | Mini Canal | Nee | standaard | MICL.00911034/DMN | 9 | 110 | 14/DMN | 34 | 286 | 24.5916 | 1.2773 | [8 empty] | A04 | 892 | MICL0.00911034/DMN |  | 858 | 0 | 286 | 286 | 286 | H | 1,362 | 1,362 | 1,362 |  | 0.013163 | 1.4287 | 1 | 0.00092092 | [31 empty] | MICL.00911034/DMN
Vloerput | Mini Canal | Nee | standaard | MICL.00911034/DMV | 9 | 110 | 14/DMV | 34 | 286 | 24.5916 | 1.2773 | [8 empty] | A04 | 1044 | MICL0.00911034/DMV |  | 1004 | 0 | 286 | 286 | 286 | H | 1,362 | 1,362 | 1,362 |  | 0.013163 | 1.4287 | 1 | 0.00092092 | [31 empty] | MICL.00911034/DMV
Vloerput | Mini Canal | Nee | standaard | MICL.00911034/DNA | 9 | 110 | 14/DNA | 34 | 298 | 25.6234 | 1.3546 | [8 empty] | A04 | 892 | MICL0.00911034/DNA |  | 858 | 0 | 298 | 298 | 298 | H | 1,362 | 1,362 | 1,362 |  | 0.013163 | 1.4287 | 1 | 0.00092092 | [31 empty] | MICL.00911034/DNA
Vloerput | Mini Canal | Nee | standaard | MICL.00911034/DON | 9 | 110 | 14/DON | 34 | 286 | 24.5916 | 1.2773 | [8 empty] | A04 | 1044 | MICL0.00911034/DON |  | 1004 | 0 | 286 | 286 | 286 | H | 1,362 | 1,362 | 1,362 |  | 0.013163 | 1.4287 | 1 | 0.00092092 | [31 empty] | MICL.00911034/DON
Vloerput | Mini Canal | Nee | standaard | MICL.00911034/DOV | 9 | 110 | 14/DOV | 34 | 286 | 24.5916 | 1.2773 | [8 empty] | A04 | 1044 | MICL0.00911034/DOV |  | 1004 | 0 | 286 | 286 | 286 | H | 1,362 | 1,362 | 1,362 |  | 0.013163 | 1.4287 | 1 | 0.00092092 | [31 empty] | MICL.00911034/DOV
Vloerput | Mini Canal | Nee | standaard | MICL.00911034/RBL | 9 | 110 | 14/RBL | 34 | 307 | 26.3972 | 1.4134 | [8 empty] | A04 | 1044 | MICL0.00911034/RBL |  | 1004 | 0 | 307 | 307 | 307 | H | 1,362 | 1,362 | 1,362 |  | 0.013163 | 1.4287 | 1 | 0.00092092 | [31 empty] | MICL.00911034/RBL
Vloerput | Mini Canal | Nee | standaard | MICL.00911034/RBN | 9 | 110 | 14/RBN | 34 | 298 | 25.6234 | 1.3546 | [8 empty] | A04 | 892 | MICL0.00911034/RBN |  | 858 | 0 | 298 | 298 | 298 | H | 1,362 | 1,362 | 1,362 |  | 0.013163 | 1.4287 | 1 | 0.00092092 | [31 empty] | MICL.00911034/RBN
Vloerput | Mini Canal | Nee | standaard | MICL.00911034/RBR | 9 | 110 | 14/RBR | 34 | 307 | 26.3972 | 1.4134 | [8 empty] | A04 | 892 | MICL0.00911034/RBR |  | 858 | 0 | 307 | 307 | 307 | H | 1,362 | 1,362 | 1,362 |  | 0.013163 | 1.4287 | 1 | 0.00092092 | [31 empty] | MICL.00911034/RBR
Vloerput | Mini Canal | Nee | standaard | MICL.00911034/RBV | 9 | 110 | 14/RBV | 34 | 298 | 25.6234 | 1.3546 | [8 empty] | A04 | 892 | MICL0.00911034/RBV |  | 858 | 0 | 298 | 298 | 298 | H | 1,362 | 1,362 | 1,362 |  | 0.013163 | 1.4287 | 1 | 0.00092092 | [31 empty] | MICL.00911034/RBV
Vloerput | Mini Canal | Nee | standaard | MICL.00911034/RDB | 9 | 110 | 14/RDB | 34 | 307 | 26.3972 | 1.4134 | [8 empty] | A04 | 1044 | MICL0.00911034/RDB |  | 1004 | 0 | 307 | 307 | 307 | H | 1,362 | 1,362 | 1,362 |  | 0.013163 | 1.4287 | 1 | 0.00092092 | [31 empty] | MICL.00911034/RDB
Vloerput | Mini Canal | Nee | standaard | MICL.00911034/RMN | 9 | 110 | 14/RMN | 34 | 298 | 25.6234 | 1.3546 | [8 empty] | A04 | 892 | MICL0.00911034/RMN |  | 858 | 0 | 298 | 298 | 298 | H | 1,362 | 1,362 | 1,362 |  | 0.013163 | 1.4287 | 1 | 0.00092092 | [31 empty] | MICL.00911034/RMN
Vloerput | Mini Canal | Nee | standaard | MICL.00911034/RMV | 9 | 110 | 14/RMV | 34 | 298 | 25.6234 | 1.3546 | [8 empty] | A04 | 892 | MICL0.00911034/RMV |  | 858 | 0 | 298 | 298 | 298 | H | 1,362 | 1,362 | 1,362 |  | 0.013163 | 1.4287 | 1 | 0.00092092 | [31 empty] | MICL.00911034/RMV
Vloerput | Mini Canal | Nee | standaard | MICL.00911034/RNA | 9 | 110 | 14/RNA | 34 | 307 | 26.3972 | 1.4134 | [8 empty] | A04 | 892 | MICL0.00911034/RNA |  | 858 | 0 | 307 | 307 | 307 | H | 1,362 | 1,362 | 1,362 |  | 0.013163 | 1.4287 | 1 | 0.00092092 | [31 empty] | MICL.00911034/RNA
Vloerput | Mini Canal | Nee | standaard | MICL.00911034/RON | 9 | 110 | 14/RON | 34 | 298 | 25.6234 | 1.3546 | [8 empty] | A04 | 892 | MICL0.00911034/RON |  | 858 | 0 | 298 | 298 | 298 | H | 1,362 | 1,362 | 1,362 |  | 0.013163 | 1.4287 | 1 | 0.00092092 | [31 empty] | MICL.00911034/RON
Vloerput | Mini Canal | Nee | standaard | MICL.00911034/ROV | 9 | 110 | 14/ROV | 34 | 298 | 25.6234 | 1.3546 | [8 empty] | A04 | 892 | MICL0.00911034/ROV |  | 858 | 0 | 298 | 298 | 298 | H | 1,362 | 1,362 | 1,362 |  | 0.013163 | 1.4287 | 1 | 0.00092092 | [31 empty] | MICL.00911034/ROV
Vloerput | Mini Canal | Nee | standaard | MICL.00911034/RSS | 9 | 110 | 14/RSS | 34 | 295 | 25.3654 | 1.3351 | [8 empty] | A04 | 1839 | MICL0.00911034/RSS |  | 1768 | 0 | 295 | 295 | 295 | H | 1,362 | 1,362 | 1,362 |  | 0.013163 | 1.4287 | 1 | 0.00092092 | [31 empty] | MICL.00911034/RSS
Vloerput | Mini Canal | Nee | standaard | MICL.00911034/SBL | 9 | 110 | 14/SBL | 34 | 307 | 26.3972 | 1.4134 | [8 empty] | A04 | 800 | MICL0.00911034/SBL |  | 769 | 0 | 307 | 307 | 307 | H | 1,362 | 1,362 | 1,362 |  | 0.013163 | 1.4287 | 1 | 0.00092092 | [31 empty] | MICL.00911034/SBL
Vloerput | Mini Canal | Nee | standaard | MICL.00911034/SBR | 9 | 110 | 14/SBR | 34 | 307 | 26.3972 | 1.4134 | [8 empty] | A04 | 800 | MICL0.00911034/SBR |  | 769 | 0 | 307 | 307 | 307 | H | 1,362 | 1,362 | 1,362 |  | 0.013163 | 1.4287 | 1 | 0.00092092 | [31 empty] | MICL.00911034/SBR
Vloerput | Mini Canal | Nee | standaard | MICL.00911034/SDB | 9 | 110 | 14/SDB | 34 | 307 | 26.3972 | 1.4134 | [8 empty] | A04 | 800 | MICL0.00911034/SDB |  | 769 | 0 | 307 | 307 | 307 | H | 1,362 | 1,362 | 1,362 |  | 0.013163 | 1.4287 | 1 | 0.00092092 | [31 empty] | MICL.00911034/SDB
Vloerput | Mini Canal | Nee | standaard | MICL.00911034/SNA | 9 | 110 | 14/SNA | 34 | 307 | 26.3972 | 1.4134 | [8 empty] | A04 | 800 | MICL0.00911034/SNA |  | 769 | 0 | 307 | 307 | 307 | H | 1,362 | 1,362 | 1,362 |  | 0.013163 | 1.4287 | 1 | 0.00092092 | [31 empty] | MICL.00911034/SNA
Vloerput | Mini Canal | Nee | standaard | MICL.00911042/DBL | 9 | 110 | 19/DBL | 42 | 432 | 37.1453 | 0.20982 | [8 empty] | A04 | 980 | MICL0.00911042/DBL |  | 942 | 0 | 432 | 432 | 432 | H | 1,362 | 1,362 | 1,362 |  | 0.0003969 | 1.7346 | 2 | 0.00036735 | [31 empty] | MICL.00911042/DBL
Vloerput | Mini Canal | Nee | standaard | MICL.00911042/DBN | 9 | 110 | 19/DBN | 42 | 414 | 35.5976 | 0.19488 | [8 empty] | A04 | 980 | MICL0.00911042/DBN |  | 942 | 0 | 414 | 414 | 414 | H | 1,362 | 1,362 | 1,362 |  | 0.0003969 | 1.7346 | 2 | 0.00036735 | [31 empty] | MICL.00911042/DBN
Vloerput | Mini Canal | Nee | standaard | MICL.00911042/DBR | 9 | 110 | 19/DBR | 42 | 432 | 37.1453 | 0.20982 | [8 empty] | A04 | 980 | MICL0.00911042/DBR |  | 942 | 0 | 432 | 432 | 432 | H | 1,362 | 1,362 | 1,362 |  | 0.0003969 | 1.7346 | 2 | 0.00036735 | [31 empty] | MICL.00911042/DBR
Vloerput | Mini Canal | Nee | standaard | MICL.00911042/DBV | 9 | 110 | 19/DBV | 42 | 414 | 35.5976 | 0.19488 | [8 empty] | A04 | 1180 | MICL0.00911042/DBV |  | 1135 | 0 | 414 | 414 | 414 | H | 1,362 | 1,362 | 1,362 |  | 0.0003969 | 1.7346 | 2 | 0.00036735 | [31 empty] | MICL.00911042/DBV
Vloerput | Mini Canal | Nee | standaard | MICL.00911042/DDB | 9 | 110 | 19/DDB | 42 | 432 | 37.1453 | 0.20982 | [8 empty] | A04 | 980 | MICL0.00911042/DDB |  | 942 | 0 | 432 | 432 | 432 | H | 1,362 | 1,362 | 1,362 |  | 0.0003969 | 1.7346 | 2 | 0.00036735 | [31 empty] | MICL.00911042/DDB
Vloerput | Mini Canal | Nee | standaard | MICL.00911042/DMN | 9 | 110 | 19/DMN | 42 | 414 | 35.5976 | 0.19488 | [8 empty] | A04 | 980 | MICL0.00911042/DMN |  | 942 | 0 | 414 | 414 | 414 | H | 1,362 | 1,362 | 1,362 |  | 0.0003969 | 1.7346 | 2 | 0.00036735 | [31 empty] | MICL.00911042/DMN
Vloerput | Mini Canal | Nee | standaard | MICL.00911042/DMV | 9 | 110 | 19/DMV | 42 | 414 | 35.5976 | 0.19488 | [8 empty] | A04 | 1180 | MICL0.00911042/DMV |  | 1135 | 0 | 414 | 414 | 414 | H | 1,362 | 1,362 | 1,362 |  | 0.0003969 | 1.7346 | 2 | 0.00036735 | [31 empty] | MICL.00911042/DMV
Vloerput | Mini Canal | Nee | standaard | MICL.00911042/DNA | 9 | 110 | 19/DNA | 42 | 432 | 37.1453 | 0.20982 | [8 empty] | A04 | 980 | MICL0.00911042/DNA |  | 942 | 0 | 432 | 432 | 432 | H | 1,362 | 1,362 | 1,362 |  | 0.0003969 | 1.7346 | 2 | 0.00036735 | [31 empty] | MICL.00911042/DNA
Vloerput | Mini Canal | Nee | standaard | MICL.00911042/DON | 9 | 110 | 19/DON | 42 | 414 | 35.5976 | 0.19488 | [8 empty] | A04 | 1180 | MICL0.00911042/DON |  | 1135 | 0 | 414 | 414 | 414 | H | 1,362 | 1,362 | 1,362 |  | 0.0003969 | 1.7346 | 2 | 0.00036735 | [31 empty] | MICL.00911042/DON
Vloerput | Mini Canal | Nee | standaard | MICL.00911042/DOV | 9 | 110 | 19/DOV | 42 | 414 | 35.5976 | 0.19488 | [8 empty] | A04 | 1180 | MICL0.00911042/DOV |  | 1135 | 0 | 414 | 414 | 414 | H | 1,362 | 1,362 | 1,362 |  | 0.0003969 | 1.7346 | 2 | 0.00036735 | [31 empty] | MICL.00911042/DOV
Vloerput | Mini Canal | Nee | standaard | MICL.00911042/RBL | 9 | 110 | 19/RBL | 42 | 445 | 38.2631 | 0.22089 | [8 empty] | A04 | 1180 | MICL0.00911042/RBL |  | 1135 | 0 | 445 | 445 | 445 | H | 1,362 | 1,362 | 1,362 |  | 0.0003969 | 1.7346 | 2 | 0.00036735 | [31 empty] | MICL.00911042/RBL
Vloerput | Mini Canal | Nee | standaard | MICL.00911042/RBN | 9 | 110 | 19/RBN | 42 | 432 | 37.1453 | 0.20982 | [8 empty] | A04 | 980 | MICL0.00911042/RBN |  | 942 | 0 | 432 | 432 | 432 | H | 1,362 | 1,362 | 1,362 |  | 0.0003969 | 1.7346 | 2 | 0.00036735 | [31 empty] | MICL.00911042/RBN
Vloerput | Mini Canal | Nee | standaard | MICL.00911042/RBR | 9 | 110 | 19/RBR | 42 | 445 | 38.2631 | 0.22089 | [8 empty] | A04 | 980 | MICL0.00911042/RBR |  | 942 | 0 | 445 | 445 | 445 | H | 1,362 | 1,362 | 1,362 |  | 0.0003969 | 1.7346 | 2 | 0.00036735 | [31 empty] | MICL.00911042/RBR
Vloerput | Mini Canal | Nee | standaard | MICL.00911042/RBV | 9 | 110 | 19/RBV | 42 | 432 | 37.1453 | 0.20982 | [8 empty] | A04 | 980 | MICL0.00911042/RBV |  | 942 | 0 | 432 | 432 | 432 | H | 1,362 | 1,362 | 1,362 |  | 0.0003969 | 1.7346 | 2 | 0.00036735 | [31 empty] | MICL.00911042/RBV
Vloerput | Mini Canal | Nee | standaard | MICL.00911042/RDB | 9 | 110 | 19/RDB | 42 | 445 | 38.2631 | 0.22089 | [8 empty] | A04 | 1180 | MICL0.00911042/RDB |  | 1135 | 0 | 445 | 445 | 445 | H | 1,362 | 1,362 | 1,362 |  | 0.0003969 | 1.7346 | 2 | 0.00036735 | [31 empty] | MICL.00911042/RDB
Vloerput | Mini Canal | Nee | standaard | MICL.00911042/RMN | 9 | 110 | 19/RMN | 42 | 432 | 37.1453 | 0.20982 | [8 empty] | A04 | 980 | MICL0.00911042/RMN |  | 942 | 0 | 432 | 432 | 432 | H | 1,362 | 1,362 | 1,362 |  | 0.0003969 | 1.7346 | 2 | 0.00036735 | [31 empty] | MICL.00911042/RMN
Vloerput | Mini Canal | Nee | standaard | MICL.00911042/RMV | 9 | 110 | 19/RMV | 42 | 432 | 37.1453 | 0.20982 | [8 empty] | A04 | 980 | MICL0.00911042/RMV |  | 942 | 0 | 432 | 432 | 432 | H | 1,362 | 1,362 | 1,362 |  | 0.0003969 | 1.7346 | 2 | 0.00036735 | [31 empty] | MICL.00911042/RMV
Vloerput | Mini Canal | Nee | standaard | MICL.00911042/RNA | 9 | 110 | 19/RNA | 42 | 445 | 38.2631 | 0.22089 | [8 empty] | A04 | 980 | MICL0.00911042/RNA |  | 942 | 0 | 445 | 445 | 445 | H | 1,362 | 1,362 | 1,362 |  | 0.0003969 | 1.7346 | 2 | 0.00036735 | [31 empty] | MICL.00911042/RNA
Vloerput | Mini Canal | Nee | standaard | MICL.00911042/RON | 9 | 110 | 19/RON | 42 | 432 | 37.1453 | 0.20982 | [8 empty] | A04 | 980 | MICL0.00911042/RON |  | 942 | 0 | 432 | 432 | 432 | H | 1,362 | 1,362 | 1,362 |  | 0.0003969 | 1.7346 | 2 | 0.00036735 | [31 empty] | MICL.00911042/RON
Vloerput | Mini Canal | Nee | standaard | MICL.00911042/ROV | 9 | 110 | 19/ROV | 42 | 432 | 37.1453 | 0.20982 | [8 empty] | A04 | 980 | MICL0.00911042/ROV |  | 942 | 0 | 432 | 432 | 432 | H | 1,362 | 1,362 | 1,362 |  | 0.0003969 | 1.7346 | 2 | 0.00036735 | [31 empty] | MICL.00911042/ROV
Vloerput | Mini Canal | Nee | standaard | MICL.00911042/RSS | 9 | 110 | 19/RSS | 42 | 427 | 36.7154 | 0.20562 | [8 empty] | A04 | 2293 | MICL0.00911042/RSS |  | 2205 | 0 | 427 | 427 | 427 | H | 1,362 | 1,362 | 1,362 |  | 0.0003969 | 1.7346 | 2 | 0.00036735 | [31 empty] | MICL.00911042/RSS
Vloerput | Mini Canal | Nee | standaard | MICL.00911042/SBL | 9 | 110 | 19/SBL | 42 | 445 | 38.2631 | 0.22089 | [8 empty] | A04 | 907 | MICL0.00911042/SBL |  | 872 | 0 | 445 | 445 | 445 | H | 1,362 | 1,362 | 1,362 |  | 0.0003969 | 1.7346 | 2 | 0.00036735 | [31 empty] | MICL.00911042/SBL
Vloerput | Mini Canal | Nee | standaard | MICL.00911042/SBR | 9 | 110 | 19/SBR | 42 | 445 | 38.2631 | 0.22089 | [8 empty] | A04 | 907 | MICL0.00911042/SBR |  | 872 | 0 | 445 | 445 | 445 | H | 1,362 | 1,362 | 1,362 |  | 0.0003969 | 1.7346 | 2 | 0.00036735 | [31 empty] | MICL.00911042/SBR
Vloerput | Mini Canal | Nee | standaard | MICL.00911042/SDB | 9 | 110 | 19/SDB | 42 | 445 | 38.2631 | 0.22089 | [8 empty] | A04 | 907 | MICL0.00911042/SDB |  | 872 | 0 | 445 | 445 | 445 | H | 1,362 | 1,362 | 1,362 |  | 0.0003969 | 1.7346 | 2 | 0.00036735 | [31 empty] | MICL.00911042/SDB
Vloerput | Mini Canal | Nee | standaard | MICL.00911042/SNA | 9 | 110 | 19/SNA | 42 | 445 | 38.2631 | 0.22089 | [8 empty] | A04 | 907 | MICL0.00911042/SNA |  | 872 | 0 | 445 | 445 | 445 | H | 1,362 | 1,362 | 1,362 |  | 0.0003969 | 1.7346 | 2 | 0.00036735 | [31 empty] | MICL.00911042/SNA
Vloerput | Mini Canal | Nee | standaard | MICL.00912014/DBL | 9 | 120 | 04/DBL | 14 | 167 | 14.3594 | 0.09312 | [8 empty] | A04 | 700 | MICL0.00912014/DBL |  | 673 | 0 | 167 | 167 | 167 | H | 1,362 | 1,362 | 1,362 |  | 0.00060626 | 1.8895 | 1 | 0.00030758 | [31 empty] | MICL.00912014/DBL
Vloerput | Mini Canal | Nee | standaard | MICL.00912014/DBN | 9 | 120 | 04/DBN | 14 | 160 | 13.7575 | 0.085883 | [8 empty] | A04 | 700 | MICL0.00912014/DBN |  | 673 | 0 | 160 | 160 | 160 | H | 1,362 | 1,362 | 1,362 |  | 0.00060626 | 1.8895 | 1 | 0.00030758 | [31 empty] | MICL.00912014/DBN
Vloerput | Mini Canal | Nee | standaard | MICL.00912014/DBR | 9 | 120 | 04/DBR | 14 | 167 | 14.3594 | 0.09312 | [8 empty] | A04 | 700 | MICL0.00912014/DBR |  | 673 | 0 | 167 | 167 | 167 | H | 1,362 | 1,362 | 1,362 |  | 0.00060626 | 1.8895 | 1 | 0.00030758 | [31 empty] | MICL.00912014/DBR
Vloerput | Mini Canal | Nee | standaard | MICL.00912014/DBV | 9 | 120 | 04/DBV | 14 | 160 | 13.7575 | 0.085883 | [8 empty] | A04 | 811 | MICL0.00912014/DBV |  | 780 | 0 | 160 | 160 | 160 | H | 1,362 | 1,362 | 1,362 |  | 0.00060626 | 1.8895 | 1 | 0.00030758 | [31 empty] | MICL.00912014/DBV
Vloerput | Mini Canal | Nee | standaard | MICL.00912014/DDB | 9 | 120 | 04/DDB | 14 | 167 | 14.3594 | 0.09312 | [8 empty] | A04 | 700 | MICL0.00912014/DDB |  | 673 | 0 | 167 | 167 | 167 | H | 1,362 | 1,362 | 1,362 |  | 0.00060626 | 1.8895 | 1 | 0.00030758 | [31 empty] | MICL.00912014/DDB
Vloerput | Mini Canal | Nee | standaard | MICL.00912014/DMN | 9 | 120 | 04/DMN | 14 | 160 | 13.7575 | 0.085883 | [8 empty] | A04 | 700 | MICL0.00912014/DMN |  | 673 | 0 | 160 | 160 | 160 | H | 1,362 | 1,362 | 1,362 |  | 0.00060626 | 1.8895 | 1 | 0.00030758 | [31 empty] | MICL.00912014/DMN
Vloerput | Mini Canal | Nee | standaard | MICL.00912014/DMV | 9 | 120 | 04/DMV | 14 | 160 | 13.7575 | 0.085883 | [8 empty] | A04 | 811 | MICL0.00912014/DMV |  | 780 | 0 | 160 | 160 | 160 | H | 1,362 | 1,362 | 1,362 |  | 0.00060626 | 1.8895 | 1 | 0.00030758 | [31 empty] | MICL.00912014/DMV
Vloerput | Mini Canal | Nee | standaard | MICL.00912014/DNA | 9 | 120 | 04/DNA | 14 | 167 | 14.3594 | 0.09312 | [8 empty] | A04 | 700 | MICL0.00912014/DNA |  | 673 | 0 | 167 | 167 | 167 | H | 1,362 | 1,362 | 1,362 |  | 0.00060626 | 1.8895 | 1 | 0.00030758 | [31 empty] | MICL.00912014/DNA
Vloerput | Mini Canal | Nee | standaard | MICL.00912014/DON | 9 | 120 | 04/DON | 14 | 160 | 13.7575 | 0.085883 | [8 empty] | A04 | 811 | MICL0.00912014/DON |  | 780 | 0 | 160 | 160 | 160 | H | 1,362 | 1,362 | 1,362 |  | 0.00060626 | 1.8895 | 1 | 0.00030758 | [31 empty] | MICL.00912014/DON
Vloerput | Mini Canal | Nee | standaard | MICL.00912014/DOV | 9 | 120 | 04/DOV | 14 | 160 | 13.7575 | 0.085883 | [8 empty] | A04 | 811 | MICL0.00912014/DOV |  | 780 | 0 | 160 | 160 | 160 | H | 1,362 | 1,362 | 1,362 |  | 0.00060626 | 1.8895 | 1 | 0.00030758 | [31 empty] | MICL.00912014/DOV
Vloerput | Mini Canal | Nee | standaard | MICL.00912014/RBL | 9 | 120 | 04/RBL | 14 | 172 | 14.7893 | 0.098458 | [8 empty] | A04 | 811 | MICL0.00912014/RBL |  | 780 | 0 | 172 | 172 | 172 | H | 1,362 | 1,362 | 1,362 |  | 0.00060626 | 1.8895 | 1 | 0.00030758 | [31 empty] | MICL.00912014/RBL
Vloerput | Mini Canal | Nee | standaard | MICL.00912014/RBN | 9 | 120 | 04/RBN | 14 | 167 | 14.3594 | 0.09312 | [8 empty] | A04 | 700 | MICL0.00912014/RBN |  | 673 | 0 | 167 | 167 | 167 | H | 1,362 | 1,362 | 1,362 |  | 0.00060626 | 1.8895 | 1 | 0.00030758 | [31 empty] | MICL.00912014/RBN
Vloerput | Mini Canal | Nee | standaard | MICL.00912014/RBR | 9 | 120 | 04/RBR | 14 | 172 | 14.7893 | 0.098458 | [8 empty] | A04 | 700 | MICL0.00912014/RBR |  | 673 | 0 | 172 | 172 | 172 | H | 1,362 | 1,362 | 1,362 |  | 0.00060626 | 1.8895 | 1 | 0.00030758 | [31 empty] | MICL.00912014/RBR
Vloerput | Mini Canal | Nee | standaard | MICL.00912014/RBV | 9 | 120 | 04/RBV | 14 | 167 | 14.3594 | 0.09312 | [8 empty] | A04 | 700 | MICL0.00912014/RBV |  | 673 | 0 | 167 | 167 | 167 | H | 1,362 | 1,362 | 1,362 |  | 0.00060626 | 1.8895 | 1 | 0.00030758 | [31 empty] | MICL.00912014/RBV
Vloerput | Mini Canal | Nee | standaard | MICL.00912014/RDB | 9 | 120 | 04/RDB | 14 | 172 | 14.7893 | 0.098458 | [8 empty] | A04 | 811 | MICL0.00912014/RDB |  | 780 | 0 | 172 | 172 | 172 | H | 1,362 | 1,362 | 1,362 |  | 0.00060626 | 1.8895 | 1 | 0.00030758 | [31 empty] | MICL.00912014/RDB
Vloerput | Mini Canal | Nee | standaard | MICL.00912014/RMN | 9 | 120 | 04/RMN | 14 | 167 | 14.3594 | 0.09312 | [8 empty] | A04 | 700 | MICL0.00912014/RMN |  | 673 | 0 | 167 | 167 | 167 | H | 1,362 | 1,362 | 1,362 |  | 0.00060626 | 1.8895 | 1 | 0.00030758 | [31 empty] | MICL.00912014/RMN
Vloerput | Mini Canal | Nee | standaard | MICL.00912014/RMV | 9 | 120 | 04/RMV | 14 | 167 | 14.3594 | 0.09312 | [8 empty] | A04 | 700 | MICL0.00912014/RMV |  | 673 | 0 | 167 | 167 | 167 | H | 1,362 | 1,362 | 1,362 |  | 0.00060626 | 1.8895 | 1 | 0.00030758 | [31 empty] | MICL.00912014/RMV
Vloerput | Mini Canal | Nee | standaard | MICL.00912014/RNA | 9 | 120 | 04/RNA | 14 | 172 | 14.7893 | 0.098458 | [8 empty] | A04 | 700 | MICL0.00912014/RNA |  | 673 | 0 | 172 | 172 | 172 | H | 1,362 | 1,362 | 1,362 |  | 0.00060626 | 1.8895 | 1 | 0.00030758 | [31 empty] | MICL.00912014/RNA
Vloerput | Mini Canal | Nee | standaard | MICL.00912014/RON | 9 | 120 | 04/RON | 14 | 167 | 14.3594 | 0.09312 | [8 empty] | A04 | 700 | MICL0.00912014/RON |  | 673 | 0 | 167 | 167 | 167 | H | 1,362 | 1,362 | 1,362 |  | 0.00060626 | 1.8895 | 1 | 0.00030758 | [31 empty] | MICL.00912014/RON
Vloerput | Mini Canal | Nee | standaard | MICL.00912014/ROV | 9 | 120 | 04/ROV | 14 | 167 | 14.3594 | 0.09312 | [8 empty] | A04 | 700 | MICL0.00912014/ROV |  | 673 | 0 | 167 | 167 | 167 | H | 1,362 | 1,362 | 1,362 |  | 0.00060626 | 1.8895 | 1 | 0.00030758 | [31 empty] | MICL.00912014/ROV
Vloerput | Mini Canal | Nee | standaard | MICL.00912014/RSS | 9 | 120 | 04/RSS | 14 | 165 | 14.1874 | 0.091024 | [8 empty] | A04 | 1361 | MICL0.00912014/RSS |  | 1309 | 0 | 165 | 165 | 165 | H | 1,362 | 1,362 | 1,362 |  | 0.00060626 | 1.8895 | 1 | 0.00030758 | [31 empty] | MICL.00912014/RSS
Vloerput | Mini Canal | Nee | standaard | MICL.00912014/SBL | 9 | 120 | 04/SBL | 14 | 172 | 14.7893 | 0.098458 | [8 empty] | A04 | 603 | MICL0.00912014/SBL |  | 580 | 0 | 172 | 172 | 172 | H | 1,362 | 1,362 | 1,362 |  | 0.00060626 | 1.8895 | 1 | 0.00030758 | [31 empty] | MICL.00912014/SBL
Vloerput | Mini Canal | Nee | standaard | MICL.00912014/SBR | 9 | 120 | 04/SBR | 14 | 172 | 14.7893 | 0.098458 | [8 empty] | A04 | 603 | MICL0.00912014/SBR |  | 580 | 0 | 172 | 172 | 172 | H | 1,362 | 1,362 | 1,362 |  | 0.00060626 | 1.8895 | 1 | 0.00030758 | [31 empty] | MICL.00912014/SBR
Vloerput | Mini Canal | Nee | standaard | MICL.00912014/SDB | 9 | 120 | 04/SDB | 14 | 172 | 14.7893 | 0.098458 | [8 empty] | A04 | 603 | MICL0.00912014/SDB |  | 580 | 0 | 172 | 172 | 172 | H | 1,362 | 1,362 | 1,362 |  | 0.00060626 | 1.8895 | 1 | 0.00030758 | [31 empty] | MICL.00912014/SDB
Vloerput | Mini Canal | Nee | standaard | MICL.00912014/SNA | 9 | 120 | 04/SNA | 14 | 172 | 14.7893 | 0.098458 | [8 empty] | A04 | 603 | MICL0.00912014/SNA |  | 580 | 0 | 172 | 172 | 172 | H | 1,362 | 1,362 | 1,362 |  | 0.00060626 | 1.8895 | 1 | 0.00030758 | [31 empty] | MICL.00912014/SNA
Vloerput | Mini Canal | Nee | standaard | MICL.00912018/DBL | 9 | 120 | 09/DBL | 18 | 197 | 16.939 | 0.14829 | [8 empty] | A04 | 706 | MICL0.00912018/DBL |  | 679 | 0 | 197 | 197 | 197 | H | 1,362 | 1,362 | 1,362 |  | 0.0009367 | 1.7898 | 2 | 0.0004456 | [31 empty] | MICL.00912018/DBL
Vloerput | Mini Canal | Nee | standaard | MICL.00912018/DBN | 9 | 120 | 09/DBN | 18 | 189 | 16.2511 | 0.13769 | [8 empty] | A04 | 706 | MICL0.00912018/DBN |  | 679 | 0 | 189 | 189 | 189 | H | 1,362 | 1,362 | 1,362 |  | 0.0009367 | 1.7898 | 2 | 0.0004456 | [31 empty] | MICL.00912018/DBN
Vloerput | Mini Canal | Nee | standaard | MICL.00912018/DBR | 9 | 120 | 09/DBR | 18 | 197 | 16.939 | 0.14829 | [8 empty] | A04 | 706 | MICL0.00912018/DBR |  | 679 | 0 | 197 | 197 | 197 | H | 1,362 | 1,362 | 1,362 |  | 0.0009367 | 1.7898 | 2 | 0.0004456 | [31 empty] | MICL.00912018/DBR
Vloerput | Mini Canal | Nee | standaard | MICL.00912018/DBV | 9 | 120 | 09/DBV | 18 | 189 | 16.2511 | 0.13769 | [8 empty] | A04 | 838 | MICL0.00912018/DBV |  | 806 | 0 | 189 | 189 | 189 | H | 1,362 | 1,362 | 1,362 |  | 0.0009367 | 1.7898 | 2 | 0.0004456 | [31 empty] | MICL.00912018/DBV
Vloerput | Mini Canal | Nee | standaard | MICL.00912018/DDB | 9 | 120 | 09/DDB | 18 | 197 | 16.939 | 0.14829 | [8 empty] | A04 | 706 | MICL0.00912018/DDB |  | 679 | 0 | 197 | 197 | 197 | H | 1,362 | 1,362 | 1,362 |  | 0.0009367 | 1.7898 | 2 | 0.0004456 | [31 empty] | MICL.00912018/DDB
Vloerput | Mini Canal | Nee | standaard | MICL.00912018/DMN | 9 | 120 | 09/DMN | 18 | 189 | 16.2511 | 0.13769 | [8 empty] | A04 | 706 | MICL0.00912018/DMN |  | 679 | 0 | 189 | 189 | 189 | H | 1,362 | 1,362 | 1,362 |  | 0.0009367 | 1.7898 | 2 | 0.0004456 | [31 empty] | MICL.00912018/DMN
Vloerput | Mini Canal | Nee | standaard | MICL.00912018/DMV | 9 | 120 | 09/DMV | 18 | 189 | 16.2511 | 0.13769 | [8 empty] | A04 | 838 | MICL0.00912018/DMV |  | 806 | 0 | 189 | 189 | 189 | H | 1,362 | 1,362 | 1,362 |  | 0.0009367 | 1.7898 | 2 | 0.0004456 | [31 empty] | MICL.00912018/DMV
Vloerput | Mini Canal | Nee | standaard | MICL.00912018/DNA | 9 | 120 | 09/DNA | 18 | 197 | 16.939 | 0.14829 | [8 empty] | A04 | 706 | MICL0.00912018/DNA |  | 679 | 0 | 197 | 197 | 197 | H | 1,362 | 1,362 | 1,362 |  | 0.0009367 | 1.7898 | 2 | 0.0004456 | [31 empty] | MICL.00912018/DNA
Vloerput | Mini Canal | Nee | standaard | MICL.00912018/DON | 9 | 120 | 09/DON | 18 | 189 | 16.2511 | 0.13769 | [8 empty] | A04 | 838 | MICL0.00912018/DON |  | 806 | 0 | 189 | 189 | 189 | H | 1,362 | 1,362 | 1,362 |  | 0.0009367 | 1.7898 | 2 | 0.0004456 | [31 empty] | MICL.00912018/DON
Vloerput | Mini Canal | Nee | standaard | MICL.00912018/DOV | 9 | 120 | 09/DOV | 18 | 189 | 16.2511 | 0.13769 | [8 empty] | A04 | 838 | MICL0.00912018/DOV |  | 806 | 0 | 189 | 189 | 189 | H | 1,362 | 1,362 | 1,362 |  | 0.0009367 | 1.7898 | 2 | 0.0004456 | [31 empty] | MICL.00912018/DOV
Vloerput | Mini Canal | Nee | standaard | MICL.00912018/RBL | 9 | 120 | 09/RBL | 18 | 203 | 17.4549 | 0.15647 | [8 empty] | A04 | 838 | MICL0.00912018/RBL |  | 806 | 0 | 203 | 203 | 203 | H | 1,362 | 1,362 | 1,362 |  | 0.0009367 | 1.7898 | 2 | 0.0004456 | [31 empty] | MICL.00912018/RBL
Vloerput | Mini Canal | Nee | standaard | MICL.00912018/RBN | 9 | 120 | 09/RBN | 18 | 197 | 16.939 | 0.14829 | [8 empty] | A04 | 706 | MICL0.00912018/RBN |  | 679 | 0 | 197 | 197 | 197 | H | 1,362 | 1,362 | 1,362 |  | 0.0009367 | 1.7898 | 2 | 0.0004456 | [31 empty] | MICL.00912018/RBN
Vloerput | Mini Canal | Nee | standaard | MICL.00912018/RBR | 9 | 120 | 09/RBR | 18 | 203 | 17.4549 | 0.15647 | [8 empty] | A04 | 706 | MICL0.00912018/RBR |  | 679 | 0 | 203 | 203 | 203 | H | 1,362 | 1,362 | 1,362 |  | 0.0009367 | 1.7898 | 2 | 0.0004456 | [31 empty] | MICL.00912018/RBR
Vloerput | Mini Canal | Nee | standaard | MICL.00912018/RBV | 9 | 120 | 09/RBV | 18 | 197 | 16.939 | 0.14829 | [8 empty] | A04 | 706 | MICL0.00912018/RBV |  | 679 | 0 | 197 | 197 | 197 | H | 1,362 | 1,362 | 1,362 |  | 0.0009367 | 1.7898 | 2 | 0.0004456 | [31 empty] | MICL.00912018/RBV
Vloerput | Mini Canal | Nee | standaard | MICL.00912018/RDB | 9 | 120 | 09/RDB | 18 | 203 | 17.4549 | 0.15647 | [8 empty] | A04 | 838 | MICL0.00912018/RDB |  | 806 | 0 | 203 | 203 | 203 | H | 1,362 | 1,362 | 1,362 |  | 0.0009367 | 1.7898 | 2 | 0.0004456 | [31 empty] | MICL.00912018/RDB
Vloerput | Mini Canal | Nee | standaard | MICL.00912018/RMN | 9 | 120 | 09/RMN | 18 | 197 | 16.939 | 0.14829 | [8 empty] | A04 | 706 | MICL0.00912018/RMN |  | 679 | 0 | 197 | 197 | 197 | H | 1,362 | 1,362 | 1,362 |  | 0.0009367 | 1.7898 | 2 | 0.0004456 | [31 empty] | MICL.00912018/RMN
Vloerput | Mini Canal | Nee | standaard | MICL.00912018/RMV | 9 | 120 | 09/RMV | 18 | 197 | 16.939 | 0.14829 | [8 empty] | A04 | 706 | MICL0.00912018/RMV |  | 679 | 0 | 197 | 197 | 197 | H | 1,362 | 1,362 | 1,362 |  | 0.0009367 | 1.7898 | 2 | 0.0004456 | [31 empty] | MICL.00912018/RMV
Vloerput | Mini Canal | Nee | standaard | MICL.00912018/RNA | 9 | 120 | 09/RNA | 18 | 203 | 17.4549 | 0.15647 | [8 empty] | A04 | 706 | MICL0.00912018/RNA |  | 679 | 0 | 203 | 203 | 203 | H | 1,362 | 1,362 | 1,362 |  | 0.0009367 | 1.7898 | 2 | 0.0004456 | [31 empty] | MICL.00912018/RNA
Vloerput | Mini Canal | Nee | standaard | MICL.00912018/RON | 9 | 120 | 09/RON | 18 | 197 | 16.939 | 0.14829 | [8 empty] | A04 | 706 | MICL0.00912018/RON |  | 679 | 0 | 197 | 197 | 197 | H | 1,362 | 1,362 | 1,362 |  | 0.0009367 | 1.7898 | 2 | 0.0004456 | [31 empty] | MICL.00912018/RON
Vloerput | Mini Canal | Nee | standaard | MICL.00912018/ROV | 9 | 120 | 09/ROV | 18 | 197 | 16.939 | 0.14829 | [8 empty] | A04 | 706 | MICL0.00912018/ROV |  | 679 | 0 | 197 | 197 | 197 | H | 1,362 | 1,362 | 1,362 |  | 0.0009367 | 1.7898 | 2 | 0.0004456 | [31 empty] | MICL.00912018/ROV
Vloerput | Mini Canal | Nee | standaard | MICL.00912018/RSS | 9 | 120 | 09/RSS | 18 | 195 | 16.767 | 0.14561 | [8 empty] | A04 | 1454 | MICL0.00912018/RSS |  | 1398 | 0 | 195 | 195 | 195 | H | 1,362 | 1,362 | 1,362 |  | 0.0009367 | 1.7898 | 2 | 0.0004456 | [31 empty] | MICL.00912018/RSS
Vloerput | Mini Canal | Nee | standaard | MICL.00912018/SBL | 9 | 120 | 09/SBL | 18 | 203 | 17.4549 | 0.15647 | [8 empty] | A04 | 624 | MICL0.00912018/SBL |  | 600 | 0 | 203 | 203 | 203 | H | 1,362 | 1,362 | 1,362 |  | 0.0009367 | 1.7898 | 2 | 0.0004456 | [31 empty] | MICL.00912018/SBL
Vloerput | Mini Canal | Nee | standaard | MICL.00912018/SBR | 9 | 120 | 09/SBR | 18 | 203 | 17.4549 | 0.15647 | [8 empty] | A04 | 624 | MICL0.00912018/SBR |  | 600 | 0 | 203 | 203 | 203 | H | 1,362 | 1,362 | 1,362 |  | 0.0009367 | 1.7898 | 2 | 0.0004456 | [31 empty] | MICL.00912018/SBR
Vloerput | Mini Canal | Nee | standaard | MICL.00912018/SDB | 9 | 120 | 09/SDB | 18 | 203 | 17.4549 | 0.15647 | [8 empty] | A04 | 624 | MICL0.00912018/SDB |  | 600 | 0 | 203 | 203 | 203 | H | 1,362 | 1,362 | 1,362 |  | 0.0009367 | 1.7898 | 2 | 0.0004456 | [31 empty] | MICL.00912018/SDB
Vloerput | Mini Canal | Nee | standaard | MICL.00912018/SNA | 9 | 120 | 09/SNA | 18 | 203 | 17.4549 | 0.15647 | [8 empty] | A04 | 624 | MICL0.00912018/SNA |  | 600 | 0 | 203 | 203 | 203 | H | 1,362 | 1,362 | 1,362 |  | 0.0009367 | 1.7898 | 2 | 0.0004456 | [31 empty] | MICL.00912018/SNA
Vloerput | Mini Canal | Nee | standaard | MICL.00912026/DBL | 9 | 120 | 09/DBL | 26 | 259 | 22.27 | 0.24199 | [8 empty] | A04 | 778 | MICL0.00912026/DBL |  | 748 | 0 | 259 | 259 | 259 | H | 1,362 | 1,362 | 1,362 |  | 0.0009367 | 1.7898 | 2 | 0.0004456 | [31 empty] | MICL.00912026/DBL
Vloerput | Mini Canal | Nee | standaard | MICL.00912026/DBN | 9 | 120 | 09/DBN | 26 | 248 | 21.3242 | 0.22391 | [8 empty] | A04 | 778 | MICL0.00912026/DBN |  | 748 | 0 | 248 | 248 | 248 | H | 1,362 | 1,362 | 1,362 |  | 0.0009367 | 1.7898 | 2 | 0.0004456 | [31 empty] | MICL.00912026/DBN
Vloerput | Mini Canal | Nee | standaard | MICL.00912026/DBR | 9 | 120 | 09/DBR | 26 | 259 | 22.27 | 0.24199 | [8 empty] | A04 | 778 | MICL0.00912026/DBR |  | 748 | 0 | 259 | 259 | 259 | H | 1,362 | 1,362 | 1,362 |  | 0.0009367 | 1.7898 | 2 | 0.0004456 | [31 empty] | MICL.00912026/DBR
Vloerput | Mini Canal | Nee | standaard | MICL.00912026/DBV | 9 | 120 | 09/DBV | 26 | 248 | 21.3242 | 0.22391 | [8 empty] | A04 | 941 | MICL0.00912026/DBV |  | 905 | 0 | 248 | 248 | 248 | H | 1,362 | 1,362 | 1,362 |  | 0.0009367 | 1.7898 | 2 | 0.0004456 | [31 empty] | MICL.00912026/DBV
Vloerput | Mini Canal | Nee | standaard | MICL.00912026/DDB | 9 | 120 | 09/DDB | 26 | 259 | 22.27 | 0.24199 | [8 empty] | A04 | 778 | MICL0.00912026/DDB |  | 748 | 0 | 259 | 259 | 259 | H | 1,362 | 1,362 | 1,362 |  | 0.0009367 | 1.7898 | 2 | 0.0004456 | [31 empty] | MICL.00912026/DDB
Vloerput | Mini Canal | Nee | standaard | MICL.00912026/DMN | 9 | 120 | 09/DMN | 26 | 248 | 21.3242 | 0.22391 | [8 empty] | A04 | 778 | MICL0.00912026/DMN |  | 748 | 0 | 248 | 248 | 248 | H | 1,362 | 1,362 | 1,362 |  | 0.0009367 | 1.7898 | 2 | 0.0004456 | [31 empty] | MICL.00912026/DMN
Vloerput | Mini Canal | Nee | standaard | MICL.00912026/DMV | 9 | 120 | 09/DMV | 26 | 248 | 21.3242 | 0.22391 | [8 empty] | A04 | 941 | MICL0.00912026/DMV |  | 905 | 0 | 248 | 248 | 248 | H | 1,362 | 1,362 | 1,362 |  | 0.0009367 | 1.7898 | 2 | 0.0004456 | [31 empty] | MICL.00912026/DMV
Vloerput | Mini Canal | Nee | standaard | MICL.00912026/DNA | 9 | 120 | 09/DNA | 26 | 259 | 22.27 | 0.24199 | [8 empty] | A04 | 778 | MICL0.00912026/DNA |  | 748 | 0 | 259 | 259 | 259 | H | 1,362 | 1,362 | 1,362 |  | 0.0009367 | 1.7898 | 2 | 0.0004456 | [31 empty] | MICL.00912026/DNA
Vloerput | Mini Canal | Nee | standaard | MICL.00912026/DON | 9 | 120 | 09/DON | 26 | 248 | 21.3242 | 0.22391 | [8 empty] | A04 | 941 | MICL0.00912026/DON |  | 905 | 0 | 248 | 248 | 248 | H | 1,362 | 1,362 | 1,362 |  | 0.0009367 | 1.7898 | 2 | 0.0004456 | [31 empty] | MICL.00912026/DON
Vloerput | Mini Canal | Nee | standaard | MICL.00912026/DOV | 9 | 120 | 09/DOV | 26 | 248 | 21.3242 | 0.22391 | [8 empty] | A04 | 941 | MICL0.00912026/DOV |  | 905 | 0 | 248 | 248 | 248 | H | 1,362 | 1,362 | 1,362 |  | 0.0009367 | 1.7898 | 2 | 0.0004456 | [31 empty] | MICL.00912026/DOV
Vloerput | Mini Canal | Nee | standaard | MICL.00912026/RBL | 9 | 120 | 09/RBL | 26 | 267 | 22.9579 | 0.25554 | [8 empty] | A04 | 941 | MICL0.00912026/RBL |  | 905 | 0 | 267 | 267 | 267 | H | 1,362 | 1,362 | 1,362 |  | 0.0009367 | 1.7898 | 2 | 0.0004456 | [31 empty] | MICL.00912026/RBL
Vloerput | Mini Canal | Nee | standaard | MICL.00912026/RBN | 9 | 120 | 09/RBN | 26 | 259 | 22.27 | 0.24199 | [8 empty] | A04 | 778 | MICL0.00912026/RBN |  | 748 | 0 | 259 | 259 | 259 | H | 1,362 | 1,362 | 1,362 |  | 0.0009367 | 1.7898 | 2 | 0.0004456 | [31 empty] | MICL.00912026/RBN
Vloerput | Mini Canal | Nee | standaard | MICL.00912026/RBR | 9 | 120 | 09/RBR | 26 | 267 | 22.9579 | 0.25554 | [8 empty] | A04 | 778 | MICL0.00912026/RBR |  | 748 | 0 | 267 | 267 | 267 | H | 1,362 | 1,362 | 1,362 |  | 0.0009367 | 1.7898 | 2 | 0.0004456 | [31 empty] | MICL.00912026/RBR
Vloerput | Mini Canal | Nee | standaard | MICL.00912026/RBV | 9 | 120 | 09/RBV | 26 | 259 | 22.27 | 0.24199 | [8 empty] | A04 | 778 | MICL0.00912026/RBV |  | 748 | 0 | 259 | 259 | 259 | H | 1,362 | 1,362 | 1,362 |  | 0.0009367 | 1.7898 | 2 | 0.0004456 | [31 empty] | MICL.00912026/RBV
Vloerput | Mini Canal | Nee | standaard | MICL.00912026/RDB | 9 | 120 | 09/RDB | 26 | 267 | 22.9579 | 0.25554 | [8 empty] | A04 | 941 | MICL0.00912026/RDB |  | 905 | 0 | 267 | 267 | 267 | H | 1,362 | 1,362 | 1,362 |  | 0.0009367 | 1.7898 | 2 | 0.0004456 | [31 empty] | MICL.00912026/RDB
Vloerput | Mini Canal | Nee | standaard | MICL.00912026/RMN | 9 | 120 | 09/RMN | 26 | 259 | 22.27 | 0.24199 | [8 empty] | A04 | 778 | MICL0.00912026/RMN |  | 748 | 0 | 259 | 259 | 259 | H | 1,362 | 1,362 | 1,362 |  | 0.0009367 | 1.7898 | 2 | 0.0004456 | [31 empty] | MICL.00912026/RMN
Vloerput | Mini Canal | Nee | standaard | MICL.00912026/RMV | 9 | 120 | 09/RMV | 26 | 259 | 22.27 | 0.24199 | [8 empty] | A04 | 778 | MICL0.00912026/RMV |  | 748 | 0 | 259 | 259 | 259 | H | 1,362 | 1,362 | 1,362 |  | 0.0009367 | 1.7898 | 2 | 0.0004456 | [31 empty] | MICL.00912026/RMV
Vloerput | Mini Canal | Nee | standaard | MICL.00912026/RNA | 9 | 120 | 09/RNA | 26 | 267 | 22.9579 | 0.25554 | [8 empty] | A04 | 778 | MICL0.00912026/RNA |  | 748 | 0 | 267 | 267 | 267 | H | 1,362 | 1,362 | 1,362 |  | 0.0009367 | 1.7898 | 2 | 0.0004456 | [31 empty] | MICL.00912026/RNA
Vloerput | Mini Canal | Nee | standaard | MICL.00912026/RON | 9 | 120 | 09/RON | 26 | 259 | 22.27 | 0.24199 | [8 empty] | A04 | 778 | MICL0.00912026/RON |  | 748 | 0 | 259 | 259 | 259 | H | 1,362 | 1,362 | 1,362 |  | 0.0009367 | 1.7898 | 2 | 0.0004456 | [31 empty] | MICL.00912026/RON
Vloerput | Mini Canal | Nee | standaard | MICL.00912026/ROV | 9 | 120 | 09/ROV | 26 | 259 | 22.27 | 0.24199 | [8 empty] | A04 | 778 | MICL0.00912026/ROV |  | 748 | 0 | 259 | 259 | 259 | H | 1,362 | 1,362 | 1,362 |  | 0.0009367 | 1.7898 | 2 | 0.0004456 | [31 empty] | MICL.00912026/ROV
Vloerput | Mini Canal | Nee | standaard | MICL.00912026/RSS | 9 | 120 | 09/RSS | 26 | 256 | 22.012 | 0.237 | [8 empty] | A04 | 1633 | MICL0.00912026/RSS |  | 1570 | 0 | 256 | 256 | 256 | H | 1,362 | 1,362 | 1,362 |  | 0.0009367 | 1.7898 | 2 | 0.0004456 | [31 empty] | MICL.00912026/RSS
Vloerput | Mini Canal | Nee | standaard | MICL.00912026/SBL | 9 | 120 | 09/SBL | 26 | 267 | 22.9579 | 0.25554 | [8 empty] | A04 | 719 | MICL0.00912026/SBL |  | 691 | 0 | 267 | 267 | 267 | H | 1,362 | 1,362 | 1,362 |  | 0.0009367 | 1.7898 | 2 | 0.0004456 | [31 empty] | MICL.00912026/SBL
Vloerput | Mini Canal | Nee | standaard | MICL.00912026/SBR | 9 | 120 | 09/SBR | 26 | 267 | 22.9579 | 0.25554 | [8 empty] | A04 | 719 | MICL0.00912026/SBR |  | 691 | 0 | 267 | 267 | 267 | H | 1,362 | 1,362 | 1,362 |  | 0.0009367 | 1.7898 | 2 | 0.0004456 | [31 empty] | MICL.00912026/SBR
Vloerput | Mini Canal | Nee | standaard | MICL.00912026/SDB | 9 | 120 | 09/SDB | 26 | 267 | 22.9579 | 0.25554 | [8 empty] | A04 | 719 | MICL0.00912026/SDB |  | 691 | 0 | 267 | 267 | 267 | H | 1,362 | 1,362 | 1,362 |  | 0.0009367 | 1.7898 | 2 | 0.0004456 | [31 empty] | MICL.00912026/SDB
Vloerput | Mini Canal | Nee | standaard | MICL.00912026/SNA | 9 | 120 | 09/SNA | 26 | 267 | 22.9579 | 0.25554 | [8 empty] | A04 | 719 | MICL0.00912026/SNA |  | 691 | 0 | 267 | 267 | 267 | H | 1,362 | 1,362 | 1,362 |  | 0.0009367 | 1.7898 | 2 | 0.0004456 | [31 empty] | MICL.00912026/SNA
Vloerput | Mini Canal | Nee | standaard | MICL.00912034/DBL | 9 | 120 | 14/DBL | 34 | 336 | 28.8908 | 1.6079 | [8 empty] | A04 | 952 | MICL0.00912034/DBL |  | 915 | 0 | 336 | 336 | 336 | H | 1,362 | 1,362 | 1,362 |  | 0.013163 | 1.4287 | 1 | 0.00092092 | [31 empty] | MICL.00912034/DBL
Vloerput | Mini Canal | Nee | standaard | MICL.00912034/DBN | 9 | 120 | 14/DBN | 34 | 322 | 27.687 | 1.5131 | [8 empty] | A04 | 952 | MICL0.00912034/DBN |  | 915 | 0 | 322 | 322 | 322 | H | 1,362 | 1,362 | 1,362 |  | 0.013163 | 1.4287 | 1 | 0.00092092 | [31 empty] | MICL.00912034/DBN
Vloerput | Mini Canal | Nee | standaard | MICL.00912034/DBR | 9 | 120 | 14/DBR | 34 | 336 | 28.8908 | 1.6079 | [8 empty] | A04 | 952 | MICL0.00912034/DBR |  | 915 | 0 | 336 | 336 | 336 | H | 1,362 | 1,362 | 1,362 |  | 0.013163 | 1.4287 | 1 | 0.00092092 | [31 empty] | MICL.00912034/DBR
Vloerput | Mini Canal | Nee | standaard | MICL.00912034/DBV | 9 | 120 | 14/DBV | 34 | 322 | 27.687 | 1.5131 | [8 empty] | A04 | 1115 | MICL0.00912034/DBV |  | 1072 | 0 | 322 | 322 | 322 | H | 1,362 | 1,362 | 1,362 |  | 0.013163 | 1.4287 | 1 | 0.00092092 | [31 empty] | MICL.00912034/DBV
Vloerput | Mini Canal | Nee | standaard | MICL.00912034/DDB | 9 | 120 | 14/DDB | 34 | 336 | 28.8908 | 1.6079 | [8 empty] | A04 | 952 | MICL0.00912034/DDB |  | 915 | 0 | 336 | 336 | 336 | H | 1,362 | 1,362 | 1,362 |  | 0.013163 | 1.4287 | 1 | 0.00092092 | [31 empty] | MICL.00912034/DDB
Vloerput | Mini Canal | Nee | standaard | MICL.00912034/DMN | 9 | 120 | 14/DMN | 34 | 322 | 27.687 | 1.5131 | [8 empty] | A04 | 952 | MICL0.00912034/DMN |  | 915 | 0 | 322 | 322 | 322 | H | 1,362 | 1,362 | 1,362 |  | 0.013163 | 1.4287 | 1 | 0.00092092 | [31 empty] | MICL.00912034/DMN
Vloerput | Mini Canal | Nee | standaard | MICL.00912034/DMV | 9 | 120 | 14/DMV | 34 | 322 | 27.687 | 1.5131 | [8 empty] | A04 | 1115 | MICL0.00912034/DMV |  | 1072 | 0 | 322 | 322 | 322 | H | 1,362 | 1,362 | 1,362 |  | 0.013163 | 1.4287 | 1 | 0.00092092 | [31 empty] | MICL.00912034/DMV
Vloerput | Mini Canal | Nee | standaard | MICL.00912034/DNA | 9 | 120 | 14/DNA | 34 | 336 | 28.8908 | 1.6079 | [8 empty] | A04 | 952 | MICL0.00912034/DNA |  | 915 | 0 | 336 | 336 | 336 | H | 1,362 | 1,362 | 1,362 |  | 0.013163 | 1.4287 | 1 | 0.00092092 | [31 empty] | MICL.00912034/DNA
Vloerput | Mini Canal | Nee | standaard | MICL.00912034/DON | 9 | 120 | 14/DON | 34 | 322 | 27.687 | 1.5131 | [8 empty] | A04 | 1115 | MICL0.00912034/DON |  | 1072 | 0 | 322 | 322 | 322 | H | 1,362 | 1,362 | 1,362 |  | 0.013163 | 1.4287 | 1 | 0.00092092 | [31 empty] | MICL.00912034/DON
Vloerput | Mini Canal | Nee | standaard | MICL.00912034/DOV | 9 | 120 | 14/DOV | 34 | 322 | 27.687 | 1.5131 | [8 empty] | A04 | 1115 | MICL0.00912034/DOV |  | 1072 | 0 | 322 | 322 | 322 | H | 1,362 | 1,362 | 1,362 |  | 0.013163 | 1.4287 | 1 | 0.00092092 | [31 empty] | MICL.00912034/DOV
Vloerput | Mini Canal | Nee | standaard | MICL.00912034/RBL | 9 | 120 | 14/RBL | 34 | 346 | 29.7506 | 1.6767 | [8 empty] | A04 | 1115 | MICL0.00912034/RBL |  | 1072 | 0 | 346 | 346 | 346 | H | 1,362 | 1,362 | 1,362 |  | 0.013163 | 1.4287 | 1 | 0.00092092 | [31 empty] | MICL.00912034/RBL
Vloerput | Mini Canal | Nee | standaard | MICL.00912034/RBN | 9 | 120 | 14/RBN | 34 | 336 | 28.8908 | 1.6079 | [8 empty] | A04 | 952 | MICL0.00912034/RBN |  | 915 | 0 | 336 | 336 | 336 | H | 1,362 | 1,362 | 1,362 |  | 0.013163 | 1.4287 | 1 | 0.00092092 | [31 empty] | MICL.00912034/RBN
Vloerput | Mini Canal | Nee | standaard | MICL.00912034/RBR | 9 | 120 | 14/RBR | 34 | 346 | 29.7506 | 1.6767 | [8 empty] | A04 | 952 | MICL0.00912034/RBR |  | 915 | 0 | 346 | 346 | 346 | H | 1,362 | 1,362 | 1,362 |  | 0.013163 | 1.4287 | 1 | 0.00092092 | [31 empty] | MICL.00912034/RBR
Vloerput | Mini Canal | Nee | standaard | MICL.00912034/RBV | 9 | 120 | 14/RBV | 34 | 336 | 28.8908 | 1.6079 | [8 empty] | A04 | 952 | MICL0.00912034/RBV |  | 915 | 0 | 336 | 336 | 336 | H | 1,362 | 1,362 | 1,362 |  | 0.013163 | 1.4287 | 1 | 0.00092092 | [31 empty] | MICL.00912034/RBV
Vloerput | Mini Canal | Nee | standaard | MICL.00912034/RDB | 9 | 120 | 14/RDB | 34 | 346 | 29.7506 | 1.6767 | [8 empty] | A04 | 1115 | MICL0.00912034/RDB |  | 1072 | 0 | 346 | 346 | 346 | H | 1,362 | 1,362 | 1,362 |  | 0.013163 | 1.4287 | 1 | 0.00092092 | [31 empty] | MICL.00912034/RDB
Vloerput | Mini Canal | Nee | standaard | MICL.00912034/RMN | 9 | 120 | 14/RMN | 34 | 336 | 28.8908 | 1.6079 | [8 empty] | A04 | 952 | MICL0.00912034/RMN |  | 915 | 0 | 336 | 336 | 336 | H | 1,362 | 1,362 | 1,362 |  | 0.013163 | 1.4287 | 1 | 0.00092092 | [31 empty] | MICL.00912034/RMN
Vloerput | Mini Canal | Nee | standaard | MICL.00912034/RMV | 9 | 120 | 14/RMV | 34 | 336 | 28.8908 | 1.6079 | [8 empty] | A04 | 952 | MICL0.00912034/RMV |  | 915 | 0 | 336 | 336 | 336 | H | 1,362 | 1,362 | 1,362 |  | 0.013163 | 1.4287 | 1 | 0.00092092 | [31 empty] | MICL.00912034/RMV
Vloerput | Mini Canal | Nee | standaard | MICL.00912034/RNA | 9 | 120 | 14/RNA | 34 | 346 | 29.7506 | 1.6767 | [8 empty] | A04 | 952 | MICL0.00912034/RNA |  | 915 | 0 | 346 | 346 | 346 | H | 1,362 | 1,362 | 1,362 |  | 0.013163 | 1.4287 | 1 | 0.00092092 | [31 empty] | MICL.00912034/RNA
Vloerput | Mini Canal | Nee | standaard | MICL.00912034/RON | 9 | 120 | 14/RON | 34 | 336 | 28.8908 | 1.6079 | [8 empty] | A04 | 952 | MICL0.00912034/RON |  | 915 | 0 | 336 | 336 | 336 | H | 1,362 | 1,362 | 1,362 |  | 0.013163 | 1.4287 | 1 | 0.00092092 | [31 empty] | MICL.00912034/RON
Vloerput | Mini Canal | Nee | standaard | MICL.00912034/ROV | 9 | 120 | 14/ROV | 34 | 336 | 28.8908 | 1.6079 | [8 empty] | A04 | 952 | MICL0.00912034/ROV |  | 915 | 0 | 336 | 336 | 336 | H | 1,362 | 1,362 | 1,362 |  | 0.013163 | 1.4287 | 1 | 0.00092092 | [31 empty] | MICL.00912034/ROV
Vloerput | Mini Canal | Nee | standaard | MICL.00912034/RSS | 9 | 120 | 14/RSS | 34 | 332 | 28.5469 | 1.5806 | [8 empty] | A04 | 1985 | MICL0.00912034/RSS |  | 1909 | 0 | 332 | 332 | 332 | H | 1,362 | 1,362 | 1,362 |  | 0.013163 | 1.4287 | 1 | 0.00092092 | [31 empty] | MICL.00912034/RSS
Vloerput | Mini Canal | Nee | standaard | MICL.00912034/SBL | 9 | 120 | 14/SBL | 34 | 346 | 29.7506 | 1.6767 | [8 empty] | A04 | 850 | MICL0.00912034/SBL |  | 817 | 0 | 346 | 346 | 346 | H | 1,362 | 1,362 | 1,362 |  | 0.013163 | 1.4287 | 1 | 0.00092092 | [31 empty] | MICL.00912034/SBL
Vloerput | Mini Canal | Nee | standaard | MICL.00912034/SBR | 9 | 120 | 14/SBR | 34 | 346 | 29.7506 | 1.6767 | [8 empty] | A04 | 850 | MICL0.00912034/SBR |  | 817 | 0 | 346 | 346 | 346 | H | 1,362 | 1,362 | 1,362 |  | 0.013163 | 1.4287 | 1 | 0.00092092 | [31 empty] | MICL.00912034/SBR
Vloerput | Mini Canal | Nee | standaard | MICL.00912034/SDB | 9 | 120 | 14/SDB | 34 | 346 | 29.7506 | 1.6767 | [8 empty] | A04 | 850 | MICL0.00912034/SDB |  | 817 | 0 | 346 | 346 | 346 | H | 1,362 | 1,362 | 1,362 |  | 0.013163 | 1.4287 | 1 | 0.00092092 | [31 empty] | MICL.00912034/SDB
Vloerput | Mini Canal | Nee | standaard | MICL.00912034/SNA | 9 | 120 | 14/SNA | 34 | 346 | 29.7506 | 1.6767 | [8 empty] | A04 | 850 | MICL0.00912034/SNA |  | 817 | 0 | 346 | 346 | 346 | H | 1,362 | 1,362 | 1,362 |  | 0.013163 | 1.4287 | 1 | 0.00092092 | [31 empty] | MICL.00912034/SNA
Vloerput | Mini Canal | Nee | standaard | MICL.00912042/DBL | 9 | 120 | 19/DBL | 42 | 485 | 41.7025 | 0.25646 | [8 empty] | A04 | 1048 | MICL0.00912042/DBL |  | 1008 | 0 | 485 | 485 | 485 | H | 1,362 | 1,362 | 1,362 |  | 0.0003969 | 1.7346 | 2 | 0.00036735 | [31 empty] | MICL.00912042/DBL
Vloerput | Mini Canal | Nee | standaard | MICL.00912042/DBN | 9 | 120 | 19/DBN | 42 | 465 | 39.9828 | 0.23839 | [8 empty] | A04 | 1048 | MICL0.00912042/DBN |  | 1008 | 0 | 465 | 465 | 465 | H | 1,362 | 1,362 | 1,362 |  | 0.0003969 | 1.7346 | 2 | 0.00036735 | [31 empty] | MICL.00912042/DBN
Vloerput | Mini Canal | Nee | standaard | MICL.00912042/DBR | 9 | 120 | 19/DBR | 42 | 485 | 41.7025 | 0.25646 | [8 empty] | A04 | 1048 | MICL0.00912042/DBR |  | 1008 | 0 | 485 | 485 | 485 | H | 1,362 | 1,362 | 1,362 |  | 0.0003969 | 1.7346 | 2 | 0.00036735 | [31 empty] | MICL.00912042/DBR
Vloerput | Mini Canal | Nee | standaard | MICL.00912042/DBV | 9 | 120 | 19/DBV | 42 | 465 | 39.9828 | 0.23839 | [8 empty] | A04 | 1267 | MICL0.00912042/DBV |  | 1218 | 0 | 465 | 465 | 465 | H | 1,362 | 1,362 | 1,362 |  | 0.0003969 | 1.7346 | 2 | 0.00036735 | [31 empty] | MICL.00912042/DBV
Vloerput | Mini Canal | Nee | standaard | MICL.00912042/DDB | 9 | 120 | 19/DDB | 42 | 485 | 41.7025 | 0.25646 | [8 empty] | A04 | 1048 | MICL0.00912042/DDB |  | 1008 | 0 | 485 | 485 | 485 | H | 1,362 | 1,362 | 1,362 |  | 0.0003969 | 1.7346 | 2 | 0.00036735 | [31 empty] | MICL.00912042/DDB
Vloerput | Mini Canal | Nee | standaard | MICL.00912042/DMN | 9 | 120 | 19/DMN | 42 | 465 | 39.9828 | 0.23839 | [8 empty] | A04 | 1048 | MICL0.00912042/DMN |  | 1008 | 0 | 465 | 465 | 465 | H | 1,362 | 1,362 | 1,362 |  | 0.0003969 | 1.7346 | 2 | 0.00036735 | [31 empty] | MICL.00912042/DMN
Vloerput | Mini Canal | Nee | standaard | MICL.00912042/DMV | 9 | 120 | 19/DMV | 42 | 465 | 39.9828 | 0.23839 | [8 empty] | A04 | 1267 | MICL0.00912042/DMV |  | 1218 | 0 | 465 | 465 | 465 | H | 1,362 | 1,362 | 1,362 |  | 0.0003969 | 1.7346 | 2 | 0.00036735 | [31 empty] | MICL.00912042/DMV
Vloerput | Mini Canal | Nee | standaard | MICL.00912042/DNA | 9 | 120 | 19/DNA | 42 | 485 | 41.7025 | 0.25646 | [8 empty] | A04 | 1048 | MICL0.00912042/DNA |  | 1008 | 0 | 485 | 485 | 485 | H | 1,362 | 1,362 | 1,362 |  | 0.0003969 | 1.7346 | 2 | 0.00036735 | [31 empty] | MICL.00912042/DNA
Vloerput | Mini Canal | Nee | standaard | MICL.00912042/DON | 9 | 120 | 19/DON | 42 | 465 | 39.9828 | 0.23839 | [8 empty] | A04 | 1267 | MICL0.00912042/DON |  | 1218 | 0 | 465 | 465 | 465 | H | 1,362 | 1,362 | 1,362 |  | 0.0003969 | 1.7346 | 2 | 0.00036735 | [31 empty] | MICL.00912042/DON
Vloerput | Mini Canal | Nee | standaard | MICL.00912042/DOV | 9 | 120 | 19/DOV | 42 | 465 | 39.9828 | 0.23839 | [8 empty] | A04 | 1267 | MICL0.00912042/DOV |  | 1218 | 0 | 465 | 465 | 465 | H | 1,362 | 1,362 | 1,362 |  | 0.0003969 | 1.7346 | 2 | 0.00036735 | [31 empty] | MICL.00912042/DOV
Vloerput | Mini Canal | Nee | standaard | MICL.00912042/RBL | 9 | 120 | 19/RBL | 42 | 500 | 42.9923 | 0.27037 | [8 empty] | A04 | 1267 | MICL0.00912042/RBL |  | 1218 | 0 | 500 | 500 | 500 | H | 1,362 | 1,362 | 1,362 |  | 0.0003969 | 1.7346 | 2 | 0.00036735 | [31 empty] | MICL.00912042/RBL
Vloerput | Mini Canal | Nee | standaard | MICL.00912042/RBN | 9 | 120 | 19/RBN | 42 | 485 | 41.7025 | 0.25646 | [8 empty] | A04 | 1048 | MICL0.00912042/RBN |  | 1008 | 0 | 485 | 485 | 485 | H | 1,362 | 1,362 | 1,362 |  | 0.0003969 | 1.7346 | 2 | 0.00036735 | [31 empty] | MICL.00912042/RBN
Vloerput | Mini Canal | Nee | standaard | MICL.00912042/RBR | 9 | 120 | 19/RBR | 42 | 500 | 42.9923 | 0.27037 | [8 empty] | A04 | 1048 | MICL0.00912042/RBR |  | 1008 | 0 | 500 | 500 | 500 | H | 1,362 | 1,362 | 1,362 |  | 0.0003969 | 1.7346 | 2 | 0.00036735 | [31 empty] | MICL.00912042/RBR
Vloerput | Mini Canal | Nee | standaard | MICL.00912042/RBV | 9 | 120 | 19/RBV | 42 | 485 | 41.7025 | 0.25646 | [8 empty] | A04 | 1048 | MICL0.00912042/RBV |  | 1008 | 0 | 485 | 485 | 485 | H | 1,362 | 1,362 | 1,362 |  | 0.0003969 | 1.7346 | 2 | 0.00036735 | [31 empty] | MICL.00912042/RBV
Vloerput | Mini Canal | Nee | standaard | MICL.00912042/RDB | 9 | 120 | 19/RDB | 42 | 500 | 42.9923 | 0.27037 | [8 empty] | A04 | 1267 | MICL0.00912042/RDB |  | 1218 | 0 | 500 | 500 | 500 | H | 1,362 | 1,362 | 1,362 |  | 0.0003969 | 1.7346 | 2 | 0.00036735 | [31 empty] | MICL.00912042/RDB
Vloerput | Mini Canal | Nee | standaard | MICL.00912042/RMN | 9 | 120 | 19/RMN | 42 | 485 | 41.7025 | 0.25646 | [8 empty] | A04 | 1048 | MICL0.00912042/RMN |  | 1008 | 0 | 485 | 485 | 485 | H | 1,362 | 1,362 | 1,362 |  | 0.0003969 | 1.7346 | 2 | 0.00036735 | [31 empty] | MICL.00912042/RMN
Vloerput | Mini Canal | Nee | standaard | MICL.00912042/RMV | 9 | 120 | 19/RMV | 42 | 485 | 41.7025 | 0.25646 | [8 empty] | A04 | 1048 | MICL0.00912042/RMV |  | 1008 | 0 | 485 | 485 | 485 | H | 1,362 | 1,362 | 1,362 |  | 0.0003969 | 1.7346 | 2 | 0.00036735 | [31 empty] | MICL.00912042/RMV
Vloerput | Mini Canal | Nee | standaard | MICL.00912042/RNA | 9 | 120 | 19/RNA | 42 | 500 | 42.9923 | 0.27037 | [8 empty] | A04 | 1048 | MICL0.00912042/RNA |  | 1008 | 0 | 500 | 500 | 500 | H | 1,362 | 1,362 | 1,362 |  | 0.0003969 | 1.7346 | 2 | 0.00036735 | [31 empty] | MICL.00912042/RNA
Vloerput | Mini Canal | Nee | standaard | MICL.00912042/RON | 9 | 120 | 19/RON | 42 | 485 | 41.7025 | 0.25646 | [8 empty] | A04 | 1048 | MICL0.00912042/RON |  | 1008 | 0 | 485 | 485 | 485 | H | 1,362 | 1,362 | 1,362 |  | 0.0003969 | 1.7346 | 2 | 0.00036735 | [31 empty] | MICL.00912042/RON
Vloerput | Mini Canal | Nee | standaard | MICL.00912042/ROV | 9 | 120 | 19/ROV | 42 | 485 | 41.7025 | 0.25646 | [8 empty] | A04 | 1048 | MICL0.00912042/ROV |  | 1008 | 0 | 485 | 485 | 485 | H | 1,362 | 1,362 | 1,362 |  | 0.0003969 | 1.7346 | 2 | 0.00036735 | [31 empty] | MICL.00912042/ROV
Vloerput | Mini Canal | Nee | standaard | MICL.00912042/RSS | 9 | 120 | 19/RSS | 42 | 480 | 41.2726 | 0.25189 | [8 empty] | A04 | 2481 | MICL0.00912042/RSS |  | 2386 | 0 | 480 | 480 | 480 | H | 1,362 | 1,362 | 1,362 |  | 0.0003969 | 1.7346 | 2 | 0.00036735 | [31 empty] | MICL.00912042/RSS
Vloerput | Mini Canal | Nee | standaard | MICL.00912042/SBL | 9 | 120 | 19/SBL | 42 | 500 | 42.9923 | 0.27037 | [8 empty] | A04 | 968 | MICL0.00912042/SBL |  | 931 | 0 | 500 | 500 | 500 | H | 1,362 | 1,362 | 1,362 |  | 0.0003969 | 1.7346 | 2 | 0.00036735 | [31 empty] | MICL.00912042/SBL
Vloerput | Mini Canal | Nee | standaard | MICL.00912042/SBR | 9 | 120 | 19/SBR | 42 | 500 | 42.9923 | 0.27037 | [8 empty] | A04 | 968 | MICL0.00912042/SBR |  | 931 | 0 | 500 | 500 | 500 | H | 1,362 | 1,362 | 1,362 |  | 0.0003969 | 1.7346 | 2 | 0.00036735 | [31 empty] | MICL.00912042/SBR
Vloerput | Mini Canal | Nee | standaard | MICL.00912042/SDB | 9 | 120 | 19/SDB | 42 | 500 | 42.9923 | 0.27037 | [8 empty] | A04 | 968 | MICL0.00912042/SDB |  | 931 | 0 | 500 | 500 | 500 | H | 1,362 | 1,362 | 1,362 |  | 0.0003969 | 1.7346 | 2 | 0.00036735 | [31 empty] | MICL.00912042/SDB
Vloerput | Mini Canal | Nee | standaard | MICL.00912042/SNA | 9 | 120 | 19/SNA | 42 | 500 | 42.9923 | 0.27037 | [8 empty] | A04 | 968 | MICL0.00912042/SNA |  | 931 | 0 | 500 | 500 | 500 | H | 1,362 | 1,362 | 1,362 |  | 0.0003969 | 1.7346 | 2 | 0.00036735 | [31 empty] | MICL.00912042/SNA
Vloerput | Mini Canal | Nee | standaard | MICL.00913014/DBL | 9 | 130 | 04/DBL | 14 | 184 | 15.8212 | 0.11184 | [8 empty] | A04 | 762 | MICL0.00913014/DBL |  | 733 | 0 | 184 | 184 | 184 | H | 1,362 | 1,362 | 1,362 |  | 0.00060626 | 1.8895 | 1 | 0.00030758 | [31 empty] | MICL.00913014/DBL
Vloerput | Mini Canal | Nee | standaard | MICL.00913014/DBN | 9 | 130 | 04/DBN | 14 | 177 | 15.2193 | 0.10394 | [8 empty] | A04 | 762 | MICL0.00913014/DBN |  | 733 | 0 | 177 | 177 | 177 | H | 1,362 | 1,362 | 1,362 |  | 0.00060626 | 1.8895 | 1 | 0.00030758 | [31 empty] | MICL.00913014/DBN
Vloerput | Mini Canal | Nee | standaard | MICL.00913014/DBR | 9 | 130 | 04/DBR | 14 | 184 | 15.8212 | 0.11184 | [8 empty] | A04 | 762 | MICL0.00913014/DBR |  | 733 | 0 | 184 | 184 | 184 | H | 1,362 | 1,362 | 1,362 |  | 0.00060626 | 1.8895 | 1 | 0.00030758 | [31 empty] | MICL.00913014/DBR
Vloerput | Mini Canal | Nee | standaard | MICL.00913014/DBV | 9 | 130 | 04/DBV | 14 | 177 | 15.2193 | 0.10394 | [8 empty] | A04 | 883 | MICL0.00913014/DBV |  | 849 | 0 | 177 | 177 | 177 | H | 1,362 | 1,362 | 1,362 |  | 0.00060626 | 1.8895 | 1 | 0.00030758 | [31 empty] | MICL.00913014/DBV
Vloerput | Mini Canal | Nee | standaard | MICL.00913014/DDB | 9 | 130 | 04/DDB | 14 | 184 | 15.8212 | 0.11184 | [8 empty] | A04 | 762 | MICL0.00913014/DDB |  | 733 | 0 | 184 | 184 | 184 | H | 1,362 | 1,362 | 1,362 |  | 0.00060626 | 1.8895 | 1 | 0.00030758 | [31 empty] | MICL.00913014/DDB
Vloerput | Mini Canal | Nee | standaard | MICL.00913014/DMN | 9 | 130 | 04/DMN | 14 | 177 | 15.2193 | 0.10394 | [8 empty] | A04 | 762 | MICL0.00913014/DMN |  | 733 | 0 | 177 | 177 | 177 | H | 1,362 | 1,362 | 1,362 |  | 0.00060626 | 1.8895 | 1 | 0.00030758 | [31 empty] | MICL.00913014/DMN
Vloerput | Mini Canal | Nee | standaard | MICL.00913014/DMV | 9 | 130 | 04/DMV | 14 | 177 | 15.2193 | 0.10394 | [8 empty] | A04 | 883 | MICL0.00913014/DMV |  | 849 | 0 | 177 | 177 | 177 | H | 1,362 | 1,362 | 1,362 |  | 0.00060626 | 1.8895 | 1 | 0.00030758 | [31 empty] | MICL.00913014/DMV
Vloerput | Mini Canal | Nee | standaard | MICL.00913014/DNA | 9 | 130 | 04/DNA | 14 | 184 | 15.8212 | 0.11184 | [8 empty] | A04 | 762 | MICL0.00913014/DNA |  | 733 | 0 | 184 | 184 | 184 | H | 1,362 | 1,362 | 1,362 |  | 0.00060626 | 1.8895 | 1 | 0.00030758 | [31 empty] | MICL.00913014/DNA
Vloerput | Mini Canal | Nee | standaard | MICL.00913014/DON | 9 | 130 | 04/DON | 14 | 177 | 15.2193 | 0.10394 | [8 empty] | A04 | 883 | MICL0.00913014/DON |  | 849 | 0 | 177 | 177 | 177 | H | 1,362 | 1,362 | 1,362 |  | 0.00060626 | 1.8895 | 1 | 0.00030758 | [31 empty] | MICL.00913014/DON
Vloerput | Mini Canal | Nee | standaard | MICL.00913014/DOV | 9 | 130 | 04/DOV | 14 | 177 | 15.2193 | 0.10394 | [8 empty] | A04 | 883 | MICL0.00913014/DOV |  | 849 | 0 | 177 | 177 | 177 | H | 1,362 | 1,362 | 1,362 |  | 0.00060626 | 1.8895 | 1 | 0.00030758 | [31 empty] | MICL.00913014/DOV
Vloerput | Mini Canal | Nee | standaard | MICL.00913014/RBL | 9 | 130 | 04/RBL | 14 | 190 | 16.3371 | 0.11883 | [8 empty] | A04 | 883 | MICL0.00913014/RBL |  | 849 | 0 | 190 | 190 | 190 | H | 1,362 | 1,362 | 1,362 |  | 0.00060626 | 1.8895 | 1 | 0.00030758 | [31 empty] | MICL.00913014/RBL
Vloerput | Mini Canal | Nee | standaard | MICL.00913014/RBN | 9 | 130 | 04/RBN | 14 | 184 | 15.8212 | 0.11184 | [8 empty] | A04 | 762 | MICL0.00913014/RBN |  | 733 | 0 | 184 | 184 | 184 | H | 1,362 | 1,362 | 1,362 |  | 0.00060626 | 1.8895 | 1 | 0.00030758 | [31 empty] | MICL.00913014/RBN
Vloerput | Mini Canal | Nee | standaard | MICL.00913014/RBR | 9 | 130 | 04/RBR | 14 | 190 | 16.3371 | 0.11883 | [8 empty] | A04 | 762 | MICL0.00913014/RBR |  | 733 | 0 | 190 | 190 | 190 | H | 1,362 | 1,362 | 1,362 |  | 0.00060626 | 1.8895 | 1 | 0.00030758 | [31 empty] | MICL.00913014/RBR
Vloerput | Mini Canal | Nee | standaard | MICL.00913014/RBV | 9 | 130 | 04/RBV | 14 | 184 | 15.8212 | 0.11184 | [8 empty] | A04 | 762 | MICL0.00913014/RBV |  | 733 | 0 | 184 | 184 | 184 | H | 1,362 | 1,362 | 1,362 |  | 0.00060626 | 1.8895 | 1 | 0.00030758 | [31 empty] | MICL.00913014/RBV
Vloerput | Mini Canal | Nee | standaard | MICL.00913014/RDB | 9 | 130 | 04/RDB | 14 | 190 | 16.3371 | 0.11883 | [8 empty] | A04 | 883 | MICL0.00913014/RDB |  | 849 | 0 | 190 | 190 | 190 | H | 1,362 | 1,362 | 1,362 |  | 0.00060626 | 1.8895 | 1 | 0.00030758 | [31 empty] | MICL.00913014/RDB
Vloerput | Mini Canal | Nee | standaard | MICL.00913014/RMN | 9 | 130 | 04/RMN | 14 | 184 | 15.8212 | 0.11184 | [8 empty] | A04 | 762 | MICL0.00913014/RMN |  | 733 | 0 | 184 | 184 | 184 | H | 1,362 | 1,362 | 1,362 |  | 0.00060626 | 1.8895 | 1 | 0.00030758 | [31 empty] | MICL.00913014/RMN
Vloerput | Mini Canal | Nee | standaard | MICL.00913014/RMV | 9 | 130 | 04/RMV | 14 | 184 | 15.8212 | 0.11184 | [8 empty] | A04 | 762 | MICL0.00913014/RMV |  | 733 | 0 | 184 | 184 | 184 | H | 1,362 | 1,362 | 1,362 |  | 0.00060626 | 1.8895 | 1 | 0.00030758 | [31 empty] | MICL.00913014/RMV
Vloerput | Mini Canal | Nee | standaard | MICL.00913014/RNA | 9 | 130 | 04/RNA | 14 | 190 | 16.3371 | 0.11883 | [8 empty] | A04 | 762 | MICL0.00913014/RNA |  | 733 | 0 | 190 | 190 | 190 | H | 1,362 | 1,362 | 1,362 |  | 0.00060626 | 1.8895 | 1 | 0.00030758 | [31 empty] | MICL.00913014/RNA
Vloerput | Mini Canal | Nee | standaard | MICL.00913014/RON | 9 | 130 | 04/RON | 14 | 184 | 15.8212 | 0.11184 | [8 empty] | A04 | 762 | MICL0.00913014/RON |  | 733 | 0 | 184 | 184 | 184 | H | 1,362 | 1,362 | 1,362 |  | 0.00060626 | 1.8895 | 1 | 0.00030758 | [31 empty] | MICL.00913014/RON
Vloerput | Mini Canal | Nee | standaard | MICL.00913014/ROV | 9 | 130 | 04/ROV | 14 | 184 | 15.8212 | 0.11184 | [8 empty] | A04 | 762 | MICL0.00913014/ROV |  | 733 | 0 | 184 | 184 | 184 | H | 1,362 | 1,362 | 1,362 |  | 0.00060626 | 1.8895 | 1 | 0.00030758 | [31 empty] | MICL.00913014/ROV
Vloerput | Mini Canal | Nee | standaard | MICL.00913014/RSS | 9 | 130 | 04/RSS | 14 | 182 | 15.6492 | 0.10955 | [8 empty] | A04 | 1480 | MICL0.00913014/RSS |  | 1423 | 0 | 182 | 182 | 182 | H | 1,362 | 1,362 | 1,362 |  | 0.00060626 | 1.8895 | 1 | 0.00030758 | [31 empty] | MICL.00913014/RSS
Vloerput | Mini Canal | Nee | standaard | MICL.00913014/SBL | 9 | 130 | 04/SBL | 14 | 190 | 16.3371 | 0.11883 | [8 empty] | A04 | 658 | MICL0.00913014/SBL |  | 633 | 0 | 190 | 190 | 190 | H | 1,362 | 1,362 | 1,362 |  | 0.00060626 | 1.8895 | 1 | 0.00030758 | [31 empty] | MICL.00913014/SBL
Vloerput | Mini Canal | Nee | standaard | MICL.00913014/SBR | 9 | 130 | 04/SBR | 14 | 190 | 16.3371 | 0.11883 | [8 empty] | A04 | 658 | MICL0.00913014/SBR |  | 633 | 0 | 190 | 190 | 190 | H | 1,362 | 1,362 | 1,362 |  | 0.00060626 | 1.8895 | 1 | 0.00030758 | [31 empty] | MICL.00913014/SBR
Vloerput | Mini Canal | Nee | standaard | MICL.00913014/SDB | 9 | 130 | 04/SDB | 14 | 190 | 16.3371 | 0.11883 | [8 empty] | A04 | 658 | MICL0.00913014/SDB |  | 633 | 0 | 190 | 190 | 190 | H | 1,362 | 1,362 | 1,362 |  | 0.00060626 | 1.8895 | 1 | 0.00030758 | [31 empty] | MICL.00913014/SDB
Vloerput | Mini Canal | Nee | standaard | MICL.00913014/SNA | 9 | 130 | 04/SNA | 14 | 190 | 16.3371 | 0.11883 | [8 empty] | A04 | 658 | MICL0.00913014/SNA |  | 633 | 0 | 190 | 190 | 190 | H | 1,362 | 1,362 | 1,362 |  | 0.00060626 | 1.8895 | 1 | 0.00030758 | [31 empty] | MICL.00913014/SNA
Vloerput | Mini Canal | Nee | standaard | MICL.00913018/DBL | 9 | 130 | 09/DBL | 18 | 218 | 18.7446 | 0.17777 | [8 empty] | A04 | 768 | MICL0.00913018/DBL |  | 738 | 0 | 218 | 218 | 218 | H | 1,362 | 1,362 | 1,362 |  | 0.0009367 | 1.7898 | 2 | 0.0004456 | [31 empty] | MICL.00913018/DBL
Vloerput | Mini Canal | Nee | standaard | MICL.00913018/DBN | 9 | 130 | 09/DBN | 18 | 209 | 17.9708 | 0.16484 | [8 empty] | A04 | 768 | MICL0.00913018/DBN |  | 738 | 0 | 209 | 209 | 209 | H | 1,362 | 1,362 | 1,362 |  | 0.0009367 | 1.7898 | 2 | 0.0004456 | [31 empty] | MICL.00913018/DBN
Vloerput | Mini Canal | Nee | standaard | MICL.00913018/DBR | 9 | 130 | 09/DBR | 18 | 218 | 18.7446 | 0.17777 | [8 empty] | A04 | 768 | MICL0.00913018/DBR |  | 738 | 0 | 218 | 218 | 218 | H | 1,362 | 1,362 | 1,362 |  | 0.0009367 | 1.7898 | 2 | 0.0004456 | [31 empty] | MICL.00913018/DBR
Vloerput | Mini Canal | Nee | standaard | MICL.00913018/DBV | 9 | 130 | 09/DBV | 18 | 209 | 17.9708 | 0.16484 | [8 empty] | A04 | 910 | MICL0.00913018/DBV |  | 875 | 0 | 209 | 209 | 209 | H | 1,362 | 1,362 | 1,362 |  | 0.0009367 | 1.7898 | 2 | 0.0004456 | [31 empty] | MICL.00913018/DBV
Vloerput | Mini Canal | Nee | standaard | MICL.00913018/DDB | 9 | 130 | 09/DDB | 18 | 218 | 18.7446 | 0.17777 | [8 empty] | A04 | 768 | MICL0.00913018/DDB |  | 738 | 0 | 218 | 218 | 218 | H | 1,362 | 1,362 | 1,362 |  | 0.0009367 | 1.7898 | 2 | 0.0004456 | [31 empty] | MICL.00913018/DDB
Vloerput | Mini Canal | Nee | standaard | MICL.00913018/DMN | 9 | 130 | 09/DMN | 18 | 209 | 17.9708 | 0.16484 | [8 empty] | A04 | 768 | MICL0.00913018/DMN |  | 738 | 0 | 209 | 209 | 209 | H | 1,362 | 1,362 | 1,362 |  | 0.0009367 | 1.7898 | 2 | 0.0004456 | [31 empty] | MICL.00913018/DMN
Vloerput | Mini Canal | Nee | standaard | MICL.00913018/DMV | 9 | 130 | 09/DMV | 18 | 209 | 17.9708 | 0.16484 | [8 empty] | A04 | 910 | MICL0.00913018/DMV |  | 875 | 0 | 209 | 209 | 209 | H | 1,362 | 1,362 | 1,362 |  | 0.0009367 | 1.7898 | 2 | 0.0004456 | [31 empty] | MICL.00913018/DMV
Vloerput | Mini Canal | Nee | standaard | MICL.00913018/DNA | 9 | 130 | 09/DNA | 18 | 218 | 18.7446 | 0.17777 | [8 empty] | A04 | 768 | MICL0.00913018/DNA |  | 738 | 0 | 218 | 218 | 218 | H | 1,362 | 1,362 | 1,362 |  | 0.0009367 | 1.7898 | 2 | 0.0004456 | [31 empty] | MICL.00913018/DNA
Vloerput | Mini Canal | Nee | standaard | MICL.00913018/DON | 9 | 130 | 09/DON | 18 | 209 | 17.9708 | 0.16484 | [8 empty] | A04 | 910 | MICL0.00913018/DON |  | 875 | 0 | 209 | 209 | 209 | H | 1,362 | 1,362 | 1,362 |  | 0.0009367 | 1.7898 | 2 | 0.0004456 | [31 empty] | MICL.00913018/DON
Vloerput | Mini Canal | Nee | standaard | MICL.00913018/DOV | 9 | 130 | 09/DOV | 18 | 209 | 17.9708 | 0.16484 | [8 empty] | A04 | 910 | MICL0.00913018/DOV |  | 875 | 0 | 209 | 209 | 209 | H | 1,362 | 1,362 | 1,362 |  | 0.0009367 | 1.7898 | 2 | 0.0004456 | [31 empty] | MICL.00913018/DOV
Vloerput | Mini Canal | Nee | standaard | MICL.00913018/RBL | 9 | 130 | 09/RBL | 18 | 225 | 19.3465 | 0.18811 | [8 empty] | A04 | 910 | MICL0.00913018/RBL |  | 875 | 0 | 225 | 225 | 225 | H | 1,362 | 1,362 | 1,362 |  | 0.0009367 | 1.7898 | 2 | 0.0004456 | [31 empty] | MICL.00913018/RBL
Vloerput | Mini Canal | Nee | standaard | MICL.00913018/RBN | 9 | 130 | 09/RBN | 18 | 218 | 18.7446 | 0.17777 | [8 empty] | A04 | 768 | MICL0.00913018/RBN |  | 738 | 0 | 218 | 218 | 218 | H | 1,362 | 1,362 | 1,362 |  | 0.0009367 | 1.7898 | 2 | 0.0004456 | [31 empty] | MICL.00913018/RBN
Vloerput | Mini Canal | Nee | standaard | MICL.00913018/RBR | 9 | 130 | 09/RBR | 18 | 225 | 19.3465 | 0.18811 | [8 empty] | A04 | 768 | MICL0.00913018/RBR |  | 738 | 0 | 225 | 225 | 225 | H | 1,362 | 1,362 | 1,362 |  | 0.0009367 | 1.7898 | 2 | 0.0004456 | [31 empty] | MICL.00913018/RBR
Vloerput | Mini Canal | Nee | standaard | MICL.00913018/RBV | 9 | 130 | 09/RBV | 18 | 218 | 18.7446 | 0.17777 | [8 empty] | A04 | 768 | MICL0.00913018/RBV |  | 738 | 0 | 218 | 218 | 218 | H | 1,362 | 1,362 | 1,362 |  | 0.0009367 | 1.7898 | 2 | 0.0004456 | [31 empty] | MICL.00913018/RBV
Vloerput | Mini Canal | Nee | standaard | MICL.00913018/RDB | 9 | 130 | 09/RDB | 18 | 225 | 19.3465 | 0.18811 | [8 empty] | A04 | 910 | MICL0.00913018/RDB |  | 875 | 0 | 225 | 225 | 225 | H | 1,362 | 1,362 | 1,362 |  | 0.0009367 | 1.7898 | 2 | 0.0004456 | [31 empty] | MICL.00913018/RDB
Vloerput | Mini Canal | Nee | standaard | MICL.00913018/RMN | 9 | 130 | 09/RMN | 18 | 218 | 18.7446 | 0.17777 | [8 empty] | A04 | 768 | MICL0.00913018/RMN |  | 738 | 0 | 218 | 218 | 218 | H | 1,362 | 1,362 | 1,362 |  | 0.0009367 | 1.7898 | 2 | 0.0004456 | [31 empty] | MICL.00913018/RMN
Vloerput | Mini Canal | Nee | standaard | MICL.00913018/RMV | 9 | 130 | 09/RMV | 18 | 218 | 18.7446 | 0.17777 | [8 empty] | A04 | 768 | MICL0.00913018/RMV |  | 738 | 0 | 218 | 218 | 218 | H | 1,362 | 1,362 | 1,362 |  | 0.0009367 | 1.7898 | 2 | 0.0004456 | [31 empty] | MICL.00913018/RMV
Vloerput | Mini Canal | Nee | standaard | MICL.00913018/RNA | 9 | 130 | 09/RNA | 18 | 225 | 19.3465 | 0.18811 | [8 empty] | A04 | 768 | MICL0.00913018/RNA |  | 738 | 0 | 225 | 225 | 225 | H | 1,362 | 1,362 | 1,362 |  | 0.0009367 | 1.7898 | 2 | 0.0004456 | [31 empty] | MICL.00913018/RNA
Vloerput | Mini Canal | Nee | standaard | MICL.00913018/RON | 9 | 130 | 09/RON | 18 | 218 | 18.7446 | 0.17777 | [8 empty] | A04 | 768 | MICL0.00913018/RON |  | 738 | 0 | 218 | 218 | 218 | H | 1,362 | 1,362 | 1,362 |  | 0.0009367 | 1.7898 | 2 | 0.0004456 | [31 empty] | MICL.00913018/RON
Vloerput | Mini Canal | Nee | standaard | MICL.00913018/ROV | 9 | 130 | 09/ROV | 18 | 218 | 18.7446 | 0.17777 | [8 empty] | A04 | 768 | MICL0.00913018/ROV |  | 738 | 0 | 218 | 218 | 218 | H | 1,362 | 1,362 | 1,362 |  | 0.0009367 | 1.7898 | 2 | 0.0004456 | [31 empty] | MICL.00913018/ROV
Vloerput | Mini Canal | Nee | standaard | MICL.00913018/RSS | 9 | 130 | 09/RSS | 18 | 216 | 18.5727 | 0.17486 | [8 empty] | A04 | 1577 | MICL0.00913018/RSS |  | 1516 | 0 | 216 | 216 | 216 | H | 1,362 | 1,362 | 1,362 |  | 0.0009367 | 1.7898 | 2 | 0.0004456 | [31 empty] | MICL.00913018/RSS
Vloerput | Mini Canal | Nee | standaard | MICL.00913018/SBL | 9 | 130 | 09/SBL | 18 | 225 | 19.3465 | 0.18811 | [8 empty] | A04 | 678 | MICL0.00913018/SBL |  | 652 | 0 | 225 | 225 | 225 | H | 1,362 | 1,362 | 1,362 |  | 0.0009367 | 1.7898 | 2 | 0.0004456 | [31 empty] | MICL.00913018/SBL
Vloerput | Mini Canal | Nee | standaard | MICL.00913018/SBR | 9 | 130 | 09/SBR | 18 | 225 | 19.3465 | 0.18811 | [8 empty] | A04 | 678 | MICL0.00913018/SBR |  | 652 | 0 | 225 | 225 | 225 | H | 1,362 | 1,362 | 1,362 |  | 0.0009367 | 1.7898 | 2 | 0.0004456 | [31 empty] | MICL.00913018/SBR
Vloerput | Mini Canal | Nee | standaard | MICL.00913018/SDB | 9 | 130 | 09/SDB | 18 | 225 | 19.3465 | 0.18811 | [8 empty] | A04 | 678 | MICL0.00913018/SDB |  | 652 | 0 | 225 | 225 | 225 | H | 1,362 | 1,362 | 1,362 |  | 0.0009367 | 1.7898 | 2 | 0.0004456 | [31 empty] | MICL.00913018/SDB
Vloerput | Mini Canal | Nee | standaard | MICL.00913018/SNA | 9 | 130 | 09/SNA | 18 | 225 | 19.3465 | 0.18811 | [8 empty] | A04 | 678 | MICL0.00913018/SNA |  | 652 | 0 | 225 | 225 | 225 | H | 1,362 | 1,362 | 1,362 |  | 0.0009367 | 1.7898 | 2 | 0.0004456 | [31 empty] | MICL.00913018/SNA
Vloerput | Mini Canal | Nee | standaard | MICL.00913026/DBL | 9 | 130 | 09/DBL | 26 | 287 | 24.6776 | 0.2908 | [8 empty] | A04 | 843 | MICL0.00913026/DBL |  | 811 | 0 | 287 | 287 | 287 | H | 1,362 | 1,362 | 1,362 |  | 0.0009367 | 1.7898 | 2 | 0.0004456 | [31 empty] | MICL.00913026/DBL
Vloerput | Mini Canal | Nee | standaard | MICL.00913026/DBN | 9 | 130 | 09/DBN | 26 | 275 | 23.6457 | 0.2694 | [8 empty] | A04 | 843 | MICL0.00913026/DBN |  | 811 | 0 | 275 | 275 | 275 | H | 1,362 | 1,362 | 1,362 |  | 0.0009367 | 1.7898 | 2 | 0.0004456 | [31 empty] | MICL.00913026/DBN
Vloerput | Mini Canal | Nee | standaard | MICL.00913026/DBR | 9 | 130 | 09/DBR | 26 | 287 | 24.6776 | 0.2908 | [8 empty] | A04 | 843 | MICL0.00913026/DBR |  | 811 | 0 | 287 | 287 | 287 | H | 1,362 | 1,362 | 1,362 |  | 0.0009367 | 1.7898 | 2 | 0.0004456 | [31 empty] | MICL.00913026/DBR
Vloerput | Mini Canal | Nee | standaard | MICL.00913026/DBV | 9 | 130 | 09/DBV | 26 | 275 | 23.6457 | 0.2694 | [8 empty] | A04 | 1019 | MICL0.00913026/DBV |  | 980 | 0 | 275 | 275 | 275 | H | 1,362 | 1,362 | 1,362 |  | 0.0009367 | 1.7898 | 2 | 0.0004456 | [31 empty] | MICL.00913026/DBV
Vloerput | Mini Canal | Nee | standaard | MICL.00913026/DDB | 9 | 130 | 09/DDB | 26 | 287 | 24.6776 | 0.2908 | [8 empty] | A04 | 843 | MICL0.00913026/DDB |  | 811 | 0 | 287 | 287 | 287 | H | 1,362 | 1,362 | 1,362 |  | 0.0009367 | 1.7898 | 2 | 0.0004456 | [31 empty] | MICL.00913026/DDB
Vloerput | Mini Canal | Nee | standaard | MICL.00913026/DMN | 9 | 130 | 09/DMN | 26 | 275 | 23.6457 | 0.2694 | [8 empty] | A04 | 843 | MICL0.00913026/DMN |  | 811 | 0 | 275 | 275 | 275 | H | 1,362 | 1,362 | 1,362 |  | 0.0009367 | 1.7898 | 2 | 0.0004456 | [31 empty] | MICL.00913026/DMN
Vloerput | Mini Canal | Nee | standaard | MICL.00913026/DMV | 9 | 130 | 09/DMV | 26 | 275 | 23.6457 | 0.2694 | [8 empty] | A04 | 1019 | MICL0.00913026/DMV |  | 980 | 0 | 275 | 275 | 275 | H | 1,362 | 1,362 | 1,362 |  | 0.0009367 | 1.7898 | 2 | 0.0004456 | [31 empty] | MICL.00913026/DMV
Vloerput | Mini Canal | Nee | standaard | MICL.00913026/DNA | 9 | 130 | 09/DNA | 26 | 287 | 24.6776 | 0.2908 | [8 empty] | A04 | 843 | MICL0.00913026/DNA |  | 811 | 0 | 287 | 287 | 287 | H | 1,362 | 1,362 | 1,362 |  | 0.0009367 | 1.7898 | 2 | 0.0004456 | [31 empty] | MICL.00913026/DNA
Vloerput | Mini Canal | Nee | standaard | MICL.00913026/DON | 9 | 130 | 09/DON | 26 | 275 | 23.6457 | 0.2694 | [8 empty] | A04 | 1019 | MICL0.00913026/DON |  | 980 | 0 | 275 | 275 | 275 | H | 1,362 | 1,362 | 1,362 |  | 0.0009367 | 1.7898 | 2 | 0.0004456 | [31 empty] | MICL.00913026/DON
Vloerput | Mini Canal | Nee | standaard | MICL.00913026/DOV | 9 | 130 | 09/DOV | 26 | 275 | 23.6457 | 0.2694 | [8 empty] | A04 | 1019 | MICL0.00913026/DOV |  | 980 | 0 | 275 | 275 | 275 | H | 1,362 | 1,362 | 1,362 |  | 0.0009367 | 1.7898 | 2 | 0.0004456 | [31 empty] | MICL.00913026/DOV
Vloerput | Mini Canal | Nee | standaard | MICL.00913026/RBL | 9 | 130 | 09/RBL | 26 | 296 | 25.4514 | 0.30733 | [8 empty] | A04 | 1019 | MICL0.00913026/RBL |  | 980 | 0 | 296 | 296 | 296 | H | 1,362 | 1,362 | 1,362 |  | 0.0009367 | 1.7898 | 2 | 0.0004456 | [31 empty] | MICL.00913026/RBL
Vloerput | Mini Canal | Nee | standaard | MICL.00913026/RBN | 9 | 130 | 09/RBN | 26 | 287 | 24.6776 | 0.2908 | [8 empty] | A04 | 843 | MICL0.00913026/RBN |  | 811 | 0 | 287 | 287 | 287 | H | 1,362 | 1,362 | 1,362 |  | 0.0009367 | 1.7898 | 2 | 0.0004456 | [31 empty] | MICL.00913026/RBN
Vloerput | Mini Canal | Nee | standaard | MICL.00913026/RBR | 9 | 130 | 09/RBR | 26 | 296 | 25.4514 | 0.30733 | [8 empty] | A04 | 843 | MICL0.00913026/RBR |  | 811 | 0 | 296 | 296 | 296 | H | 1,362 | 1,362 | 1,362 |  | 0.0009367 | 1.7898 | 2 | 0.0004456 | [31 empty] | MICL.00913026/RBR
Vloerput | Mini Canal | Nee | standaard | MICL.00913026/RBV | 9 | 130 | 09/RBV | 26 | 287 | 24.6776 | 0.2908 | [8 empty] | A04 | 843 | MICL0.00913026/RBV |  | 811 | 0 | 287 | 287 | 287 | H | 1,362 | 1,362 | 1,362 |  | 0.0009367 | 1.7898 | 2 | 0.0004456 | [31 empty] | MICL.00913026/RBV
Vloerput | Mini Canal | Nee | standaard | MICL.00913026/RDB | 9 | 130 | 09/RDB | 26 | 296 | 25.4514 | 0.30733 | [8 empty] | A04 | 1019 | MICL0.00913026/RDB |  | 980 | 0 | 296 | 296 | 296 | H | 1,362 | 1,362 | 1,362 |  | 0.0009367 | 1.7898 | 2 | 0.0004456 | [31 empty] | MICL.00913026/RDB
Vloerput | Mini Canal | Nee | standaard | MICL.00913026/RMN | 9 | 130 | 09/RMN | 26 | 287 | 24.6776 | 0.2908 | [8 empty] | A04 | 843 | MICL0.00913026/RMN |  | 811 | 0 | 287 | 287 | 287 | H | 1,362 | 1,362 | 1,362 |  | 0.0009367 | 1.7898 | 2 | 0.0004456 | [31 empty] | MICL.00913026/RMN
Vloerput | Mini Canal | Nee | standaard | MICL.00913026/RMV | 9 | 130 | 09/RMV | 26 | 287 | 24.6776 | 0.2908 | [8 empty] | A04 | 843 | MICL0.00913026/RMV |  | 811 | 0 | 287 | 287 | 287 | H | 1,362 | 1,362 | 1,362 |  | 0.0009367 | 1.7898 | 2 | 0.0004456 | [31 empty] | MICL.00913026/RMV
Vloerput | Mini Canal | Nee | standaard | MICL.00913026/RNA | 9 | 130 | 09/RNA | 26 | 296 | 25.4514 | 0.30733 | [8 empty] | A04 | 843 | MICL0.00913026/RNA |  | 811 | 0 | 296 | 296 | 296 | H | 1,362 | 1,362 | 1,362 |  | 0.0009367 | 1.7898 | 2 | 0.0004456 | [31 empty] | MICL.00913026/RNA
Vloerput | Mini Canal | Nee | standaard | MICL.00913026/RON | 9 | 130 | 09/RON | 26 | 287 | 24.6776 | 0.2908 | [8 empty] | A04 | 843 | MICL0.00913026/RON |  | 811 | 0 | 287 | 287 | 287 | H | 1,362 | 1,362 | 1,362 |  | 0.0009367 | 1.7898 | 2 | 0.0004456 | [31 empty] | MICL.00913026/RON
Vloerput | Mini Canal | Nee | standaard | MICL.00913026/ROV | 9 | 130 | 09/ROV | 26 | 287 | 24.6776 | 0.2908 | [8 empty] | A04 | 843 | MICL0.00913026/ROV |  | 811 | 0 | 287 | 287 | 287 | H | 1,362 | 1,362 | 1,362 |  | 0.0009367 | 1.7898 | 2 | 0.0004456 | [31 empty] | MICL.00913026/ROV
Vloerput | Mini Canal | Nee | standaard | MICL.00913026/RSS | 9 | 130 | 09/RSS | 26 | 284 | 24.4196 | 0.28539 | [8 empty] | A04 | 1770 | MICL0.00913026/RSS |  | 1702 | 0 | 284 | 284 | 284 | H | 1,362 | 1,362 | 1,362 |  | 0.0009367 | 1.7898 | 2 | 0.0004456 | [31 empty] | MICL.00913026/RSS
Vloerput | Mini Canal | Nee | standaard | MICL.00913026/SBL | 9 | 130 | 09/SBL | 26 | 296 | 25.4514 | 0.30733 | [8 empty] | A04 | 778 | MICL0.00913026/SBL |  | 748 | 0 | 296 | 296 | 296 | H | 1,362 | 1,362 | 1,362 |  | 0.0009367 | 1.7898 | 2 | 0.0004456 | [31 empty] | MICL.00913026/SBL
Vloerput | Mini Canal | Nee | standaard | MICL.00913026/SBR | 9 | 130 | 09/SBR | 26 | 296 | 25.4514 | 0.30733 | [8 empty] | A04 | 778 | MICL0.00913026/SBR |  | 748 | 0 | 296 | 296 | 296 | H | 1,362 | 1,362 | 1,362 |  | 0.0009367 | 1.7898 | 2 | 0.0004456 | [31 empty] | MICL.00913026/SBR
Vloerput | Mini Canal | Nee | standaard | MICL.00913026/SDB | 9 | 130 | 09/SDB | 26 | 296 | 25.4514 | 0.30733 | [8 empty] | A04 | 778 | MICL0.00913026/SDB |  | 748 | 0 | 296 | 296 | 296 | H | 1,362 | 1,362 | 1,362 |  | 0.0009367 | 1.7898 | 2 | 0.0004456 | [31 empty] | MICL.00913026/SDB
Vloerput | Mini Canal | Nee | standaard | MICL.00913026/SNA | 9 | 130 | 09/SNA | 26 | 296 | 25.4514 | 0.30733 | [8 empty] | A04 | 778 | MICL0.00913026/SNA |  | 748 | 0 | 296 | 296 | 296 | H | 1,362 | 1,362 | 1,362 |  | 0.0009367 | 1.7898 | 2 | 0.0004456 | [31 empty] | MICL.00913026/SNA
Vloerput | Mini Canal | Nee | standaard | MICL.00913034/DBL | 9 | 130 | 14/DBL | 34 | 373 | 32.0722 | 1.8667 | [8 empty] | A04 | 1032 | MICL0.00913034/DBL |  | 992 | 0 | 373 | 373 | 373 | H | 1,362 | 1,362 | 1,362 |  | 0.013163 | 1.4287 | 1 | 0.00092092 | [31 empty] | MICL.00913034/DBL
Vloerput | Mini Canal | Nee | standaard | MICL.00913034/DBN | 9 | 130 | 14/DBN | 34 | 358 | 30.7825 | 1.7604 | [8 empty] | A04 | 1032 | MICL0.00913034/DBN |  | 992 | 0 | 358 | 358 | 358 | H | 1,362 | 1,362 | 1,362 |  | 0.013163 | 1.4287 | 1 | 0.00092092 | [31 empty] | MICL.00913034/DBN
Vloerput | Mini Canal | Nee | standaard | MICL.00913034/DBR | 9 | 130 | 14/DBR | 34 | 373 | 32.0722 | 1.8667 | [8 empty] | A04 | 1032 | MICL0.00913034/DBR |  | 992 | 0 | 373 | 373 | 373 | H | 1,362 | 1,362 | 1,362 |  | 0.013163 | 1.4287 | 1 | 0.00092092 | [31 empty] | MICL.00913034/DBR
Vloerput | Mini Canal | Nee | standaard | MICL.00913034/DBV | 9 | 130 | 14/DBV | 34 | 358 | 30.7825 | 1.7604 | [8 empty] | A04 | 1208 | MICL0.00913034/DBV |  | 1162 | 0 | 358 | 358 | 358 | H | 1,362 | 1,362 | 1,362 |  | 0.013163 | 1.4287 | 1 | 0.00092092 | [31 empty] | MICL.00913034/DBV
Vloerput | Mini Canal | Nee | standaard | MICL.00913034/DDB | 9 | 130 | 14/DDB | 34 | 373 | 32.0722 | 1.8667 | [8 empty] | A04 | 1032 | MICL0.00913034/DDB |  | 992 | 0 | 373 | 373 | 373 | H | 1,362 | 1,362 | 1,362 |  | 0.013163 | 1.4287 | 1 | 0.00092092 | [31 empty] | MICL.00913034/DDB
Vloerput | Mini Canal | Nee | standaard | MICL.00913034/DMN | 9 | 130 | 14/DMN | 34 | 358 | 30.7825 | 1.7604 | [8 empty] | A04 | 1032 | MICL0.00913034/DMN |  | 992 | 0 | 358 | 358 | 358 | H | 1,362 | 1,362 | 1,362 |  | 0.013163 | 1.4287 | 1 | 0.00092092 | [31 empty] | MICL.00913034/DMN
Vloerput | Mini Canal | Nee | standaard | MICL.00913034/DMV | 9 | 130 | 14/DMV | 34 | 358 | 30.7825 | 1.7604 | [8 empty] | A04 | 1208 | MICL0.00913034/DMV |  | 1162 | 0 | 358 | 358 | 358 | H | 1,362 | 1,362 | 1,362 |  | 0.013163 | 1.4287 | 1 | 0.00092092 | [31 empty] | MICL.00913034/DMV
Vloerput | Mini Canal | Nee | standaard | MICL.00913034/DNA | 9 | 130 | 14/DNA | 34 | 373 | 32.0722 | 1.8667 | [8 empty] | A04 | 1032 | MICL0.00913034/DNA |  | 992 | 0 | 373 | 373 | 373 | H | 1,362 | 1,362 | 1,362 |  | 0.013163 | 1.4287 | 1 | 0.00092092 | [31 empty] | MICL.00913034/DNA
Vloerput | Mini Canal | Nee | standaard | MICL.00913034/DON | 9 | 130 | 14/DON | 34 | 358 | 30.7825 | 1.7604 | [8 empty] | A04 | 1208 | MICL0.00913034/DON |  | 1162 | 0 | 358 | 358 | 358 | H | 1,362 | 1,362 | 1,362 |  | 0.013163 | 1.4287 | 1 | 0.00092092 | [31 empty] | MICL.00913034/DON
Vloerput | Mini Canal | Nee | standaard | MICL.00913034/DOV | 9 | 130 | 14/DOV | 34 | 358 | 30.7825 | 1.7604 | [8 empty] | A04 | 1208 | MICL0.00913034/DOV |  | 1162 | 0 | 358 | 358 | 358 | H | 1,362 | 1,362 | 1,362 |  | 0.013163 | 1.4287 | 1 | 0.00092092 | [31 empty] | MICL.00913034/DOV
Vloerput | Mini Canal | Nee | standaard | MICL.00913034/RBL | 9 | 130 | 14/RBL | 34 | 385 | 33.104 | 1.9531 | [8 empty] | A04 | 1208 | MICL0.00913034/RBL |  | 1162 | 0 | 385 | 385 | 385 | H | 1,362 | 1,362 | 1,362 |  | 0.013163 | 1.4287 | 1 | 0.00092092 | [31 empty] | MICL.00913034/RBL
Vloerput | Mini Canal | Nee | standaard | MICL.00913034/RBN | 9 | 130 | 14/RBN | 34 | 373 | 32.0722 | 1.8667 | [8 empty] | A04 | 1032 | MICL0.00913034/RBN |  | 992 | 0 | 373 | 373 | 373 | H | 1,362 | 1,362 | 1,362 |  | 0.013163 | 1.4287 | 1 | 0.00092092 | [31 empty] | MICL.00913034/RBN
Vloerput | Mini Canal | Nee | standaard | MICL.00913034/RBR | 9 | 130 | 14/RBR | 34 | 385 | 33.104 | 1.9531 | [8 empty] | A04 | 1032 | MICL0.00913034/RBR |  | 992 | 0 | 385 | 385 | 385 | H | 1,362 | 1,362 | 1,362 |  | 0.013163 | 1.4287 | 1 | 0.00092092 | [31 empty] | MICL.00913034/RBR
Vloerput | Mini Canal | Nee | standaard | MICL.00913034/RBV | 9 | 130 | 14/RBV | 34 | 373 | 32.0722 | 1.8667 | [8 empty] | A04 | 1032 | MICL0.00913034/RBV |  | 992 | 0 | 373 | 373 | 373 | H | 1,362 | 1,362 | 1,362 |  | 0.013163 | 1.4287 | 1 | 0.00092092 | [31 empty] | MICL.00913034/RBV
Vloerput | Mini Canal | Nee | standaard | MICL.00913034/RDB | 9 | 130 | 14/RDB | 34 | 385 | 33.104 | 1.9531 | [8 empty] | A04 | 1208 | MICL0.00913034/RDB |  | 1162 | 0 | 385 | 385 | 385 | H | 1,362 | 1,362 | 1,362 |  | 0.013163 | 1.4287 | 1 | 0.00092092 | [31 empty] | MICL.00913034/RDB
Vloerput | Mini Canal | Nee | standaard | MICL.00913034/RMN | 9 | 130 | 14/RMN | 34 | 373 | 32.0722 | 1.8667 | [8 empty] | A04 | 1032 | MICL0.00913034/RMN |  | 992 | 0 | 373 | 373 | 373 | H | 1,362 | 1,362 | 1,362 |  | 0.013163 | 1.4287 | 1 | 0.00092092 | [31 empty] | MICL.00913034/RMN
Vloerput | Mini Canal | Nee | standaard | MICL.00913034/RMV | 9 | 130 | 14/RMV | 34 | 373 | 32.0722 | 1.8667 | [8 empty] | A04 | 1032 | MICL0.00913034/RMV |  | 992 | 0 | 373 | 373 | 373 | H | 1,362 | 1,362 | 1,362 |  | 0.013163 | 1.4287 | 1 | 0.00092092 | [31 empty] | MICL.00913034/RMV
Vloerput | Mini Canal | Nee | standaard | MICL.00913034/RNA | 9 | 130 | 14/RNA | 34 | 385 | 33.104 | 1.9531 | [8 empty] | A04 | 1032 | MICL0.00913034/RNA |  | 992 | 0 | 385 | 385 | 385 | H | 1,362 | 1,362 | 1,362 |  | 0.013163 | 1.4287 | 1 | 0.00092092 | [31 empty] | MICL.00913034/RNA
Vloerput | Mini Canal | Nee | standaard | MICL.00913034/RON | 9 | 130 | 14/RON | 34 | 373 | 32.0722 | 1.8667 | [8 empty] | A04 | 1032 | MICL0.00913034/RON |  | 992 | 0 | 373 | 373 | 373 | H | 1,362 | 1,362 | 1,362 |  | 0.013163 | 1.4287 | 1 | 0.00092092 | [31 empty] | MICL.00913034/RON
Vloerput | Mini Canal | Nee | standaard | MICL.00913034/ROV | 9 | 130 | 14/ROV | 34 | 373 | 32.0722 | 1.8667 | [8 empty] | A04 | 1032 | MICL0.00913034/ROV |  | 992 | 0 | 373 | 373 | 373 | H | 1,362 | 1,362 | 1,362 |  | 0.013163 | 1.4287 | 1 | 0.00092092 | [31 empty] | MICL.00913034/ROV
Vloerput | Mini Canal | Nee | standaard | MICL.00913034/RSS | 9 | 130 | 14/RSS | 34 | 370 | 31.8143 | 1.8453 | [8 empty] | A04 | 2152 | MICL0.00913034/RSS |  | 2069 | 0 | 370 | 370 | 370 | H | 1,362 | 1,362 | 1,362 |  | 0.013163 | 1.4287 | 1 | 0.00092092 | [31 empty] | MICL.00913034/RSS
Vloerput | Mini Canal | Nee | standaard | MICL.00913034/SBL | 9 | 130 | 14/SBL | 34 | 385 | 33.104 | 1.9531 | [8 empty] | A04 | 920 | MICL0.00913034/SBL |  | 885 | 0 | 385 | 385 | 385 | H | 1,362 | 1,362 | 1,362 |  | 0.013163 | 1.4287 | 1 | 0.00092092 | [31 empty] | MICL.00913034/SBL
Vloerput | Mini Canal | Nee | standaard | MICL.00913034/SBR | 9 | 130 | 14/SBR | 34 | 385 | 33.104 | 1.9531 | [8 empty] | A04 | 920 | MICL0.00913034/SBR |  | 885 | 0 | 385 | 385 | 385 | H | 1,362 | 1,362 | 1,362 |  | 0.013163 | 1.4287 | 1 | 0.00092092 | [31 empty] | MICL.00913034/SBR
Vloerput | Mini Canal | Nee | standaard | MICL.00913034/SDB | 9 | 130 | 14/SDB | 34 | 385 | 33.104 | 1.9531 | [8 empty] | A04 | 920 | MICL0.00913034/SDB |  | 885 | 0 | 385 | 385 | 385 | H | 1,362 | 1,362 | 1,362 |  | 0.013163 | 1.4287 | 1 | 0.00092092 | [31 empty] | MICL.00913034/SDB
Vloerput | Mini Canal | Nee | standaard | MICL.00913034/SNA | 9 | 130 | 14/SNA | 34 | 385 | 33.104 | 1.9531 | [8 empty] | A04 | 920 | MICL0.00913034/SNA |  | 885 | 0 | 385 | 385 | 385 | H | 1,362 | 1,362 | 1,362 |  | 0.013163 | 1.4287 | 1 | 0.00092092 | [31 empty] | MICL.00913034/SNA
Vloerput | Mini Canal | Nee | standaard | MICL.00913042/DBL | 9 | 130 | 19/DBL | 42 | 538 | 46.2597 | 0.307 | [8 empty] | A04 | 1136 | MICL0.00913042/DBL |  | 1092 | 0 | 538 | 538 | 538 | H | 1,362 | 1,362 | 1,362 |  | 0.0003969 | 1.7346 | 2 | 0.00036735 | [31 empty] | MICL.00913042/DBL
Vloerput | Mini Canal | Nee | standaard | MICL.00913042/DBN | 9 | 130 | 19/DBN | 42 | 516 | 44.368 | 0.28555 | [8 empty] | A04 | 1136 | MICL0.00913042/DBN |  | 1092 | 0 | 516 | 516 | 516 | H | 1,362 | 1,362 | 1,362 |  | 0.0003969 | 1.7346 | 2 | 0.00036735 | [31 empty] | MICL.00913042/DBN
Vloerput | Mini Canal | Nee | standaard | MICL.00913042/DBR | 9 | 130 | 19/DBR | 42 | 538 | 46.2597 | 0.307 | [8 empty] | A04 | 1136 | MICL0.00913042/DBR |  | 1092 | 0 | 538 | 538 | 538 | H | 1,362 | 1,362 | 1,362 |  | 0.0003969 | 1.7346 | 2 | 0.00036735 | [31 empty] | MICL.00913042/DBR
Vloerput | Mini Canal | Nee | standaard | MICL.00913042/DBV | 9 | 130 | 19/DBV | 42 | 516 | 44.368 | 0.28555 | [8 empty] | A04 | 1373 | MICL0.00913042/DBV |  | 1320 | 0 | 516 | 516 | 516 | H | 1,362 | 1,362 | 1,362 |  | 0.0003969 | 1.7346 | 2 | 0.00036735 | [31 empty] | MICL.00913042/DBV
Vloerput | Mini Canal | Nee | standaard | MICL.00913042/DDB | 9 | 130 | 19/DDB | 42 | 538 | 46.2597 | 0.307 | [8 empty] | A04 | 1136 | MICL0.00913042/DDB |  | 1092 | 0 | 538 | 538 | 538 | H | 1,362 | 1,362 | 1,362 |  | 0.0003969 | 1.7346 | 2 | 0.00036735 | [31 empty] | MICL.00913042/DDB
Vloerput | Mini Canal | Nee | standaard | MICL.00913042/DMN | 9 | 130 | 19/DMN | 42 | 516 | 44.368 | 0.28555 | [8 empty] | A04 | 1136 | MICL0.00913042/DMN |  | 1092 | 0 | 516 | 516 | 516 | H | 1,362 | 1,362 | 1,362 |  | 0.0003969 | 1.7346 | 2 | 0.00036735 | [31 empty] | MICL.00913042/DMN
Vloerput | Mini Canal | Nee | standaard | MICL.00913042/DMV | 9 | 130 | 19/DMV | 42 | 516 | 44.368 | 0.28555 | [8 empty] | A04 | 1373 | MICL0.00913042/DMV |  | 1320 | 0 | 516 | 516 | 516 | H | 1,362 | 1,362 | 1,362 |  | 0.0003969 | 1.7346 | 2 | 0.00036735 | [31 empty] | MICL.00913042/DMV
Vloerput | Mini Canal | Nee | standaard | MICL.00913042/DNA | 9 | 130 | 19/DNA | 42 | 538 | 46.2597 | 0.307 | [8 empty] | A04 | 1136 | MICL0.00913042/DNA |  | 1092 | 0 | 538 | 538 | 538 | H | 1,362 | 1,362 | 1,362 |  | 0.0003969 | 1.7346 | 2 | 0.00036735 | [31 empty] | MICL.00913042/DNA
Vloerput | Mini Canal | Nee | standaard | MICL.00913042/DON | 9 | 130 | 19/DON | 42 | 516 | 44.368 | 0.28555 | [8 empty] | A04 | 1373 | MICL0.00913042/DON |  | 1320 | 0 | 516 | 516 | 516 | H | 1,362 | 1,362 | 1,362 |  | 0.0003969 | 1.7346 | 2 | 0.00036735 | [31 empty] | MICL.00913042/DON
Vloerput | Mini Canal | Nee | standaard | MICL.00913042/DOV | 9 | 130 | 19/DOV | 42 | 516 | 44.368 | 0.28555 | [8 empty] | A04 | 1373 | MICL0.00913042/DOV |  | 1320 | 0 | 516 | 516 | 516 | H | 1,362 | 1,362 | 1,362 |  | 0.0003969 | 1.7346 | 2 | 0.00036735 | [31 empty] | MICL.00913042/DOV
Vloerput | Mini Canal | Nee | standaard | MICL.00913042/RBL | 9 | 130 | 19/RBL | 42 | 555 | 47.7214 | 0.32402 | [8 empty] | A04 | 1373 | MICL0.00913042/RBL |  | 1320 | 0 | 555 | 555 | 555 | H | 1,362 | 1,362 | 1,362 |  | 0.0003969 | 1.7346 | 2 | 0.00036735 | [31 empty] | MICL.00913042/RBL
Vloerput | Mini Canal | Nee | standaard | MICL.00913042/RBN | 9 | 130 | 19/RBN | 42 | 538 | 46.2597 | 0.307 | [8 empty] | A04 | 1136 | MICL0.00913042/RBN |  | 1092 | 0 | 538 | 538 | 538 | H | 1,362 | 1,362 | 1,362 |  | 0.0003969 | 1.7346 | 2 | 0.00036735 | [31 empty] | MICL.00913042/RBN
Vloerput | Mini Canal | Nee | standaard | MICL.00913042/RBR | 9 | 130 | 19/RBR | 42 | 555 | 47.7214 | 0.32402 | [8 empty] | A04 | 1136 | MICL0.00913042/RBR |  | 1092 | 0 | 555 | 555 | 555 | H | 1,362 | 1,362 | 1,362 |  | 0.0003969 | 1.7346 | 2 | 0.00036735 | [31 empty] | MICL.00913042/RBR
Vloerput | Mini Canal | Nee | standaard | MICL.00913042/RBV | 9 | 130 | 19/RBV | 42 | 538 | 46.2597 | 0.307 | [8 empty] | A04 | 1136 | MICL0.00913042/RBV |  | 1092 | 0 | 538 | 538 | 538 | H | 1,362 | 1,362 | 1,362 |  | 0.0003969 | 1.7346 | 2 | 0.00036735 | [31 empty] | MICL.00913042/RBV
Vloerput | Mini Canal | Nee | standaard | MICL.00913042/RDB | 9 | 130 | 19/RDB | 42 | 555 | 47.7214 | 0.32402 | [8 empty] | A04 | 1373 | MICL0.00913042/RDB |  | 1320 | 0 | 555 | 555 | 555 | H | 1,362 | 1,362 | 1,362 |  | 0.0003969 | 1.7346 | 2 | 0.00036735 | [31 empty] | MICL.00913042/RDB
Vloerput | Mini Canal | Nee | standaard | MICL.00913042/RMN | 9 | 130 | 19/RMN | 42 | 538 | 46.2597 | 0.307 | [8 empty] | A04 | 1136 | MICL0.00913042/RMN |  | 1092 | 0 | 538 | 538 | 538 | H | 1,362 | 1,362 | 1,362 |  | 0.0003969 | 1.7346 | 2 | 0.00036735 | [31 empty] | MICL.00913042/RMN
Vloerput | Mini Canal | Nee | standaard | MICL.00913042/RMV | 9 | 130 | 19/RMV | 42 | 538 | 46.2597 | 0.307 | [8 empty] | A04 | 1136 | MICL0.00913042/RMV |  | 1092 | 0 | 538 | 538 | 538 | H | 1,362 | 1,362 | 1,362 |  | 0.0003969 | 1.7346 | 2 | 0.00036735 | [31 empty] | MICL.00913042/RMV
Vloerput | Mini Canal | Nee | standaard | MICL.00913042/RNA | 9 | 130 | 19/RNA | 42 | 555 | 47.7214 | 0.32402 | [8 empty] | A04 | 1136 | MICL0.00913042/RNA |  | 1092 | 0 | 555 | 555 | 555 | H | 1,362 | 1,362 | 1,362 |  | 0.0003969 | 1.7346 | 2 | 0.00036735 | [31 empty] | MICL.00913042/RNA
Vloerput | Mini Canal | Nee | standaard | MICL.00913042/RON | 9 | 130 | 19/RON | 42 | 538 | 46.2597 | 0.307 | [8 empty] | A04 | 1136 | MICL0.00913042/RON |  | 1092 | 0 | 538 | 538 | 538 | H | 1,362 | 1,362 | 1,362 |  | 0.0003969 | 1.7346 | 2 | 0.00036735 | [31 empty] | MICL.00913042/RON
Vloerput | Mini Canal | Nee | standaard | MICL.00913042/ROV | 9 | 130 | 19/ROV | 42 | 538 | 46.2597 | 0.307 | [8 empty] | A04 | 1136 | MICL0.00913042/ROV |  | 1092 | 0 | 538 | 538 | 538 | H | 1,362 | 1,362 | 1,362 |  | 0.0003969 | 1.7346 | 2 | 0.00036735 | [31 empty] | MICL.00913042/ROV
Vloerput | Mini Canal | Nee | standaard | MICL.00913042/RSS | 9 | 130 | 19/RSS | 42 | 533 | 45.8298 | 0.30207 | [8 empty] | A04 | 2689 | MICL0.00913042/RSS |  | 2586 | 0 | 533 | 533 | 533 | H | 1,362 | 1,362 | 1,362 |  | 0.0003969 | 1.7346 | 2 | 0.00036735 | [31 empty] | MICL.00913042/RSS
Vloerput | Mini Canal | Nee | standaard | MICL.00913042/SBL | 9 | 130 | 19/SBL | 42 | 555 | 47.7214 | 0.32402 | [8 empty] | A04 | 1048 | MICL0.00913042/SBL |  | 1008 | 0 | 555 | 555 | 555 | H | 1,362 | 1,362 | 1,362 |  | 0.0003969 | 1.7346 | 2 | 0.00036735 | [31 empty] | MICL.00913042/SBL
Vloerput | Mini Canal | Nee | standaard | MICL.00913042/SBR | 9 | 130 | 19/SBR | 42 | 555 | 47.7214 | 0.32402 | [8 empty] | A04 | 1048 | MICL0.00913042/SBR |  | 1008 | 0 | 555 | 555 | 555 | H | 1,362 | 1,362 | 1,362 |  | 0.0003969 | 1.7346 | 2 | 0.00036735 | [31 empty] | MICL.00913042/SBR
Vloerput | Mini Canal | Nee | standaard | MICL.00913042/SDB | 9 | 130 | 19/SDB | 42 | 555 | 47.7214 | 0.32402 | [8 empty] | A04 | 1048 | MICL0.00913042/SDB |  | 1008 | 0 | 555 | 555 | 555 | H | 1,362 | 1,362 | 1,362 |  | 0.0003969 | 1.7346 | 2 | 0.00036735 | [31 empty] | MICL.00913042/SDB
Vloerput | Mini Canal | Nee | standaard | MICL.00913042/SNA | 9 | 130 | 19/SNA | 42 | 555 | 47.7214 | 0.32402 | [8 empty] | A04 | 1048 | MICL0.00913042/SNA |  | 1008 | 0 | 555 | 555 | 555 | H | 1,362 | 1,362 | 1,362 |  | 0.0003969 | 1.7346 | 2 | 0.00036735 | [31 empty] | MICL.00913042/SNA
Vloerput | Mini Canal | Nee | standaard | MICL.00915014/DBL | 9 | 150 | 04/DBL | 14 | 222 | 19.0886 | 0.15946 | [8 empty] | A04 | 843 | MICL0.00915014/DBL |  | 811 | 0 | 222 | 222 | 222 | H | 1,362 | 1,362 | 1,362 |  | 0.00060626 | 1.8895 | 1 | 0.00030758 | [31 empty] | MICL.00915014/DBL
Vloerput | Mini Canal | Nee | standaard | MICL.00915014/DBN | 9 | 150 | 04/DBN | 14 | 213 | 18.3147 | 0.14747 | [8 empty] | A04 | 843 | MICL0.00915014/DBN |  | 811 | 0 | 213 | 213 | 213 | H | 1,362 | 1,362 | 1,362 |  | 0.00060626 | 1.8895 | 1 | 0.00030758 | [31 empty] | MICL.00915014/DBN
Vloerput | Mini Canal | Nee | standaard | MICL.00915014/DBR | 9 | 150 | 04/DBR | 14 | 222 | 19.0886 | 0.15946 | [8 empty] | A04 | 843 | MICL0.00915014/DBR |  | 811 | 0 | 222 | 222 | 222 | H | 1,362 | 1,362 | 1,362 |  | 0.00060626 | 1.8895 | 1 | 0.00030758 | [31 empty] | MICL.00915014/DBR
Vloerput | Mini Canal | Nee | standaard | MICL.00915014/DBV | 9 | 150 | 04/DBV | 14 | 213 | 18.3147 | 0.14747 | [8 empty] | A04 | 983 | MICL0.00915014/DBV |  | 945 | 0 | 213 | 213 | 213 | H | 1,362 | 1,362 | 1,362 |  | 0.00060626 | 1.8895 | 1 | 0.00030758 | [31 empty] | MICL.00915014/DBV
Vloerput | Mini Canal | Nee | standaard | MICL.00915014/DDB | 9 | 150 | 04/DDB | 14 | 222 | 19.0886 | 0.15946 | [8 empty] | A04 | 843 | MICL0.00915014/DDB |  | 811 | 0 | 222 | 222 | 222 | H | 1,362 | 1,362 | 1,362 |  | 0.00060626 | 1.8895 | 1 | 0.00030758 | [31 empty] | MICL.00915014/DDB
Vloerput | Mini Canal | Nee | standaard | MICL.00915014/DMN | 9 | 150 | 04/DMN | 14 | 213 | 18.3147 | 0.14747 | [8 empty] | A04 | 843 | MICL0.00915014/DMN |  | 811 | 0 | 213 | 213 | 213 | H | 1,362 | 1,362 | 1,362 |  | 0.00060626 | 1.8895 | 1 | 0.00030758 | [31 empty] | MICL.00915014/DMN
Vloerput | Mini Canal | Nee | standaard | MICL.00915014/DMV | 9 | 150 | 04/DMV | 14 | 213 | 18.3147 | 0.14747 | [8 empty] | A04 | 983 | MICL0.00915014/DMV |  | 945 | 0 | 213 | 213 | 213 | H | 1,362 | 1,362 | 1,362 |  | 0.00060626 | 1.8895 | 1 | 0.00030758 | [31 empty] | MICL.00915014/DMV
Vloerput | Mini Canal | Nee | standaard | MICL.00915014/DNA | 9 | 150 | 04/DNA | 14 | 222 | 19.0886 | 0.15946 | [8 empty] | A04 | 843 | MICL0.00915014/DNA |  | 811 | 0 | 222 | 222 | 222 | H | 1,362 | 1,362 | 1,362 |  | 0.00060626 | 1.8895 | 1 | 0.00030758 | [31 empty] | MICL.00915014/DNA
Vloerput | Mini Canal | Nee | standaard | MICL.00915014/DON | 9 | 150 | 04/DON | 14 | 213 | 18.3147 | 0.14747 | [8 empty] | A04 | 983 | MICL0.00915014/DON |  | 945 | 0 | 213 | 213 | 213 | H | 1,362 | 1,362 | 1,362 |  | 0.00060626 | 1.8895 | 1 | 0.00030758 | [31 empty] | MICL.00915014/DON
Vloerput | Mini Canal | Nee | standaard | MICL.00915014/DOV | 9 | 150 | 04/DOV | 14 | 213 | 18.3147 | 0.14747 | [8 empty] | A04 | 983 | MICL0.00915014/DOV |  | 945 | 0 | 213 | 213 | 213 | H | 1,362 | 1,362 | 1,362 |  | 0.00060626 | 1.8895 | 1 | 0.00030758 | [31 empty] | MICL.00915014/DOV
Vloerput | Mini Canal | Nee | standaard | MICL.00915014/RBL | 9 | 150 | 04/RBL | 14 | 229 | 19.6905 | 0.16909 | [8 empty] | A04 | 983 | MICL0.00915014/RBL |  | 945 | 0 | 229 | 229 | 229 | H | 1,362 | 1,362 | 1,362 |  | 0.00060626 | 1.8895 | 1 | 0.00030758 | [31 empty] | MICL.00915014/RBL
Vloerput | Mini Canal | Nee | standaard | MICL.00915014/RBN | 9 | 150 | 04/RBN | 14 | 222 | 19.0886 | 0.15946 | [8 empty] | A04 | 843 | MICL0.00915014/RBN |  | 811 | 0 | 222 | 222 | 222 | H | 1,362 | 1,362 | 1,362 |  | 0.00060626 | 1.8895 | 1 | 0.00030758 | [31 empty] | MICL.00915014/RBN
Vloerput | Mini Canal | Nee | standaard | MICL.00915014/RBR | 9 | 150 | 04/RBR | 14 | 229 | 19.6905 | 0.16909 | [8 empty] | A04 | 843 | MICL0.00915014/RBR |  | 811 | 0 | 229 | 229 | 229 | H | 1,362 | 1,362 | 1,362 |  | 0.00060626 | 1.8895 | 1 | 0.00030758 | [31 empty] | MICL.00915014/RBR
Vloerput | Mini Canal | Nee | standaard | MICL.00915014/RBV | 9 | 150 | 04/RBV | 14 | 222 | 19.0886 | 0.15946 | [8 empty] | A04 | 843 | MICL0.00915014/RBV |  | 811 | 0 | 222 | 222 | 222 | H | 1,362 | 1,362 | 1,362 |  | 0.00060626 | 1.8895 | 1 | 0.00030758 | [31 empty] | MICL.00915014/RBV
Vloerput | Mini Canal | Nee | standaard | MICL.00915014/RDB | 9 | 150 | 04/RDB | 14 | 229 | 19.6905 | 0.16909 | [8 empty] | A04 | 983 | MICL0.00915014/RDB |  | 945 | 0 | 229 | 229 | 229 | H | 1,362 | 1,362 | 1,362 |  | 0.00060626 | 1.8895 | 1 | 0.00030758 | [31 empty] | MICL.00915014/RDB
Vloerput | Mini Canal | Nee | standaard | MICL.00915014/RMN | 9 | 150 | 04/RMN | 14 | 222 | 19.0886 | 0.15946 | [8 empty] | A04 | 843 | MICL0.00915014/RMN |  | 811 | 0 | 222 | 222 | 222 | H | 1,362 | 1,362 | 1,362 |  | 0.00060626 | 1.8895 | 1 | 0.00030758 | [31 empty] | MICL.00915014/RMN
Vloerput | Mini Canal | Nee | standaard | MICL.00915014/RMV | 9 | 150 | 04/RMV | 14 | 222 | 19.0886 | 0.15946 | [8 empty] | A04 | 843 | MICL0.00915014/RMV |  | 811 | 0 | 222 | 222 | 222 | H | 1,362 | 1,362 | 1,362 |  | 0.00060626 | 1.8895 | 1 | 0.00030758 | [31 empty] | MICL.00915014/RMV
Vloerput | Mini Canal | Nee | standaard | MICL.00915014/RNA | 9 | 150 | 04/RNA | 14 | 229 | 19.6905 | 0.16909 | [8 empty] | A04 | 843 | MICL0.00915014/RNA |  | 811 | 0 | 229 | 229 | 229 | H | 1,362 | 1,362 | 1,362 |  | 0.00060626 | 1.8895 | 1 | 0.00030758 | [31 empty] | MICL.00915014/RNA
Vloerput | Mini Canal | Nee | standaard | MICL.00915014/RON | 9 | 150 | 04/RON | 14 | 222 | 19.0886 | 0.15946 | [8 empty] | A04 | 843 | MICL0.00915014/RON |  | 811 | 0 | 222 | 222 | 222 | H | 1,362 | 1,362 | 1,362 |  | 0.00060626 | 1.8895 | 1 | 0.00030758 | [31 empty] | MICL.00915014/RON
Vloerput | Mini Canal | Nee | standaard | MICL.00915014/ROV | 9 | 150 | 04/ROV | 14 | 222 | 19.0886 | 0.15946 | [8 empty] | A04 | 843 | MICL0.00915014/ROV |  | 811 | 0 | 222 | 222 | 222 | H | 1,362 | 1,362 | 1,362 |  | 0.00060626 | 1.8895 | 1 | 0.00030758 | [31 empty] | MICL.00915014/ROV
Vloerput | Mini Canal | Nee | standaard | MICL.00915014/RSS | 9 | 150 | 04/RSS | 14 | 220 | 18.9166 | 0.15676 | [8 empty] | A04 | 1673 | MICL0.00915014/RSS |  | 1609 | 0 | 220 | 220 | 220 | H | 1,362 | 1,362 | 1,362 |  | 0.00060626 | 1.8895 | 1 | 0.00030758 | [31 empty] | MICL.00915014/RSS
Vloerput | Mini Canal | Nee | standaard | MICL.00915014/SBL | 9 | 150 | 04/SBL | 14 | 229 | 19.6905 | 0.16909 | [8 empty] | A04 | 724 | MICL0.00915014/SBL |  | 696 | 0 | 229 | 229 | 229 | H | 1,362 | 1,362 | 1,362 |  | 0.00060626 | 1.8895 | 1 | 0.00030758 | [31 empty] | MICL.00915014/SBL
Vloerput | Mini Canal | Nee | standaard | MICL.00915014/SBR | 9 | 150 | 04/SBR | 14 | 229 | 19.6905 | 0.16909 | [8 empty] | A04 | 724 | MICL0.00915014/SBR |  | 696 | 0 | 229 | 229 | 229 | H | 1,362 | 1,362 | 1,362 |  | 0.00060626 | 1.8895 | 1 | 0.00030758 | [31 empty] | MICL.00915014/SBR
Vloerput | Mini Canal | Nee | standaard | MICL.00915014/SDB | 9 | 150 | 04/SDB | 14 | 229 | 19.6905 | 0.16909 | [8 empty] | A04 | 724 | MICL0.00915014/SDB |  | 696 | 0 | 229 | 229 | 229 | H | 1,362 | 1,362 | 1,362 |  | 0.00060626 | 1.8895 | 1 | 0.00030758 | [31 empty] | MICL.00915014/SDB
Vloerput | Mini Canal | Nee | standaard | MICL.00915014/SNA | 9 | 150 | 04/SNA | 14 | 229 | 19.6905 | 0.16909 | [8 empty] | A04 | 724 | MICL0.00915014/SNA |  | 696 | 0 | 229 | 229 | 229 | H | 1,362 | 1,362 | 1,362 |  | 0.00060626 | 1.8895 | 1 | 0.00030758 | [31 empty] | MICL.00915014/SNA
Vloerput | Mini Canal | Nee | standaard | MICL.00915018/DBL | 9 | 150 | 09/DBL | 18 | 263 | 22.6139 | 0.24872 | [8 empty] | A04 | 843 | MICL0.00915018/DBL |  | 811 | 0 | 263 | 263 | 263 | H | 1,362 | 1,362 | 1,362 |  | 0.0009367 | 1.7898 | 2 | 0.0004456 | [31 empty] | MICL.00915018/DBL
Vloerput | Mini Canal | Nee | standaard | MICL.00915018/DBN | 9 | 150 | 09/DBN | 18 | 252 | 21.6681 | 0.23041 | [8 empty] | A04 | 843 | MICL0.00915018/DBN |  | 811 | 0 | 252 | 252 | 252 | H | 1,362 | 1,362 | 1,362 |  | 0.0009367 | 1.7898 | 2 | 0.0004456 | [31 empty] | MICL.00915018/DBN
Vloerput | Mini Canal | Nee | standaard | MICL.00915018/DBR | 9 | 150 | 09/DBR | 18 | 263 | 22.6139 | 0.24872 | [8 empty] | A04 | 843 | MICL0.00915018/DBR |  | 811 | 0 | 263 | 263 | 263 | H | 1,362 | 1,362 | 1,362 |  | 0.0009367 | 1.7898 | 2 | 0.0004456 | [31 empty] | MICL.00915018/DBR
Vloerput | Mini Canal | Nee | standaard | MICL.00915018/DBV | 9 | 150 | 09/DBV | 18 | 252 | 21.6681 | 0.23041 | [8 empty] | A04 | 1009 | MICL0.00915018/DBV |  | 970 | 0 | 252 | 252 | 252 | H | 1,362 | 1,362 | 1,362 |  | 0.0009367 | 1.7898 | 2 | 0.0004456 | [31 empty] | MICL.00915018/DBV
Vloerput | Mini Canal | Nee | standaard | MICL.00915018/DDB | 9 | 150 | 09/DDB | 18 | 263 | 22.6139 | 0.24872 | [8 empty] | A04 | 843 | MICL0.00915018/DDB |  | 811 | 0 | 263 | 263 | 263 | H | 1,362 | 1,362 | 1,362 |  | 0.0009367 | 1.7898 | 2 | 0.0004456 | [31 empty] | MICL.00915018/DDB
Vloerput | Mini Canal | Nee | standaard | MICL.00915018/DMN | 9 | 150 | 09/DMN | 18 | 252 | 21.6681 | 0.23041 | [8 empty] | A04 | 843 | MICL0.00915018/DMN |  | 811 | 0 | 252 | 252 | 252 | H | 1,362 | 1,362 | 1,362 |  | 0.0009367 | 1.7898 | 2 | 0.0004456 | [31 empty] | MICL.00915018/DMN
Vloerput | Mini Canal | Nee | standaard | MICL.00915018/DMV | 9 | 150 | 09/DMV | 18 | 252 | 21.6681 | 0.23041 | [8 empty] | A04 | 1009 | MICL0.00915018/DMV |  | 970 | 0 | 252 | 252 | 252 | H | 1,362 | 1,362 | 1,362 |  | 0.0009367 | 1.7898 | 2 | 0.0004456 | [31 empty] | MICL.00915018/DMV
Vloerput | Mini Canal | Nee | standaard | MICL.00915018/DNA | 9 | 150 | 09/DNA | 18 | 263 | 22.6139 | 0.24872 | [8 empty] | A04 | 843 | MICL0.00915018/DNA |  | 811 | 0 | 263 | 263 | 263 | H | 1,362 | 1,362 | 1,362 |  | 0.0009367 | 1.7898 | 2 | 0.0004456 | [31 empty] | MICL.00915018/DNA
Vloerput | Mini Canal | Nee | standaard | MICL.00915018/DON | 9 | 150 | 09/DON | 18 | 252 | 21.6681 | 0.23041 | [8 empty] | A04 | 1009 | MICL0.00915018/DON |  | 970 | 0 | 252 | 252 | 252 | H | 1,362 | 1,362 | 1,362 |  | 0.0009367 | 1.7898 | 2 | 0.0004456 | [31 empty] | MICL.00915018/DON
Vloerput | Mini Canal | Nee | standaard | MICL.00915018/DOV | 9 | 150 | 09/DOV | 18 | 252 | 21.6681 | 0.23041 | [8 empty] | A04 | 1009 | MICL0.00915018/DOV |  | 970 | 0 | 252 | 252 | 252 | H | 1,362 | 1,362 | 1,362 |  | 0.0009367 | 1.7898 | 2 | 0.0004456 | [31 empty] | MICL.00915018/DOV
Vloerput | Mini Canal | Nee | standaard | MICL.00915018/RBL | 9 | 150 | 09/RBL | 18 | 271 | 23.3018 | 0.26243 | [8 empty] | A04 | 1009 | MICL0.00915018/RBL |  | 970 | 0 | 271 | 271 | 271 | H | 1,362 | 1,362 | 1,362 |  | 0.0009367 | 1.7898 | 2 | 0.0004456 | [31 empty] | MICL.00915018/RBL
Vloerput | Mini Canal | Nee | standaard | MICL.00915018/RBN | 9 | 150 | 09/RBN | 18 | 263 | 22.6139 | 0.24872 | [8 empty] | A04 | 843 | MICL0.00915018/RBN |  | 811 | 0 | 263 | 263 | 263 | H | 1,362 | 1,362 | 1,362 |  | 0.0009367 | 1.7898 | 2 | 0.0004456 | [31 empty] | MICL.00915018/RBN
Vloerput | Mini Canal | Nee | standaard | MICL.00915018/RBR | 9 | 150 | 09/RBR | 18 | 271 | 23.3018 | 0.26243 | [8 empty] | A04 | 843 | MICL0.00915018/RBR |  | 811 | 0 | 271 | 271 | 271 | H | 1,362 | 1,362 | 1,362 |  | 0.0009367 | 1.7898 | 2 | 0.0004456 | [31 empty] | MICL.00915018/RBR
Vloerput | Mini Canal | Nee | standaard | MICL.00915018/RBV | 9 | 150 | 09/RBV | 18 | 263 | 22.6139 | 0.24872 | [8 empty] | A04 | 843 | MICL0.00915018/RBV |  | 811 | 0 | 263 | 263 | 263 | H | 1,362 | 1,362 | 1,362 |  | 0.0009367 | 1.7898 | 2 | 0.0004456 | [31 empty] | MICL.00915018/RBV
Vloerput | Mini Canal | Nee | standaard | MICL.00915018/RDB | 9 | 150 | 09/RDB | 18 | 271 | 23.3018 | 0.26243 | [8 empty] | A04 | 1009 | MICL0.00915018/RDB |  | 970 | 0 | 271 | 271 | 271 | H | 1,362 | 1,362 | 1,362 |  | 0.0009367 | 1.7898 | 2 | 0.0004456 | [31 empty] | MICL.00915018/RDB
Vloerput | Mini Canal | Nee | standaard | MICL.00915018/RMN | 9 | 150 | 09/RMN | 18 | 263 | 22.6139 | 0.24872 | [8 empty] | A04 | 843 | MICL0.00915018/RMN |  | 811 | 0 | 263 | 263 | 263 | H | 1,362 | 1,362 | 1,362 |  | 0.0009367 | 1.7898 | 2 | 0.0004456 | [31 empty] | MICL.00915018/RMN
Vloerput | Mini Canal | Nee | standaard | MICL.00915018/RMV | 9 | 150 | 09/RMV | 18 | 263 | 22.6139 | 0.24872 | [8 empty] | A04 | 843 | MICL0.00915018/RMV |  | 811 | 0 | 263 | 263 | 263 | H | 1,362 | 1,362 | 1,362 |  | 0.0009367 | 1.7898 | 2 | 0.0004456 | [31 empty] | MICL.00915018/RMV
Vloerput | Mini Canal | Nee | standaard | MICL.00915018/RNA | 9 | 150 | 09/RNA | 18 | 271 | 23.3018 | 0.26243 | [8 empty] | A04 | 843 | MICL0.00915018/RNA |  | 811 | 0 | 271 | 271 | 271 | H | 1,362 | 1,362 | 1,362 |  | 0.0009367 | 1.7898 | 2 | 0.0004456 | [31 empty] | MICL.00915018/RNA
Vloerput | Mini Canal | Nee | standaard | MICL.00915018/RON | 9 | 150 | 09/RON | 18 | 263 | 22.6139 | 0.24872 | [8 empty] | A04 | 843 | MICL0.00915018/RON |  | 811 | 0 | 263 | 263 | 263 | H | 1,362 | 1,362 | 1,362 |  | 0.0009367 | 1.7898 | 2 | 0.0004456 | [31 empty] | MICL.00915018/RON
Vloerput | Mini Canal | Nee | standaard | MICL.00915018/ROV | 9 | 150 | 09/ROV | 18 | 263 | 22.6139 | 0.24872 | [8 empty] | A04 | 843 | MICL0.00915018/ROV |  | 811 | 0 | 263 | 263 | 263 | H | 1,362 | 1,362 | 1,362 |  | 0.0009367 | 1.7898 | 2 | 0.0004456 | [31 empty] | MICL.00915018/ROV
Vloerput | Mini Canal | Nee | standaard | MICL.00915018/RSS | 9 | 150 | 09/RSS | 18 | 260 | 22.356 | 0.24367 | [8 empty] | A04 | 1780 | MICL0.00915018/RSS |  | 1712 | 0 | 260 | 260 | 260 | H | 1,362 | 1,362 | 1,362 |  | 0.0009367 | 1.7898 | 2 | 0.0004456 | [31 empty] | MICL.00915018/RSS
Vloerput | Mini Canal | Nee | standaard | MICL.00915018/SBL | 9 | 150 | 09/SBL | 18 | 271 | 23.3018 | 0.26243 | [8 empty] | A04 | 740 | MICL0.00915018/SBL |  | 712 | 0 | 271 | 271 | 271 | H | 1,362 | 1,362 | 1,362 |  | 0.0009367 | 1.7898 | 2 | 0.0004456 | [31 empty] | MICL.00915018/SBL
Vloerput | Mini Canal | Nee | standaard | MICL.00915018/SBR | 9 | 150 | 09/SBR | 18 | 271 | 23.3018 | 0.26243 | [8 empty] | A04 | 740 | MICL0.00915018/SBR |  | 712 | 0 | 271 | 271 | 271 | H | 1,362 | 1,362 | 1,362 |  | 0.0009367 | 1.7898 | 2 | 0.0004456 | [31 empty] | MICL.00915018/SBR
Vloerput | Mini Canal | Nee | standaard | MICL.00915018/SDB | 9 | 150 | 09/SDB | 18 | 271 | 23.3018 | 0.26243 | [8 empty] | A04 | 740 | MICL0.00915018/SDB |  | 712 | 0 | 271 | 271 | 271 | H | 1,362 | 1,362 | 1,362 |  | 0.0009367 | 1.7898 | 2 | 0.0004456 | [31 empty] | MICL.00915018/SDB
Vloerput | Mini Canal | Nee | standaard | MICL.00915018/SNA | 9 | 150 | 09/SNA | 18 | 271 | 23.3018 | 0.26243 | [8 empty] | A04 | 740 | MICL0.00915018/SNA |  | 712 | 0 | 271 | 271 | 271 | H | 1,362 | 1,362 | 1,362 |  | 0.0009367 | 1.7898 | 2 | 0.0004456 | [31 empty] | MICL.00915018/SNA
Vloerput | Mini Canal | Nee | standaard | MICL.00915026/DBL | 9 | 150 | 09/DBL | 26 | 345 | 29.6647 | 0.40427 | [8 empty] | A04 | 930 | MICL0.00915026/DBL |  | 894 | 0 | 345 | 345 | 345 | H | 1,362 | 1,362 | 1,362 |  | 0.0009367 | 1.7898 | 2 | 0.0004456 | [31 empty] | MICL.00915026/DBL
Vloerput | Mini Canal | Nee | standaard | MICL.00915026/DBN | 9 | 150 | 09/DBN | 26 | 331 | 28.4609 | 0.37538 | [8 empty] | A04 | 930 | MICL0.00915026/DBN |  | 894 | 0 | 331 | 331 | 331 | H | 1,362 | 1,362 | 1,362 |  | 0.0009367 | 1.7898 | 2 | 0.0004456 | [31 empty] | MICL.00915026/DBN
Vloerput | Mini Canal | Nee | standaard | MICL.00915026/DBR | 9 | 150 | 09/DBR | 26 | 345 | 29.6647 | 0.40427 | [8 empty] | A04 | 930 | MICL0.00915026/DBR |  | 894 | 0 | 345 | 345 | 345 | H | 1,362 | 1,362 | 1,362 |  | 0.0009367 | 1.7898 | 2 | 0.0004456 | [31 empty] | MICL.00915026/DBR
Vloerput | Mini Canal | Nee | standaard | MICL.00915026/DBV | 9 | 150 | 09/DBV | 26 | 331 | 28.4609 | 0.37538 | [8 empty] | A04 | 1133 | MICL0.00915026/DBV |  | 1089 | 0 | 331 | 331 | 331 | H | 1,362 | 1,362 | 1,362 |  | 0.0009367 | 1.7898 | 2 | 0.0004456 | [31 empty] | MICL.00915026/DBV
Vloerput | Mini Canal | Nee | standaard | MICL.00915026/DDB | 9 | 150 | 09/DDB | 26 | 345 | 29.6647 | 0.40427 | [8 empty] | A04 | 930 | MICL0.00915026/DDB |  | 894 | 0 | 345 | 345 | 345 | H | 1,362 | 1,362 | 1,362 |  | 0.0009367 | 1.7898 | 2 | 0.0004456 | [31 empty] | MICL.00915026/DDB
Vloerput | Mini Canal | Nee | standaard | MICL.00915026/DMN | 9 | 150 | 09/DMN | 26 | 331 | 28.4609 | 0.37538 | [8 empty] | A04 | 930 | MICL0.00915026/DMN |  | 894 | 0 | 331 | 331 | 331 | H | 1,362 | 1,362 | 1,362 |  | 0.0009367 | 1.7898 | 2 | 0.0004456 | [31 empty] | MICL.00915026/DMN
Vloerput | Mini Canal | Nee | standaard | MICL.00915026/DMV | 9 | 150 | 09/DMV | 26 | 331 | 28.4609 | 0.37538 | [8 empty] | A04 | 1133 | MICL0.00915026/DMV |  | 1089 | 0 | 331 | 331 | 331 | H | 1,362 | 1,362 | 1,362 |  | 0.0009367 | 1.7898 | 2 | 0.0004456 | [31 empty] | MICL.00915026/DMV
Vloerput | Mini Canal | Nee | standaard | MICL.00915026/DNA | 9 | 150 | 09/DNA | 26 | 345 | 29.6647 | 0.40427 | [8 empty] | A04 | 930 | MICL0.00915026/DNA |  | 894 | 0 | 345 | 345 | 345 | H | 1,362 | 1,362 | 1,362 |  | 0.0009367 | 1.7898 | 2 | 0.0004456 | [31 empty] | MICL.00915026/DNA
Vloerput | Mini Canal | Nee | standaard | MICL.00915026/DON | 9 | 150 | 09/DON | 26 | 331 | 28.4609 | 0.37538 | [8 empty] | A04 | 1133 | MICL0.00915026/DON |  | 1089 | 0 | 331 | 331 | 331 | H | 1,362 | 1,362 | 1,362 |  | 0.0009367 | 1.7898 | 2 | 0.0004456 | [31 empty] | MICL.00915026/DON
Vloerput | Mini Canal | Nee | standaard | MICL.00915026/DOV | 9 | 150 | 09/DOV | 26 | 331 | 28.4609 | 0.37538 | [8 empty] | A04 | 1133 | MICL0.00915026/DOV |  | 1089 | 0 | 331 | 331 | 331 | H | 1,362 | 1,362 | 1,362 |  | 0.0009367 | 1.7898 | 2 | 0.0004456 | [31 empty] | MICL.00915026/DOV
Vloerput | Mini Canal | Nee | standaard | MICL.00915026/RBL | 9 | 150 | 09/RBL | 26 | 356 | 30.6105 | 0.42763 | [8 empty] | A04 | 1133 | MICL0.00915026/RBL |  | 1089 | 0 | 356 | 356 | 356 | H | 1,362 | 1,362 | 1,362 |  | 0.0009367 | 1.7898 | 2 | 0.0004456 | [31 empty] | MICL.00915026/RBL
Vloerput | Mini Canal | Nee | standaard | MICL.00915026/RBN | 9 | 150 | 09/RBN | 26 | 345 | 29.6647 | 0.40427 | [8 empty] | A04 | 930 | MICL0.00915026/RBN |  | 894 | 0 | 345 | 345 | 345 | H | 1,362 | 1,362 | 1,362 |  | 0.0009367 | 1.7898 | 2 | 0.0004456 | [31 empty] | MICL.00915026/RBN
Vloerput | Mini Canal | Nee | standaard | MICL.00915026/RBR | 9 | 150 | 09/RBR | 26 | 356 | 30.6105 | 0.42763 | [8 empty] | A04 | 930 | MICL0.00915026/RBR |  | 894 | 0 | 356 | 356 | 356 | H | 1,362 | 1,362 | 1,362 |  | 0.0009367 | 1.7898 | 2 | 0.0004456 | [31 empty] | MICL.00915026/RBR
Vloerput | Mini Canal | Nee | standaard | MICL.00915026/RBV | 9 | 150 | 09/RBV | 26 | 345 | 29.6647 | 0.40427 | [8 empty] | A04 | 930 | MICL0.00915026/RBV |  | 894 | 0 | 345 | 345 | 345 | H | 1,362 | 1,362 | 1,362 |  | 0.0009367 | 1.7898 | 2 | 0.0004456 | [31 empty] | MICL.00915026/RBV
Vloerput | Mini Canal | Nee | standaard | MICL.00915026/RDB | 9 | 150 | 09/RDB | 26 | 356 | 30.6105 | 0.42763 | [8 empty] | A04 | 1133 | MICL0.00915026/RDB |  | 1089 | 0 | 356 | 356 | 356 | H | 1,362 | 1,362 | 1,362 |  | 0.0009367 | 1.7898 | 2 | 0.0004456 | [31 empty] | MICL.00915026/RDB
Vloerput | Mini Canal | Nee | standaard | MICL.00915026/RMN | 9 | 150 | 09/RMN | 26 | 345 | 29.6647 | 0.40427 | [8 empty] | A04 | 930 | MICL0.00915026/RMN |  | 894 | 0 | 345 | 345 | 345 | H | 1,362 | 1,362 | 1,362 |  | 0.0009367 | 1.7898 | 2 | 0.0004456 | [31 empty] | MICL.00915026/RMN
Vloerput | Mini Canal | Nee | standaard | MICL.00915026/RMV | 9 | 150 | 09/RMV | 26 | 345 | 29.6647 | 0.40427 | [8 empty] | A04 | 930 | MICL0.00915026/RMV |  | 894 | 0 | 345 | 345 | 345 | H | 1,362 | 1,362 | 1,362 |  | 0.0009367 | 1.7898 | 2 | 0.0004456 | [31 empty] | MICL.00915026/RMV
Vloerput | Mini Canal | Nee | standaard | MICL.00915026/RNA | 9 | 150 | 09/RNA | 26 | 356 | 30.6105 | 0.42763 | [8 empty] | A04 | 930 | MICL0.00915026/RNA |  | 894 | 0 | 356 | 356 | 356 | H | 1,362 | 1,362 | 1,362 |  | 0.0009367 | 1.7898 | 2 | 0.0004456 | [31 empty] | MICL.00915026/RNA
Vloerput | Mini Canal | Nee | standaard | MICL.00915026/RON | 9 | 150 | 09/RON | 26 | 345 | 29.6647 | 0.40427 | [8 empty] | A04 | 930 | MICL0.00915026/RON |  | 894 | 0 | 345 | 345 | 345 | H | 1,362 | 1,362 | 1,362 |  | 0.0009367 | 1.7898 | 2 | 0.0004456 | [31 empty] | MICL.00915026/RON
Vloerput | Mini Canal | Nee | standaard | MICL.00915026/ROV | 9 | 150 | 09/ROV | 26 | 345 | 29.6647 | 0.40427 | [8 empty] | A04 | 930 | MICL0.00915026/ROV |  | 894 | 0 | 345 | 345 | 345 | H | 1,362 | 1,362 | 1,362 |  | 0.0009367 | 1.7898 | 2 | 0.0004456 | [31 empty] | MICL.00915026/ROV
Vloerput | Mini Canal | Nee | standaard | MICL.00915026/RSS | 9 | 150 | 09/RSS | 26 | 342 | 29.4067 | 0.398 | [8 empty] | A04 | 2001 | MICL0.00915026/RSS |  | 1924 | 0 | 342 | 342 | 342 | H | 1,362 | 1,362 | 1,362 |  | 0.0009367 | 1.7898 | 2 | 0.0004456 | [31 empty] | MICL.00915026/RSS
Vloerput | Mini Canal | Nee | standaard | MICL.00915026/SBL | 9 | 150 | 09/SBL | 26 | 356 | 30.6105 | 0.42763 | [8 empty] | A04 | 855 | MICL0.00915026/SBL |  | 822 | 0 | 356 | 356 | 356 | H | 1,362 | 1,362 | 1,362 |  | 0.0009367 | 1.7898 | 2 | 0.0004456 | [31 empty] | MICL.00915026/SBL
Vloerput | Mini Canal | Nee | standaard | MICL.00915026/SBR | 9 | 150 | 09/SBR | 26 | 356 | 30.6105 | 0.42763 | [8 empty] | A04 | 855 | MICL0.00915026/SBR |  | 822 | 0 | 356 | 356 | 356 | H | 1,362 | 1,362 | 1,362 |  | 0.0009367 | 1.7898 | 2 | 0.0004456 | [31 empty] | MICL.00915026/SBR
Vloerput | Mini Canal | Nee | standaard | MICL.00915026/SDB | 9 | 150 | 09/SDB | 26 | 356 | 30.6105 | 0.42763 | [8 empty] | A04 | 855 | MICL0.00915026/SDB |  | 822 | 0 | 356 | 356 | 356 | H | 1,362 | 1,362 | 1,362 |  | 0.0009367 | 1.7898 | 2 | 0.0004456 | [31 empty] | MICL.00915026/SDB
Vloerput | Mini Canal | Nee | standaard | MICL.00915026/SNA | 9 | 150 | 09/SNA | 26 | 356 | 30.6105 | 0.42763 | [8 empty] | A04 | 855 | MICL0.00915026/SNA |  | 822 | 0 | 356 | 356 | 356 | H | 1,362 | 1,362 | 1,362 |  | 0.0009367 | 1.7898 | 2 | 0.0004456 | [31 empty] | MICL.00915026/SNA
Vloerput | Mini Canal | Nee | standaard | MICL.00915034/DBL | 9 | 150 | 14/DBL | 34 | 448 | 38.5211 | 2.4252 | [8 empty] | A04 | 1144 | MICL0.00915034/DBL |  | 1100 | 0 | 448 | 448 | 448 | H | 1,362 | 1,362 | 1,362 |  | 0.013163 | 1.4287 | 1 | 0.00092092 | [31 empty] | MICL.00915034/DBL
Vloerput | Mini Canal | Nee | standaard | MICL.00915034/DBN | 9 | 150 | 14/DBN | 34 | 430 | 36.9733 | 2.2872 | [8 empty] | A04 | 1144 | MICL0.00915034/DBN |  | 1100 | 0 | 430 | 430 | 430 | H | 1,362 | 1,362 | 1,362 |  | 0.013163 | 1.4287 | 1 | 0.00092092 | [31 empty] | MICL.00915034/DBN
Vloerput | Mini Canal | Nee | standaard | MICL.00915034/DBR | 9 | 150 | 14/DBR | 34 | 448 | 38.5211 | 2.4252 | [8 empty] | A04 | 1144 | MICL0.00915034/DBR |  | 1100 | 0 | 448 | 448 | 448 | H | 1,362 | 1,362 | 1,362 |  | 0.013163 | 1.4287 | 1 | 0.00092092 | [31 empty] | MICL.00915034/DBR
Vloerput | Mini Canal | Nee | standaard | MICL.00915034/DBV | 9 | 150 | 14/DBV | 34 | 430 | 36.9733 | 2.2872 | [8 empty] | A04 | 1350 | MICL0.00915034/DBV |  | 1298 | 0 | 430 | 430 | 430 | H | 1,362 | 1,362 | 1,362 |  | 0.013163 | 1.4287 | 1 | 0.00092092 | [31 empty] | MICL.00915034/DBV
Vloerput | Mini Canal | Nee | standaard | MICL.00915034/DDB | 9 | 150 | 14/DDB | 34 | 448 | 38.5211 | 2.4252 | [8 empty] | A04 | 1144 | MICL0.00915034/DDB |  | 1100 | 0 | 448 | 448 | 448 | H | 1,362 | 1,362 | 1,362 |  | 0.013163 | 1.4287 | 1 | 0.00092092 | [31 empty] | MICL.00915034/DDB
Vloerput | Mini Canal | Nee | standaard | MICL.00915034/DMN | 9 | 150 | 14/DMN | 34 | 430 | 36.9733 | 2.2872 | [8 empty] | A04 | 1144 | MICL0.00915034/DMN |  | 1100 | 0 | 430 | 430 | 430 | H | 1,362 | 1,362 | 1,362 |  | 0.013163 | 1.4287 | 1 | 0.00092092 | [31 empty] | MICL.00915034/DMN
Vloerput | Mini Canal | Nee | standaard | MICL.00915034/DMV | 9 | 150 | 14/DMV | 34 | 430 | 36.9733 | 2.2872 | [8 empty] | A04 | 1350 | MICL0.00915034/DMV |  | 1298 | 0 | 430 | 430 | 430 | H | 1,362 | 1,362 | 1,362 |  | 0.013163 | 1.4287 | 1 | 0.00092092 | [31 empty] | MICL.00915034/DMV
Vloerput | Mini Canal | Nee | standaard | MICL.00915034/DNA | 9 | 150 | 14/DNA | 34 | 448 | 38.5211 | 2.4252 | [8 empty] | A04 | 1144 | MICL0.00915034/DNA |  | 1100 | 0 | 448 | 448 | 448 | H | 1,362 | 1,362 | 1,362 |  | 0.013163 | 1.4287 | 1 | 0.00092092 | [31 empty] | MICL.00915034/DNA
Vloerput | Mini Canal | Nee | standaard | MICL.00915034/DON | 9 | 150 | 14/DON | 34 | 430 | 36.9733 | 2.2872 | [8 empty] | A04 | 1350 | MICL0.00915034/DON |  | 1298 | 0 | 430 | 430 | 430 | H | 1,362 | 1,362 | 1,362 |  | 0.013163 | 1.4287 | 1 | 0.00092092 | [31 empty] | MICL.00915034/DON
Vloerput | Mini Canal | Nee | standaard | MICL.00915034/DOV | 9 | 150 | 14/DOV | 34 | 430 | 36.9733 | 2.2872 | [8 empty] | A04 | 1350 | MICL0.00915034/DOV |  | 1298 | 0 | 430 | 430 | 430 | H | 1,362 | 1,362 | 1,362 |  | 0.013163 | 1.4287 | 1 | 0.00092092 | [31 empty] | MICL.00915034/DOV
Vloerput | Mini Canal | Nee | standaard | MICL.00915034/RBL | 9 | 150 | 14/RBL | 34 | 462 | 39.7248 | 2.5342 | [8 empty] | A04 | 1350 | MICL0.00915034/RBL |  | 1298 | 0 | 462 | 462 | 462 | H | 1,362 | 1,362 | 1,362 |  | 0.013163 | 1.4287 | 1 | 0.00092092 | [31 empty] | MICL.00915034/RBL
Vloerput | Mini Canal | Nee | standaard | MICL.00915034/RBN | 9 | 150 | 14/RBN | 34 | 448 | 38.5211 | 2.4252 | [8 empty] | A04 | 1144 | MICL0.00915034/RBN |  | 1100 | 0 | 448 | 448 | 448 | H | 1,362 | 1,362 | 1,362 |  | 0.013163 | 1.4287 | 1 | 0.00092092 | [31 empty] | MICL.00915034/RBN
Vloerput | Mini Canal | Nee | standaard | MICL.00915034/RBR | 9 | 150 | 14/RBR | 34 | 462 | 39.7248 | 2.5342 | [8 empty] | A04 | 1144 | MICL0.00915034/RBR |  | 1100 | 0 | 462 | 462 | 462 | H | 1,362 | 1,362 | 1,362 |  | 0.013163 | 1.4287 | 1 | 0.00092092 | [31 empty] | MICL.00915034/RBR
Vloerput | Mini Canal | Nee | standaard | MICL.00915034/RBV | 9 | 150 | 14/RBV | 34 | 448 | 38.5211 | 2.4252 | [8 empty] | A04 | 1144 | MICL0.00915034/RBV |  | 1100 | 0 | 448 | 448 | 448 | H | 1,362 | 1,362 | 1,362 |  | 0.013163 | 1.4287 | 1 | 0.00092092 | [31 empty] | MICL.00915034/RBV
Vloerput | Mini Canal | Nee | standaard | MICL.00915034/RDB | 9 | 150 | 14/RDB | 34 | 462 | 39.7248 | 2.5342 | [8 empty] | A04 | 1350 | MICL0.00915034/RDB |  | 1298 | 0 | 462 | 462 | 462 | H | 1,362 | 1,362 | 1,362 |  | 0.013163 | 1.4287 | 1 | 0.00092092 | [31 empty] | MICL.00915034/RDB
Vloerput | Mini Canal | Nee | standaard | MICL.00915034/RMN | 9 | 150 | 14/RMN | 34 | 448 | 38.5211 | 2.4252 | [8 empty] | A04 | 1144 | MICL0.00915034/RMN |  | 1100 | 0 | 448 | 448 | 448 | H | 1,362 | 1,362 | 1,362 |  | 0.013163 | 1.4287 | 1 | 0.00092092 | [31 empty] | MICL.00915034/RMN
Vloerput | Mini Canal | Nee | standaard | MICL.00915034/RMV | 9 | 150 | 14/RMV | 34 | 448 | 38.5211 | 2.4252 | [8 empty] | A04 | 1144 | MICL0.00915034/RMV |  | 1100 | 0 | 448 | 448 | 448 | H | 1,362 | 1,362 | 1,362 |  | 0.013163 | 1.4287 | 1 | 0.00092092 | [31 empty] | MICL.00915034/RMV
Vloerput | Mini Canal | Nee | standaard | MICL.00915034/RNA | 9 | 150 | 14/RNA | 34 | 462 | 39.7248 | 2.5342 | [8 empty] | A04 | 1144 | MICL0.00915034/RNA |  | 1100 | 0 | 462 | 462 | 462 | H | 1,362 | 1,362 | 1,362 |  | 0.013163 | 1.4287 | 1 | 0.00092092 | [31 empty] | MICL.00915034/RNA
Vloerput | Mini Canal | Nee | standaard | MICL.00915034/RON | 9 | 150 | 14/RON | 34 | 448 | 38.5211 | 2.4252 | [8 empty] | A04 | 1144 | MICL0.00915034/RON |  | 1100 | 0 | 448 | 448 | 448 | H | 1,362 | 1,362 | 1,362 |  | 0.013163 | 1.4287 | 1 | 0.00092092 | [31 empty] | MICL.00915034/RON
Vloerput | Mini Canal | Nee | standaard | MICL.00915034/ROV | 9 | 150 | 14/ROV | 34 | 448 | 38.5211 | 2.4252 | [8 empty] | A04 | 1144 | MICL0.00915034/ROV |  | 1100 | 0 | 448 | 448 | 448 | H | 1,362 | 1,362 | 1,362 |  | 0.013163 | 1.4287 | 1 | 0.00092092 | [31 empty] | MICL.00915034/ROV
Vloerput | Mini Canal | Nee | standaard | MICL.00915034/RSS | 9 | 150 | 14/RSS | 34 | 444 | 38.1771 | 2.3944 | [8 empty] | A04 | 2439 | MICL0.00915034/RSS |  | 2345 | 0 | 444 | 444 | 444 | H | 1,362 | 1,362 | 1,362 |  | 0.013163 | 1.4287 | 1 | 0.00092092 | [31 empty] | MICL.00915034/RSS
Vloerput | Mini Canal | Nee | standaard | MICL.00915034/SBL | 9 | 150 | 14/SBL | 34 | 462 | 39.7248 | 2.5342 | [8 empty] | A04 | 1018 | MICL0.00915034/SBL |  | 979 | 0 | 462 | 462 | 462 | H | 1,362 | 1,362 | 1,362 |  | 0.013163 | 1.4287 | 1 | 0.00092092 | [31 empty] | MICL.00915034/SBL
Vloerput | Mini Canal | Nee | standaard | MICL.00915034/SBR | 9 | 150 | 14/SBR | 34 | 462 | 39.7248 | 2.5342 | [8 empty] | A04 | 1018 | MICL0.00915034/SBR |  | 979 | 0 | 462 | 462 | 462 | H | 1,362 | 1,362 | 1,362 |  | 0.013163 | 1.4287 | 1 | 0.00092092 | [31 empty] | MICL.00915034/SBR
Vloerput | Mini Canal | Nee | standaard | MICL.00915034/SDB | 9 | 150 | 14/SDB | 34 | 462 | 39.7248 | 2.5342 | [8 empty] | A04 | 1018 | MICL0.00915034/SDB |  | 979 | 0 | 462 | 462 | 462 | H | 1,362 | 1,362 | 1,362 |  | 0.013163 | 1.4287 | 1 | 0.00092092 | [31 empty] | MICL.00915034/SDB
Vloerput | Mini Canal | Nee | standaard | MICL.00915034/SNA | 9 | 150 | 14/SNA | 34 | 462 | 39.7248 | 2.5342 | [8 empty] | A04 | 1018 | MICL0.00915034/SNA |  | 979 | 0 | 462 | 462 | 462 | H | 1,362 | 1,362 | 1,362 |  | 0.013163 | 1.4287 | 1 | 0.00092092 | [31 empty] | MICL.00915034/SNA
Vloerput | Mini Canal | Nee | standaard | MICL.00915042/DBL | 9 | 150 | 19/DBL | 42 | 646 | 55.546 | 0.42165 | [8 empty] | A04 | 1288 | MICL0.00915042/DBL |  | 1238 | 0 | 646 | 646 | 646 | H | 1,362 | 1,362 | 1,362 |  | 0.0003969 | 1.7346 | 2 | 0.00036735 | [31 empty] | MICL.00915042/DBL
Vloerput | Mini Canal | Nee | standaard | MICL.00915042/DBN | 9 | 150 | 19/DBN | 42 | 619 | 53.2244 | 0.39156 | [8 empty] | A04 | 1288 | MICL0.00915042/DBN |  | 1238 | 0 | 619 | 619 | 619 | H | 1,362 | 1,362 | 1,362 |  | 0.0003969 | 1.7346 | 2 | 0.00036735 | [31 empty] | MICL.00915042/DBN
Vloerput | Mini Canal | Nee | standaard | MICL.00915042/DBR | 9 | 150 | 19/DBR | 42 | 646 | 55.546 | 0.42165 | [8 empty] | A04 | 1288 | MICL0.00915042/DBR |  | 1238 | 0 | 646 | 646 | 646 | H | 1,362 | 1,362 | 1,362 |  | 0.0003969 | 1.7346 | 2 | 0.00036735 | [31 empty] | MICL.00915042/DBR
Vloerput | Mini Canal | Nee | standaard | MICL.00915042/DBV | 9 | 150 | 19/DBV | 42 | 619 | 53.2244 | 0.39156 | [8 empty] | A04 | 1561 | MICL0.00915042/DBV |  | 1501 | 0 | 619 | 619 | 619 | H | 1,362 | 1,362 | 1,362 |  | 0.0003969 | 1.7346 | 2 | 0.00036735 | [31 empty] | MICL.00915042/DBV
Vloerput | Mini Canal | Nee | standaard | MICL.00915042/DDB | 9 | 150 | 19/DDB | 42 | 646 | 55.546 | 0.42165 | [8 empty] | A04 | 1288 | MICL0.00915042/DDB |  | 1238 | 0 | 646 | 646 | 646 | H | 1,362 | 1,362 | 1,362 |  | 0.0003969 | 1.7346 | 2 | 0.00036735 | [31 empty] | MICL.00915042/DDB
Vloerput | Mini Canal | Nee | standaard | MICL.00915042/DMN | 9 | 150 | 19/DMN | 42 | 619 | 53.2244 | 0.39156 | [8 empty] | A04 | 1288 | MICL0.00915042/DMN |  | 1238 | 0 | 619 | 619 | 619 | H | 1,362 | 1,362 | 1,362 |  | 0.0003969 | 1.7346 | 2 | 0.00036735 | [31 empty] | MICL.00915042/DMN
Vloerput | Mini Canal | Nee | standaard | MICL.00915042/DMV | 9 | 150 | 19/DMV | 42 | 619 | 53.2244 | 0.39156 | [8 empty] | A04 | 1561 | MICL0.00915042/DMV |  | 1501 | 0 | 619 | 619 | 619 | H | 1,362 | 1,362 | 1,362 |  | 0.0003969 | 1.7346 | 2 | 0.00036735 | [31 empty] | MICL.00915042/DMV
Vloerput | Mini Canal | Nee | standaard | MICL.00915042/DNA | 9 | 150 | 19/DNA | 42 | 646 | 55.546 | 0.42165 | [8 empty] | A04 | 1288 | MICL0.00915042/DNA |  | 1238 | 0 | 646 | 646 | 646 | H | 1,362 | 1,362 | 1,362 |  | 0.0003969 | 1.7346 | 2 | 0.00036735 | [31 empty] | MICL.00915042/DNA
Vloerput | Mini Canal | Nee | standaard | MICL.00915042/DON | 9 | 150 | 19/DON | 42 | 619 | 53.2244 | 0.39156 | [8 empty] | A04 | 1561 | MICL0.00915042/DON |  | 1501 | 0 | 619 | 619 | 619 | H | 1,362 | 1,362 | 1,362 |  | 0.0003969 | 1.7346 | 2 | 0.00036735 | [31 empty] | MICL.00915042/DON
Vloerput | Mini Canal | Nee | standaard | MICL.00915042/DOV | 9 | 150 | 19/DOV | 42 | 619 | 53.2244 | 0.39156 | [8 empty] | A04 | 1561 | MICL0.00915042/DOV |  | 1501 | 0 | 619 | 619 | 619 | H | 1,362 | 1,362 | 1,362 |  | 0.0003969 | 1.7346 | 2 | 0.00036735 | [31 empty] | MICL.00915042/DOV
Vloerput | Mini Canal | Nee | standaard | MICL.00915042/RBL | 9 | 150 | 19/RBL | 42 | 666 | 57.2657 | 0.44455 | [8 empty] | A04 | 1561 | MICL0.00915042/RBL |  | 1501 | 0 | 666 | 666 | 666 | H | 1,362 | 1,362 | 1,362 |  | 0.0003969 | 1.7346 | 2 | 0.00036735 | [31 empty] | MICL.00915042/RBL
Vloerput | Mini Canal | Nee | standaard | MICL.00915042/RBN | 9 | 150 | 19/RBN | 42 | 646 | 55.546 | 0.42165 | [8 empty] | A04 | 1288 | MICL0.00915042/RBN |  | 1238 | 0 | 646 | 646 | 646 | H | 1,362 | 1,362 | 1,362 |  | 0.0003969 | 1.7346 | 2 | 0.00036735 | [31 empty] | MICL.00915042/RBN
Vloerput | Mini Canal | Nee | standaard | MICL.00915042/RBR | 9 | 150 | 19/RBR | 42 | 666 | 57.2657 | 0.44455 | [8 empty] | A04 | 1288 | MICL0.00915042/RBR |  | 1238 | 0 | 666 | 666 | 666 | H | 1,362 | 1,362 | 1,362 |  | 0.0003969 | 1.7346 | 2 | 0.00036735 | [31 empty] | MICL.00915042/RBR
Vloerput | Mini Canal | Nee | standaard | MICL.00915042/RBV | 9 | 150 | 19/RBV | 42 | 646 | 55.546 | 0.42165 | [8 empty] | A04 | 1288 | MICL0.00915042/RBV |  | 1238 | 0 | 646 | 646 | 646 | H | 1,362 | 1,362 | 1,362 |  | 0.0003969 | 1.7346 | 2 | 0.00036735 | [31 empty] | MICL.00915042/RBV
Vloerput | Mini Canal | Nee | standaard | MICL.00915042/RDB | 9 | 150 | 19/RDB | 42 | 666 | 57.2657 | 0.44455 | [8 empty] | A04 | 1561 | MICL0.00915042/RDB |  | 1501 | 0 | 666 | 666 | 666 | H | 1,362 | 1,362 | 1,362 |  | 0.0003969 | 1.7346 | 2 | 0.00036735 | [31 empty] | MICL.00915042/RDB
Vloerput | Mini Canal | Nee | standaard | MICL.00915042/RMN | 9 | 150 | 19/RMN | 42 | 646 | 55.546 | 0.42165 | [8 empty] | A04 | 1288 | MICL0.00915042/RMN |  | 1238 | 0 | 646 | 646 | 646 | H | 1,362 | 1,362 | 1,362 |  | 0.0003969 | 1.7346 | 2 | 0.00036735 | [31 empty] | MICL.00915042/RMN
Vloerput | Mini Canal | Nee | standaard | MICL.00915042/RMV | 9 | 150 | 19/RMV | 42 | 646 | 55.546 | 0.42165 | [8 empty] | A04 | 1288 | MICL0.00915042/RMV |  | 1238 | 0 | 646 | 646 | 646 | H | 1,362 | 1,362 | 1,362 |  | 0.0003969 | 1.7346 | 2 | 0.00036735 | [31 empty] | MICL.00915042/RMV
Vloerput | Mini Canal | Nee | standaard | MICL.00915042/RNA | 9 | 150 | 19/RNA | 42 | 666 | 57.2657 | 0.44455 | [8 empty] | A04 | 1288 | MICL0.00915042/RNA |  | 1238 | 0 | 666 | 666 | 666 | H | 1,362 | 1,362 | 1,362 |  | 0.0003969 | 1.7346 | 2 | 0.00036735 | [31 empty] | MICL.00915042/RNA
Vloerput | Mini Canal | Nee | standaard | MICL.00915042/RON | 9 | 150 | 19/RON | 42 | 646 | 55.546 | 0.42165 | [8 empty] | A04 | 1288 | MICL0.00915042/RON |  | 1238 | 0 | 646 | 646 | 646 | H | 1,362 | 1,362 | 1,362 |  | 0.0003969 | 1.7346 | 2 | 0.00036735 | [31 empty] | MICL.00915042/RON
Vloerput | Mini Canal | Nee | standaard | MICL.00915042/ROV | 9 | 150 | 19/ROV | 42 | 646 | 55.546 | 0.42165 | [8 empty] | A04 | 1288 | MICL0.00915042/ROV |  | 1238 | 0 | 646 | 646 | 646 | H | 1,362 | 1,362 | 1,362 |  | 0.0003969 | 1.7346 | 2 | 0.00036735 | [31 empty] | MICL.00915042/ROV
Vloerput | Mini Canal | Nee | standaard | MICL.00915042/RSS | 9 | 150 | 19/RSS | 42 | 639 | 54.9441 | 0.41376 | [8 empty] | A04 | 3084 | MICL0.00915042/RSS |  | 2965 | 0 | 639 | 639 | 639 | H | 1,362 | 1,362 | 1,362 |  | 0.0003969 | 1.7346 | 2 | 0.00036735 | [31 empty] | MICL.00915042/RSS
Vloerput | Mini Canal | Nee | standaard | MICL.00915042/SBL | 9 | 150 | 19/SBL | 42 | 666 | 57.2657 | 0.44455 | [8 empty] | A04 | 1188 | MICL0.00915042/SBL |  | 1142 | 0 | 666 | 666 | 666 | H | 1,362 | 1,362 | 1,362 |  | 0.0003969 | 1.7346 | 2 | 0.00036735 | [31 empty] | MICL.00915042/SBL
Vloerput | Mini Canal | Nee | standaard | MICL.00915042/SBR | 9 | 150 | 19/SBR | 42 | 666 | 57.2657 | 0.44455 | [8 empty] | A04 | 1188 | MICL0.00915042/SBR |  | 1142 | 0 | 666 | 666 | 666 | H | 1,362 | 1,362 | 1,362 |  | 0.0003969 | 1.7346 | 2 | 0.00036735 | [31 empty] | MICL.00915042/SBR
Vloerput | Mini Canal | Nee | standaard | MICL.00915042/SDB | 9 | 150 | 19/SDB | 42 | 666 | 57.2657 | 0.44455 | [8 empty] | A04 | 1188 | MICL0.00915042/SDB |  | 1142 | 0 | 666 | 666 | 666 | H | 1,362 | 1,362 | 1,362 |  | 0.0003969 | 1.7346 | 2 | 0.00036735 | [31 empty] | MICL.00915042/SDB
Vloerput | Mini Canal | Nee | standaard | MICL.00915042/SNA | 9 | 150 | 19/SNA | 42 | 666 | 57.2657 | 0.44455 | [8 empty] | A04 | 1188 | MICL0.00915042/SNA |  | 1142 | 0 | 666 | 666 | 666 | H | 1,362 | 1,362 | 1,362 |  | 0.0003969 | 1.7346 | 2 | 0.00036735 | [31 empty] | MICL.00915042/SNA
Vloerput | Mini Canal | Nee | standaard | MICL.00917014/DBL | 9 | 170 | 04/DBL | 14 | 259 | 22.27 | 0.21338 | [8 empty] | A04 | 956 | MICL0.00917014/DBL |  | 919 | 0 | 259 | 259 | 259 | H | 1,362 | 1,362 | 1,362 |  | 0.00060626 | 1.8895 | 1 | 0.00030758 | [31 empty] | MICL.00917014/DBL
Vloerput | Mini Canal | Nee | standaard | MICL.00917014/DBN | 9 | 170 | 04/DBN | 14 | 248 | 21.3242 | 0.19658 | [8 empty] | A04 | 956 | MICL0.00917014/DBN |  | 919 | 0 | 248 | 248 | 248 | H | 1,362 | 1,362 | 1,362 |  | 0.00060626 | 1.8895 | 1 | 0.00030758 | [31 empty] | MICL.00917014/DBN
Vloerput | Mini Canal | Nee | standaard | MICL.00917014/DBR | 9 | 170 | 04/DBR | 14 | 259 | 22.27 | 0.21338 | [8 empty] | A04 | 956 | MICL0.00917014/DBR |  | 919 | 0 | 259 | 259 | 259 | H | 1,362 | 1,362 | 1,362 |  | 0.00060626 | 1.8895 | 1 | 0.00030758 | [31 empty] | MICL.00917014/DBR
Vloerput | Mini Canal | Nee | standaard | MICL.00917014/DBV | 9 | 170 | 04/DBV | 14 | 248 | 21.3242 | 0.19658 | [8 empty] | A04 | 1114 | MICL0.00917014/DBV |  | 1071 | 0 | 248 | 248 | 248 | H | 1,362 | 1,362 | 1,362 |  | 0.00060626 | 1.8895 | 1 | 0.00030758 | [31 empty] | MICL.00917014/DBV
Vloerput | Mini Canal | Nee | standaard | MICL.00917014/DDB | 9 | 170 | 04/DDB | 14 | 259 | 22.27 | 0.21338 | [8 empty] | A04 | 956 | MICL0.00917014/DDB |  | 919 | 0 | 259 | 259 | 259 | H | 1,362 | 1,362 | 1,362 |  | 0.00060626 | 1.8895 | 1 | 0.00030758 | [31 empty] | MICL.00917014/DDB
Vloerput | Mini Canal | Nee | standaard | MICL.00917014/DMN | 9 | 170 | 04/DMN | 14 | 248 | 21.3242 | 0.19658 | [8 empty] | A04 | 956 | MICL0.00917014/DMN |  | 919 | 0 | 248 | 248 | 248 | H | 1,362 | 1,362 | 1,362 |  | 0.00060626 | 1.8895 | 1 | 0.00030758 | [31 empty] | MICL.00917014/DMN
Vloerput | Mini Canal | Nee | standaard | MICL.00917014/DMV | 9 | 170 | 04/DMV | 14 | 248 | 21.3242 | 0.19658 | [8 empty] | A04 | 1114 | MICL0.00917014/DMV |  | 1071 | 0 | 248 | 248 | 248 | H | 1,362 | 1,362 | 1,362 |  | 0.00060626 | 1.8895 | 1 | 0.00030758 | [31 empty] | MICL.00917014/DMV
Vloerput | Mini Canal | Nee | standaard | MICL.00917014/DNA | 9 | 170 | 04/DNA | 14 | 259 | 22.27 | 0.21338 | [8 empty] | A04 | 956 | MICL0.00917014/DNA |  | 919 | 0 | 259 | 259 | 259 | H | 1,362 | 1,362 | 1,362 |  | 0.00060626 | 1.8895 | 1 | 0.00030758 | [31 empty] | MICL.00917014/DNA
Vloerput | Mini Canal | Nee | standaard | MICL.00917014/DON | 9 | 170 | 04/DON | 14 | 248 | 21.3242 | 0.19658 | [8 empty] | A04 | 1114 | MICL0.00917014/DON |  | 1071 | 0 | 248 | 248 | 248 | H | 1,362 | 1,362 | 1,362 |  | 0.00060626 | 1.8895 | 1 | 0.00030758 | [31 empty] | MICL.00917014/DON
Vloerput | Mini Canal | Nee | standaard | MICL.00917014/DOV | 9 | 170 | 04/DOV | 14 | 248 | 21.3242 | 0.19658 | [8 empty] | A04 | 1114 | MICL0.00917014/DOV |  | 1071 | 0 | 248 | 248 | 248 | H | 1,362 | 1,362 | 1,362 |  | 0.00060626 | 1.8895 | 1 | 0.00030758 | [31 empty] | MICL.00917014/DOV
Vloerput | Mini Canal | Nee | standaard | MICL.00917014/RBL | 9 | 170 | 04/RBL | 14 | 267 | 22.9579 | 0.226 | [8 empty] | A04 | 1114 | MICL0.00917014/RBL |  | 1071 | 0 | 267 | 267 | 267 | H | 1,362 | 1,362 | 1,362 |  | 0.00060626 | 1.8895 | 1 | 0.00030758 | [31 empty] | MICL.00917014/RBL
Vloerput | Mini Canal | Nee | standaard | MICL.00917014/RBN | 9 | 170 | 04/RBN | 14 | 259 | 22.27 | 0.21338 | [8 empty] | A04 | 956 | MICL0.00917014/RBN |  | 919 | 0 | 259 | 259 | 259 | H | 1,362 | 1,362 | 1,362 |  | 0.00060626 | 1.8895 | 1 | 0.00030758 | [31 empty] | MICL.00917014/RBN
Vloerput | Mini Canal | Nee | standaard | MICL.00917014/RBR | 9 | 170 | 04/RBR | 14 | 267 | 22.9579 | 0.226 | [8 empty] | A04 | 956 | MICL0.00917014/RBR |  | 919 | 0 | 267 | 267 | 267 | H | 1,362 | 1,362 | 1,362 |  | 0.00060626 | 1.8895 | 1 | 0.00030758 | [31 empty] | MICL.00917014/RBR
Vloerput | Mini Canal | Nee | standaard | MICL.00917014/RBV | 9 | 170 | 04/RBV | 14 | 259 | 22.27 | 0.21338 | [8 empty] | A04 | 956 | MICL0.00917014/RBV |  | 919 | 0 | 259 | 259 | 259 | H | 1,362 | 1,362 | 1,362 |  | 0.00060626 | 1.8895 | 1 | 0.00030758 | [31 empty] | MICL.00917014/RBV
Vloerput | Mini Canal | Nee | standaard | MICL.00917014/RDB | 9 | 170 | 04/RDB | 14 | 267 | 22.9579 | 0.226 | [8 empty] | A04 | 1114 | MICL0.00917014/RDB |  | 1071 | 0 | 267 | 267 | 267 | H | 1,362 | 1,362 | 1,362 |  | 0.00060626 | 1.8895 | 1 | 0.00030758 | [31 empty] | MICL.00917014/RDB
Vloerput | Mini Canal | Nee | standaard | MICL.00917014/RMN | 9 | 170 | 04/RMN | 14 | 259 | 22.27 | 0.21338 | [8 empty] | A04 | 956 | MICL0.00917014/RMN |  | 919 | 0 | 259 | 259 | 259 | H | 1,362 | 1,362 | 1,362 |  | 0.00060626 | 1.8895 | 1 | 0.00030758 | [31 empty] | MICL.00917014/RMN
Vloerput | Mini Canal | Nee | standaard | MICL.00917014/RMV | 9 | 170 | 04/RMV | 14 | 259 | 22.27 | 0.21338 | [8 empty] | A04 | 956 | MICL0.00917014/RMV |  | 919 | 0 | 259 | 259 | 259 | H | 1,362 | 1,362 | 1,362 |  | 0.00060626 | 1.8895 | 1 | 0.00030758 | [31 empty] | MICL.00917014/RMV
Vloerput | Mini Canal | Nee | standaard | MICL.00917014/RNA | 9 | 170 | 04/RNA | 14 | 267 | 22.9579 | 0.226 | [8 empty] | A04 | 956 | MICL0.00917014/RNA |  | 919 | 0 | 267 | 267 | 267 | H | 1,362 | 1,362 | 1,362 |  | 0.00060626 | 1.8895 | 1 | 0.00030758 | [31 empty] | MICL.00917014/RNA
Vloerput | Mini Canal | Nee | standaard | MICL.00917014/RON | 9 | 170 | 04/RON | 14 | 259 | 22.27 | 0.21338 | [8 empty] | A04 | 956 | MICL0.00917014/RON |  | 919 | 0 | 259 | 259 | 259 | H | 1,362 | 1,362 | 1,362 |  | 0.00060626 | 1.8895 | 1 | 0.00030758 | [31 empty] | MICL.00917014/RON
Vloerput | Mini Canal | Nee | standaard | MICL.00917014/ROV | 9 | 170 | 04/ROV | 14 | 259 | 22.27 | 0.21338 | [8 empty] | A04 | 956 | MICL0.00917014/ROV |  | 919 | 0 | 259 | 259 | 259 | H | 1,362 | 1,362 | 1,362 |  | 0.00060626 | 1.8895 | 1 | 0.00030758 | [31 empty] | MICL.00917014/ROV
Vloerput | Mini Canal | Nee | standaard | MICL.00917014/RSS | 9 | 170 | 04/RSS | 14 | 256 | 22.012 | 0.20873 | [8 empty] | A04 | 1897 | MICL0.00917014/RSS |  | 1824 | 0 | 256 | 256 | 256 | H | 1,362 | 1,362 | 1,362 |  | 0.00060626 | 1.8895 | 1 | 0.00030758 | [31 empty] | MICL.00917014/RSS
Vloerput | Mini Canal | Nee | standaard | MICL.00917014/SBL | 9 | 170 | 04/SBL | 14 | 267 | 22.9579 | 0.226 | [8 empty] | A04 | 820 | MICL0.00917014/SBL |  | 788 | 0 | 267 | 267 | 267 | H | 1,362 | 1,362 | 1,362 |  | 0.00060626 | 1.8895 | 1 | 0.00030758 | [31 empty] | MICL.00917014/SBL
Vloerput | Mini Canal | Nee | standaard | MICL.00917014/SBR | 9 | 170 | 04/SBR | 14 | 267 | 22.9579 | 0.226 | [8 empty] | A04 | 820 | MICL0.00917014/SBR |  | 788 | 0 | 267 | 267 | 267 | H | 1,362 | 1,362 | 1,362 |  | 0.00060626 | 1.8895 | 1 | 0.00030758 | [31 empty] | MICL.00917014/SBR
Vloerput | Mini Canal | Nee | standaard | MICL.00917014/SDB | 9 | 170 | 04/SDB | 14 | 267 | 22.9579 | 0.226 | [8 empty] | A04 | 820 | MICL0.00917014/SDB |  | 788 | 0 | 267 | 267 | 267 | H | 1,362 | 1,362 | 1,362 |  | 0.00060626 | 1.8895 | 1 | 0.00030758 | [31 empty] | MICL.00917014/SDB
Vloerput | Mini Canal | Nee | standaard | MICL.00917014/SNA | 9 | 170 | 04/SNA | 14 | 267 | 22.9579 | 0.226 | [8 empty] | A04 | 820 | MICL0.00917014/SNA |  | 788 | 0 | 267 | 267 | 267 | H | 1,362 | 1,362 | 1,362 |  | 0.00060626 | 1.8895 | 1 | 0.00030758 | [31 empty] | MICL.00917014/SNA
Vloerput | Mini Canal | Nee | standaard | MICL.00917018/DBL | 9 | 170 | 09/DBL | 18 | 307 | 26.3972 | 0.32807 | [8 empty] | A04 | 969 | MICL0.00917018/DBL |  | 932 | 0 | 307 | 307 | 307 | H | 1,362 | 1,362 | 1,362 |  | 0.0009367 | 1.7898 | 2 | 0.0004456 | [31 empty] | MICL.00917018/DBL
Vloerput | Mini Canal | Nee | standaard | MICL.00917018/DBN | 9 | 170 | 09/DBN | 18 | 294 | 25.2794 | 0.30362 | [8 empty] | A04 | 969 | MICL0.00917018/DBN |  | 932 | 0 | 294 | 294 | 294 | H | 1,362 | 1,362 | 1,362 |  | 0.0009367 | 1.7898 | 2 | 0.0004456 | [31 empty] | MICL.00917018/DBN
Vloerput | Mini Canal | Nee | standaard | MICL.00917018/DBR | 9 | 170 | 09/DBR | 18 | 307 | 26.3972 | 0.32807 | [8 empty] | A04 | 969 | MICL0.00917018/DBR |  | 932 | 0 | 307 | 307 | 307 | H | 1,362 | 1,362 | 1,362 |  | 0.0009367 | 1.7898 | 2 | 0.0004456 | [31 empty] | MICL.00917018/DBR
Vloerput | Mini Canal | Nee | standaard | MICL.00917018/DBV | 9 | 170 | 09/DBV | 18 | 294 | 25.2794 | 0.30362 | [8 empty] | A04 | 1156 | MICL0.00917018/DBV |  | 1112 | 0 | 294 | 294 | 294 | H | 1,362 | 1,362 | 1,362 |  | 0.0009367 | 1.7898 | 2 | 0.0004456 | [31 empty] | MICL.00917018/DBV
Vloerput | Mini Canal | Nee | standaard | MICL.00917018/DDB | 9 | 170 | 09/DDB | 18 | 307 | 26.3972 | 0.32807 | [8 empty] | A04 | 969 | MICL0.00917018/DDB |  | 932 | 0 | 307 | 307 | 307 | H | 1,362 | 1,362 | 1,362 |  | 0.0009367 | 1.7898 | 2 | 0.0004456 | [31 empty] | MICL.00917018/DDB
Vloerput | Mini Canal | Nee | standaard | MICL.00917018/DMN | 9 | 170 | 09/DMN | 18 | 294 | 25.2794 | 0.30362 | [8 empty] | A04 | 969 | MICL0.00917018/DMN |  | 932 | 0 | 294 | 294 | 294 | H | 1,362 | 1,362 | 1,362 |  | 0.0009367 | 1.7898 | 2 | 0.0004456 | [31 empty] | MICL.00917018/DMN
Vloerput | Mini Canal | Nee | standaard | MICL.00917018/DMV | 9 | 170 | 09/DMV | 18 | 294 | 25.2794 | 0.30362 | [8 empty] | A04 | 1156 | MICL0.00917018/DMV |  | 1112 | 0 | 294 | 294 | 294 | H | 1,362 | 1,362 | 1,362 |  | 0.0009367 | 1.7898 | 2 | 0.0004456 | [31 empty] | MICL.00917018/DMV
Vloerput | Mini Canal | Nee | standaard | MICL.00917018/DNA | 9 | 170 | 09/DNA | 18 | 307 | 26.3972 | 0.32807 | [8 empty] | A04 | 969 | MICL0.00917018/DNA |  | 932 | 0 | 307 | 307 | 307 | H | 1,362 | 1,362 | 1,362 |  | 0.0009367 | 1.7898 | 2 | 0.0004456 | [31 empty] | MICL.00917018/DNA
Vloerput | Mini Canal | Nee | standaard | MICL.00917018/DON | 9 | 170 | 09/DON | 18 | 294 | 25.2794 | 0.30362 | [8 empty] | A04 | 1156 | MICL0.00917018/DON |  | 1112 | 0 | 294 | 294 | 294 | H | 1,362 | 1,362 | 1,362 |  | 0.0009367 | 1.7898 | 2 | 0.0004456 | [31 empty] | MICL.00917018/DON
Vloerput | Mini Canal | Nee | standaard | MICL.00917018/DOV | 9 | 170 | 09/DOV | 18 | 294 | 25.2794 | 0.30362 | [8 empty] | A04 | 1156 | MICL0.00917018/DOV |  | 1112 | 0 | 294 | 294 | 294 | H | 1,362 | 1,362 | 1,362 |  | 0.0009367 | 1.7898 | 2 | 0.0004456 | [31 empty] | MICL.00917018/DOV
Vloerput | Mini Canal | Nee | standaard | MICL.00917018/RBL | 9 | 170 | 09/RBL | 18 | 316 | 27.1711 | 0.34548 | [8 empty] | A04 | 1156 | MICL0.00917018/RBL |  | 1112 | 0 | 316 | 316 | 316 | H | 1,362 | 1,362 | 1,362 |  | 0.0009367 | 1.7898 | 2 | 0.0004456 | [31 empty] | MICL.00917018/RBL
Vloerput | Mini Canal | Nee | standaard | MICL.00917018/RBN | 9 | 170 | 09/RBN | 18 | 307 | 26.3972 | 0.32807 | [8 empty] | A04 | 969 | MICL0.00917018/RBN |  | 932 | 0 | 307 | 307 | 307 | H | 1,362 | 1,362 | 1,362 |  | 0.0009367 | 1.7898 | 2 | 0.0004456 | [31 empty] | MICL.00917018/RBN
Vloerput | Mini Canal | Nee | standaard | MICL.00917018/RBR | 9 | 170 | 09/RBR | 18 | 316 | 27.1711 | 0.34548 | [8 empty] | A04 | 969 | MICL0.00917018/RBR |  | 932 | 0 | 316 | 316 | 316 | H | 1,362 | 1,362 | 1,362 |  | 0.0009367 | 1.7898 | 2 | 0.0004456 | [31 empty] | MICL.00917018/RBR
Vloerput | Mini Canal | Nee | standaard | MICL.00917018/RBV | 9 | 170 | 09/RBV | 18 | 307 | 26.3972 | 0.32807 | [8 empty] | A04 | 969 | MICL0.00917018/RBV |  | 932 | 0 | 307 | 307 | 307 | H | 1,362 | 1,362 | 1,362 |  | 0.0009367 | 1.7898 | 2 | 0.0004456 | [31 empty] | MICL.00917018/RBV
Vloerput | Mini Canal | Nee | standaard | MICL.00917018/RDB | 9 | 170 | 09/RDB | 18 | 316 | 27.1711 | 0.34548 | [8 empty] | A04 | 1156 | MICL0.00917018/RDB |  | 1112 | 0 | 316 | 316 | 316 | H | 1,362 | 1,362 | 1,362 |  | 0.0009367 | 1.7898 | 2 | 0.0004456 | [31 empty] | MICL.00917018/RDB
Vloerput | Mini Canal | Nee | standaard | MICL.00917018/RMN | 9 | 170 | 09/RMN | 18 | 307 | 26.3972 | 0.32807 | [8 empty] | A04 | 969 | MICL0.00917018/RMN |  | 932 | 0 | 307 | 307 | 307 | H | 1,362 | 1,362 | 1,362 |  | 0.0009367 | 1.7898 | 2 | 0.0004456 | [31 empty] | MICL.00917018/RMN
Vloerput | Mini Canal | Nee | standaard | MICL.00917018/RMV | 9 | 170 | 09/RMV | 18 | 307 | 26.3972 | 0.32807 | [8 empty] | A04 | 969 | MICL0.00917018/RMV |  | 932 | 0 | 307 | 307 | 307 | H | 1,362 | 1,362 | 1,362 |  | 0.0009367 | 1.7898 | 2 | 0.0004456 | [31 empty] | MICL.00917018/RMV
Vloerput | Mini Canal | Nee | standaard | MICL.00917018/RNA | 9 | 170 | 09/RNA | 18 | 316 | 27.1711 | 0.34548 | [8 empty] | A04 | 969 | MICL0.00917018/RNA |  | 932 | 0 | 316 | 316 | 316 | H | 1,362 | 1,362 | 1,362 |  | 0.0009367 | 1.7898 | 2 | 0.0004456 | [31 empty] | MICL.00917018/RNA
Vloerput | Mini Canal | Nee | standaard | MICL.00917018/RON | 9 | 170 | 09/RON | 18 | 307 | 26.3972 | 0.32807 | [8 empty] | A04 | 969 | MICL0.00917018/RON |  | 932 | 0 | 307 | 307 | 307 | H | 1,362 | 1,362 | 1,362 |  | 0.0009367 | 1.7898 | 2 | 0.0004456 | [31 empty] | MICL.00917018/RON
Vloerput | Mini Canal | Nee | standaard | MICL.00917018/ROV | 9 | 170 | 09/ROV | 18 | 307 | 26.3972 | 0.32807 | [8 empty] | A04 | 969 | MICL0.00917018/ROV |  | 932 | 0 | 307 | 307 | 307 | H | 1,362 | 1,362 | 1,362 |  | 0.0009367 | 1.7898 | 2 | 0.0004456 | [31 empty] | MICL.00917018/ROV
Vloerput | Mini Canal | Nee | standaard | MICL.00917018/RSS | 9 | 170 | 09/RSS | 18 | 303 | 26.0533 | 0.32046 | [8 empty] | A04 | 2031 | MICL0.00917018/RSS |  | 1953 | 0 | 303 | 303 | 303 | H | 1,362 | 1,362 | 1,362 |  | 0.0009367 | 1.7898 | 2 | 0.0004456 | [31 empty] | MICL.00917018/RSS
Vloerput | Mini Canal | Nee | standaard | MICL.00917018/SBL | 9 | 170 | 09/SBL | 18 | 316 | 27.1711 | 0.34548 | [8 empty] | A04 | 851 | MICL0.00917018/SBL |  | 818 | 0 | 316 | 316 | 316 | H | 1,362 | 1,362 | 1,362 |  | 0.0009367 | 1.7898 | 2 | 0.0004456 | [31 empty] | MICL.00917018/SBL
Vloerput | Mini Canal | Nee | standaard | MICL.00917018/SBR | 9 | 170 | 09/SBR | 18 | 316 | 27.1711 | 0.34548 | [8 empty] | A04 | 851 | MICL0.00917018/SBR |  | 818 | 0 | 316 | 316 | 316 | H | 1,362 | 1,362 | 1,362 |  | 0.0009367 | 1.7898 | 2 | 0.0004456 | [31 empty] | MICL.00917018/SBR
Vloerput | Mini Canal | Nee | standaard | MICL.00917018/SDB | 9 | 170 | 09/SDB | 18 | 316 | 27.1711 | 0.34548 | [8 empty] | A04 | 851 | MICL0.00917018/SDB |  | 818 | 0 | 316 | 316 | 316 | H | 1,362 | 1,362 | 1,362 |  | 0.0009367 | 1.7898 | 2 | 0.0004456 | [31 empty] | MICL.00917018/SDB
Vloerput | Mini Canal | Nee | standaard | MICL.00917018/SNA | 9 | 170 | 09/SNA | 18 | 316 | 27.1711 | 0.34548 | [8 empty] | A04 | 851 | MICL0.00917018/SNA |  | 818 | 0 | 316 | 316 | 316 | H | 1,362 | 1,362 | 1,362 |  | 0.0009367 | 1.7898 | 2 | 0.0004456 | [31 empty] | MICL.00917018/SNA
Vloerput | Mini Canal | Nee | standaard | MICL.00917026/DBL | 9 | 170 | 09/DBL | 26 | 403 | 34.6518 | 0.53391 | [8 empty] | A04 | 1066 | MICL0.00917026/DBL |  | 1025 | 0 | 403 | 403 | 403 | H | 1,362 | 1,362 | 1,362 |  | 0.0009367 | 1.7898 | 2 | 0.0004456 | [31 empty] | MICL.00917026/DBL
Vloerput | Mini Canal | Nee | standaard | MICL.00917026/DBN | 9 | 170 | 09/DBN | 26 | 386 | 33.19 | 0.49427 | [8 empty] | A04 | 1066 | MICL0.00917026/DBN |  | 1025 | 0 | 386 | 386 | 386 | H | 1,362 | 1,362 | 1,362 |  | 0.0009367 | 1.7898 | 2 | 0.0004456 | [31 empty] | MICL.00917026/DBN
Vloerput | Mini Canal | Nee | standaard | MICL.00917026/DBR | 9 | 170 | 09/DBR | 26 | 403 | 34.6518 | 0.53391 | [8 empty] | A04 | 1066 | MICL0.00917026/DBR |  | 1025 | 0 | 403 | 403 | 403 | H | 1,362 | 1,362 | 1,362 |  | 0.0009367 | 1.7898 | 2 | 0.0004456 | [31 empty] | MICL.00917026/DBR
Vloerput | Mini Canal | Nee | standaard | MICL.00917026/DBV | 9 | 170 | 09/DBV | 26 | 386 | 33.19 | 0.49427 | [8 empty] | A04 | 1297 | MICL0.00917026/DBV |  | 1247 | 0 | 386 | 386 | 386 | H | 1,362 | 1,362 | 1,362 |  | 0.0009367 | 1.7898 | 2 | 0.0004456 | [31 empty] | MICL.00917026/DBV
Vloerput | Mini Canal | Nee | standaard | MICL.00917026/DDB | 9 | 170 | 09/DDB | 26 | 403 | 34.6518 | 0.53391 | [8 empty] | A04 | 1066 | MICL0.00917026/DDB |  | 1025 | 0 | 403 | 403 | 403 | H | 1,362 | 1,362 | 1,362 |  | 0.0009367 | 1.7898 | 2 | 0.0004456 | [31 empty] | MICL.00917026/DDB
Vloerput | Mini Canal | Nee | standaard | MICL.00917026/DMN | 9 | 170 | 09/DMN | 26 | 386 | 33.19 | 0.49427 | [8 empty] | A04 | 1066 | MICL0.00917026/DMN |  | 1025 | 0 | 386 | 386 | 386 | H | 1,362 | 1,362 | 1,362 |  | 0.0009367 | 1.7898 | 2 | 0.0004456 | [31 empty] | MICL.00917026/DMN
Vloerput | Mini Canal | Nee | standaard | MICL.00917026/DMV | 9 | 170 | 09/DMV | 26 | 386 | 33.19 | 0.49427 | [8 empty] | A04 | 1297 | MICL0.00917026/DMV |  | 1247 | 0 | 386 | 386 | 386 | H | 1,362 | 1,362 | 1,362 |  | 0.0009367 | 1.7898 | 2 | 0.0004456 | [31 empty] | MICL.00917026/DMV
Vloerput | Mini Canal | Nee | standaard | MICL.00917026/DNA | 9 | 170 | 09/DNA | 26 | 403 | 34.6518 | 0.53391 | [8 empty] | A04 | 1066 | MICL0.00917026/DNA |  | 1025 | 0 | 403 | 403 | 403 | H | 1,362 | 1,362 | 1,362 |  | 0.0009367 | 1.7898 | 2 | 0.0004456 | [31 empty] | MICL.00917026/DNA
Vloerput | Mini Canal | Nee | standaard | MICL.00917026/DON | 9 | 170 | 09/DON | 26 | 386 | 33.19 | 0.49427 | [8 empty] | A04 | 1297 | MICL0.00917026/DON |  | 1247 | 0 | 386 | 386 | 386 | H | 1,362 | 1,362 | 1,362 |  | 0.0009367 | 1.7898 | 2 | 0.0004456 | [31 empty] | MICL.00917026/DON
Vloerput | Mini Canal | Nee | standaard | MICL.00917026/DOV | 9 | 170 | 09/DOV | 26 | 386 | 33.19 | 0.49427 | [8 empty] | A04 | 1297 | MICL0.00917026/DOV |  | 1247 | 0 | 386 | 386 | 386 | H | 1,362 | 1,362 | 1,362 |  | 0.0009367 | 1.7898 | 2 | 0.0004456 | [31 empty] | MICL.00917026/DOV
Vloerput | Mini Canal | Nee | standaard | MICL.00917026/RBL | 9 | 170 | 09/RBL | 26 | 415 | 35.6836 | 0.56269 | [8 empty] | A04 | 1297 | MICL0.00917026/RBL |  | 1247 | 0 | 415 | 415 | 415 | H | 1,362 | 1,362 | 1,362 |  | 0.0009367 | 1.7898 | 2 | 0.0004456 | [31 empty] | MICL.00917026/RBL
Vloerput | Mini Canal | Nee | standaard | MICL.00917026/RBN | 9 | 170 | 09/RBN | 26 | 403 | 34.6518 | 0.53391 | [8 empty] | A04 | 1066 | MICL0.00917026/RBN |  | 1025 | 0 | 403 | 403 | 403 | H | 1,362 | 1,362 | 1,362 |  | 0.0009367 | 1.7898 | 2 | 0.0004456 | [31 empty] | MICL.00917026/RBN
Vloerput | Mini Canal | Nee | standaard | MICL.00917026/RBR | 9 | 170 | 09/RBR | 26 | 415 | 35.6836 | 0.56269 | [8 empty] | A04 | 1066 | MICL0.00917026/RBR |  | 1025 | 0 | 415 | 415 | 415 | H | 1,362 | 1,362 | 1,362 |  | 0.0009367 | 1.7898 | 2 | 0.0004456 | [31 empty] | MICL.00917026/RBR
Vloerput | Mini Canal | Nee | standaard | MICL.00917026/RBV | 9 | 170 | 09/RBV | 26 | 403 | 34.6518 | 0.53391 | [8 empty] | A04 | 1066 | MICL0.00917026/RBV |  | 1025 | 0 | 403 | 403 | 403 | H | 1,362 | 1,362 | 1,362 |  | 0.0009367 | 1.7898 | 2 | 0.0004456 | [31 empty] | MICL.00917026/RBV
Vloerput | Mini Canal | Nee | standaard | MICL.00917026/RDB | 9 | 170 | 09/RDB | 26 | 415 | 35.6836 | 0.56269 | [8 empty] | A04 | 1297 | MICL0.00917026/RDB |  | 1247 | 0 | 415 | 415 | 415 | H | 1,362 | 1,362 | 1,362 |  | 0.0009367 | 1.7898 | 2 | 0.0004456 | [31 empty] | MICL.00917026/RDB
Vloerput | Mini Canal | Nee | standaard | MICL.00917026/RMN | 9 | 170 | 09/RMN | 26 | 403 | 34.6518 | 0.53391 | [8 empty] | A04 | 1066 | MICL0.00917026/RMN |  | 1025 | 0 | 403 | 403 | 403 | H | 1,362 | 1,362 | 1,362 |  | 0.0009367 | 1.7898 | 2 | 0.0004456 | [31 empty] | MICL.00917026/RMN
Vloerput | Mini Canal | Nee | standaard | MICL.00917026/RMV | 9 | 170 | 09/RMV | 26 | 403 | 34.6518 | 0.53391 | [8 empty] | A04 | 1066 | MICL0.00917026/RMV |  | 1025 | 0 | 403 | 403 | 403 | H | 1,362 | 1,362 | 1,362 |  | 0.0009367 | 1.7898 | 2 | 0.0004456 | [31 empty] | MICL.00917026/RMV
Vloerput | Mini Canal | Nee | standaard | MICL.00917026/RNA | 9 | 170 | 09/RNA | 26 | 415 | 35.6836 | 0.56269 | [8 empty] | A04 | 1066 | MICL0.00917026/RNA |  | 1025 | 0 | 415 | 415 | 415 | H | 1,362 | 1,362 | 1,362 |  | 0.0009367 | 1.7898 | 2 | 0.0004456 | [31 empty] | MICL.00917026/RNA
Vloerput | Mini Canal | Nee | standaard | MICL.00917026/RON | 9 | 170 | 09/RON | 26 | 403 | 34.6518 | 0.53391 | [8 empty] | A04 | 1066 | MICL0.00917026/RON |  | 1025 | 0 | 403 | 403 | 403 | H | 1,362 | 1,362 | 1,362 |  | 0.0009367 | 1.7898 | 2 | 0.0004456 | [31 empty] | MICL.00917026/RON
Vloerput | Mini Canal | Nee | standaard | MICL.00917026/ROV | 9 | 170 | 09/ROV | 26 | 403 | 34.6518 | 0.53391 | [8 empty] | A04 | 1066 | MICL0.00917026/ROV |  | 1025 | 0 | 403 | 403 | 403 | H | 1,362 | 1,362 | 1,362 |  | 0.0009367 | 1.7898 | 2 | 0.0004456 | [31 empty] | MICL.00917026/ROV
Vloerput | Mini Canal | Nee | standaard | MICL.00917026/RSS | 9 | 170 | 09/RSS | 26 | 398 | 34.2218 | 0.52211 | [8 empty] | A04 | 2281 | MICL0.00917026/RSS |  | 2193 | 0 | 398 | 398 | 398 | H | 1,362 | 1,362 | 1,362 |  | 0.0009367 | 1.7898 | 2 | 0.0004456 | [31 empty] | MICL.00917026/RSS
Vloerput | Mini Canal | Nee | standaard | MICL.00917026/SBL | 9 | 170 | 09/SBL | 26 | 415 | 35.6836 | 0.56269 | [8 empty] | A04 | 981 | MICL0.00917026/SBL |  | 943 | 0 | 415 | 415 | 415 | H | 1,362 | 1,362 | 1,362 |  | 0.0009367 | 1.7898 | 2 | 0.0004456 | [31 empty] | MICL.00917026/SBL
Vloerput | Mini Canal | Nee | standaard | MICL.00917026/SBR | 9 | 170 | 09/SBR | 26 | 415 | 35.6836 | 0.56269 | [8 empty] | A04 | 981 | MICL0.00917026/SBR |  | 943 | 0 | 415 | 415 | 415 | H | 1,362 | 1,362 | 1,362 |  | 0.0009367 | 1.7898 | 2 | 0.0004456 | [31 empty] | MICL.00917026/SBR
Vloerput | Mini Canal | Nee | standaard | MICL.00917026/SDB | 9 | 170 | 09/SDB | 26 | 415 | 35.6836 | 0.56269 | [8 empty] | A04 | 981 | MICL0.00917026/SDB |  | 943 | 0 | 415 | 415 | 415 | H | 1,362 | 1,362 | 1,362 |  | 0.0009367 | 1.7898 | 2 | 0.0004456 | [31 empty] | MICL.00917026/SDB
Vloerput | Mini Canal | Nee | standaard | MICL.00917026/SNA | 9 | 170 | 09/SNA | 26 | 415 | 35.6836 | 0.56269 | [8 empty] | A04 | 981 | MICL0.00917026/SNA |  | 943 | 0 | 415 | 415 | 415 | H | 1,362 | 1,362 | 1,362 |  | 0.0009367 | 1.7898 | 2 | 0.0004456 | [31 empty] | MICL.00917026/SNA
Vloerput | Mini Canal | Nee | standaard | MICL.00917034/DBL | 9 | 170 | 14/DBL | 34 | 522 | 44.8839 | 3.0172 | [8 empty] | A04 | 1315 | MICL0.00917034/DBL |  | 1264 | 0 | 522 | 522 | 522 | H | 1,362 | 1,362 | 1,362 |  | 0.013163 | 1.4287 | 1 | 0.00092092 | [31 empty] | MICL.00917034/DBL
Vloerput | Mini Canal | Nee | standaard | MICL.00917034/DBN | 9 | 170 | 14/DBN | 34 | 500 | 42.9923 | 2.8372 | [8 empty] | A04 | 1315 | MICL0.00917034/DBN |  | 1264 | 0 | 500 | 500 | 500 | H | 1,362 | 1,362 | 1,362 |  | 0.013163 | 1.4287 | 1 | 0.00092092 | [31 empty] | MICL.00917034/DBN
Vloerput | Mini Canal | Nee | standaard | MICL.00917034/DBR | 9 | 170 | 14/DBR | 34 | 522 | 44.8839 | 3.0172 | [8 empty] | A04 | 1315 | MICL0.00917034/DBR |  | 1264 | 0 | 522 | 522 | 522 | H | 1,362 | 1,362 | 1,362 |  | 0.013163 | 1.4287 | 1 | 0.00092092 | [31 empty] | MICL.00917034/DBR
Vloerput | Mini Canal | Nee | standaard | MICL.00917034/DBV | 9 | 170 | 14/DBV | 34 | 500 | 42.9923 | 2.8372 | [8 empty] | A04 | 1546 | MICL0.00917034/DBV |  | 1487 | 0 | 500 | 500 | 500 | H | 1,362 | 1,362 | 1,362 |  | 0.013163 | 1.4287 | 1 | 0.00092092 | [31 empty] | MICL.00917034/DBV
Vloerput | Mini Canal | Nee | standaard | MICL.00917034/DDB | 9 | 170 | 14/DDB | 34 | 522 | 44.8839 | 3.0172 | [8 empty] | A04 | 1315 | MICL0.00917034/DDB |  | 1264 | 0 | 522 | 522 | 522 | H | 1,362 | 1,362 | 1,362 |  | 0.013163 | 1.4287 | 1 | 0.00092092 | [31 empty] | MICL.00917034/DDB
Vloerput | Mini Canal | Nee | standaard | MICL.00917034/DMN | 9 | 170 | 14/DMN | 34 | 500 | 42.9923 | 2.8372 | [8 empty] | A04 | 1315 | MICL0.00917034/DMN |  | 1264 | 0 | 500 | 500 | 500 | H | 1,362 | 1,362 | 1,362 |  | 0.013163 | 1.4287 | 1 | 0.00092092 | [31 empty] | MICL.00917034/DMN
Vloerput | Mini Canal | Nee | standaard | MICL.00917034/DMV | 9 | 170 | 14/DMV | 34 | 500 | 42.9923 | 2.8372 | [8 empty] | A04 | 1546 | MICL0.00917034/DMV |  | 1487 | 0 | 500 | 500 | 500 | H | 1,362 | 1,362 | 1,362 |  | 0.013163 | 1.4287 | 1 | 0.00092092 | [31 empty] | MICL.00917034/DMV
Vloerput | Mini Canal | Nee | standaard | MICL.00917034/DNA | 9 | 170 | 14/DNA | 34 | 522 | 44.8839 | 3.0172 | [8 empty] | A04 | 1315 | MICL0.00917034/DNA |  | 1264 | 0 | 522 | 522 | 522 | H | 1,362 | 1,362 | 1,362 |  | 0.013163 | 1.4287 | 1 | 0.00092092 | [31 empty] | MICL.00917034/DNA
Vloerput | Mini Canal | Nee | standaard | MICL.00917034/DON | 9 | 170 | 14/DON | 34 | 500 | 42.9923 | 2.8372 | [8 empty] | A04 | 1546 | MICL0.00917034/DON |  | 1487 | 0 | 500 | 500 | 500 | H | 1,362 | 1,362 | 1,362 |  | 0.013163 | 1.4287 | 1 | 0.00092092 | [31 empty] | MICL.00917034/DON
Vloerput | Mini Canal | Nee | standaard | MICL.00917034/DOV | 9 | 170 | 14/DOV | 34 | 500 | 42.9923 | 2.8372 | [8 empty] | A04 | 1546 | MICL0.00917034/DOV |  | 1487 | 0 | 500 | 500 | 500 | H | 1,362 | 1,362 | 1,362 |  | 0.013163 | 1.4287 | 1 | 0.00092092 | [31 empty] | MICL.00917034/DOV
Vloerput | Mini Canal | Nee | standaard | MICL.00917034/RBL | 9 | 170 | 14/RBL | 34 | 538 | 46.2597 | 3.1502 | [8 empty] | A04 | 1546 | MICL0.00917034/RBL |  | 1487 | 0 | 538 | 538 | 538 | H | 1,362 | 1,362 | 1,362 |  | 0.013163 | 1.4287 | 1 | 0.00092092 | [31 empty] | MICL.00917034/RBL
Vloerput | Mini Canal | Nee | standaard | MICL.00917034/RBN | 9 | 170 | 14/RBN | 34 | 522 | 44.8839 | 3.0172 | [8 empty] | A04 | 1315 | MICL0.00917034/RBN |  | 1264 | 0 | 522 | 522 | 522 | H | 1,362 | 1,362 | 1,362 |  | 0.013163 | 1.4287 | 1 | 0.00092092 | [31 empty] | MICL.00917034/RBN
Vloerput | Mini Canal | Nee | standaard | MICL.00917034/RBR | 9 | 170 | 14/RBR | 34 | 538 | 46.2597 | 3.1502 | [8 empty] | A04 | 1315 | MICL0.00917034/RBR |  | 1264 | 0 | 538 | 538 | 538 | H | 1,362 | 1,362 | 1,362 |  | 0.013163 | 1.4287 | 1 | 0.00092092 | [31 empty] | MICL.00917034/RBR
Vloerput | Mini Canal | Nee | standaard | MICL.00917034/RBV | 9 | 170 | 14/RBV | 34 | 522 | 44.8839 | 3.0172 | [8 empty] | A04 | 1315 | MICL0.00917034/RBV |  | 1264 | 0 | 522 | 522 | 522 | H | 1,362 | 1,362 | 1,362 |  | 0.013163 | 1.4287 | 1 | 0.00092092 | [31 empty] | MICL.00917034/RBV
Vloerput | Mini Canal | Nee | standaard | MICL.00917034/RDB | 9 | 170 | 14/RDB | 34 | 538 | 46.2597 | 3.1502 | [8 empty] | A04 | 1546 | MICL0.00917034/RDB |  | 1487 | 0 | 538 | 538 | 538 | H | 1,362 | 1,362 | 1,362 |  | 0.013163 | 1.4287 | 1 | 0.00092092 | [31 empty] | MICL.00917034/RDB
Vloerput | Mini Canal | Nee | standaard | MICL.00917034/RMN | 9 | 170 | 14/RMN | 34 | 522 | 44.8839 | 3.0172 | [8 empty] | A04 | 1315 | MICL0.00917034/RMN |  | 1264 | 0 | 522 | 522 | 522 | H | 1,362 | 1,362 | 1,362 |  | 0.013163 | 1.4287 | 1 | 0.00092092 | [31 empty] | MICL.00917034/RMN
Vloerput | Mini Canal | Nee | standaard | MICL.00917034/RMV | 9 | 170 | 14/RMV | 34 | 522 | 44.8839 | 3.0172 | [8 empty] | A04 | 1315 | MICL0.00917034/RMV |  | 1264 | 0 | 522 | 522 | 522 | H | 1,362 | 1,362 | 1,362 |  | 0.013163 | 1.4287 | 1 | 0.00092092 | [31 empty] | MICL.00917034/RMV
Vloerput | Mini Canal | Nee | standaard | MICL.00917034/RNA | 9 | 170 | 14/RNA | 34 | 538 | 46.2597 | 3.1502 | [8 empty] | A04 | 1315 | MICL0.00917034/RNA |  | 1264 | 0 | 538 | 538 | 538 | H | 1,362 | 1,362 | 1,362 |  | 0.013163 | 1.4287 | 1 | 0.00092092 | [31 empty] | MICL.00917034/RNA
Vloerput | Mini Canal | Nee | standaard | MICL.00917034/RON | 9 | 170 | 14/RON | 34 | 522 | 44.8839 | 3.0172 | [8 empty] | A04 | 1315 | MICL0.00917034/RON |  | 1264 | 0 | 522 | 522 | 522 | H | 1,362 | 1,362 | 1,362 |  | 0.013163 | 1.4287 | 1 | 0.00092092 | [31 empty] | MICL.00917034/RON
Vloerput | Mini Canal | Nee | standaard | MICL.00917034/ROV | 9 | 170 | 14/ROV | 34 | 522 | 44.8839 | 3.0172 | [8 empty] | A04 | 1315 | MICL0.00917034/ROV |  | 1264 | 0 | 522 | 522 | 522 | H | 1,362 | 1,362 | 1,362 |  | 0.013163 | 1.4287 | 1 | 0.00092092 | [31 empty] | MICL.00917034/ROV
Vloerput | Mini Canal | Nee | standaard | MICL.00917034/RSS | 9 | 170 | 14/RSS | 34 | 516 | 44.368 | 2.9678 | [8 empty] | A04 | 2782 | MICL0.00917034/RSS |  | 2675 | 0 | 516 | 516 | 516 | H | 1,362 | 1,362 | 1,362 |  | 0.013163 | 1.4287 | 1 | 0.00092092 | [31 empty] | MICL.00917034/RSS
Vloerput | Mini Canal | Nee | standaard | MICL.00917034/SBL | 9 | 170 | 14/SBL | 34 | 538 | 46.2597 | 3.1502 | [8 empty] | A04 | 1169 | MICL0.00917034/SBL |  | 1124 | 0 | 538 | 538 | 538 | H | 1,362 | 1,362 | 1,362 |  | 0.013163 | 1.4287 | 1 | 0.00092092 | [31 empty] | MICL.00917034/SBL
Vloerput | Mini Canal | Nee | standaard | MICL.00917034/SBR | 9 | 170 | 14/SBR | 34 | 538 | 46.2597 | 3.1502 | [8 empty] | A04 | 1169 | MICL0.00917034/SBR |  | 1124 | 0 | 538 | 538 | 538 | H | 1,362 | 1,362 | 1,362 |  | 0.013163 | 1.4287 | 1 | 0.00092092 | [31 empty] | MICL.00917034/SBR
Vloerput | Mini Canal | Nee | standaard | MICL.00917034/SDB | 9 | 170 | 14/SDB | 34 | 538 | 46.2597 | 3.1502 | [8 empty] | A04 | 1169 | MICL0.00917034/SDB |  | 1124 | 0 | 538 | 538 | 538 | H | 1,362 | 1,362 | 1,362 |  | 0.013163 | 1.4287 | 1 | 0.00092092 | [31 empty] | MICL.00917034/SDB
Vloerput | Mini Canal | Nee | standaard | MICL.00917034/SNA | 9 | 170 | 14/SNA | 34 | 538 | 46.2597 | 3.1502 | [8 empty] | A04 | 1169 | MICL0.00917034/SNA |  | 1124 | 0 | 538 | 538 | 538 | H | 1,362 | 1,362 | 1,362 |  | 0.013163 | 1.4287 | 1 | 0.00092092 | [31 empty] | MICL.00917034/SNA
Vloerput | Mini Canal | Nee | standaard | MICL.00917042/DBL | 9 | 170 | 19/DBL | 42 | 755 | 64.9183 | 0.5526 | [8 empty] | A04 | 1482 | MICL0.00917042/DBL |  | 1425 | 0 | 755 | 755 | 755 | H | 1,362 | 1,362 | 1,362 |  | 0.0003969 | 1.7346 | 2 | 0.00036735 | [31 empty] | MICL.00917042/DBL
Vloerput | Mini Canal | Nee | standaard | MICL.00917042/DBN | 9 | 170 | 19/DBN | 42 | 724 | 62.2528 | 0.51384 | [8 empty] | A04 | 1482 | MICL0.00917042/DBN |  | 1425 | 0 | 724 | 724 | 724 | H | 1,362 | 1,362 | 1,362 |  | 0.0003969 | 1.7346 | 2 | 0.00036735 | [31 empty] | MICL.00917042/DBN
Vloerput | Mini Canal | Nee | standaard | MICL.00917042/DBR | 9 | 170 | 19/DBR | 42 | 755 | 64.9183 | 0.5526 | [8 empty] | A04 | 1482 | MICL0.00917042/DBR |  | 1425 | 0 | 755 | 755 | 755 | H | 1,362 | 1,362 | 1,362 |  | 0.0003969 | 1.7346 | 2 | 0.00036735 | [31 empty] | MICL.00917042/DBR
Vloerput | Mini Canal | Nee | standaard | MICL.00917042/DBV | 9 | 170 | 19/DBV | 42 | 724 | 62.2528 | 0.51384 | [8 empty] | A04 | 1792 | MICL0.00917042/DBV |  | 1723 | 0 | 724 | 724 | 724 | H | 1,362 | 1,362 | 1,362 |  | 0.0003969 | 1.7346 | 2 | 0.00036735 | [31 empty] | MICL.00917042/DBV
Vloerput | Mini Canal | Nee | standaard | MICL.00917042/DDB | 9 | 170 | 19/DDB | 42 | 755 | 64.9183 | 0.5526 | [8 empty] | A04 | 1482 | MICL0.00917042/DDB |  | 1425 | 0 | 755 | 755 | 755 | H | 1,362 | 1,362 | 1,362 |  | 0.0003969 | 1.7346 | 2 | 0.00036735 | [31 empty] | MICL.00917042/DDB
Vloerput | Mini Canal | Nee | standaard | MICL.00917042/DMN | 9 | 170 | 19/DMN | 42 | 724 | 62.2528 | 0.51384 | [8 empty] | A04 | 1482 | MICL0.00917042/DMN |  | 1425 | 0 | 724 | 724 | 724 | H | 1,362 | 1,362 | 1,362 |  | 0.0003969 | 1.7346 | 2 | 0.00036735 | [31 empty] | MICL.00917042/DMN
Vloerput | Mini Canal | Nee | standaard | MICL.00917042/DMV | 9 | 170 | 19/DMV | 42 | 724 | 62.2528 | 0.51384 | [8 empty] | A04 | 1792 | MICL0.00917042/DMV |  | 1723 | 0 | 724 | 724 | 724 | H | 1,362 | 1,362 | 1,362 |  | 0.0003969 | 1.7346 | 2 | 0.00036735 | [31 empty] | MICL.00917042/DMV
Vloerput | Mini Canal | Nee | standaard | MICL.00917042/DNA | 9 | 170 | 19/DNA | 42 | 755 | 64.9183 | 0.5526 | [8 empty] | A04 | 1482 | MICL0.00917042/DNA |  | 1425 | 0 | 755 | 755 | 755 | H | 1,362 | 1,362 | 1,362 |  | 0.0003969 | 1.7346 | 2 | 0.00036735 | [31 empty] | MICL.00917042/DNA
Vloerput | Mini Canal | Nee | standaard | MICL.00917042/DON | 9 | 170 | 19/DON | 42 | 724 | 62.2528 | 0.51384 | [8 empty] | A04 | 1792 | MICL0.00917042/DON |  | 1723 | 0 | 724 | 724 | 724 | H | 1,362 | 1,362 | 1,362 |  | 0.0003969 | 1.7346 | 2 | 0.00036735 | [31 empty] | MICL.00917042/DON
Vloerput | Mini Canal | Nee | standaard | MICL.00917042/DOV | 9 | 170 | 19/DOV | 42 | 724 | 62.2528 | 0.51384 | [8 empty] | A04 | 1792 | MICL0.00917042/DOV |  | 1723 | 0 | 724 | 724 | 724 | H | 1,362 | 1,362 | 1,362 |  | 0.0003969 | 1.7346 | 2 | 0.00036735 | [31 empty] | MICL.00917042/DOV
Vloerput | Mini Canal | Nee | standaard | MICL.00917042/RBL | 9 | 170 | 19/RBL | 42 | 778 | 66.896 | 0.58213 | [8 empty] | A04 | 1792 | MICL0.00917042/RBL |  | 1723 | 0 | 778 | 778 | 778 | H | 1,362 | 1,362 | 1,362 |  | 0.0003969 | 1.7346 | 2 | 0.00036735 | [31 empty] | MICL.00917042/RBL
Vloerput | Mini Canal | Nee | standaard | MICL.00917042/RBN | 9 | 170 | 19/RBN | 42 | 755 | 64.9183 | 0.5526 | [8 empty] | A04 | 1482 | MICL0.00917042/RBN |  | 1425 | 0 | 755 | 755 | 755 | H | 1,362 | 1,362 | 1,362 |  | 0.0003969 | 1.7346 | 2 | 0.00036735 | [31 empty] | MICL.00917042/RBN
Vloerput | Mini Canal | Nee | standaard | MICL.00917042/RBR | 9 | 170 | 19/RBR | 42 | 778 | 66.896 | 0.58213 | [8 empty] | A04 | 1482 | MICL0.00917042/RBR |  | 1425 | 0 | 778 | 778 | 778 | H | 1,362 | 1,362 | 1,362 |  | 0.0003969 | 1.7346 | 2 | 0.00036735 | [31 empty] | MICL.00917042/RBR
Vloerput | Mini Canal | Nee | standaard | MICL.00917042/RBV | 9 | 170 | 19/RBV | 42 | 755 | 64.9183 | 0.5526 | [8 empty] | A04 | 1482 | MICL0.00917042/RBV |  | 1425 | 0 | 755 | 755 | 755 | H | 1,362 | 1,362 | 1,362 |  | 0.0003969 | 1.7346 | 2 | 0.00036735 | [31 empty] | MICL.00917042/RBV
Vloerput | Mini Canal | Nee | standaard | MICL.00917042/RDB | 9 | 170 | 19/RDB | 42 | 778 | 66.896 | 0.58213 | [8 empty] | A04 | 1792 | MICL0.00917042/RDB |  | 1723 | 0 | 778 | 778 | 778 | H | 1,362 | 1,362 | 1,362 |  | 0.0003969 | 1.7346 | 2 | 0.00036735 | [31 empty] | MICL.00917042/RDB
Vloerput | Mini Canal | Nee | standaard | MICL.00917042/RMN | 9 | 170 | 19/RMN | 42 | 755 | 64.9183 | 0.5526 | [8 empty] | A04 | 1482 | MICL0.00917042/RMN |  | 1425 | 0 | 755 | 755 | 755 | H | 1,362 | 1,362 | 1,362 |  | 0.0003969 | 1.7346 | 2 | 0.00036735 | [31 empty] | MICL.00917042/RMN
Vloerput | Mini Canal | Nee | standaard | MICL.00917042/RMV | 9 | 170 | 19/RMV | 42 | 755 | 64.9183 | 0.5526 | [8 empty] | A04 | 1482 | MICL0.00917042/RMV |  | 1425 | 0 | 755 | 755 | 755 | H | 1,362 | 1,362 | 1,362 |  | 0.0003969 | 1.7346 | 2 | 0.00036735 | [31 empty] | MICL.00917042/RMV
Vloerput | Mini Canal | Nee | standaard | MICL.00917042/RNA | 9 | 170 | 19/RNA | 42 | 778 | 66.896 | 0.58213 | [8 empty] | A04 | 1482 | MICL0.00917042/RNA |  | 1425 | 0 | 778 | 778 | 778 | H | 1,362 | 1,362 | 1,362 |  | 0.0003969 | 1.7346 | 2 | 0.00036735 | [31 empty] | MICL.00917042/RNA
Vloerput | Mini Canal | Nee | standaard | MICL.00917042/RON | 9 | 170 | 19/RON | 42 | 755 | 64.9183 | 0.5526 | [8 empty] | A04 | 1482 | MICL0.00917042/RON |  | 1425 | 0 | 755 | 755 | 755 | H | 1,362 | 1,362 | 1,362 |  | 0.0003969 | 1.7346 | 2 | 0.00036735 | [31 empty] | MICL.00917042/RON
Vloerput | Mini Canal | Nee | standaard | MICL.00917042/ROV | 9 | 170 | 19/ROV | 42 | 755 | 64.9183 | 0.5526 | [8 empty] | A04 | 1482 | MICL0.00917042/ROV |  | 1425 | 0 | 755 | 755 | 755 | H | 1,362 | 1,362 | 1,362 |  | 0.0003969 | 1.7346 | 2 | 0.00036735 | [31 empty] | MICL.00917042/ROV
Vloerput | Mini Canal | Nee | standaard | MICL.00917042/RSS | 9 | 170 | 19/RSS | 42 | 747 | 64.2304 | 0.54249 | [8 empty] | A04 | 3519 | MICL0.00917042/RSS |  | 3384 | 0 | 747 | 747 | 747 | H | 1,362 | 1,362 | 1,362 |  | 0.0003969 | 1.7346 | 2 | 0.00036735 | [31 empty] | MICL.00917042/RSS
Vloerput | Mini Canal | Nee | standaard | MICL.00917042/SBL | 9 | 170 | 19/SBL | 42 | 778 | 66.896 | 0.58213 | [8 empty] | A04 | 1368 | MICL0.00917042/SBL |  | 1315 | 0 | 778 | 778 | 778 | H | 1,362 | 1,362 | 1,362 |  | 0.0003969 | 1.7346 | 2 | 0.00036735 | [31 empty] | MICL.00917042/SBL
Vloerput | Mini Canal | Nee | standaard | MICL.00917042/SBR | 9 | 170 | 19/SBR | 42 | 778 | 66.896 | 0.58213 | [8 empty] | A04 | 1368 | MICL0.00917042/SBR |  | 1315 | 0 | 778 | 778 | 778 | H | 1,362 | 1,362 | 1,362 |  | 0.0003969 | 1.7346 | 2 | 0.00036735 | [31 empty] | MICL.00917042/SBR
Vloerput | Mini Canal | Nee | standaard | MICL.00917042/SDB | 9 | 170 | 19/SDB | 42 | 778 | 66.896 | 0.58213 | [8 empty] | A04 | 1368 | MICL0.00917042/SDB |  | 1315 | 0 | 778 | 778 | 778 | H | 1,362 | 1,362 | 1,362 |  | 0.0003969 | 1.7346 | 2 | 0.00036735 | [31 empty] | MICL.00917042/SDB
Vloerput | Mini Canal | Nee | standaard | MICL.00917042/SNA | 9 | 170 | 19/SNA | 42 | 778 | 66.896 | 0.58213 | [8 empty] | A04 | 1368 | MICL0.00917042/SNA |  | 1315 | 0 | 778 | 778 | 778 | H | 1,362 | 1,362 | 1,362 |  | 0.0003969 | 1.7346 | 2 | 0.00036735 | [31 empty] | MICL.00917042/SNA
Vloerput | Mini Canal | Nee | standaard | MICL.00919014/DBL | 9 | 190 | 04/DBL | 14 | 295 | 25.3654 | 0.27286 | [8 empty] | A04 | 1037 | MICL0.00919014/DBL |  | 997 | 0 | 295 | 295 | 295 | H | 1,362 | 1,362 | 1,362 |  | 0.00060626 | 1.8895 | 1 | 0.00030758 | [31 empty] | MICL.00919014/DBL
Vloerput | Mini Canal | Nee | standaard | MICL.00919014/DBN | 9 | 190 | 04/DBN | 14 | 283 | 24.3336 | 0.25227 | [8 empty] | A04 | 1037 | MICL0.00919014/DBN |  | 997 | 0 | 283 | 283 | 283 | H | 1,362 | 1,362 | 1,362 |  | 0.00060626 | 1.8895 | 1 | 0.00030758 | [31 empty] | MICL.00919014/DBN
Vloerput | Mini Canal | Nee | standaard | MICL.00919014/DBR | 9 | 190 | 04/DBR | 14 | 295 | 25.3654 | 0.27286 | [8 empty] | A04 | 1037 | MICL0.00919014/DBR |  | 997 | 0 | 295 | 295 | 295 | H | 1,362 | 1,362 | 1,362 |  | 0.00060626 | 1.8895 | 1 | 0.00030758 | [31 empty] | MICL.00919014/DBR
Vloerput | Mini Canal | Nee | standaard | MICL.00919014/DBV | 9 | 190 | 04/DBV | 14 | 283 | 24.3336 | 0.25227 | [8 empty] | A04 | 1215 | MICL0.00919014/DBV |  | 1168 | 0 | 283 | 283 | 283 | H | 1,362 | 1,362 | 1,362 |  | 0.00060626 | 1.8895 | 1 | 0.00030758 | [31 empty] | MICL.00919014/DBV
Vloerput | Mini Canal | Nee | standaard | MICL.00919014/DDB | 9 | 190 | 04/DDB | 14 | 295 | 25.3654 | 0.27286 | [8 empty] | A04 | 1037 | MICL0.00919014/DDB |  | 997 | 0 | 295 | 295 | 295 | H | 1,362 | 1,362 | 1,362 |  | 0.00060626 | 1.8895 | 1 | 0.00030758 | [31 empty] | MICL.00919014/DDB
Vloerput | Mini Canal | Nee | standaard | MICL.00919014/DMN | 9 | 190 | 04/DMN | 14 | 283 | 24.3336 | 0.25227 | [8 empty] | A04 | 1037 | MICL0.00919014/DMN |  | 997 | 0 | 283 | 283 | 283 | H | 1,362 | 1,362 | 1,362 |  | 0.00060626 | 1.8895 | 1 | 0.00030758 | [31 empty] | MICL.00919014/DMN
Vloerput | Mini Canal | Nee | standaard | MICL.00919014/DMV | 9 | 190 | 04/DMV | 14 | 283 | 24.3336 | 0.25227 | [8 empty] | A04 | 1215 | MICL0.00919014/DMV |  | 1168 | 0 | 283 | 283 | 283 | H | 1,362 | 1,362 | 1,362 |  | 0.00060626 | 1.8895 | 1 | 0.00030758 | [31 empty] | MICL.00919014/DMV
Vloerput | Mini Canal | Nee | standaard | MICL.00919014/DNA | 9 | 190 | 04/DNA | 14 | 295 | 25.3654 | 0.27286 | [8 empty] | A04 | 1037 | MICL0.00919014/DNA |  | 997 | 0 | 295 | 295 | 295 | H | 1,362 | 1,362 | 1,362 |  | 0.00060626 | 1.8895 | 1 | 0.00030758 | [31 empty] | MICL.00919014/DNA
Vloerput | Mini Canal | Nee | standaard | MICL.00919014/DON | 9 | 190 | 04/DON | 14 | 283 | 24.3336 | 0.25227 | [8 empty] | A04 | 1215 | MICL0.00919014/DON |  | 1168 | 0 | 283 | 283 | 283 | H | 1,362 | 1,362 | 1,362 |  | 0.00060626 | 1.8895 | 1 | 0.00030758 | [31 empty] | MICL.00919014/DON
Vloerput | Mini Canal | Nee | standaard | MICL.00919014/DOV | 9 | 190 | 04/DOV | 14 | 283 | 24.3336 | 0.25227 | [8 empty] | A04 | 1215 | MICL0.00919014/DOV |  | 1168 | 0 | 283 | 283 | 283 | H | 1,362 | 1,362 | 1,362 |  | 0.00060626 | 1.8895 | 1 | 0.00030758 | [31 empty] | MICL.00919014/DOV
Vloerput | Mini Canal | Nee | standaard | MICL.00919014/RBL | 9 | 190 | 04/RBL | 14 | 304 | 26.1393 | 0.28881 | [8 empty] | A04 | 1215 | MICL0.00919014/RBL |  | 1168 | 0 | 304 | 304 | 304 | H | 1,362 | 1,362 | 1,362 |  | 0.00060626 | 1.8895 | 1 | 0.00030758 | [31 empty] | MICL.00919014/RBL
Vloerput | Mini Canal | Nee | standaard | MICL.00919014/RBN | 9 | 190 | 04/RBN | 14 | 295 | 25.3654 | 0.27286 | [8 empty] | A04 | 1037 | MICL0.00919014/RBN |  | 997 | 0 | 295 | 295 | 295 | H | 1,362 | 1,362 | 1,362 |  | 0.00060626 | 1.8895 | 1 | 0.00030758 | [31 empty] | MICL.00919014/RBN
Vloerput | Mini Canal | Nee | standaard | MICL.00919014/RBR | 9 | 190 | 04/RBR | 14 | 304 | 26.1393 | 0.28881 | [8 empty] | A04 | 1037 | MICL0.00919014/RBR |  | 997 | 0 | 304 | 304 | 304 | H | 1,362 | 1,362 | 1,362 |  | 0.00060626 | 1.8895 | 1 | 0.00030758 | [31 empty] | MICL.00919014/RBR
Vloerput | Mini Canal | Nee | standaard | MICL.00919014/RBV | 9 | 190 | 04/RBV | 14 | 295 | 25.3654 | 0.27286 | [8 empty] | A04 | 1037 | MICL0.00919014/RBV |  | 997 | 0 | 295 | 295 | 295 | H | 1,362 | 1,362 | 1,362 |  | 0.00060626 | 1.8895 | 1 | 0.00030758 | [31 empty] | MICL.00919014/RBV
Vloerput | Mini Canal | Nee | standaard | MICL.00919014/RDB | 9 | 190 | 04/RDB | 14 | 304 | 26.1393 | 0.28881 | [8 empty] | A04 | 1215 | MICL0.00919014/RDB |  | 1168 | 0 | 304 | 304 | 304 | H | 1,362 | 1,362 | 1,362 |  | 0.00060626 | 1.8895 | 1 | 0.00030758 | [31 empty] | MICL.00919014/RDB
Vloerput | Mini Canal | Nee | standaard | MICL.00919014/RMN | 9 | 190 | 04/RMN | 14 | 295 | 25.3654 | 0.27286 | [8 empty] | A04 | 1037 | MICL0.00919014/RMN |  | 997 | 0 | 295 | 295 | 295 | H | 1,362 | 1,362 | 1,362 |  | 0.00060626 | 1.8895 | 1 | 0.00030758 | [31 empty] | MICL.00919014/RMN
Vloerput | Mini Canal | Nee | standaard | MICL.00919014/RMV | 9 | 190 | 04/RMV | 14 | 295 | 25.3654 | 0.27286 | [8 empty] | A04 | 1037 | MICL0.00919014/RMV |  | 997 | 0 | 295 | 295 | 295 | H | 1,362 | 1,362 | 1,362 |  | 0.00060626 | 1.8895 | 1 | 0.00030758 | [31 empty] | MICL.00919014/RMV
Vloerput | Mini Canal | Nee | standaard | MICL.00919014/RNA | 9 | 190 | 04/RNA | 14 | 304 | 26.1393 | 0.28881 | [8 empty] | A04 | 1037 | MICL0.00919014/RNA |  | 997 | 0 | 304 | 304 | 304 | H | 1,362 | 1,362 | 1,362 |  | 0.00060626 | 1.8895 | 1 | 0.00030758 | [31 empty] | MICL.00919014/RNA
Vloerput | Mini Canal | Nee | standaard | MICL.00919014/RON | 9 | 190 | 04/RON | 14 | 295 | 25.3654 | 0.27286 | [8 empty] | A04 | 1037 | MICL0.00919014/RON |  | 997 | 0 | 295 | 295 | 295 | H | 1,362 | 1,362 | 1,362 |  | 0.00060626 | 1.8895 | 1 | 0.00030758 | [31 empty] | MICL.00919014/RON
Vloerput | Mini Canal | Nee | standaard | MICL.00919014/ROV | 9 | 190 | 04/ROV | 14 | 295 | 25.3654 | 0.27286 | [8 empty] | A04 | 1037 | MICL0.00919014/ROV |  | 997 | 0 | 295 | 295 | 295 | H | 1,362 | 1,362 | 1,362 |  | 0.00060626 | 1.8895 | 1 | 0.00030758 | [31 empty] | MICL.00919014/ROV
Vloerput | Mini Canal | Nee | standaard | MICL.00919014/RSS | 9 | 190 | 04/RSS | 14 | 292 | 25.1075 | 0.26764 | [8 empty] | A04 | 2088 | MICL0.00919014/RSS |  | 2008 | 0 | 292 | 292 | 292 | H | 1,362 | 1,362 | 1,362 |  | 0.00060626 | 1.8895 | 1 | 0.00030758 | [31 empty] | MICL.00919014/RSS
Vloerput | Mini Canal | Nee | standaard | MICL.00919014/SBL | 9 | 190 | 04/SBL | 14 | 304 | 26.1393 | 0.28881 | [8 empty] | A04 | 886 | MICL0.00919014/SBL |  | 852 | 0 | 304 | 304 | 304 | H | 1,362 | 1,362 | 1,362 |  | 0.00060626 | 1.8895 | 1 | 0.00030758 | [31 empty] | MICL.00919014/SBL
Vloerput | Mini Canal | Nee | standaard | MICL.00919014/SBR | 9 | 190 | 04/SBR | 14 | 304 | 26.1393 | 0.28881 | [8 empty] | A04 | 886 | MICL0.00919014/SBR |  | 852 | 0 | 304 | 304 | 304 | H | 1,362 | 1,362 | 1,362 |  | 0.00060626 | 1.8895 | 1 | 0.00030758 | [31 empty] | MICL.00919014/SBR
Vloerput | Mini Canal | Nee | standaard | MICL.00919014/SDB | 9 | 190 | 04/SDB | 14 | 304 | 26.1393 | 0.28881 | [8 empty] | A04 | 886 | MICL0.00919014/SDB |  | 852 | 0 | 304 | 304 | 304 | H | 1,362 | 1,362 | 1,362 |  | 0.00060626 | 1.8895 | 1 | 0.00030758 | [31 empty] | MICL.00919014/SDB
Vloerput | Mini Canal | Nee | standaard | MICL.00919014/SNA | 9 | 190 | 04/SNA | 14 | 304 | 26.1393 | 0.28881 | [8 empty] | A04 | 886 | MICL0.00919014/SNA |  | 852 | 0 | 304 | 304 | 304 | H | 1,362 | 1,362 | 1,362 |  | 0.00060626 | 1.8895 | 1 | 0.00030758 | [31 empty] | MICL.00919014/SNA
Vloerput | Mini Canal | Nee | standaard | MICL.00919018/DBL | 9 | 190 | 09/DBL | 18 | 349 | 30.0086 | 0.4127 | [8 empty] | A04 | 1047 | MICL0.00919018/DBL |  | 1007 | 0 | 349 | 349 | 349 | H | 1,362 | 1,362 | 1,362 |  | 0.0009367 | 1.7898 | 2 | 0.0004456 | [31 empty] | MICL.00919018/DBL
Vloerput | Mini Canal | Nee | standaard | MICL.00919018/DBN | 9 | 190 | 09/DBN | 18 | 335 | 28.8048 | 0.38354 | [8 empty] | A04 | 1047 | MICL0.00919018/DBN |  | 1007 | 0 | 335 | 335 | 335 | H | 1,362 | 1,362 | 1,362 |  | 0.0009367 | 1.7898 | 2 | 0.0004456 | [31 empty] | MICL.00919018/DBN
Vloerput | Mini Canal | Nee | standaard | MICL.00919018/DBR | 9 | 190 | 09/DBR | 18 | 349 | 30.0086 | 0.4127 | [8 empty] | A04 | 1047 | MICL0.00919018/DBR |  | 1007 | 0 | 349 | 349 | 349 | H | 1,362 | 1,362 | 1,362 |  | 0.0009367 | 1.7898 | 2 | 0.0004456 | [31 empty] | MICL.00919018/DBR
Vloerput | Mini Canal | Nee | standaard | MICL.00919018/DBV | 9 | 190 | 09/DBV | 18 | 335 | 28.8048 | 0.38354 | [8 empty] | A04 | 1256 | MICL0.00919018/DBV |  | 1208 | 0 | 335 | 335 | 335 | H | 1,362 | 1,362 | 1,362 |  | 0.0009367 | 1.7898 | 2 | 0.0004456 | [31 empty] | MICL.00919018/DBV
Vloerput | Mini Canal | Nee | standaard | MICL.00919018/DDB | 9 | 190 | 09/DDB | 18 | 349 | 30.0086 | 0.4127 | [8 empty] | A04 | 1047 | MICL0.00919018/DDB |  | 1007 | 0 | 349 | 349 | 349 | H | 1,362 | 1,362 | 1,362 |  | 0.0009367 | 1.7898 | 2 | 0.0004456 | [31 empty] | MICL.00919018/DDB
Vloerput | Mini Canal | Nee | standaard | MICL.00919018/DMN | 9 | 190 | 09/DMN | 18 | 335 | 28.8048 | 0.38354 | [8 empty] | A04 | 1047 | MICL0.00919018/DMN |  | 1007 | 0 | 335 | 335 | 335 | H | 1,362 | 1,362 | 1,362 |  | 0.0009367 | 1.7898 | 2 | 0.0004456 | [31 empty] | MICL.00919018/DMN
Vloerput | Mini Canal | Nee | standaard | MICL.00919018/DMV | 9 | 190 | 09/DMV | 18 | 335 | 28.8048 | 0.38354 | [8 empty] | A04 | 1256 | MICL0.00919018/DMV |  | 1208 | 0 | 335 | 335 | 335 | H | 1,362 | 1,362 | 1,362 |  | 0.0009367 | 1.7898 | 2 | 0.0004456 | [31 empty] | MICL.00919018/DMV
Vloerput | Mini Canal | Nee | standaard | MICL.00919018/DNA | 9 | 190 | 09/DNA | 18 | 349 | 30.0086 | 0.4127 | [8 empty] | A04 | 1047 | MICL0.00919018/DNA |  | 1007 | 0 | 349 | 349 | 349 | H | 1,362 | 1,362 | 1,362 |  | 0.0009367 | 1.7898 | 2 | 0.0004456 | [31 empty] | MICL.00919018/DNA
Vloerput | Mini Canal | Nee | standaard | MICL.00919018/DON | 9 | 190 | 09/DON | 18 | 335 | 28.8048 | 0.38354 | [8 empty] | A04 | 1256 | MICL0.00919018/DON |  | 1208 | 0 | 335 | 335 | 335 | H | 1,362 | 1,362 | 1,362 |  | 0.0009367 | 1.7898 | 2 | 0.0004456 | [31 empty] | MICL.00919018/DON
Vloerput | Mini Canal | Nee | standaard | MICL.00919018/DOV | 9 | 190 | 09/DOV | 18 | 335 | 28.8048 | 0.38354 | [8 empty] | A04 | 1256 | MICL0.00919018/DOV |  | 1208 | 0 | 335 | 335 | 335 | H | 1,362 | 1,362 | 1,362 |  | 0.0009367 | 1.7898 | 2 | 0.0004456 | [31 empty] | MICL.00919018/DOV
Vloerput | Mini Canal | Nee | standaard | MICL.00919018/RBL | 9 | 190 | 09/RBL | 18 | 360 | 30.9544 | 0.43627 | [8 empty] | A04 | 1256 | MICL0.00919018/RBL |  | 1208 | 0 | 360 | 360 | 360 | H | 1,362 | 1,362 | 1,362 |  | 0.0009367 | 1.7898 | 2 | 0.0004456 | [31 empty] | MICL.00919018/RBL
Vloerput | Mini Canal | Nee | standaard | MICL.00919018/RBN | 9 | 190 | 09/RBN | 18 | 349 | 30.0086 | 0.4127 | [8 empty] | A04 | 1047 | MICL0.00919018/RBN |  | 1007 | 0 | 349 | 349 | 349 | H | 1,362 | 1,362 | 1,362 |  | 0.0009367 | 1.7898 | 2 | 0.0004456 | [31 empty] | MICL.00919018/RBN
Vloerput | Mini Canal | Nee | standaard | MICL.00919018/RBR | 9 | 190 | 09/RBR | 18 | 360 | 30.9544 | 0.43627 | [8 empty] | A04 | 1047 | MICL0.00919018/RBR |  | 1007 | 0 | 360 | 360 | 360 | H | 1,362 | 1,362 | 1,362 |  | 0.0009367 | 1.7898 | 2 | 0.0004456 | [31 empty] | MICL.00919018/RBR
Vloerput | Mini Canal | Nee | standaard | MICL.00919018/RBV | 9 | 190 | 09/RBV | 18 | 349 | 30.0086 | 0.4127 | [8 empty] | A04 | 1047 | MICL0.00919018/RBV |  | 1007 | 0 | 349 | 349 | 349 | H | 1,362 | 1,362 | 1,362 |  | 0.0009367 | 1.7898 | 2 | 0.0004456 | [31 empty] | MICL.00919018/RBV
Vloerput | Mini Canal | Nee | standaard | MICL.00919018/RDB | 9 | 190 | 09/RDB | 18 | 360 | 30.9544 | 0.43627 | [8 empty] | A04 | 1256 | MICL0.00919018/RDB |  | 1208 | 0 | 360 | 360 | 360 | H | 1,362 | 1,362 | 1,362 |  | 0.0009367 | 1.7898 | 2 | 0.0004456 | [31 empty] | MICL.00919018/RDB
Vloerput | Mini Canal | Nee | standaard | MICL.00919018/RMN | 9 | 190 | 09/RMN | 18 | 349 | 30.0086 | 0.4127 | [8 empty] | A04 | 1047 | MICL0.00919018/RMN |  | 1007 | 0 | 349 | 349 | 349 | H | 1,362 | 1,362 | 1,362 |  | 0.0009367 | 1.7898 | 2 | 0.0004456 | [31 empty] | MICL.00919018/RMN
Vloerput | Mini Canal | Nee | standaard | MICL.00919018/RMV | 9 | 190 | 09/RMV | 18 | 349 | 30.0086 | 0.4127 | [8 empty] | A04 | 1047 | MICL0.00919018/RMV |  | 1007 | 0 | 349 | 349 | 349 | H | 1,362 | 1,362 | 1,362 |  | 0.0009367 | 1.7898 | 2 | 0.0004456 | [31 empty] | MICL.00919018/RMV
Vloerput | Mini Canal | Nee | standaard | MICL.00919018/RNA | 9 | 190 | 09/RNA | 18 | 360 | 30.9544 | 0.43627 | [8 empty] | A04 | 1047 | MICL0.00919018/RNA |  | 1007 | 0 | 360 | 360 | 360 | H | 1,362 | 1,362 | 1,362 |  | 0.0009367 | 1.7898 | 2 | 0.0004456 | [31 empty] | MICL.00919018/RNA
Vloerput | Mini Canal | Nee | standaard | MICL.00919018/RON | 9 | 190 | 09/RON | 18 | 349 | 30.0086 | 0.4127 | [8 empty] | A04 | 1047 | MICL0.00919018/RON |  | 1007 | 0 | 349 | 349 | 349 | H | 1,362 | 1,362 | 1,362 |  | 0.0009367 | 1.7898 | 2 | 0.0004456 | [31 empty] | MICL.00919018/RON
Vloerput | Mini Canal | Nee | standaard | MICL.00919018/ROV | 9 | 190 | 09/ROV | 18 | 349 | 30.0086 | 0.4127 | [8 empty] | A04 | 1047 | MICL0.00919018/ROV |  | 1007 | 0 | 349 | 349 | 349 | H | 1,362 | 1,362 | 1,362 |  | 0.0009367 | 1.7898 | 2 | 0.0004456 | [31 empty] | MICL.00919018/ROV
Vloerput | Mini Canal | Nee | standaard | MICL.00919018/RSS | 9 | 190 | 09/RSS | 18 | 346 | 29.7506 | 0.40637 | [8 empty] | A04 | 2235 | MICL0.00919018/RSS |  | 2149 | 0 | 346 | 346 | 346 | H | 1,362 | 1,362 | 1,362 |  | 0.0009367 | 1.7898 | 2 | 0.0004456 | [31 empty] | MICL.00919018/RSS
Vloerput | Mini Canal | Nee | standaard | MICL.00919018/SBL | 9 | 190 | 09/SBL | 18 | 360 | 30.9544 | 0.43627 | [8 empty] | A04 | 915 | MICL0.00919018/SBL |  | 880 | 0 | 360 | 360 | 360 | H | 1,362 | 1,362 | 1,362 |  | 0.0009367 | 1.7898 | 2 | 0.0004456 | [31 empty] | MICL.00919018/SBL
Vloerput | Mini Canal | Nee | standaard | MICL.00919018/SBR | 9 | 190 | 09/SBR | 18 | 360 | 30.9544 | 0.43627 | [8 empty] | A04 | 915 | MICL0.00919018/SBR |  | 880 | 0 | 360 | 360 | 360 | H | 1,362 | 1,362 | 1,362 |  | 0.0009367 | 1.7898 | 2 | 0.0004456 | [31 empty] | MICL.00919018/SBR
Vloerput | Mini Canal | Nee | standaard | MICL.00919018/SDB | 9 | 190 | 09/SDB | 18 | 360 | 30.9544 | 0.43627 | [8 empty] | A04 | 915 | MICL0.00919018/SDB |  | 880 | 0 | 360 | 360 | 360 | H | 1,362 | 1,362 | 1,362 |  | 0.0009367 | 1.7898 | 2 | 0.0004456 | [31 empty] | MICL.00919018/SDB
Vloerput | Mini Canal | Nee | standaard | MICL.00919018/SNA | 9 | 190 | 09/SNA | 18 | 360 | 30.9544 | 0.43627 | [8 empty] | A04 | 915 | MICL0.00919018/SNA |  | 880 | 0 | 360 | 360 | 360 | H | 1,362 | 1,362 | 1,362 |  | 0.0009367 | 1.7898 | 2 | 0.0004456 | [31 empty] | MICL.00919018/SNA
Vloerput | Mini Canal | Nee | standaard | MICL.00919026/DBL | 9 | 190 | 09/DBL | 26 | 460 | 39.5529 | 0.67654 | [8 empty] | A04 | 1152 | MICL0.00919026/DBL |  | 1108 | 0 | 460 | 460 | 460 | H | 1,362 | 1,362 | 1,362 |  | 0.0009367 | 1.7898 | 2 | 0.0004456 | [31 empty] | MICL.00919026/DBL
Vloerput | Mini Canal | Nee | standaard | MICL.00919026/DBN | 9 | 190 | 09/DBN | 26 | 441 | 37.9192 | 0.62735 | [8 empty] | A04 | 1152 | MICL0.00919026/DBN |  | 1108 | 0 | 441 | 441 | 441 | H | 1,362 | 1,362 | 1,362 |  | 0.0009367 | 1.7898 | 2 | 0.0004456 | [31 empty] | MICL.00919026/DBN
Vloerput | Mini Canal | Nee | standaard | MICL.00919026/DBR | 9 | 190 | 09/DBR | 26 | 460 | 39.5529 | 0.67654 | [8 empty] | A04 | 1152 | MICL0.00919026/DBR |  | 1108 | 0 | 460 | 460 | 460 | H | 1,362 | 1,362 | 1,362 |  | 0.0009367 | 1.7898 | 2 | 0.0004456 | [31 empty] | MICL.00919026/DBR
Vloerput | Mini Canal | Nee | standaard | MICL.00919026/DBV | 9 | 190 | 09/DBV | 26 | 441 | 37.9192 | 0.62735 | [8 empty] | A04 | 1410 | MICL0.00919026/DBV |  | 1356 | 0 | 441 | 441 | 441 | H | 1,362 | 1,362 | 1,362 |  | 0.0009367 | 1.7898 | 2 | 0.0004456 | [31 empty] | MICL.00919026/DBV
Vloerput | Mini Canal | Nee | standaard | MICL.00919026/DDB | 9 | 190 | 09/DDB | 26 | 460 | 39.5529 | 0.67654 | [8 empty] | A04 | 1152 | MICL0.00919026/DDB |  | 1108 | 0 | 460 | 460 | 460 | H | 1,362 | 1,362 | 1,362 |  | 0.0009367 | 1.7898 | 2 | 0.0004456 | [31 empty] | MICL.00919026/DDB
Vloerput | Mini Canal | Nee | standaard | MICL.00919026/DMN | 9 | 190 | 09/DMN | 26 | 441 | 37.9192 | 0.62735 | [8 empty] | A04 | 1152 | MICL0.00919026/DMN |  | 1108 | 0 | 441 | 441 | 441 | H | 1,362 | 1,362 | 1,362 |  | 0.0009367 | 1.7898 | 2 | 0.0004456 | [31 empty] | MICL.00919026/DMN
Vloerput | Mini Canal | Nee | standaard | MICL.00919026/DMV | 9 | 190 | 09/DMV | 26 | 441 | 37.9192 | 0.62735 | [8 empty] | A04 | 1410 | MICL0.00919026/DMV |  | 1356 | 0 | 441 | 441 | 441 | H | 1,362 | 1,362 | 1,362 |  | 0.0009367 | 1.7898 | 2 | 0.0004456 | [31 empty] | MICL.00919026/DMV
Vloerput | Mini Canal | Nee | standaard | MICL.00919026/DNA | 9 | 190 | 09/DNA | 26 | 460 | 39.5529 | 0.67654 | [8 empty] | A04 | 1152 | MICL0.00919026/DNA |  | 1108 | 0 | 460 | 460 | 460 | H | 1,362 | 1,362 | 1,362 |  | 0.0009367 | 1.7898 | 2 | 0.0004456 | [31 empty] | MICL.00919026/DNA
Vloerput | Mini Canal | Nee | standaard | MICL.00919026/DON | 9 | 190 | 09/DON | 26 | 441 | 37.9192 | 0.62735 | [8 empty] | A04 | 1410 | MICL0.00919026/DON |  | 1356 | 0 | 441 | 441 | 441 | H | 1,362 | 1,362 | 1,362 |  | 0.0009367 | 1.7898 | 2 | 0.0004456 | [31 empty] | MICL.00919026/DON
Vloerput | Mini Canal | Nee | standaard | MICL.00919026/DOV | 9 | 190 | 09/DOV | 26 | 441 | 37.9192 | 0.62735 | [8 empty] | A04 | 1410 | MICL0.00919026/DOV |  | 1356 | 0 | 441 | 441 | 441 | H | 1,362 | 1,362 | 1,362 |  | 0.0009367 | 1.7898 | 2 | 0.0004456 | [31 empty] | MICL.00919026/DOV
Vloerput | Mini Canal | Nee | standaard | MICL.00919026/RBL | 9 | 190 | 09/RBL | 26 | 474 | 40.7567 | 0.71384 | [8 empty] | A04 | 1410 | MICL0.00919026/RBL |  | 1356 | 0 | 474 | 474 | 474 | H | 1,362 | 1,362 | 1,362 |  | 0.0009367 | 1.7898 | 2 | 0.0004456 | [31 empty] | MICL.00919026/RBL
Vloerput | Mini Canal | Nee | standaard | MICL.00919026/RBN | 9 | 190 | 09/RBN | 26 | 460 | 39.5529 | 0.67654 | [8 empty] | A04 | 1152 | MICL0.00919026/RBN |  | 1108 | 0 | 460 | 460 | 460 | H | 1,362 | 1,362 | 1,362 |  | 0.0009367 | 1.7898 | 2 | 0.0004456 | [31 empty] | MICL.00919026/RBN
Vloerput | Mini Canal | Nee | standaard | MICL.00919026/RBR | 9 | 190 | 09/RBR | 26 | 474 | 40.7567 | 0.71384 | [8 empty] | A04 | 1152 | MICL0.00919026/RBR |  | 1108 | 0 | 474 | 474 | 474 | H | 1,362 | 1,362 | 1,362 |  | 0.0009367 | 1.7898 | 2 | 0.0004456 | [31 empty] | MICL.00919026/RBR
Vloerput | Mini Canal | Nee | standaard | MICL.00919026/RBV | 9 | 190 | 09/RBV | 26 | 460 | 39.5529 | 0.67654 | [8 empty] | A04 | 1152 | MICL0.00919026/RBV |  | 1108 | 0 | 460 | 460 | 460 | H | 1,362 | 1,362 | 1,362 |  | 0.0009367 | 1.7898 | 2 | 0.0004456 | [31 empty] | MICL.00919026/RBV
Vloerput | Mini Canal | Nee | standaard | MICL.00919026/RDB | 9 | 190 | 09/RDB | 26 | 474 | 40.7567 | 0.71384 | [8 empty] | A04 | 1410 | MICL0.00919026/RDB |  | 1356 | 0 | 474 | 474 | 474 | H | 1,362 | 1,362 | 1,362 |  | 0.0009367 | 1.7898 | 2 | 0.0004456 | [31 empty] | MICL.00919026/RDB
Vloerput | Mini Canal | Nee | standaard | MICL.00919026/RMN | 9 | 190 | 09/RMN | 26 | 460 | 39.5529 | 0.67654 | [8 empty] | A04 | 1152 | MICL0.00919026/RMN |  | 1108 | 0 | 460 | 460 | 460 | H | 1,362 | 1,362 | 1,362 |  | 0.0009367 | 1.7898 | 2 | 0.0004456 | [31 empty] | MICL.00919026/RMN
Vloerput | Mini Canal | Nee | standaard | MICL.00919026/RMV | 9 | 190 | 09/RMV | 26 | 460 | 39.5529 | 0.67654 | [8 empty] | A04 | 1152 | MICL0.00919026/RMV |  | 1108 | 0 | 460 | 460 | 460 | H | 1,362 | 1,362 | 1,362 |  | 0.0009367 | 1.7898 | 2 | 0.0004456 | [31 empty] | MICL.00919026/RMV
Vloerput | Mini Canal | Nee | standaard | MICL.00919026/RNA | 9 | 190 | 09/RNA | 26 | 474 | 40.7567 | 0.71384 | [8 empty] | A04 | 1152 | MICL0.00919026/RNA |  | 1108 | 0 | 474 | 474 | 474 | H | 1,362 | 1,362 | 1,362 |  | 0.0009367 | 1.7898 | 2 | 0.0004456 | [31 empty] | MICL.00919026/RNA
Vloerput | Mini Canal | Nee | standaard | MICL.00919026/RON | 9 | 190 | 09/RON | 26 | 460 | 39.5529 | 0.67654 | [8 empty] | A04 | 1152 | MICL0.00919026/RON |  | 1108 | 0 | 460 | 460 | 460 | H | 1,362 | 1,362 | 1,362 |  | 0.0009367 | 1.7898 | 2 | 0.0004456 | [31 empty] | MICL.00919026/RON
Vloerput | Mini Canal | Nee | standaard | MICL.00919026/ROV | 9 | 190 | 09/ROV | 26 | 460 | 39.5529 | 0.67654 | [8 empty] | A04 | 1152 | MICL0.00919026/ROV |  | 1108 | 0 | 460 | 460 | 460 | H | 1,362 | 1,362 | 1,362 |  | 0.0009367 | 1.7898 | 2 | 0.0004456 | [31 empty] | MICL.00919026/ROV
Vloerput | Mini Canal | Nee | standaard | MICL.00919026/RSS | 9 | 190 | 09/RSS | 26 | 455 | 39.123 | 0.66344 | [8 empty] | A04 | 2511 | MICL0.00919026/RSS |  | 2414 | 0 | 455 | 455 | 455 | H | 1,362 | 1,362 | 1,362 |  | 0.0009367 | 1.7898 | 2 | 0.0004456 | [31 empty] | MICL.00919026/RSS
Vloerput | Mini Canal | Nee | standaard | MICL.00919026/SBL | 9 | 190 | 09/SBL | 26 | 474 | 40.7567 | 0.71384 | [8 empty] | A04 | 1057 | MICL0.00919026/SBL |  | 1016 | 0 | 474 | 474 | 474 | H | 1,362 | 1,362 | 1,362 |  | 0.0009367 | 1.7898 | 2 | 0.0004456 | [31 empty] | MICL.00919026/SBL
Vloerput | Mini Canal | Nee | standaard | MICL.00919026/SBR | 9 | 190 | 09/SBR | 26 | 474 | 40.7567 | 0.71384 | [8 empty] | A04 | 1057 | MICL0.00919026/SBR |  | 1016 | 0 | 474 | 474 | 474 | H | 1,362 | 1,362 | 1,362 |  | 0.0009367 | 1.7898 | 2 | 0.0004456 | [31 empty] | MICL.00919026/SBR
Vloerput | Mini Canal | Nee | standaard | MICL.00919026/SDB | 9 | 190 | 09/SDB | 26 | 474 | 40.7567 | 0.71384 | [8 empty] | A04 | 1057 | MICL0.00919026/SDB |  | 1016 | 0 | 474 | 474 | 474 | H | 1,362 | 1,362 | 1,362 |  | 0.0009367 | 1.7898 | 2 | 0.0004456 | [31 empty] | MICL.00919026/SDB
Vloerput | Mini Canal | Nee | standaard | MICL.00919026/SNA | 9 | 190 | 09/SNA | 26 | 474 | 40.7567 | 0.71384 | [8 empty] | A04 | 1057 | MICL0.00919026/SNA |  | 1016 | 0 | 474 | 474 | 474 | H | 1,362 | 1,362 | 1,362 |  | 0.0009367 | 1.7898 | 2 | 0.0004456 | [31 empty] | MICL.00919026/SNA
Vloerput | Mini Canal | Nee | standaard | MICL.00919034/DBL | 9 | 190 | 14/DBL | 34 | 597 | 51.3328 | 3.6551 | [8 empty] | A04 | 1430 | MICL0.00919034/DBL |  | 1375 | 0 | 597 | 597 | 597 | H | 1,362 | 1,362 | 1,362 |  | 0.013163 | 1.4287 | 1 | 0.00092092 | [31 empty] | MICL.00919034/DBL
Vloerput | Mini Canal | Nee | standaard | MICL.00919034/DBN | 9 | 190 | 14/DBN | 34 | 572 | 49.1831 | 3.4384 | [8 empty] | A04 | 1430 | MICL0.00919034/DBN |  | 1375 | 0 | 572 | 572 | 572 | H | 1,362 | 1,362 | 1,362 |  | 0.013163 | 1.4287 | 1 | 0.00092092 | [31 empty] | MICL.00919034/DBN
Vloerput | Mini Canal | Nee | standaard | MICL.00919034/DBR | 9 | 190 | 14/DBR | 34 | 597 | 51.3328 | 3.6551 | [8 empty] | A04 | 1430 | MICL0.00919034/DBR |  | 1375 | 0 | 597 | 597 | 597 | H | 1,362 | 1,362 | 1,362 |  | 0.013163 | 1.4287 | 1 | 0.00092092 | [31 empty] | MICL.00919034/DBR
Vloerput | Mini Canal | Nee | standaard | MICL.00919034/DBV | 9 | 190 | 14/DBV | 34 | 572 | 49.1831 | 3.4384 | [8 empty] | A04 | 1689 | MICL0.00919034/DBV |  | 1624 | 0 | 572 | 572 | 572 | H | 1,362 | 1,362 | 1,362 |  | 0.013163 | 1.4287 | 1 | 0.00092092 | [31 empty] | MICL.00919034/DBV
Vloerput | Mini Canal | Nee | standaard | MICL.00919034/DDB | 9 | 190 | 14/DDB | 34 | 597 | 51.3328 | 3.6551 | [8 empty] | A04 | 1430 | MICL0.00919034/DDB |  | 1375 | 0 | 597 | 597 | 597 | H | 1,362 | 1,362 | 1,362 |  | 0.013163 | 1.4287 | 1 | 0.00092092 | [31 empty] | MICL.00919034/DDB
Vloerput | Mini Canal | Nee | standaard | MICL.00919034/DMN | 9 | 190 | 14/DMN | 34 | 572 | 49.1831 | 3.4384 | [8 empty] | A04 | 1430 | MICL0.00919034/DMN |  | 1375 | 0 | 572 | 572 | 572 | H | 1,362 | 1,362 | 1,362 |  | 0.013163 | 1.4287 | 1 | 0.00092092 | [31 empty] | MICL.00919034/DMN
Vloerput | Mini Canal | Nee | standaard | MICL.00919034/DMV | 9 | 190 | 14/DMV | 34 | 572 | 49.1831 | 3.4384 | [8 empty] | A04 | 1689 | MICL0.00919034/DMV |  | 1624 | 0 | 572 | 572 | 572 | H | 1,362 | 1,362 | 1,362 |  | 0.013163 | 1.4287 | 1 | 0.00092092 | [31 empty] | MICL.00919034/DMV
Vloerput | Mini Canal | Nee | standaard | MICL.00919034/DNA | 9 | 190 | 14/DNA | 34 | 597 | 51.3328 | 3.6551 | [8 empty] | A04 | 1430 | MICL0.00919034/DNA |  | 1375 | 0 | 597 | 597 | 597 | H | 1,362 | 1,362 | 1,362 |  | 0.013163 | 1.4287 | 1 | 0.00092092 | [31 empty] | MICL.00919034/DNA
Vloerput | Mini Canal | Nee | standaard | MICL.00919034/DON | 9 | 190 | 14/DON | 34 | 572 | 49.1831 | 3.4384 | [8 empty] | A04 | 1689 | MICL0.00919034/DON |  | 1624 | 0 | 572 | 572 | 572 | H | 1,362 | 1,362 | 1,362 |  | 0.013163 | 1.4287 | 1 | 0.00092092 | [31 empty] | MICL.00919034/DON
Vloerput | Mini Canal | Nee | standaard | MICL.00919034/DOV | 9 | 190 | 14/DOV | 34 | 572 | 49.1831 | 3.4384 | [8 empty] | A04 | 1689 | MICL0.00919034/DOV |  | 1624 | 0 | 572 | 572 | 572 | H | 1,362 | 1,362 | 1,362 |  | 0.013163 | 1.4287 | 1 | 0.00092092 | [31 empty] | MICL.00919034/DOV
Vloerput | Mini Canal | Nee | standaard | MICL.00919034/RBL | 9 | 190 | 14/RBL | 34 | 615 | 52.8805 | 3.8136 | [8 empty] | A04 | 1689 | MICL0.00919034/RBL |  | 1624 | 0 | 615 | 615 | 615 | H | 1,362 | 1,362 | 1,362 |  | 0.013163 | 1.4287 | 1 | 0.00092092 | [31 empty] | MICL.00919034/RBL
Vloerput | Mini Canal | Nee | standaard | MICL.00919034/RBN | 9 | 190 | 14/RBN | 34 | 597 | 51.3328 | 3.6551 | [8 empty] | A04 | 1430 | MICL0.00919034/RBN |  | 1375 | 0 | 597 | 597 | 597 | H | 1,362 | 1,362 | 1,362 |  | 0.013163 | 1.4287 | 1 | 0.00092092 | [31 empty] | MICL.00919034/RBN
Vloerput | Mini Canal | Nee | standaard | MICL.00919034/RBR | 9 | 190 | 14/RBR | 34 | 615 | 52.8805 | 3.8136 | [8 empty] | A04 | 1430 | MICL0.00919034/RBR |  | 1375 | 0 | 615 | 615 | 615 | H | 1,362 | 1,362 | 1,362 |  | 0.013163 | 1.4287 | 1 | 0.00092092 | [31 empty] | MICL.00919034/RBR
Vloerput | Mini Canal | Nee | standaard | MICL.00919034/RBV | 9 | 190 | 14/RBV | 34 | 597 | 51.3328 | 3.6551 | [8 empty] | A04 | 1430 | MICL0.00919034/RBV |  | 1375 | 0 | 597 | 597 | 597 | H | 1,362 | 1,362 | 1,362 |  | 0.013163 | 1.4287 | 1 | 0.00092092 | [31 empty] | MICL.00919034/RBV
Vloerput | Mini Canal | Nee | standaard | MICL.00919034/RDB | 9 | 190 | 14/RDB | 34 | 615 | 52.8805 | 3.8136 | [8 empty] | A04 | 1689 | MICL0.00919034/RDB |  | 1624 | 0 | 615 | 615 | 615 | H | 1,362 | 1,362 | 1,362 |  | 0.013163 | 1.4287 | 1 | 0.00092092 | [31 empty] | MICL.00919034/RDB
Vloerput | Mini Canal | Nee | standaard | MICL.00919034/RMN | 9 | 190 | 14/RMN | 34 | 597 | 51.3328 | 3.6551 | [8 empty] | A04 | 1430 | MICL0.00919034/RMN |  | 1375 | 0 | 597 | 597 | 597 | H | 1,362 | 1,362 | 1,362 |  | 0.013163 | 1.4287 | 1 | 0.00092092 | [31 empty] | MICL.00919034/RMN
Vloerput | Mini Canal | Nee | standaard | MICL.00919034/RMV | 9 | 190 | 14/RMV | 34 | 597 | 51.3328 | 3.6551 | [8 empty] | A04 | 1430 | MICL0.00919034/RMV |  | 1375 | 0 | 597 | 597 | 597 | H | 1,362 | 1,362 | 1,362 |  | 0.013163 | 1.4287 | 1 | 0.00092092 | [31 empty] | MICL.00919034/RMV
Vloerput | Mini Canal | Nee | standaard | MICL.00919034/RNA | 9 | 190 | 14/RNA | 34 | 615 | 52.8805 | 3.8136 | [8 empty] | A04 | 1430 | MICL0.00919034/RNA |  | 1375 | 0 | 615 | 615 | 615 | H | 1,362 | 1,362 | 1,362 |  | 0.013163 | 1.4287 | 1 | 0.00092092 | [31 empty] | MICL.00919034/RNA
Vloerput | Mini Canal | Nee | standaard | MICL.00919034/RON | 9 | 190 | 14/RON | 34 | 597 | 51.3328 | 3.6551 | [8 empty] | A04 | 1430 | MICL0.00919034/RON |  | 1375 | 0 | 597 | 597 | 597 | H | 1,362 | 1,362 | 1,362 |  | 0.013163 | 1.4287 | 1 | 0.00092092 | [31 empty] | MICL.00919034/RON
Vloerput | Mini Canal | Nee | standaard | MICL.00919034/ROV | 9 | 190 | 14/ROV | 34 | 597 | 51.3328 | 3.6551 | [8 empty] | A04 | 1430 | MICL0.00919034/ROV |  | 1375 | 0 | 597 | 597 | 597 | H | 1,362 | 1,362 | 1,362 |  | 0.013163 | 1.4287 | 1 | 0.00092092 | [31 empty] | MICL.00919034/ROV
Vloerput | Mini Canal | Nee | standaard | MICL.00919034/RSS | 9 | 190 | 14/RSS | 34 | 590 | 50.7309 | 3.5941 | [8 empty] | A04 | 3073 | MICL0.00919034/RSS |  | 2955 | 0 | 590 | 590 | 590 | H | 1,362 | 1,362 | 1,362 |  | 0.013163 | 1.4287 | 1 | 0.00092092 | [31 empty] | MICL.00919034/RSS
Vloerput | Mini Canal | Nee | standaard | MICL.00919034/SBL | 9 | 190 | 14/SBL | 34 | 615 | 52.8805 | 3.8136 | [8 empty] | A04 | 1268 | MICL0.00919034/SBL |  | 1219 | 0 | 615 | 615 | 615 | H | 1,362 | 1,362 | 1,362 |  | 0.013163 | 1.4287 | 1 | 0.00092092 | [31 empty] | MICL.00919034/SBL
Vloerput | Mini Canal | Nee | standaard | MICL.00919034/SBR | 9 | 190 | 14/SBR | 34 | 615 | 52.8805 | 3.8136 | [8 empty] | A04 | 1268 | MICL0.00919034/SBR |  | 1219 | 0 | 615 | 615 | 615 | H | 1,362 | 1,362 | 1,362 |  | 0.013163 | 1.4287 | 1 | 0.00092092 | [31 empty] | MICL.00919034/SBR
Vloerput | Mini Canal | Nee | standaard | MICL.00919034/SDB | 9 | 190 | 14/SDB | 34 | 615 | 52.8805 | 3.8136 | [8 empty] | A04 | 1268 | MICL0.00919034/SDB |  | 1219 | 0 | 615 | 615 | 615 | H | 1,362 | 1,362 | 1,362 |  | 0.013163 | 1.4287 | 1 | 0.00092092 | [31 empty] | MICL.00919034/SDB
Vloerput | Mini Canal | Nee | standaard | MICL.00919034/SNA | 9 | 190 | 14/SNA | 34 | 615 | 52.8805 | 3.8136 | [8 empty] | A04 | 1268 | MICL0.00919034/SNA |  | 1219 | 0 | 615 | 615 | 615 | H | 1,362 | 1,362 | 1,362 |  | 0.013163 | 1.4287 | 1 | 0.00092092 | [31 empty] | MICL.00919034/SNA
Vloerput | Mini Canal | Nee | standaard | MICL.00919042/DBL | 9 | 190 | 19/DBL | 42 | 861 | 74.0327 | 0.69404 | [8 empty] | A04 | 1615 | MICL0.00919042/DBL |  | 1553 | 0 | 861 | 861 | 861 | H | 1,362 | 1,362 | 1,362 |  | 0.0003969 | 1.7346 | 2 | 0.00036735 | [31 empty] | MICL.00919042/DBL
Vloerput | Mini Canal | Nee | standaard | MICL.00919042/DBN | 9 | 190 | 19/DBN | 42 | 826 | 71.0232 | 0.64583 | [8 empty] | A04 | 1615 | MICL0.00919042/DBN |  | 1553 | 0 | 826 | 826 | 826 | H | 1,362 | 1,362 | 1,362 |  | 0.0003969 | 1.7346 | 2 | 0.00036735 | [31 empty] | MICL.00919042/DBN
Vloerput | Mini Canal | Nee | standaard | MICL.00919042/DBR | 9 | 190 | 19/DBR | 42 | 861 | 74.0327 | 0.69404 | [8 empty] | A04 | 1615 | MICL0.00919042/DBR |  | 1553 | 0 | 861 | 861 | 861 | H | 1,362 | 1,362 | 1,362 |  | 0.0003969 | 1.7346 | 2 | 0.00036735 | [31 empty] | MICL.00919042/DBR
Vloerput | Mini Canal | Nee | standaard | MICL.00919042/DBV | 9 | 190 | 19/DBV | 42 | 826 | 71.0232 | 0.64583 | [8 empty] | A04 | 1962 | MICL0.00919042/DBV |  | 1887 | 0 | 826 | 826 | 826 | H | 1,362 | 1,362 | 1,362 |  | 0.0003969 | 1.7346 | 2 | 0.00036735 | [31 empty] | MICL.00919042/DBV
Vloerput | Mini Canal | Nee | standaard | MICL.00919042/DDB | 9 | 190 | 19/DDB | 42 | 861 | 74.0327 | 0.69404 | [8 empty] | A04 | 1615 | MICL0.00919042/DDB |  | 1553 | 0 | 861 | 861 | 861 | H | 1,362 | 1,362 | 1,362 |  | 0.0003969 | 1.7346 | 2 | 0.00036735 | [31 empty] | MICL.00919042/DDB
Vloerput | Mini Canal | Nee | standaard | MICL.00919042/DMN | 9 | 190 | 19/DMN | 42 | 826 | 71.0232 | 0.64583 | [8 empty] | A04 | 1615 | MICL0.00919042/DMN |  | 1553 | 0 | 826 | 826 | 826 | H | 1,362 | 1,362 | 1,362 |  | 0.0003969 | 1.7346 | 2 | 0.00036735 | [31 empty] | MICL.00919042/DMN
Vloerput | Mini Canal | Nee | standaard | MICL.00919042/DMV | 9 | 190 | 19/DMV | 42 | 826 | 71.0232 | 0.64583 | [8 empty] | A04 | 1962 | MICL0.00919042/DMV |  | 1887 | 0 | 826 | 826 | 826 | H | 1,362 | 1,362 | 1,362 |  | 0.0003969 | 1.7346 | 2 | 0.00036735 | [31 empty] | MICL.00919042/DMV
Vloerput | Mini Canal | Nee | standaard | MICL.00919042/DNA | 9 | 190 | 19/DNA | 42 | 861 | 74.0327 | 0.69404 | [8 empty] | A04 | 1615 | MICL0.00919042/DNA |  | 1553 | 0 | 861 | 861 | 861 | H | 1,362 | 1,362 | 1,362 |  | 0.0003969 | 1.7346 | 2 | 0.00036735 | [31 empty] | MICL.00919042/DNA
Vloerput | Mini Canal | Nee | standaard | MICL.00919042/DON | 9 | 190 | 19/DON | 42 | 826 | 71.0232 | 0.64583 | [8 empty] | A04 | 1962 | MICL0.00919042/DON |  | 1887 | 0 | 826 | 826 | 826 | H | 1,362 | 1,362 | 1,362 |  | 0.0003969 | 1.7346 | 2 | 0.00036735 | [31 empty] | MICL.00919042/DON
Vloerput | Mini Canal | Nee | standaard | MICL.00919042/DOV | 9 | 190 | 19/DOV | 42 | 826 | 71.0232 | 0.64583 | [8 empty] | A04 | 1962 | MICL0.00919042/DOV |  | 1887 | 0 | 826 | 826 | 826 | H | 1,362 | 1,362 | 1,362 |  | 0.0003969 | 1.7346 | 2 | 0.00036735 | [31 empty] | MICL.00919042/DOV
Vloerput | Mini Canal | Nee | standaard | MICL.00919042/RBL | 9 | 190 | 19/RBL | 42 | 888 | 76.3543 | 0.73222 | [8 empty] | A04 | 1962 | MICL0.00919042/RBL |  | 1887 | 0 | 888 | 888 | 888 | H | 1,362 | 1,362 | 1,362 |  | 0.0003969 | 1.7346 | 2 | 0.00036735 | [31 empty] | MICL.00919042/RBL
Vloerput | Mini Canal | Nee | standaard | MICL.00919042/RBN | 9 | 190 | 19/RBN | 42 | 861 | 74.0327 | 0.69404 | [8 empty] | A04 | 1615 | MICL0.00919042/RBN |  | 1553 | 0 | 861 | 861 | 861 | H | 1,362 | 1,362 | 1,362 |  | 0.0003969 | 1.7346 | 2 | 0.00036735 | [31 empty] | MICL.00919042/RBN
Vloerput | Mini Canal | Nee | standaard | MICL.00919042/RBR | 9 | 190 | 19/RBR | 42 | 888 | 76.3543 | 0.73222 | [8 empty] | A04 | 1615 | MICL0.00919042/RBR |  | 1553 | 0 | 888 | 888 | 888 | H | 1,362 | 1,362 | 1,362 |  | 0.0003969 | 1.7346 | 2 | 0.00036735 | [31 empty] | MICL.00919042/RBR
Vloerput | Mini Canal | Nee | standaard | MICL.00919042/RBV | 9 | 190 | 19/RBV | 42 | 861 | 74.0327 | 0.69404 | [8 empty] | A04 | 1615 | MICL0.00919042/RBV |  | 1553 | 0 | 861 | 861 | 861 | H | 1,362 | 1,362 | 1,362 |  | 0.0003969 | 1.7346 | 2 | 0.00036735 | [31 empty] | MICL.00919042/RBV
Vloerput | Mini Canal | Nee | standaard | MICL.00919042/RDB | 9 | 190 | 19/RDB | 42 | 888 | 76.3543 | 0.73222 | [8 empty] | A04 | 1962 | MICL0.00919042/RDB |  | 1887 | 0 | 888 | 888 | 888 | H | 1,362 | 1,362 | 1,362 |  | 0.0003969 | 1.7346 | 2 | 0.00036735 | [31 empty] | MICL.00919042/RDB
Vloerput | Mini Canal | Nee | standaard | MICL.00919042/RMN | 9 | 190 | 19/RMN | 42 | 861 | 74.0327 | 0.69404 | [8 empty] | A04 | 1615 | MICL0.00919042/RMN |  | 1553 | 0 | 861 | 861 | 861 | H | 1,362 | 1,362 | 1,362 |  | 0.0003969 | 1.7346 | 2 | 0.00036735 | [31 empty] | MICL.00919042/RMN
Vloerput | Mini Canal | Nee | standaard | MICL.00919042/RMV | 9 | 190 | 19/RMV | 42 | 861 | 74.0327 | 0.69404 | [8 empty] | A04 | 1615 | MICL0.00919042/RMV |  | 1553 | 0 | 861 | 861 | 861 | H | 1,362 | 1,362 | 1,362 |  | 0.0003969 | 1.7346 | 2 | 0.00036735 | [31 empty] | MICL.00919042/RMV
Vloerput | Mini Canal | Nee | standaard | MICL.00919042/RNA | 9 | 190 | 19/RNA | 42 | 888 | 76.3543 | 0.73222 | [8 empty] | A04 | 1615 | MICL0.00919042/RNA |  | 1553 | 0 | 888 | 888 | 888 | H | 1,362 | 1,362 | 1,362 |  | 0.0003969 | 1.7346 | 2 | 0.00036735 | [31 empty] | MICL.00919042/RNA
Vloerput | Mini Canal | Nee | standaard | MICL.00919042/RON | 9 | 190 | 19/RON | 42 | 861 | 74.0327 | 0.69404 | [8 empty] | A04 | 1615 | MICL0.00919042/RON |  | 1553 | 0 | 861 | 861 | 861 | H | 1,362 | 1,362 | 1,362 |  | 0.0003969 | 1.7346 | 2 | 0.00036735 | [31 empty] | MICL.00919042/RON
Vloerput | Mini Canal | Nee | standaard | MICL.00919042/ROV | 9 | 190 | 19/ROV | 42 | 861 | 74.0327 | 0.69404 | [8 empty] | A04 | 1615 | MICL0.00919042/ROV |  | 1553 | 0 | 861 | 861 | 861 | H | 1,362 | 1,362 | 1,362 |  | 0.0003969 | 1.7346 | 2 | 0.00036735 | [31 empty] | MICL.00919042/ROV
Vloerput | Mini Canal | Nee | standaard | MICL.00919042/RSS | 9 | 190 | 19/RSS | 42 | 852 | 73.2588 | 0.6815 | [8 empty] | A04 | 3894 | MICL0.00919042/RSS |  | 3744 | 0 | 852 | 852 | 852 | H | 1,362 | 1,362 | 1,362 |  | 0.0003969 | 1.7346 | 2 | 0.00036735 | [31 empty] | MICL.00919042/RSS
Vloerput | Mini Canal | Nee | standaard | MICL.00919042/SBL | 9 | 190 | 19/SBL | 42 | 888 | 76.3543 | 0.73222 | [8 empty] | A04 | 1488 | MICL0.00919042/SBL |  | 1431 | 0 | 888 | 888 | 888 | H | 1,362 | 1,362 | 1,362 |  | 0.0003969 | 1.7346 | 2 | 0.00036735 | [31 empty] | MICL.00919042/SBL
Vloerput | Mini Canal | Nee | standaard | MICL.00919042/SBR | 9 | 190 | 19/SBR | 42 | 888 | 76.3543 | 0.73222 | [8 empty] | A04 | 1488 | MICL0.00919042/SBR |  | 1431 | 0 | 888 | 888 | 888 | H | 1,362 | 1,362 | 1,362 |  | 0.0003969 | 1.7346 | 2 | 0.00036735 | [31 empty] | MICL.00919042/SBR
Vloerput | Mini Canal | Nee | standaard | MICL.00919042/SDB | 9 | 190 | 19/SDB | 42 | 888 | 76.3543 | 0.73222 | [8 empty] | A04 | 1488 | MICL0.00919042/SDB |  | 1431 | 0 | 888 | 888 | 888 | H | 1,362 | 1,362 | 1,362 |  | 0.0003969 | 1.7346 | 2 | 0.00036735 | [31 empty] | MICL.00919042/SDB
Vloerput | Mini Canal | Nee | standaard | MICL.00919042/SNA | 9 | 190 | 19/SNA | 42 | 888 | 76.3543 | 0.73222 | [8 empty] | A04 | 1488 | MICL0.00919042/SNA |  | 1431 | 0 | 888 | 888 | 888 | H | 1,362 | 1,362 | 1,362 |  | 0.0003969 | 1.7346 | 2 | 0.00036735 | [31 empty] | MICL.00919042/SNA
Vloerput | Mini Canal | Nee | standaard | MICL.00921014/DBL | 9 | 210 | 04/DBL | 14 | 332 | 28.5469 | 0.34112 | [8 empty] | A04 | 1140 | MICL0.00921014/DBL |  | 1096 | 0 | 332 | 332 | 332 | H | 1,362 | 1,362 | 1,362 |  | 0.00060626 | 1.8895 | 1 | 0.00030758 | [31 empty] | MICL.00921014/DBL
Vloerput | Mini Canal | Nee | standaard | MICL.00921014/DBN | 9 | 210 | 04/DBN | 14 | 318 | 27.3431 | 0.31445 | [8 empty] | A04 | 1140 | MICL0.00921014/DBN |  | 1096 | 0 | 318 | 318 | 318 | H | 1,362 | 1,362 | 1,362 |  | 0.00060626 | 1.8895 | 1 | 0.00030758 | [31 empty] | MICL.00921014/DBN
Vloerput | Mini Canal | Nee | standaard | MICL.00921014/DBR | 9 | 210 | 04/DBR | 14 | 332 | 28.5469 | 0.34112 | [8 empty] | A04 | 1140 | MICL0.00921014/DBR |  | 1096 | 0 | 332 | 332 | 332 | H | 1,362 | 1,362 | 1,362 |  | 0.00060626 | 1.8895 | 1 | 0.00030758 | [31 empty] | MICL.00921014/DBR
Vloerput | Mini Canal | Nee | standaard | MICL.00921014/DBV | 9 | 210 | 04/DBV | 14 | 318 | 27.3431 | 0.31445 | [8 empty] | A04 | 1335 | MICL0.00921014/DBV |  | 1284 | 0 | 318 | 318 | 318 | H | 1,362 | 1,362 | 1,362 |  | 0.00060626 | 1.8895 | 1 | 0.00030758 | [31 empty] | MICL.00921014/DBV
Vloerput | Mini Canal | Nee | standaard | MICL.00921014/DDB | 9 | 210 | 04/DDB | 14 | 332 | 28.5469 | 0.34112 | [8 empty] | A04 | 1140 | MICL0.00921014/DDB |  | 1096 | 0 | 332 | 332 | 332 | H | 1,362 | 1,362 | 1,362 |  | 0.00060626 | 1.8895 | 1 | 0.00030758 | [31 empty] | MICL.00921014/DDB
Vloerput | Mini Canal | Nee | standaard | MICL.00921014/DMN | 9 | 210 | 04/DMN | 14 | 318 | 27.3431 | 0.31445 | [8 empty] | A04 | 1140 | MICL0.00921014/DMN |  | 1096 | 0 | 318 | 318 | 318 | H | 1,362 | 1,362 | 1,362 |  | 0.00060626 | 1.8895 | 1 | 0.00030758 | [31 empty] | MICL.00921014/DMN
Vloerput | Mini Canal | Nee | standaard | MICL.00921014/DMV | 9 | 210 | 04/DMV | 14 | 318 | 27.3431 | 0.31445 | [8 empty] | A04 | 1335 | MICL0.00921014/DMV |  | 1284 | 0 | 318 | 318 | 318 | H | 1,362 | 1,362 | 1,362 |  | 0.00060626 | 1.8895 | 1 | 0.00030758 | [31 empty] | MICL.00921014/DMV
Vloerput | Mini Canal | Nee | standaard | MICL.00921014/DNA | 9 | 210 | 04/DNA | 14 | 332 | 28.5469 | 0.34112 | [8 empty] | A04 | 1140 | MICL0.00921014/DNA |  | 1096 | 0 | 332 | 332 | 332 | H | 1,362 | 1,362 | 1,362 |  | 0.00060626 | 1.8895 | 1 | 0.00030758 | [31 empty] | MICL.00921014/DNA
Vloerput | Mini Canal | Nee | standaard | MICL.00921014/DON | 9 | 210 | 04/DON | 14 | 318 | 27.3431 | 0.31445 | [8 empty] | A04 | 1335 | MICL0.00921014/DON |  | 1284 | 0 | 318 | 318 | 318 | H | 1,362 | 1,362 | 1,362 |  | 0.00060626 | 1.8895 | 1 | 0.00030758 | [31 empty] | MICL.00921014/DON
Vloerput | Mini Canal | Nee | standaard | MICL.00921014/DOV | 9 | 210 | 04/DOV | 14 | 318 | 27.3431 | 0.31445 | [8 empty] | A04 | 1335 | MICL0.00921014/DOV |  | 1284 | 0 | 318 | 318 | 318 | H | 1,362 | 1,362 | 1,362 |  | 0.00060626 | 1.8895 | 1 | 0.00030758 | [31 empty] | MICL.00921014/DOV
Vloerput | Mini Canal | Nee | standaard | MICL.00921014/RBL | 9 | 210 | 04/RBL | 14 | 342 | 29.4067 | 0.36079 | [8 empty] | A04 | 1335 | MICL0.00921014/RBL |  | 1284 | 0 | 342 | 342 | 342 | H | 1,362 | 1,362 | 1,362 |  | 0.00060626 | 1.8895 | 1 | 0.00030758 | [31 empty] | MICL.00921014/RBL
Vloerput | Mini Canal | Nee | standaard | MICL.00921014/RBN | 9 | 210 | 04/RBN | 14 | 332 | 28.5469 | 0.34112 | [8 empty] | A04 | 1140 | MICL0.00921014/RBN |  | 1096 | 0 | 332 | 332 | 332 | H | 1,362 | 1,362 | 1,362 |  | 0.00060626 | 1.8895 | 1 | 0.00030758 | [31 empty] | MICL.00921014/RBN
Vloerput | Mini Canal | Nee | standaard | MICL.00921014/RBR | 9 | 210 | 04/RBR | 14 | 342 | 29.4067 | 0.36079 | [8 empty] | A04 | 1140 | MICL0.00921014/RBR |  | 1096 | 0 | 342 | 342 | 342 | H | 1,362 | 1,362 | 1,362 |  | 0.00060626 | 1.8895 | 1 | 0.00030758 | [31 empty] | MICL.00921014/RBR
Vloerput | Mini Canal | Nee | standaard | MICL.00921014/RBV | 9 | 210 | 04/RBV | 14 | 332 | 28.5469 | 0.34112 | [8 empty] | A04 | 1140 | MICL0.00921014/RBV |  | 1096 | 0 | 332 | 332 | 332 | H | 1,362 | 1,362 | 1,362 |  | 0.00060626 | 1.8895 | 1 | 0.00030758 | [31 empty] | MICL.00921014/RBV
Vloerput | Mini Canal | Nee | standaard | MICL.00921014/RDB | 9 | 210 | 04/RDB | 14 | 342 | 29.4067 | 0.36079 | [8 empty] | A04 | 1335 | MICL0.00921014/RDB |  | 1284 | 0 | 342 | 342 | 342 | H | 1,362 | 1,362 | 1,362 |  | 0.00060626 | 1.8895 | 1 | 0.00030758 | [31 empty] | MICL.00921014/RDB
Vloerput | Mini Canal | Nee | standaard | MICL.00921014/RMN | 9 | 210 | 04/RMN | 14 | 332 | 28.5469 | 0.34112 | [8 empty] | A04 | 1140 | MICL0.00921014/RMN |  | 1096 | 0 | 332 | 332 | 332 | H | 1,362 | 1,362 | 1,362 |  | 0.00060626 | 1.8895 | 1 | 0.00030758 | [31 empty] | MICL.00921014/RMN
Vloerput | Mini Canal | Nee | standaard | MICL.00921014/RMV | 9 | 210 | 04/RMV | 14 | 332 | 28.5469 | 0.34112 | [8 empty] | A04 | 1140 | MICL0.00921014/RMV |  | 1096 | 0 | 332 | 332 | 332 | H | 1,362 | 1,362 | 1,362 |  | 0.00060626 | 1.8895 | 1 | 0.00030758 | [31 empty] | MICL.00921014/RMV
Vloerput | Mini Canal | Nee | standaard | MICL.00921014/RNA | 9 | 210 | 04/RNA | 14 | 342 | 29.4067 | 0.36079 | [8 empty] | A04 | 1140 | MICL0.00921014/RNA |  | 1096 | 0 | 342 | 342 | 342 | H | 1,362 | 1,362 | 1,362 |  | 0.00060626 | 1.8895 | 1 | 0.00030758 | [31 empty] | MICL.00921014/RNA
Vloerput | Mini Canal | Nee | standaard | MICL.00921014/RON | 9 | 210 | 04/RON | 14 | 332 | 28.5469 | 0.34112 | [8 empty] | A04 | 1140 | MICL0.00921014/RON |  | 1096 | 0 | 332 | 332 | 332 | H | 1,362 | 1,362 | 1,362 |  | 0.00060626 | 1.8895 | 1 | 0.00030758 | [31 empty] | MICL.00921014/RON
Vloerput | Mini Canal | Nee | standaard | MICL.00921014/ROV | 9 | 210 | 04/ROV | 14 | 332 | 28.5469 | 0.34112 | [8 empty] | A04 | 1140 | MICL0.00921014/ROV |  | 1096 | 0 | 332 | 332 | 332 | H | 1,362 | 1,362 | 1,362 |  | 0.00060626 | 1.8895 | 1 | 0.00030758 | [31 empty] | MICL.00921014/ROV
Vloerput | Mini Canal | Nee | standaard | MICL.00921014/RSS | 9 | 210 | 04/RSS | 14 | 328 | 28.2029 | 0.33339 | [8 empty] | A04 | 2304 | MICL0.00921014/RSS |  | 2215 | 0 | 328 | 328 | 328 | H | 1,362 | 1,362 | 1,362 |  | 0.00060626 | 1.8895 | 1 | 0.00030758 | [31 empty] | MICL.00921014/RSS
Vloerput | Mini Canal | Nee | standaard | MICL.00921014/SBL | 9 | 210 | 04/SBL | 14 | 342 | 29.4067 | 0.36079 | [8 empty] | A04 | 971 | MICL0.00921014/SBL |  | 934 | 0 | 342 | 342 | 342 | H | 1,362 | 1,362 | 1,362 |  | 0.00060626 | 1.8895 | 1 | 0.00030758 | [31 empty] | MICL.00921014/SBL
Vloerput | Mini Canal | Nee | standaard | MICL.00921014/SBR | 9 | 210 | 04/SBR | 14 | 342 | 29.4067 | 0.36079 | [8 empty] | A04 | 971 | MICL0.00921014/SBR |  | 934 | 0 | 342 | 342 | 342 | H | 1,362 | 1,362 | 1,362 |  | 0.00060626 | 1.8895 | 1 | 0.00030758 | [31 empty] | MICL.00921014/SBR
Vloerput | Mini Canal | Nee | standaard | MICL.00921014/SDB | 9 | 210 | 04/SDB | 14 | 342 | 29.4067 | 0.36079 | [8 empty] | A04 | 971 | MICL0.00921014/SDB |  | 934 | 0 | 342 | 342 | 342 | H | 1,362 | 1,362 | 1,362 |  | 0.00060626 | 1.8895 | 1 | 0.00030758 | [31 empty] | MICL.00921014/SDB
Vloerput | Mini Canal | Nee | standaard | MICL.00921014/SNA | 9 | 210 | 04/SNA | 14 | 342 | 29.4067 | 0.36079 | [8 empty] | A04 | 971 | MICL0.00921014/SNA |  | 934 | 0 | 342 | 342 | 342 | H | 1,362 | 1,362 | 1,362 |  | 0.00060626 | 1.8895 | 1 | 0.00030758 | [31 empty] | MICL.00921014/SNA
Vloerput | Mini Canal | Nee | standaard | MICL.00921018/DBL | 9 | 210 | 09/DBL | 18 | 394 | 33.8779 | 0.51275 | [8 empty] | A04 | 1147 | MICL0.00921018/DBL |  | 1103 | 0 | 394 | 394 | 394 | H | 1,362 | 1,362 | 1,362 |  | 0.0009367 | 1.7898 | 2 | 0.0004456 | [31 empty] | MICL.00921018/DBL
Vloerput | Mini Canal | Nee | standaard | MICL.00921018/DBN | 9 | 210 | 09/DBN | 18 | 378 | 32.5021 | 0.47608 | [8 empty] | A04 | 1147 | MICL0.00921018/DBN |  | 1103 | 0 | 378 | 378 | 378 | H | 1,362 | 1,362 | 1,362 |  | 0.0009367 | 1.7898 | 2 | 0.0004456 | [31 empty] | MICL.00921018/DBN
Vloerput | Mini Canal | Nee | standaard | MICL.00921018/DBR | 9 | 210 | 09/DBR | 18 | 394 | 33.8779 | 0.51275 | [8 empty] | A04 | 1147 | MICL0.00921018/DBR |  | 1103 | 0 | 394 | 394 | 394 | H | 1,362 | 1,362 | 1,362 |  | 0.0009367 | 1.7898 | 2 | 0.0004456 | [31 empty] | MICL.00921018/DBR
Vloerput | Mini Canal | Nee | standaard | MICL.00921018/DBV | 9 | 210 | 09/DBV | 18 | 378 | 32.5021 | 0.47608 | [8 empty] | A04 | 1379 | MICL0.00921018/DBV |  | 1326 | 0 | 378 | 378 | 378 | H | 1,362 | 1,362 | 1,362 |  | 0.0009367 | 1.7898 | 2 | 0.0004456 | [31 empty] | MICL.00921018/DBV
Vloerput | Mini Canal | Nee | standaard | MICL.00921018/DDB | 9 | 210 | 09/DDB | 18 | 394 | 33.8779 | 0.51275 | [8 empty] | A04 | 1147 | MICL0.00921018/DDB |  | 1103 | 0 | 394 | 394 | 394 | H | 1,362 | 1,362 | 1,362 |  | 0.0009367 | 1.7898 | 2 | 0.0004456 | [31 empty] | MICL.00921018/DDB
Vloerput | Mini Canal | Nee | standaard | MICL.00921018/DMN | 9 | 210 | 09/DMN | 18 | 378 | 32.5021 | 0.47608 | [8 empty] | A04 | 1147 | MICL0.00921018/DMN |  | 1103 | 0 | 378 | 378 | 378 | H | 1,362 | 1,362 | 1,362 |  | 0.0009367 | 1.7898 | 2 | 0.0004456 | [31 empty] | MICL.00921018/DMN
Vloerput | Mini Canal | Nee | standaard | MICL.00921018/DMV | 9 | 210 | 09/DMV | 18 | 378 | 32.5021 | 0.47608 | [8 empty] | A04 | 1379 | MICL0.00921018/DMV |  | 1326 | 0 | 378 | 378 | 378 | H | 1,362 | 1,362 | 1,362 |  | 0.0009367 | 1.7898 | 2 | 0.0004456 | [31 empty] | MICL.00921018/DMV
Vloerput | Mini Canal | Nee | standaard | MICL.00921018/DNA | 9 | 210 | 09/DNA | 18 | 394 | 33.8779 | 0.51275 | [8 empty] | A04 | 1147 | MICL0.00921018/DNA |  | 1103 | 0 | 394 | 394 | 394 | H | 1,362 | 1,362 | 1,362 |  | 0.0009367 | 1.7898 | 2 | 0.0004456 | [31 empty] | MICL.00921018/DNA
Vloerput | Mini Canal | Nee | standaard | MICL.00921018/DON | 9 | 210 | 09/DON | 18 | 378 | 32.5021 | 0.47608 | [8 empty] | A04 | 1379 | MICL0.00921018/DON |  | 1326 | 0 | 378 | 378 | 378 | H | 1,362 | 1,362 | 1,362 |  | 0.0009367 | 1.7898 | 2 | 0.0004456 | [31 empty] | MICL.00921018/DON
Vloerput | Mini Canal | Nee | standaard | MICL.00921018/DOV | 9 | 210 | 09/DOV | 18 | 378 | 32.5021 | 0.47608 | [8 empty] | A04 | 1379 | MICL0.00921018/DOV |  | 1326 | 0 | 378 | 378 | 378 | H | 1,362 | 1,362 | 1,362 |  | 0.0009367 | 1.7898 | 2 | 0.0004456 | [31 empty] | MICL.00921018/DOV
Vloerput | Mini Canal | Nee | standaard | MICL.00921018/RBL | 9 | 210 | 09/RBL | 18 | 406 | 34.9097 | 0.54104 | [8 empty] | A04 | 1379 | MICL0.00921018/RBL |  | 1326 | 0 | 406 | 406 | 406 | H | 1,362 | 1,362 | 1,362 |  | 0.0009367 | 1.7898 | 2 | 0.0004456 | [31 empty] | MICL.00921018/RBL
Vloerput | Mini Canal | Nee | standaard | MICL.00921018/RBN | 9 | 210 | 09/RBN | 18 | 394 | 33.8779 | 0.51275 | [8 empty] | A04 | 1147 | MICL0.00921018/RBN |  | 1103 | 0 | 394 | 394 | 394 | H | 1,362 | 1,362 | 1,362 |  | 0.0009367 | 1.7898 | 2 | 0.0004456 | [31 empty] | MICL.00921018/RBN
Vloerput | Mini Canal | Nee | standaard | MICL.00921018/RBR | 9 | 210 | 09/RBR | 18 | 406 | 34.9097 | 0.54104 | [8 empty] | A04 | 1147 | MICL0.00921018/RBR |  | 1103 | 0 | 406 | 406 | 406 | H | 1,362 | 1,362 | 1,362 |  | 0.0009367 | 1.7898 | 2 | 0.0004456 | [31 empty] | MICL.00921018/RBR
Vloerput | Mini Canal | Nee | standaard | MICL.00921018/RBV | 9 | 210 | 09/RBV | 18 | 394 | 33.8779 | 0.51275 | [8 empty] | A04 | 1147 | MICL0.00921018/RBV |  | 1103 | 0 | 394 | 394 | 394 | H | 1,362 | 1,362 | 1,362 |  | 0.0009367 | 1.7898 | 2 | 0.0004456 | [31 empty] | MICL.00921018/RBV
Vloerput | Mini Canal | Nee | standaard | MICL.00921018/RDB | 9 | 210 | 09/RDB | 18 | 406 | 34.9097 | 0.54104 | [8 empty] | A04 | 1379 | MICL0.00921018/RDB |  | 1326 | 0 | 406 | 406 | 406 | H | 1,362 | 1,362 | 1,362 |  | 0.0009367 | 1.7898 | 2 | 0.0004456 | [31 empty] | MICL.00921018/RDB
Vloerput | Mini Canal | Nee | standaard | MICL.00921018/RMN | 9 | 210 | 09/RMN | 18 | 394 | 33.8779 | 0.51275 | [8 empty] | A04 | 1147 | MICL0.00921018/RMN |  | 1103 | 0 | 394 | 394 | 394 | H | 1,362 | 1,362 | 1,362 |  | 0.0009367 | 1.7898 | 2 | 0.0004456 | [31 empty] | MICL.00921018/RMN
Vloerput | Mini Canal | Nee | standaard | MICL.00921018/RMV | 9 | 210 | 09/RMV | 18 | 394 | 33.8779 | 0.51275 | [8 empty] | A04 | 1147 | MICL0.00921018/RMV |  | 1103 | 0 | 394 | 394 | 394 | H | 1,362 | 1,362 | 1,362 |  | 0.0009367 | 1.7898 | 2 | 0.0004456 | [31 empty] | MICL.00921018/RMV
Vloerput | Mini Canal | Nee | standaard | MICL.00921018/RNA | 9 | 210 | 09/RNA | 18 | 406 | 34.9097 | 0.54104 | [8 empty] | A04 | 1147 | MICL0.00921018/RNA |  | 1103 | 0 | 406 | 406 | 406 | H | 1,362 | 1,362 | 1,362 |  | 0.0009367 | 1.7898 | 2 | 0.0004456 | [31 empty] | MICL.00921018/RNA
Vloerput | Mini Canal | Nee | standaard | MICL.00921018/RON | 9 | 210 | 09/RON | 18 | 394 | 33.8779 | 0.51275 | [8 empty] | A04 | 1147 | MICL0.00921018/RON |  | 1103 | 0 | 394 | 394 | 394 | H | 1,362 | 1,362 | 1,362 |  | 0.0009367 | 1.7898 | 2 | 0.0004456 | [31 empty] | MICL.00921018/RON
Vloerput | Mini Canal | Nee | standaard | MICL.00921018/ROV | 9 | 210 | 09/ROV | 18 | 394 | 33.8779 | 0.51275 | [8 empty] | A04 | 1147 | MICL0.00921018/ROV |  | 1103 | 0 | 394 | 394 | 394 | H | 1,362 | 1,362 | 1,362 |  | 0.0009367 | 1.7898 | 2 | 0.0004456 | [31 empty] | MICL.00921018/ROV
Vloerput | Mini Canal | Nee | standaard | MICL.00921018/RSS | 9 | 210 | 09/RSS | 18 | 390 | 33.534 | 0.50347 | [8 empty] | A04 | 2461 | MICL0.00921018/RSS |  | 2366 | 0 | 390 | 390 | 390 | H | 1,362 | 1,362 | 1,362 |  | 0.0009367 | 1.7898 | 2 | 0.0004456 | [31 empty] | MICL.00921018/RSS
Vloerput | Mini Canal | Nee | standaard | MICL.00921018/SBL | 9 | 210 | 09/SBL | 18 | 406 | 34.9097 | 0.54104 | [8 empty] | A04 | 1000 | MICL0.00921018/SBL |  | 962 | 0 | 406 | 406 | 406 | H | 1,362 | 1,362 | 1,362 |  | 0.0009367 | 1.7898 | 2 | 0.0004456 | [31 empty] | MICL.00921018/SBL
Vloerput | Mini Canal | Nee | standaard | MICL.00921018/SBR | 9 | 210 | 09/SBR | 18 | 406 | 34.9097 | 0.54104 | [8 empty] | A04 | 1000 | MICL0.00921018/SBR |  | 962 | 0 | 406 | 406 | 406 | H | 1,362 | 1,362 | 1,362 |  | 0.0009367 | 1.7898 | 2 | 0.0004456 | [31 empty] | MICL.00921018/SBR
Vloerput | Mini Canal | Nee | standaard | MICL.00921018/SDB | 9 | 210 | 09/SDB | 18 | 406 | 34.9097 | 0.54104 | [8 empty] | A04 | 1000 | MICL0.00921018/SDB |  | 962 | 0 | 406 | 406 | 406 | H | 1,362 | 1,362 | 1,362 |  | 0.0009367 | 1.7898 | 2 | 0.0004456 | [31 empty] | MICL.00921018/SDB
Vloerput | Mini Canal | Nee | standaard | MICL.00921018/SNA | 9 | 210 | 09/SNA | 18 | 406 | 34.9097 | 0.54104 | [8 empty] | A04 | 1000 | MICL0.00921018/SNA |  | 962 | 0 | 406 | 406 | 406 | H | 1,362 | 1,362 | 1,362 |  | 0.0009367 | 1.7898 | 2 | 0.0004456 | [31 empty] | MICL.00921018/SNA
Vloerput | Mini Canal | Nee | standaard | MICL.00921026/DBL | 9 | 210 | 09/DBL | 26 | 518 | 44.54 | 0.83676 | [8 empty] | A04 | 1263 | MICL0.00921026/DBL |  | 1214 | 0 | 518 | 518 | 518 | H | 1,362 | 1,362 | 1,362 |  | 0.0009367 | 1.7898 | 2 | 0.0004456 | [31 empty] | MICL.00921026/DBL
Vloerput | Mini Canal | Nee | standaard | MICL.00921026/DBN | 9 | 210 | 09/DBN | 26 | 497 | 42.7343 | 0.77702 | [8 empty] | A04 | 1263 | MICL0.00921026/DBN |  | 1214 | 0 | 497 | 497 | 497 | H | 1,362 | 1,362 | 1,362 |  | 0.0009367 | 1.7898 | 2 | 0.0004456 | [31 empty] | MICL.00921026/DBN
Vloerput | Mini Canal | Nee | standaard | MICL.00921026/DBR | 9 | 210 | 09/DBR | 26 | 518 | 44.54 | 0.83676 | [8 empty] | A04 | 1263 | MICL0.00921026/DBR |  | 1214 | 0 | 518 | 518 | 518 | H | 1,362 | 1,362 | 1,362 |  | 0.0009367 | 1.7898 | 2 | 0.0004456 | [31 empty] | MICL.00921026/DBR
Vloerput | Mini Canal | Nee | standaard | MICL.00921026/DBV | 9 | 210 | 09/DBV | 26 | 497 | 42.7343 | 0.77702 | [8 empty] | A04 | 1546 | MICL0.00921026/DBV |  | 1487 | 0 | 497 | 497 | 497 | H | 1,362 | 1,362 | 1,362 |  | 0.0009367 | 1.7898 | 2 | 0.0004456 | [31 empty] | MICL.00921026/DBV
Vloerput | Mini Canal | Nee | standaard | MICL.00921026/DDB | 9 | 210 | 09/DDB | 26 | 518 | 44.54 | 0.83676 | [8 empty] | A04 | 1263 | MICL0.00921026/DDB |  | 1214 | 0 | 518 | 518 | 518 | H | 1,362 | 1,362 | 1,362 |  | 0.0009367 | 1.7898 | 2 | 0.0004456 | [31 empty] | MICL.00921026/DDB
Vloerput | Mini Canal | Nee | standaard | MICL.00921026/DMN | 9 | 210 | 09/DMN | 26 | 497 | 42.7343 | 0.77702 | [8 empty] | A04 | 1263 | MICL0.00921026/DMN |  | 1214 | 0 | 497 | 497 | 497 | H | 1,362 | 1,362 | 1,362 |  | 0.0009367 | 1.7898 | 2 | 0.0004456 | [31 empty] | MICL.00921026/DMN
Vloerput | Mini Canal | Nee | standaard | MICL.00921026/DMV | 9 | 210 | 09/DMV | 26 | 497 | 42.7343 | 0.77702 | [8 empty] | A04 | 1546 | MICL0.00921026/DMV |  | 1487 | 0 | 497 | 497 | 497 | H | 1,362 | 1,362 | 1,362 |  | 0.0009367 | 1.7898 | 2 | 0.0004456 | [31 empty] | MICL.00921026/DMV
Vloerput | Mini Canal | Nee | standaard | MICL.00921026/DNA | 9 | 210 | 09/DNA | 26 | 518 | 44.54 | 0.83676 | [8 empty] | A04 | 1263 | MICL0.00921026/DNA |  | 1214 | 0 | 518 | 518 | 518 | H | 1,362 | 1,362 | 1,362 |  | 0.0009367 | 1.7898 | 2 | 0.0004456 | [31 empty] | MICL.00921026/DNA
Vloerput | Mini Canal | Nee | standaard | MICL.00921026/DON | 9 | 210 | 09/DON | 26 | 497 | 42.7343 | 0.77702 | [8 empty] | A04 | 1546 | MICL0.00921026/DON |  | 1487 | 0 | 497 | 497 | 497 | H | 1,362 | 1,362 | 1,362 |  | 0.0009367 | 1.7898 | 2 | 0.0004456 | [31 empty] | MICL.00921026/DON
Vloerput | Mini Canal | Nee | standaard | MICL.00921026/DOV | 9 | 210 | 09/DOV | 26 | 497 | 42.7343 | 0.77702 | [8 empty] | A04 | 1546 | MICL0.00921026/DOV |  | 1487 | 0 | 497 | 497 | 497 | H | 1,362 | 1,362 | 1,362 |  | 0.0009367 | 1.7898 | 2 | 0.0004456 | [31 empty] | MICL.00921026/DOV
Vloerput | Mini Canal | Nee | standaard | MICL.00921026/RBL | 9 | 210 | 09/RBL | 26 | 534 | 45.9157 | 0.88358 | [8 empty] | A04 | 1546 | MICL0.00921026/RBL |  | 1487 | 0 | 534 | 534 | 534 | H | 1,362 | 1,362 | 1,362 |  | 0.0009367 | 1.7898 | 2 | 0.0004456 | [31 empty] | MICL.00921026/RBL
Vloerput | Mini Canal | Nee | standaard | MICL.00921026/RBN | 9 | 210 | 09/RBN | 26 | 518 | 44.54 | 0.83676 | [8 empty] | A04 | 1263 | MICL0.00921026/RBN |  | 1214 | 0 | 518 | 518 | 518 | H | 1,362 | 1,362 | 1,362 |  | 0.0009367 | 1.7898 | 2 | 0.0004456 | [31 empty] | MICL.00921026/RBN
Vloerput | Mini Canal | Nee | standaard | MICL.00921026/RBR | 9 | 210 | 09/RBR | 26 | 534 | 45.9157 | 0.88358 | [8 empty] | A04 | 1263 | MICL0.00921026/RBR |  | 1214 | 0 | 534 | 534 | 534 | H | 1,362 | 1,362 | 1,362 |  | 0.0009367 | 1.7898 | 2 | 0.0004456 | [31 empty] | MICL.00921026/RBR
Vloerput | Mini Canal | Nee | standaard | MICL.00921026/RBV | 9 | 210 | 09/RBV | 26 | 518 | 44.54 | 0.83676 | [8 empty] | A04 | 1263 | MICL0.00921026/RBV |  | 1214 | 0 | 518 | 518 | 518 | H | 1,362 | 1,362 | 1,362 |  | 0.0009367 | 1.7898 | 2 | 0.0004456 | [31 empty] | MICL.00921026/RBV
Vloerput | Mini Canal | Nee | standaard | MICL.00921026/RDB | 9 | 210 | 09/RDB | 26 | 534 | 45.9157 | 0.88358 | [8 empty] | A04 | 1546 | MICL0.00921026/RDB |  | 1487 | 0 | 534 | 534 | 534 | H | 1,362 | 1,362 | 1,362 |  | 0.0009367 | 1.7898 | 2 | 0.0004456 | [31 empty] | MICL.00921026/RDB
Vloerput | Mini Canal | Nee | standaard | MICL.00921026/RMN | 9 | 210 | 09/RMN | 26 | 518 | 44.54 | 0.83676 | [8 empty] | A04 | 1263 | MICL0.00921026/RMN |  | 1214 | 0 | 518 | 518 | 518 | H | 1,362 | 1,362 | 1,362 |  | 0.0009367 | 1.7898 | 2 | 0.0004456 | [31 empty] | MICL.00921026/RMN
Vloerput | Mini Canal | Nee | standaard | MICL.00921026/RMV | 9 | 210 | 09/RMV | 26 | 518 | 44.54 | 0.83676 | [8 empty] | A04 | 1263 | MICL0.00921026/RMV |  | 1214 | 0 | 518 | 518 | 518 | H | 1,362 | 1,362 | 1,362 |  | 0.0009367 | 1.7898 | 2 | 0.0004456 | [31 empty] | MICL.00921026/RMV
Vloerput | Mini Canal | Nee | standaard | MICL.00921026/RNA | 9 | 210 | 09/RNA | 26 | 534 | 45.9157 | 0.88358 | [8 empty] | A04 | 1263 | MICL0.00921026/RNA |  | 1214 | 0 | 534 | 534 | 534 | H | 1,362 | 1,362 | 1,362 |  | 0.0009367 | 1.7898 | 2 | 0.0004456 | [31 empty] | MICL.00921026/RNA
Vloerput | Mini Canal | Nee | standaard | MICL.00921026/RON | 9 | 210 | 09/RON | 26 | 518 | 44.54 | 0.83676 | [8 empty] | A04 | 1263 | MICL0.00921026/RON |  | 1214 | 0 | 518 | 518 | 518 | H | 1,362 | 1,362 | 1,362 |  | 0.0009367 | 1.7898 | 2 | 0.0004456 | [31 empty] | MICL.00921026/RON
Vloerput | Mini Canal | Nee | standaard | MICL.00921026/ROV | 9 | 210 | 09/ROV | 26 | 518 | 44.54 | 0.83676 | [8 empty] | A04 | 1263 | MICL0.00921026/ROV |  | 1214 | 0 | 518 | 518 | 518 | H | 1,362 | 1,362 | 1,362 |  | 0.0009367 | 1.7898 | 2 | 0.0004456 | [31 empty] | MICL.00921026/ROV
Vloerput | Mini Canal | Nee | standaard | MICL.00921026/RSS | 9 | 210 | 09/RSS | 26 | 513 | 44.1101 | 0.82236 | [8 empty] | A04 | 2764 | MICL0.00921026/RSS |  | 2658 | 0 | 513 | 513 | 513 | H | 1,362 | 1,362 | 1,362 |  | 0.0009367 | 1.7898 | 2 | 0.0004456 | [31 empty] | MICL.00921026/RSS
Vloerput | Mini Canal | Nee | standaard | MICL.00921026/SBL | 9 | 210 | 09/SBL | 26 | 534 | 45.9157 | 0.88358 | [8 empty] | A04 | 1155 | MICL0.00921026/SBL |  | 1111 | 0 | 534 | 534 | 534 | H | 1,362 | 1,362 | 1,362 |  | 0.0009367 | 1.7898 | 2 | 0.0004456 | [31 empty] | MICL.00921026/SBL
Vloerput | Mini Canal | Nee | standaard | MICL.00921026/SBR | 9 | 210 | 09/SBR | 26 | 534 | 45.9157 | 0.88358 | [8 empty] | A04 | 1155 | MICL0.00921026/SBR |  | 1111 | 0 | 534 | 534 | 534 | H | 1,362 | 1,362 | 1,362 |  | 0.0009367 | 1.7898 | 2 | 0.0004456 | [31 empty] | MICL.00921026/SBR
Vloerput | Mini Canal | Nee | standaard | MICL.00921026/SDB | 9 | 210 | 09/SDB | 26 | 534 | 45.9157 | 0.88358 | [8 empty] | A04 | 1155 | MICL0.00921026/SDB |  | 1111 | 0 | 534 | 534 | 534 | H | 1,362 | 1,362 | 1,362 |  | 0.0009367 | 1.7898 | 2 | 0.0004456 | [31 empty] | MICL.00921026/SDB
Vloerput | Mini Canal | Nee | standaard | MICL.00921026/SNA | 9 | 210 | 09/SNA | 26 | 534 | 45.9157 | 0.88358 | [8 empty] | A04 | 1155 | MICL0.00921026/SNA |  | 1111 | 0 | 534 | 534 | 534 | H | 1,362 | 1,362 | 1,362 |  | 0.0009367 | 1.7898 | 2 | 0.0004456 | [31 empty] | MICL.00921026/SNA
Vloerput | Mini Canal | Nee | standaard | MICL.00921034/DBL | 9 | 210 | 14/DBL | 34 | 671 | 57.6956 | 4.3192 | [8 empty] | A04 | 1594 | MICL0.00921034/DBL |  | 1533 | 0 | 671 | 671 | 671 | H | 1,362 | 1,362 | 1,362 |  | 0.013163 | 1.4287 | 1 | 0.00092092 | [31 empty] | MICL.00921034/DBL
Vloerput | Mini Canal | Nee | standaard | MICL.00921034/DBN | 9 | 210 | 14/DBN | 34 | 644 | 55.374 | 4.0731 | [8 empty] | A04 | 1594 | MICL0.00921034/DBN |  | 1533 | 0 | 644 | 644 | 644 | H | 1,362 | 1,362 | 1,362 |  | 0.013163 | 1.4287 | 1 | 0.00092092 | [31 empty] | MICL.00921034/DBN
Vloerput | Mini Canal | Nee | standaard | MICL.00921034/DBR | 9 | 210 | 14/DBR | 34 | 671 | 57.6956 | 4.3192 | [8 empty] | A04 | 1594 | MICL0.00921034/DBR |  | 1533 | 0 | 671 | 671 | 671 | H | 1,362 | 1,362 | 1,362 |  | 0.013163 | 1.4287 | 1 | 0.00092092 | [31 empty] | MICL.00921034/DBR
Vloerput | Mini Canal | Nee | standaard | MICL.00921034/DBV | 9 | 210 | 14/DBV | 34 | 644 | 55.374 | 4.0731 | [8 empty] | A04 | 1882 | MICL0.00921034/DBV |  | 1810 | 0 | 644 | 644 | 644 | H | 1,362 | 1,362 | 1,362 |  | 0.013163 | 1.4287 | 1 | 0.00092092 | [31 empty] | MICL.00921034/DBV
Vloerput | Mini Canal | Nee | standaard | MICL.00921034/DDB | 9 | 210 | 14/DDB | 34 | 671 | 57.6956 | 4.3192 | [8 empty] | A04 | 1594 | MICL0.00921034/DDB |  | 1533 | 0 | 671 | 671 | 671 | H | 1,362 | 1,362 | 1,362 |  | 0.013163 | 1.4287 | 1 | 0.00092092 | [31 empty] | MICL.00921034/DDB
Vloerput | Mini Canal | Nee | standaard | MICL.00921034/DMN | 9 | 210 | 14/DMN | 34 | 644 | 55.374 | 4.0731 | [8 empty] | A04 | 1594 | MICL0.00921034/DMN |  | 1533 | 0 | 644 | 644 | 644 | H | 1,362 | 1,362 | 1,362 |  | 0.013163 | 1.4287 | 1 | 0.00092092 | [31 empty] | MICL.00921034/DMN
Vloerput | Mini Canal | Nee | standaard | MICL.00921034/DMV | 9 | 210 | 14/DMV | 34 | 644 | 55.374 | 4.0731 | [8 empty] | A04 | 1882 | MICL0.00921034/DMV |  | 1810 | 0 | 644 | 644 | 644 | H | 1,362 | 1,362 | 1,362 |  | 0.013163 | 1.4287 | 1 | 0.00092092 | [31 empty] | MICL.00921034/DMV
Vloerput | Mini Canal | Nee | standaard | MICL.00921034/DNA | 9 | 210 | 14/DNA | 34 | 671 | 57.6956 | 4.3192 | [8 empty] | A04 | 1594 | MICL0.00921034/DNA |  | 1533 | 0 | 671 | 671 | 671 | H | 1,362 | 1,362 | 1,362 |  | 0.013163 | 1.4287 | 1 | 0.00092092 | [31 empty] | MICL.00921034/DNA
Vloerput | Mini Canal | Nee | standaard | MICL.00921034/DON | 9 | 210 | 14/DON | 34 | 644 | 55.374 | 4.0731 | [8 empty] | A04 | 1882 | MICL0.00921034/DON |  | 1810 | 0 | 644 | 644 | 644 | H | 1,362 | 1,362 | 1,362 |  | 0.013163 | 1.4287 | 1 | 0.00092092 | [31 empty] | MICL.00921034/DON
Vloerput | Mini Canal | Nee | standaard | MICL.00921034/DOV | 9 | 210 | 14/DOV | 34 | 644 | 55.374 | 4.0731 | [8 empty] | A04 | 1882 | MICL0.00921034/DOV |  | 1810 | 0 | 644 | 644 | 644 | H | 1,362 | 1,362 | 1,362 |  | 0.013163 | 1.4287 | 1 | 0.00092092 | [31 empty] | MICL.00921034/DOV
Vloerput | Mini Canal | Nee | standaard | MICL.00921034/RBL | 9 | 210 | 14/RBL | 34 | 692 | 59.5013 | 4.5136 | [8 empty] | A04 | 1882 | MICL0.00921034/RBL |  | 1810 | 0 | 692 | 692 | 692 | H | 1,362 | 1,362 | 1,362 |  | 0.013163 | 1.4287 | 1 | 0.00092092 | [31 empty] | MICL.00921034/RBL
Vloerput | Mini Canal | Nee | standaard | MICL.00921034/RBN | 9 | 210 | 14/RBN | 34 | 671 | 57.6956 | 4.3192 | [8 empty] | A04 | 1594 | MICL0.00921034/RBN |  | 1533 | 0 | 671 | 671 | 671 | H | 1,362 | 1,362 | 1,362 |  | 0.013163 | 1.4287 | 1 | 0.00092092 | [31 empty] | MICL.00921034/RBN
Vloerput | Mini Canal | Nee | standaard | MICL.00921034/RBR | 9 | 210 | 14/RBR | 34 | 692 | 59.5013 | 4.5136 | [8 empty] | A04 | 1594 | MICL0.00921034/RBR |  | 1533 | 0 | 692 | 692 | 692 | H | 1,362 | 1,362 | 1,362 |  | 0.013163 | 1.4287 | 1 | 0.00092092 | [31 empty] | MICL.00921034/RBR
Vloerput | Mini Canal | Nee | standaard | MICL.00921034/RBV | 9 | 210 | 14/RBV | 34 | 671 | 57.6956 | 4.3192 | [8 empty] | A04 | 1594 | MICL0.00921034/RBV |  | 1533 | 0 | 671 | 671 | 671 | H | 1,362 | 1,362 | 1,362 |  | 0.013163 | 1.4287 | 1 | 0.00092092 | [31 empty] | MICL.00921034/RBV
Vloerput | Mini Canal | Nee | standaard | MICL.00921034/RDB | 9 | 210 | 14/RDB | 34 | 692 | 59.5013 | 4.5136 | [8 empty] | A04 | 1882 | MICL0.00921034/RDB |  | 1810 | 0 | 692 | 692 | 692 | H | 1,362 | 1,362 | 1,362 |  | 0.013163 | 1.4287 | 1 | 0.00092092 | [31 empty] | MICL.00921034/RDB
Vloerput | Mini Canal | Nee | standaard | MICL.00921034/RMN | 9 | 210 | 14/RMN | 34 | 671 | 57.6956 | 4.3192 | [8 empty] | A04 | 1594 | MICL0.00921034/RMN |  | 1533 | 0 | 671 | 671 | 671 | H | 1,362 | 1,362 | 1,362 |  | 0.013163 | 1.4287 | 1 | 0.00092092 | [31 empty] | MICL.00921034/RMN
Vloerput | Mini Canal | Nee | standaard | MICL.00921034/RMV | 9 | 210 | 14/RMV | 34 | 671 | 57.6956 | 4.3192 | [8 empty] | A04 | 1594 | MICL0.00921034/RMV |  | 1533 | 0 | 671 | 671 | 671 | H | 1,362 | 1,362 | 1,362 |  | 0.013163 | 1.4287 | 1 | 0.00092092 | [31 empty] | MICL.00921034/RMV
Vloerput | Mini Canal | Nee | standaard | MICL.00921034/RNA | 9 | 210 | 14/RNA | 34 | 692 | 59.5013 | 4.5136 | [8 empty] | A04 | 1594 | MICL0.00921034/RNA |  | 1533 | 0 | 692 | 692 | 692 | H | 1,362 | 1,362 | 1,362 |  | 0.013163 | 1.4287 | 1 | 0.00092092 | [31 empty] | MICL.00921034/RNA
Vloerput | Mini Canal | Nee | standaard | MICL.00921034/RON | 9 | 210 | 14/RON | 34 | 671 | 57.6956 | 4.3192 | [8 empty] | A04 | 1594 | MICL0.00921034/RON |  | 1533 | 0 | 671 | 671 | 671 | H | 1,362 | 1,362 | 1,362 |  | 0.013163 | 1.4287 | 1 | 0.00092092 | [31 empty] | MICL.00921034/RON
Vloerput | Mini Canal | Nee | standaard | MICL.00921034/ROV | 9 | 210 | 14/ROV | 34 | 671 | 57.6956 | 4.3192 | [8 empty] | A04 | 1594 | MICL0.00921034/ROV |  | 1533 | 0 | 671 | 671 | 671 | H | 1,362 | 1,362 | 1,362 |  | 0.013163 | 1.4287 | 1 | 0.00092092 | [31 empty] | MICL.00921034/ROV
Vloerput | Mini Canal | Nee | standaard | MICL.00921034/RSS | 9 | 210 | 14/RSS | 34 | 664 | 57.0937 | 4.255 | [8 empty] | A04 | 3409 | MICL0.00921034/RSS |  | 3278 | 0 | 664 | 664 | 664 | H | 1,362 | 1,362 | 1,362 |  | 0.013163 | 1.4287 | 1 | 0.00092092 | [31 empty] | MICL.00921034/RSS
Vloerput | Mini Canal | Nee | standaard | MICL.00921034/SBL | 9 | 210 | 14/SBL | 34 | 692 | 59.5013 | 4.5136 | [8 empty] | A04 | 1414 | MICL0.00921034/SBL |  | 1360 | 0 | 692 | 692 | 692 | H | 1,362 | 1,362 | 1,362 |  | 0.013163 | 1.4287 | 1 | 0.00092092 | [31 empty] | MICL.00921034/SBL
Vloerput | Mini Canal | Nee | standaard | MICL.00921034/SBR | 9 | 210 | 14/SBR | 34 | 692 | 59.5013 | 4.5136 | [8 empty] | A04 | 1414 | MICL0.00921034/SBR |  | 1360 | 0 | 692 | 692 | 692 | H | 1,362 | 1,362 | 1,362 |  | 0.013163 | 1.4287 | 1 | 0.00092092 | [31 empty] | MICL.00921034/SBR
Vloerput | Mini Canal | Nee | standaard | MICL.00921034/SDB | 9 | 210 | 14/SDB | 34 | 692 | 59.5013 | 4.5136 | [8 empty] | A04 | 1414 | MICL0.00921034/SDB |  | 1360 | 0 | 692 | 692 | 692 | H | 1,362 | 1,362 | 1,362 |  | 0.013163 | 1.4287 | 1 | 0.00092092 | [31 empty] | MICL.00921034/SDB
Vloerput | Mini Canal | Nee | standaard | MICL.00921034/SNA | 9 | 210 | 14/SNA | 34 | 692 | 59.5013 | 4.5136 | [8 empty] | A04 | 1414 | MICL0.00921034/SNA |  | 1360 | 0 | 692 | 692 | 692 | H | 1,362 | 1,362 | 1,362 |  | 0.013163 | 1.4287 | 1 | 0.00092092 | [31 empty] | MICL.00921034/SNA
Vloerput | Mini Canal | Nee | standaard | MICL.00921042/DBL | 9 | 210 | 19/DBL | 42 | 970 | 83.405 | 0.85346 | [8 empty] | A04 | 1768 | MICL0.00921042/DBL |  | 1700 | 0 | 970 | 970 | 970 | H | 1,362 | 1,362 | 1,362 |  | 0.0003969 | 1.7346 | 2 | 0.00036735 | [31 empty] | MICL.00921042/DBL
Vloerput | Mini Canal | Nee | standaard | MICL.00921042/DBN | 9 | 210 | 19/DBN | 42 | 930 | 79.9656 | 0.79334 | [8 empty] | A04 | 1768 | MICL0.00921042/DBN |  | 1700 | 0 | 930 | 930 | 930 | H | 1,362 | 1,362 | 1,362 |  | 0.0003969 | 1.7346 | 2 | 0.00036735 | [31 empty] | MICL.00921042/DBN
Vloerput | Mini Canal | Nee | standaard | MICL.00921042/DBR | 9 | 210 | 19/DBR | 42 | 970 | 83.405 | 0.85346 | [8 empty] | A04 | 1768 | MICL0.00921042/DBR |  | 1700 | 0 | 970 | 970 | 970 | H | 1,362 | 1,362 | 1,362 |  | 0.0003969 | 1.7346 | 2 | 0.00036735 | [31 empty] | MICL.00921042/DBR
Vloerput | Mini Canal | Nee | standaard | MICL.00921042/DBV | 9 | 210 | 19/DBV | 42 | 930 | 79.9656 | 0.79334 | [8 empty] | A04 | 2153 | MICL0.00921042/DBV |  | 2070 | 0 | 930 | 930 | 930 | H | 1,362 | 1,362 | 1,362 |  | 0.0003969 | 1.7346 | 2 | 0.00036735 | [31 empty] | MICL.00921042/DBV
Vloerput | Mini Canal | Nee | standaard | MICL.00921042/DDB | 9 | 210 | 19/DDB | 42 | 970 | 83.405 | 0.85346 | [8 empty] | A04 | 1768 | MICL0.00921042/DDB |  | 1700 | 0 | 970 | 970 | 970 | H | 1,362 | 1,362 | 1,362 |  | 0.0003969 | 1.7346 | 2 | 0.00036735 | [31 empty] | MICL.00921042/DDB
Vloerput | Mini Canal | Nee | standaard | MICL.00921042/DMN | 9 | 210 | 19/DMN | 42 | 930 | 79.9656 | 0.79334 | [8 empty] | A04 | 1768 | MICL0.00921042/DMN |  | 1700 | 0 | 930 | 930 | 930 | H | 1,362 | 1,362 | 1,362 |  | 0.0003969 | 1.7346 | 2 | 0.00036735 | [31 empty] | MICL.00921042/DMN
Vloerput | Mini Canal | Nee | standaard | MICL.00921042/DMV | 9 | 210 | 19/DMV | 42 | 930 | 79.9656 | 0.79334 | [8 empty] | A04 | 2153 | MICL0.00921042/DMV |  | 2070 | 0 | 930 | 930 | 930 | H | 1,362 | 1,362 | 1,362 |  | 0.0003969 | 1.7346 | 2 | 0.00036735 | [31 empty] | MICL.00921042/DMV
Vloerput | Mini Canal | Nee | standaard | MICL.00921042/DNA | 9 | 210 | 19/DNA | 42 | 970 | 83.405 | 0.85346 | [8 empty] | A04 | 1768 | MICL0.00921042/DNA |  | 1700 | 0 | 970 | 970 | 970 | H | 1,362 | 1,362 | 1,362 |  | 0.0003969 | 1.7346 | 2 | 0.00036735 | [31 empty] | MICL.00921042/DNA
Vloerput | Mini Canal | Nee | standaard | MICL.00921042/DON | 9 | 210 | 19/DON | 42 | 930 | 79.9656 | 0.79334 | [8 empty] | A04 | 2153 | MICL0.00921042/DON |  | 2070 | 0 | 930 | 930 | 930 | H | 1,362 | 1,362 | 1,362 |  | 0.0003969 | 1.7346 | 2 | 0.00036735 | [31 empty] | MICL.00921042/DON
Vloerput | Mini Canal | Nee | standaard | MICL.00921042/DOV | 9 | 210 | 19/DOV | 42 | 930 | 79.9656 | 0.79334 | [8 empty] | A04 | 2153 | MICL0.00921042/DOV |  | 2070 | 0 | 930 | 930 | 930 | H | 1,362 | 1,362 | 1,362 |  | 0.0003969 | 1.7346 | 2 | 0.00036735 | [31 empty] | MICL.00921042/DOV
Vloerput | Mini Canal | Nee | standaard | MICL.00921042/RBL | 9 | 210 | 19/RBL | 42 | 1000 | 85.9845 | 0.89976 | [8 empty] | A04 | 2153 | MICL0.00921042/RBL |  | 2070 | 0 | 1000 | 1000 | 1000 | H | 1,362 | 1,362 | 1,362 |  | 0.0003969 | 1.7346 | 2 | 0.00036735 | [31 empty] | MICL.00921042/RBL
Vloerput | Mini Canal | Nee | standaard | MICL.00921042/RBN | 9 | 210 | 19/RBN | 42 | 970 | 83.405 | 0.85346 | [8 empty] | A04 | 1768 | MICL0.00921042/RBN |  | 1700 | 0 | 970 | 970 | 970 | H | 1,362 | 1,362 | 1,362 |  | 0.0003969 | 1.7346 | 2 | 0.00036735 | [31 empty] | MICL.00921042/RBN
Vloerput | Mini Canal | Nee | standaard | MICL.00921042/RBR | 9 | 210 | 19/RBR | 42 | 1000 | 85.9845 | 0.89976 | [8 empty] | A04 | 1768 | MICL0.00921042/RBR |  | 1700 | 0 | 1000 | 1000 | 1000 | H | 1,362 | 1,362 | 1,362 |  | 0.0003969 | 1.7346 | 2 | 0.00036735 | [31 empty] | MICL.00921042/RBR
Vloerput | Mini Canal | Nee | standaard | MICL.00921042/RBV | 9 | 210 | 19/RBV | 42 | 970 | 83.405 | 0.85346 | [8 empty] | A04 | 1768 | MICL0.00921042/RBV |  | 1700 | 0 | 970 | 970 | 970 | H | 1,362 | 1,362 | 1,362 |  | 0.0003969 | 1.7346 | 2 | 0.00036735 | [31 empty] | MICL.00921042/RBV
Vloerput | Mini Canal | Nee | standaard | MICL.00921042/RDB | 9 | 210 | 19/RDB | 42 | 1000 | 85.9845 | 0.89976 | [8 empty] | A04 | 2153 | MICL0.00921042/RDB |  | 2070 | 0 | 1000 | 1000 | 1000 | H | 1,362 | 1,362 | 1,362 |  | 0.0003969 | 1.7346 | 2 | 0.00036735 | [31 empty] | MICL.00921042/RDB
Vloerput | Mini Canal | Nee | standaard | MICL.00921042/RMN | 9 | 210 | 19/RMN | 42 | 970 | 83.405 | 0.85346 | [8 empty] | A04 | 1768 | MICL0.00921042/RMN |  | 1700 | 0 | 970 | 970 | 970 | H | 1,362 | 1,362 | 1,362 |  | 0.0003969 | 1.7346 | 2 | 0.00036735 | [31 empty] | MICL.00921042/RMN
Vloerput | Mini Canal | Nee | standaard | MICL.00921042/RMV | 9 | 210 | 19/RMV | 42 | 970 | 83.405 | 0.85346 | [8 empty] | A04 | 1768 | MICL0.00921042/RMV |  | 1700 | 0 | 970 | 970 | 970 | H | 1,362 | 1,362 | 1,362 |  | 0.0003969 | 1.7346 | 2 | 0.00036735 | [31 empty] | MICL.00921042/RMV
Vloerput | Mini Canal | Nee | standaard | MICL.00921042/RNA | 9 | 210 | 19/RNA | 42 | 1000 | 85.9845 | 0.89976 | [8 empty] | A04 | 1768 | MICL0.00921042/RNA |  | 1700 | 0 | 1000 | 1000 | 1000 | H | 1,362 | 1,362 | 1,362 |  | 0.0003969 | 1.7346 | 2 | 0.00036735 | [31 empty] | MICL.00921042/RNA
Vloerput | Mini Canal | Nee | standaard | MICL.00921042/RON | 9 | 210 | 19/RON | 42 | 970 | 83.405 | 0.85346 | [8 empty] | A04 | 1768 | MICL0.00921042/RON |  | 1700 | 0 | 970 | 970 | 970 | H | 1,362 | 1,362 | 1,362 |  | 0.0003969 | 1.7346 | 2 | 0.00036735 | [31 empty] | MICL.00921042/RON
Vloerput | Mini Canal | Nee | standaard | MICL.00921042/ROV | 9 | 210 | 19/ROV | 42 | 970 | 83.405 | 0.85346 | [8 empty] | A04 | 1768 | MICL0.00921042/ROV |  | 1700 | 0 | 970 | 970 | 970 | H | 1,362 | 1,362 | 1,362 |  | 0.0003969 | 1.7346 | 2 | 0.00036735 | [31 empty] | MICL.00921042/ROV
Vloerput | Mini Canal | Nee | standaard | MICL.00921042/RSS | 9 | 210 | 19/RSS | 42 | 960 | 82.5451 | 0.83825 | [8 empty] | A04 | 4291 | MICL0.00921042/RSS |  | 4126 | 0 | 960 | 960 | 960 | H | 1,362 | 1,362 | 1,362 |  | 0.0003969 | 1.7346 | 2 | 0.00036735 | [31 empty] | MICL.00921042/RSS
Vloerput | Mini Canal | Nee | standaard | MICL.00921042/SBL | 9 | 210 | 19/SBL | 42 | 1000 | 85.9845 | 0.89976 | [8 empty] | A04 | 1628 | MICL0.00921042/SBL |  | 1565 | 0 | 1000 | 1000 | 1000 | H | 1,362 | 1,362 | 1,362 |  | 0.0003969 | 1.7346 | 2 | 0.00036735 | [31 empty] | MICL.00921042/SBL
Vloerput | Mini Canal | Nee | standaard | MICL.00921042/SBR | 9 | 210 | 19/SBR | 42 | 1000 | 85.9845 | 0.89976 | [8 empty] | A04 | 1628 | MICL0.00921042/SBR |  | 1565 | 0 | 1000 | 1000 | 1000 | H | 1,362 | 1,362 | 1,362 |  | 0.0003969 | 1.7346 | 2 | 0.00036735 | [31 empty] | MICL.00921042/SBR
Vloerput | Mini Canal | Nee | standaard | MICL.00921042/SDB | 9 | 210 | 19/SDB | 42 | 1000 | 85.9845 | 0.89976 | [8 empty] | A04 | 1628 | MICL0.00921042/SDB |  | 1565 | 0 | 1000 | 1000 | 1000 | H | 1,362 | 1,362 | 1,362 |  | 0.0003969 | 1.7346 | 2 | 0.00036735 | [31 empty] | MICL.00921042/SDB
Vloerput | Mini Canal | Nee | standaard | MICL.00921042/SNA | 9 | 210 | 19/SNA | 42 | 1000 | 85.9845 | 0.89976 | [8 empty] | A04 | 1628 | MICL0.00921042/SNA |  | 1565 | 0 | 1000 | 1000 | 1000 | H | 1,362 | 1,362 | 1,362 |  | 0.0003969 | 1.7346 | 2 | 0.00036735 | [31 empty] | MICL.00921042/SNA
Vloerput | Mini Canal | Nee | standaard | MICL.00923014/DBL | 9 | 230 | 04/DBL | 14 | 370 | 31.8143 | 0.41863 | [8 empty] | A04 | 1220 | MICL0.00923014/DBL |  | 1173 | 0 | 370 | 370 | 370 | H | 1,362 | 1,362 | 1,362 |  | 0.00060626 | 1.8895 | 1 | 0.00030758 | [31 empty] | MICL.00923014/DBL
Vloerput | Mini Canal | Nee | standaard | MICL.00923014/DBN | 9 | 230 | 04/DBN | 14 | 354 | 30.4385 | 0.38508 | [8 empty] | A04 | 1220 | MICL0.00923014/DBN |  | 1173 | 0 | 354 | 354 | 354 | H | 1,362 | 1,362 | 1,362 |  | 0.00060626 | 1.8895 | 1 | 0.00030758 | [31 empty] | MICL.00923014/DBN
Vloerput | Mini Canal | Nee | standaard | MICL.00923014/DBR | 9 | 230 | 04/DBR | 14 | 370 | 31.8143 | 0.41863 | [8 empty] | A04 | 1220 | MICL0.00923014/DBR |  | 1173 | 0 | 370 | 370 | 370 | H | 1,362 | 1,362 | 1,362 |  | 0.00060626 | 1.8895 | 1 | 0.00030758 | [31 empty] | MICL.00923014/DBR
Vloerput | Mini Canal | Nee | standaard | MICL.00923014/DBV | 9 | 230 | 04/DBV | 14 | 354 | 30.4385 | 0.38508 | [8 empty] | A04 | 1435 | MICL0.00923014/DBV |  | 1380 | 0 | 354 | 354 | 354 | H | 1,362 | 1,362 | 1,362 |  | 0.00060626 | 1.8895 | 1 | 0.00030758 | [31 empty] | MICL.00923014/DBV
Vloerput | Mini Canal | Nee | standaard | MICL.00923014/DDB | 9 | 230 | 04/DDB | 14 | 370 | 31.8143 | 0.41863 | [8 empty] | A04 | 1220 | MICL0.00923014/DDB |  | 1173 | 0 | 370 | 370 | 370 | H | 1,362 | 1,362 | 1,362 |  | 0.00060626 | 1.8895 | 1 | 0.00030758 | [31 empty] | MICL.00923014/DDB
Vloerput | Mini Canal | Nee | standaard | MICL.00923014/DMN | 9 | 230 | 04/DMN | 14 | 354 | 30.4385 | 0.38508 | [8 empty] | A04 | 1220 | MICL0.00923014/DMN |  | 1173 | 0 | 354 | 354 | 354 | H | 1,362 | 1,362 | 1,362 |  | 0.00060626 | 1.8895 | 1 | 0.00030758 | [31 empty] | MICL.00923014/DMN
Vloerput | Mini Canal | Nee | standaard | MICL.00923014/DMV | 9 | 230 | 04/DMV | 14 | 354 | 30.4385 | 0.38508 | [8 empty] | A04 | 1435 | MICL0.00923014/DMV |  | 1380 | 0 | 354 | 354 | 354 | H | 1,362 | 1,362 | 1,362 |  | 0.00060626 | 1.8895 | 1 | 0.00030758 | [31 empty] | MICL.00923014/DMV
Vloerput | Mini Canal | Nee | standaard | MICL.00923014/DNA | 9 | 230 | 04/DNA | 14 | 370 | 31.8143 | 0.41863 | [8 empty] | A04 | 1220 | MICL0.00923014/DNA |  | 1173 | 0 | 370 | 370 | 370 | H | 1,362 | 1,362 | 1,362 |  | 0.00060626 | 1.8895 | 1 | 0.00030758 | [31 empty] | MICL.00923014/DNA
Vloerput | Mini Canal | Nee | standaard | MICL.00923014/DON | 9 | 230 | 04/DON | 14 | 354 | 30.4385 | 0.38508 | [8 empty] | A04 | 1435 | MICL0.00923014/DON |  | 1380 | 0 | 354 | 354 | 354 | H | 1,362 | 1,362 | 1,362 |  | 0.00060626 | 1.8895 | 1 | 0.00030758 | [31 empty] | MICL.00923014/DON
Vloerput | Mini Canal | Nee | standaard | MICL.00923014/DOV | 9 | 230 | 04/DOV | 14 | 354 | 30.4385 | 0.38508 | [8 empty] | A04 | 1435 | MICL0.00923014/DOV |  | 1380 | 0 | 354 | 354 | 354 | H | 1,362 | 1,362 | 1,362 |  | 0.00060626 | 1.8895 | 1 | 0.00030758 | [31 empty] | MICL.00923014/DOV
Vloerput | Mini Canal | Nee | standaard | MICL.00923014/RBL | 9 | 230 | 04/RBL | 14 | 381 | 32.7601 | 0.44246 | [8 empty] | A04 | 1435 | MICL0.00923014/RBL |  | 1380 | 0 | 381 | 381 | 381 | H | 1,362 | 1,362 | 1,362 |  | 0.00060626 | 1.8895 | 1 | 0.00030758 | [31 empty] | MICL.00923014/RBL
Vloerput | Mini Canal | Nee | standaard | MICL.00923014/RBN | 9 | 230 | 04/RBN | 14 | 370 | 31.8143 | 0.41863 | [8 empty] | A04 | 1220 | MICL0.00923014/RBN |  | 1173 | 0 | 370 | 370 | 370 | H | 1,362 | 1,362 | 1,362 |  | 0.00060626 | 1.8895 | 1 | 0.00030758 | [31 empty] | MICL.00923014/RBN
Vloerput | Mini Canal | Nee | standaard | MICL.00923014/RBR | 9 | 230 | 04/RBR | 14 | 381 | 32.7601 | 0.44246 | [8 empty] | A04 | 1220 | MICL0.00923014/RBR |  | 1173 | 0 | 381 | 381 | 381 | H | 1,362 | 1,362 | 1,362 |  | 0.00060626 | 1.8895 | 1 | 0.00030758 | [31 empty] | MICL.00923014/RBR
Vloerput | Mini Canal | Nee | standaard | MICL.00923014/RBV | 9 | 230 | 04/RBV | 14 | 370 | 31.8143 | 0.41863 | [8 empty] | A04 | 1220 | MICL0.00923014/RBV |  | 1173 | 0 | 370 | 370 | 370 | H | 1,362 | 1,362 | 1,362 |  | 0.00060626 | 1.8895 | 1 | 0.00030758 | [31 empty] | MICL.00923014/RBV
Vloerput | Mini Canal | Nee | standaard | MICL.00923014/RDB | 9 | 230 | 04/RDB | 14 | 381 | 32.7601 | 0.44246 | [8 empty] | A04 | 1435 | MICL0.00923014/RDB |  | 1380 | 0 | 381 | 381 | 381 | H | 1,362 | 1,362 | 1,362 |  | 0.00060626 | 1.8895 | 1 | 0.00030758 | [31 empty] | MICL.00923014/RDB
Vloerput | Mini Canal | Nee | standaard | MICL.00923014/RMN | 9 | 230 | 04/RMN | 14 | 370 | 31.8143 | 0.41863 | [8 empty] | A04 | 1220 | MICL0.00923014/RMN |  | 1173 | 0 | 370 | 370 | 370 | H | 1,362 | 1,362 | 1,362 |  | 0.00060626 | 1.8895 | 1 | 0.00030758 | [31 empty] | MICL.00923014/RMN
Vloerput | Mini Canal | Nee | standaard | MICL.00923014/RMV | 9 | 230 | 04/RMV | 14 | 370 | 31.8143 | 0.41863 | [8 empty] | A04 | 1220 | MICL0.00923014/RMV |  | 1173 | 0 | 370 | 370 | 370 | H | 1,362 | 1,362 | 1,362 |  | 0.00060626 | 1.8895 | 1 | 0.00030758 | [31 empty] | MICL.00923014/RMV
Vloerput | Mini Canal | Nee | standaard | MICL.00923014/RNA | 9 | 230 | 04/RNA | 14 | 381 | 32.7601 | 0.44246 | [8 empty] | A04 | 1220 | MICL0.00923014/RNA |  | 1173 | 0 | 381 | 381 | 381 | H | 1,362 | 1,362 | 1,362 |  | 0.00060626 | 1.8895 | 1 | 0.00030758 | [31 empty] | MICL.00923014/RNA
Vloerput | Mini Canal | Nee | standaard | MICL.00923014/RON | 9 | 230 | 04/RON | 14 | 370 | 31.8143 | 0.41863 | [8 empty] | A04 | 1220 | MICL0.00923014/RON |  | 1173 | 0 | 370 | 370 | 370 | H | 1,362 | 1,362 | 1,362 |  | 0.00060626 | 1.8895 | 1 | 0.00030758 | [31 empty] | MICL.00923014/RON
Vloerput | Mini Canal | Nee | standaard | MICL.00923014/ROV | 9 | 230 | 04/ROV | 14 | 370 | 31.8143 | 0.41863 | [8 empty] | A04 | 1220 | MICL0.00923014/ROV |  | 1173 | 0 | 370 | 370 | 370 | H | 1,362 | 1,362 | 1,362 |  | 0.00060626 | 1.8895 | 1 | 0.00030758 | [31 empty] | MICL.00923014/ROV
Vloerput | Mini Canal | Nee | standaard | MICL.00923014/RSS | 9 | 230 | 04/RSS | 14 | 366 | 31.4703 | 0.41012 | [8 empty] | A04 | 2494 | MICL0.00923014/RSS |  | 2398 | 0 | 366 | 366 | 366 | H | 1,362 | 1,362 | 1,362 |  | 0.00060626 | 1.8895 | 1 | 0.00030758 | [31 empty] | MICL.00923014/RSS
Vloerput | Mini Canal | Nee | standaard | MICL.00923014/SBL | 9 | 230 | 04/SBL | 14 | 381 | 32.7601 | 0.44246 | [8 empty] | A04 | 1035 | MICL0.00923014/SBL |  | 995 | 0 | 381 | 381 | 381 | H | 1,362 | 1,362 | 1,362 |  | 0.00060626 | 1.8895 | 1 | 0.00030758 | [31 empty] | MICL.00923014/SBL
Vloerput | Mini Canal | Nee | standaard | MICL.00923014/SBR | 9 | 230 | 04/SBR | 14 | 381 | 32.7601 | 0.44246 | [8 empty] | A04 | 1035 | MICL0.00923014/SBR |  | 995 | 0 | 381 | 381 | 381 | H | 1,362 | 1,362 | 1,362 |  | 0.00060626 | 1.8895 | 1 | 0.00030758 | [31 empty] | MICL.00923014/SBR
Vloerput | Mini Canal | Nee | standaard | MICL.00923014/SDB | 9 | 230 | 04/SDB | 14 | 381 | 32.7601 | 0.44246 | [8 empty] | A04 | 1035 | MICL0.00923014/SDB |  | 995 | 0 | 381 | 381 | 381 | H | 1,362 | 1,362 | 1,362 |  | 0.00060626 | 1.8895 | 1 | 0.00030758 | [31 empty] | MICL.00923014/SDB
Vloerput | Mini Canal | Nee | standaard | MICL.00923014/SNA | 9 | 230 | 04/SNA | 14 | 381 | 32.7601 | 0.44246 | [8 empty] | A04 | 1035 | MICL0.00923014/SNA |  | 995 | 0 | 381 | 381 | 381 | H | 1,362 | 1,362 | 1,362 |  | 0.00060626 | 1.8895 | 1 | 0.00030758 | [31 empty] | MICL.00923014/SNA
Vloerput | Mini Canal | Nee | standaard | MICL.00923018/DBL | 9 | 230 | 09/DBL | 18 | 437 | 37.5752 | 0.6172 | [8 empty] | A04 | 1246 | MICL0.00923018/DBL |  | 1198 | 0 | 437 | 437 | 437 | H | 1,362 | 1,362 | 1,362 |  | 0.0009367 | 1.7898 | 2 | 0.0004456 | [31 empty] | MICL.00923018/DBL
Vloerput | Mini Canal | Nee | standaard | MICL.00923018/DBN | 9 | 230 | 09/DBN | 18 | 419 | 36.0275 | 0.57244 | [8 empty] | A04 | 1246 | MICL0.00923018/DBN |  | 1198 | 0 | 419 | 419 | 419 | H | 1,362 | 1,362 | 1,362 |  | 0.0009367 | 1.7898 | 2 | 0.0004456 | [31 empty] | MICL.00923018/DBN
Vloerput | Mini Canal | Nee | standaard | MICL.00923018/DBR | 9 | 230 | 09/DBR | 18 | 437 | 37.5752 | 0.6172 | [8 empty] | A04 | 1246 | MICL0.00923018/DBR |  | 1198 | 0 | 437 | 437 | 437 | H | 1,362 | 1,362 | 1,362 |  | 0.0009367 | 1.7898 | 2 | 0.0004456 | [31 empty] | MICL.00923018/DBR
Vloerput | Mini Canal | Nee | standaard | MICL.00923018/DBV | 9 | 230 | 09/DBV | 18 | 419 | 36.0275 | 0.57244 | [8 empty] | A04 | 1502 | MICL0.00923018/DBV |  | 1444 | 0 | 419 | 419 | 419 | H | 1,362 | 1,362 | 1,362 |  | 0.0009367 | 1.7898 | 2 | 0.0004456 | [31 empty] | MICL.00923018/DBV
Vloerput | Mini Canal | Nee | standaard | MICL.00923018/DDB | 9 | 230 | 09/DDB | 18 | 437 | 37.5752 | 0.6172 | [8 empty] | A04 | 1246 | MICL0.00923018/DDB |  | 1198 | 0 | 437 | 437 | 437 | H | 1,362 | 1,362 | 1,362 |  | 0.0009367 | 1.7898 | 2 | 0.0004456 | [31 empty] | MICL.00923018/DDB
Vloerput | Mini Canal | Nee | standaard | MICL.00923018/DMN | 9 | 230 | 09/DMN | 18 | 419 | 36.0275 | 0.57244 | [8 empty] | A04 | 1246 | MICL0.00923018/DMN |  | 1198 | 0 | 419 | 419 | 419 | H | 1,362 | 1,362 | 1,362 |  | 0.0009367 | 1.7898 | 2 | 0.0004456 | [31 empty] | MICL.00923018/DMN
Vloerput | Mini Canal | Nee | standaard | MICL.00923018/DMV | 9 | 230 | 09/DMV | 18 | 419 | 36.0275 | 0.57244 | [8 empty] | A04 | 1502 | MICL0.00923018/DMV |  | 1444 | 0 | 419 | 419 | 419 | H | 1,362 | 1,362 | 1,362 |  | 0.0009367 | 1.7898 | 2 | 0.0004456 | [31 empty] | MICL.00923018/DMV
Vloerput | Mini Canal | Nee | standaard | MICL.00923018/DNA | 9 | 230 | 09/DNA | 18 | 437 | 37.5752 | 0.6172 | [8 empty] | A04 | 1246 | MICL0.00923018/DNA |  | 1198 | 0 | 437 | 437 | 437 | H | 1,362 | 1,362 | 1,362 |  | 0.0009367 | 1.7898 | 2 | 0.0004456 | [31 empty] | MICL.00923018/DNA
Vloerput | Mini Canal | Nee | standaard | MICL.00923018/DON | 9 | 230 | 09/DON | 18 | 419 | 36.0275 | 0.57244 | [8 empty] | A04 | 1502 | MICL0.00923018/DON |  | 1444 | 0 | 419 | 419 | 419 | H | 1,362 | 1,362 | 1,362 |  | 0.0009367 | 1.7898 | 2 | 0.0004456 | [31 empty] | MICL.00923018/DON
Vloerput | Mini Canal | Nee | standaard | MICL.00923018/DOV | 9 | 230 | 09/DOV | 18 | 419 | 36.0275 | 0.57244 | [8 empty] | A04 | 1502 | MICL0.00923018/DOV |  | 1444 | 0 | 419 | 419 | 419 | H | 1,362 | 1,362 | 1,362 |  | 0.0009367 | 1.7898 | 2 | 0.0004456 | [31 empty] | MICL.00923018/DOV
Vloerput | Mini Canal | Nee | standaard | MICL.00923018/RBL | 9 | 230 | 09/RBL | 18 | 451 | 38.779 | 0.65303 | [8 empty] | A04 | 1502 | MICL0.00923018/RBL |  | 1444 | 0 | 451 | 451 | 451 | H | 1,362 | 1,362 | 1,362 |  | 0.0009367 | 1.7898 | 2 | 0.0004456 | [31 empty] | MICL.00923018/RBL
Vloerput | Mini Canal | Nee | standaard | MICL.00923018/RBN | 9 | 230 | 09/RBN | 18 | 437 | 37.5752 | 0.6172 | [8 empty] | A04 | 1246 | MICL0.00923018/RBN |  | 1198 | 0 | 437 | 437 | 437 | H | 1,362 | 1,362 | 1,362 |  | 0.0009367 | 1.7898 | 2 | 0.0004456 | [31 empty] | MICL.00923018/RBN
Vloerput | Mini Canal | Nee | standaard | MICL.00923018/RBR | 9 | 230 | 09/RBR | 18 | 451 | 38.779 | 0.65303 | [8 empty] | A04 | 1246 | MICL0.00923018/RBR |  | 1198 | 0 | 451 | 451 | 451 | H | 1,362 | 1,362 | 1,362 |  | 0.0009367 | 1.7898 | 2 | 0.0004456 | [31 empty] | MICL.00923018/RBR
Vloerput | Mini Canal | Nee | standaard | MICL.00923018/RBV | 9 | 230 | 09/RBV | 18 | 437 | 37.5752 | 0.6172 | [8 empty] | A04 | 1246 | MICL0.00923018/RBV |  | 1198 | 0 | 437 | 437 | 437 | H | 1,362 | 1,362 | 1,362 |  | 0.0009367 | 1.7898 | 2 | 0.0004456 | [31 empty] | MICL.00923018/RBV
Vloerput | Mini Canal | Nee | standaard | MICL.00923018/RDB | 9 | 230 | 09/RDB | 18 | 451 | 38.779 | 0.65303 | [8 empty] | A04 | 1502 | MICL0.00923018/RDB |  | 1444 | 0 | 451 | 451 | 451 | H | 1,362 | 1,362 | 1,362 |  | 0.0009367 | 1.7898 | 2 | 0.0004456 | [31 empty] | MICL.00923018/RDB
Vloerput | Mini Canal | Nee | standaard | MICL.00923018/RMN | 9 | 230 | 09/RMN | 18 | 437 | 37.5752 | 0.6172 | [8 empty] | A04 | 1246 | MICL0.00923018/RMN |  | 1198 | 0 | 437 | 437 | 437 | H | 1,362 | 1,362 | 1,362 |  | 0.0009367 | 1.7898 | 2 | 0.0004456 | [31 empty] | MICL.00923018/RMN
Vloerput | Mini Canal | Nee | standaard | MICL.00923018/RMV | 9 | 230 | 09/RMV | 18 | 437 | 37.5752 | 0.6172 | [8 empty] | A04 | 1246 | MICL0.00923018/RMV |  | 1198 | 0 | 437 | 437 | 437 | H | 1,362 | 1,362 | 1,362 |  | 0.0009367 | 1.7898 | 2 | 0.0004456 | [31 empty] | MICL.00923018/RMV
Vloerput | Mini Canal | Nee | standaard | MICL.00923018/RNA | 9 | 230 | 09/RNA | 18 | 451 | 38.779 | 0.65303 | [8 empty] | A04 | 1246 | MICL0.00923018/RNA |  | 1198 | 0 | 451 | 451 | 451 | H | 1,362 | 1,362 | 1,362 |  | 0.0009367 | 1.7898 | 2 | 0.0004456 | [31 empty] | MICL.00923018/RNA
Vloerput | Mini Canal | Nee | standaard | MICL.00923018/RON | 9 | 230 | 09/RON | 18 | 437 | 37.5752 | 0.6172 | [8 empty] | A04 | 1246 | MICL0.00923018/RON |  | 1198 | 0 | 437 | 437 | 437 | H | 1,362 | 1,362 | 1,362 |  | 0.0009367 | 1.7898 | 2 | 0.0004456 | [31 empty] | MICL.00923018/RON
Vloerput | Mini Canal | Nee | standaard | MICL.00923018/ROV | 9 | 230 | 09/ROV | 18 | 437 | 37.5752 | 0.6172 | [8 empty] | A04 | 1246 | MICL0.00923018/ROV |  | 1198 | 0 | 437 | 437 | 437 | H | 1,362 | 1,362 | 1,362 |  | 0.0009367 | 1.7898 | 2 | 0.0004456 | [31 empty] | MICL.00923018/ROV
Vloerput | Mini Canal | Nee | standaard | MICL.00923018/RSS | 9 | 230 | 09/RSS | 18 | 433 | 37.2313 | 0.60712 | [8 empty] | A04 | 2685 | MICL0.00923018/RSS |  | 2582 | 0 | 433 | 433 | 433 | H | 1,362 | 1,362 | 1,362 |  | 0.0009367 | 1.7898 | 2 | 0.0004456 | [31 empty] | MICL.00923018/RSS
Vloerput | Mini Canal | Nee | standaard | MICL.00923018/SBL | 9 | 230 | 09/SBL | 18 | 451 | 38.779 | 0.65303 | [8 empty] | A04 | 1087 | MICL0.00923018/SBL |  | 1045 | 0 | 451 | 451 | 451 | H | 1,362 | 1,362 | 1,362 |  | 0.0009367 | 1.7898 | 2 | 0.0004456 | [31 empty] | MICL.00923018/SBL
Vloerput | Mini Canal | Nee | standaard | MICL.00923018/SBR | 9 | 230 | 09/SBR | 18 | 451 | 38.779 | 0.65303 | [8 empty] | A04 | 1087 | MICL0.00923018/SBR |  | 1045 | 0 | 451 | 451 | 451 | H | 1,362 | 1,362 | 1,362 |  | 0.0009367 | 1.7898 | 2 | 0.0004456 | [31 empty] | MICL.00923018/SBR
Vloerput | Mini Canal | Nee | standaard | MICL.00923018/SDB | 9 | 230 | 09/SDB | 18 | 451 | 38.779 | 0.65303 | [8 empty] | A04 | 1087 | MICL0.00923018/SDB |  | 1045 | 0 | 451 | 451 | 451 | H | 1,362 | 1,362 | 1,362 |  | 0.0009367 | 1.7898 | 2 | 0.0004456 | [31 empty] | MICL.00923018/SDB
Vloerput | Mini Canal | Nee | standaard | MICL.00923018/SNA | 9 | 230 | 09/SNA | 18 | 451 | 38.779 | 0.65303 | [8 empty] | A04 | 1087 | MICL0.00923018/SNA |  | 1045 | 0 | 451 | 451 | 451 | H | 1,362 | 1,362 | 1,362 |  | 0.0009367 | 1.7898 | 2 | 0.0004456 | [31 empty] | MICL.00923018/SNA
Vloerput | Mini Canal | Nee | standaard | MICL.00923026/DBL | 9 | 230 | 09/DBL | 26 | 575 | 49.4411 | 1.0087 | [8 empty] | A04 | 1372 | MICL0.00923026/DBL |  | 1319 | 0 | 575 | 575 | 575 | H | 1,362 | 1,362 | 1,362 |  | 0.0009367 | 1.7898 | 2 | 0.0004456 | [31 empty] | MICL.00923026/DBL
Vloerput | Mini Canal | Nee | standaard | MICL.00923026/DBN | 9 | 230 | 09/DBN | 26 | 551 | 47.3775 | 0.93456 | [8 empty] | A04 | 1372 | MICL0.00923026/DBN |  | 1319 | 0 | 551 | 551 | 551 | H | 1,362 | 1,362 | 1,362 |  | 0.0009367 | 1.7898 | 2 | 0.0004456 | [31 empty] | MICL.00923026/DBN
Vloerput | Mini Canal | Nee | standaard | MICL.00923026/DBR | 9 | 230 | 09/DBR | 26 | 575 | 49.4411 | 1.0087 | [8 empty] | A04 | 1372 | MICL0.00923026/DBR |  | 1319 | 0 | 575 | 575 | 575 | H | 1,362 | 1,362 | 1,362 |  | 0.0009367 | 1.7898 | 2 | 0.0004456 | [31 empty] | MICL.00923026/DBR
Vloerput | Mini Canal | Nee | standaard | MICL.00923026/DBV | 9 | 230 | 09/DBV | 26 | 551 | 47.3775 | 0.93456 | [8 empty] | A04 | 1682 | MICL0.00923026/DBV |  | 1617 | 0 | 551 | 551 | 551 | H | 1,362 | 1,362 | 1,362 |  | 0.0009367 | 1.7898 | 2 | 0.0004456 | [31 empty] | MICL.00923026/DBV
Vloerput | Mini Canal | Nee | standaard | MICL.00923026/DDB | 9 | 230 | 09/DDB | 26 | 575 | 49.4411 | 1.0087 | [8 empty] | A04 | 1372 | MICL0.00923026/DDB |  | 1319 | 0 | 575 | 575 | 575 | H | 1,362 | 1,362 | 1,362 |  | 0.0009367 | 1.7898 | 2 | 0.0004456 | [31 empty] | MICL.00923026/DDB
Vloerput | Mini Canal | Nee | standaard | MICL.00923026/DMN | 9 | 230 | 09/DMN | 26 | 551 | 47.3775 | 0.93456 | [8 empty] | A04 | 1372 | MICL0.00923026/DMN |  | 1319 | 0 | 551 | 551 | 551 | H | 1,362 | 1,362 | 1,362 |  | 0.0009367 | 1.7898 | 2 | 0.0004456 | [31 empty] | MICL.00923026/DMN
Vloerput | Mini Canal | Nee | standaard | MICL.00923026/DMV | 9 | 230 | 09/DMV | 26 | 551 | 47.3775 | 0.93456 | [8 empty] | A04 | 1682 | MICL0.00923026/DMV |  | 1617 | 0 | 551 | 551 | 551 | H | 1,362 | 1,362 | 1,362 |  | 0.0009367 | 1.7898 | 2 | 0.0004456 | [31 empty] | MICL.00923026/DMV
Vloerput | Mini Canal | Nee | standaard | MICL.00923026/DNA | 9 | 230 | 09/DNA | 26 | 575 | 49.4411 | 1.0087 | [8 empty] | A04 | 1372 | MICL0.00923026/DNA |  | 1319 | 0 | 575 | 575 | 575 | H | 1,362 | 1,362 | 1,362 |  | 0.0009367 | 1.7898 | 2 | 0.0004456 | [31 empty] | MICL.00923026/DNA
Vloerput | Mini Canal | Nee | standaard | MICL.00923026/DON | 9 | 230 | 09/DON | 26 | 551 | 47.3775 | 0.93456 | [8 empty] | A04 | 1682 | MICL0.00923026/DON |  | 1617 | 0 | 551 | 551 | 551 | H | 1,362 | 1,362 | 1,362 |  | 0.0009367 | 1.7898 | 2 | 0.0004456 | [31 empty] | MICL.00923026/DON
Vloerput | Mini Canal | Nee | standaard | MICL.00923026/DOV | 9 | 230 | 09/DOV | 26 | 551 | 47.3775 | 0.93456 | [8 empty] | A04 | 1682 | MICL0.00923026/DOV |  | 1617 | 0 | 551 | 551 | 551 | H | 1,362 | 1,362 | 1,362 |  | 0.0009367 | 1.7898 | 2 | 0.0004456 | [31 empty] | MICL.00923026/DOV
Vloerput | Mini Canal | Nee | standaard | MICL.00923026/RBL | 9 | 230 | 09/RBL | 26 | 593 | 50.9888 | 1.0659 | [8 empty] | A04 | 1682 | MICL0.00923026/RBL |  | 1617 | 0 | 593 | 593 | 593 | H | 1,362 | 1,362 | 1,362 |  | 0.0009367 | 1.7898 | 2 | 0.0004456 | [31 empty] | MICL.00923026/RBL
Vloerput | Mini Canal | Nee | standaard | MICL.00923026/RBN | 9 | 230 | 09/RBN | 26 | 575 | 49.4411 | 1.0087 | [8 empty] | A04 | 1372 | MICL0.00923026/RBN |  | 1319 | 0 | 575 | 575 | 575 | H | 1,362 | 1,362 | 1,362 |  | 0.0009367 | 1.7898 | 2 | 0.0004456 | [31 empty] | MICL.00923026/RBN
Vloerput | Mini Canal | Nee | standaard | MICL.00923026/RBR | 9 | 230 | 09/RBR | 26 | 593 | 50.9888 | 1.0659 | [8 empty] | A04 | 1372 | MICL0.00923026/RBR |  | 1319 | 0 | 593 | 593 | 593 | H | 1,362 | 1,362 | 1,362 |  | 0.0009367 | 1.7898 | 2 | 0.0004456 | [31 empty] | MICL.00923026/RBR
Vloerput | Mini Canal | Nee | standaard | MICL.00923026/RBV | 9 | 230 | 09/RBV | 26 | 575 | 49.4411 | 1.0087 | [8 empty] | A04 | 1372 | MICL0.00923026/RBV |  | 1319 | 0 | 575 | 575 | 575 | H | 1,362 | 1,362 | 1,362 |  | 0.0009367 | 1.7898 | 2 | 0.0004456 | [31 empty] | MICL.00923026/RBV
Vloerput | Mini Canal | Nee | standaard | MICL.00923026/RDB | 9 | 230 | 09/RDB | 26 | 593 | 50.9888 | 1.0659 | [8 empty] | A04 | 1682 | MICL0.00923026/RDB |  | 1617 | 0 | 593 | 593 | 593 | H | 1,362 | 1,362 | 1,362 |  | 0.0009367 | 1.7898 | 2 | 0.0004456 | [31 empty] | MICL.00923026/RDB
Vloerput | Mini Canal | Nee | standaard | MICL.00923026/RMN | 9 | 230 | 09/RMN | 26 | 575 | 49.4411 | 1.0087 | [8 empty] | A04 | 1372 | MICL0.00923026/RMN |  | 1319 | 0 | 575 | 575 | 575 | H | 1,362 | 1,362 | 1,362 |  | 0.0009367 | 1.7898 | 2 | 0.0004456 | [31 empty] | MICL.00923026/RMN
Vloerput | Mini Canal | Nee | standaard | MICL.00923026/RMV | 9 | 230 | 09/RMV | 26 | 575 | 49.4411 | 1.0087 | [8 empty] | A04 | 1372 | MICL0.00923026/RMV |  | 1319 | 0 | 575 | 575 | 575 | H | 1,362 | 1,362 | 1,362 |  | 0.0009367 | 1.7898 | 2 | 0.0004456 | [31 empty] | MICL.00923026/RMV
Vloerput | Mini Canal | Nee | standaard | MICL.00923026/RNA | 9 | 230 | 09/RNA | 26 | 593 | 50.9888 | 1.0659 | [8 empty] | A04 | 1372 | MICL0.00923026/RNA |  | 1319 | 0 | 593 | 593 | 593 | H | 1,362 | 1,362 | 1,362 |  | 0.0009367 | 1.7898 | 2 | 0.0004456 | [31 empty] | MICL.00923026/RNA
Vloerput | Mini Canal | Nee | standaard | MICL.00923026/RON | 9 | 230 | 09/RON | 26 | 575 | 49.4411 | 1.0087 | [8 empty] | A04 | 1372 | MICL0.00923026/RON |  | 1319 | 0 | 575 | 575 | 575 | H | 1,362 | 1,362 | 1,362 |  | 0.0009367 | 1.7898 | 2 | 0.0004456 | [31 empty] | MICL.00923026/RON
Vloerput | Mini Canal | Nee | standaard | MICL.00923026/ROV | 9 | 230 | 09/ROV | 26 | 575 | 49.4411 | 1.0087 | [8 empty] | A04 | 1372 | MICL0.00923026/ROV |  | 1319 | 0 | 575 | 575 | 575 | H | 1,362 | 1,362 | 1,362 |  | 0.0009367 | 1.7898 | 2 | 0.0004456 | [31 empty] | MICL.00923026/ROV
Vloerput | Mini Canal | Nee | standaard | MICL.00923026/RSS | 9 | 230 | 09/RSS | 26 | 569 | 48.9252 | 0.98991 | [8 empty] | A04 | 3017 | MICL0.00923026/RSS |  | 2901 | 0 | 569 | 569 | 569 | H | 1,362 | 1,362 | 1,362 |  | 0.0009367 | 1.7898 | 2 | 0.0004456 | [31 empty] | MICL.00923026/RSS
Vloerput | Mini Canal | Nee | standaard | MICL.00923026/SBL | 9 | 230 | 09/SBL | 26 | 593 | 50.9888 | 1.0659 | [8 empty] | A04 | 1254 | MICL0.00923026/SBL |  | 1206 | 0 | 593 | 593 | 593 | H | 1,362 | 1,362 | 1,362 |  | 0.0009367 | 1.7898 | 2 | 0.0004456 | [31 empty] | MICL.00923026/SBL
Vloerput | Mini Canal | Nee | standaard | MICL.00923026/SBR | 9 | 230 | 09/SBR | 26 | 593 | 50.9888 | 1.0659 | [8 empty] | A04 | 1254 | MICL0.00923026/SBR |  | 1206 | 0 | 593 | 593 | 593 | H | 1,362 | 1,362 | 1,362 |  | 0.0009367 | 1.7898 | 2 | 0.0004456 | [31 empty] | MICL.00923026/SBR
Vloerput | Mini Canal | Nee | standaard | MICL.00923026/SDB | 9 | 230 | 09/SDB | 26 | 593 | 50.9888 | 1.0659 | [8 empty] | A04 | 1254 | MICL0.00923026/SDB |  | 1206 | 0 | 593 | 593 | 593 | H | 1,362 | 1,362 | 1,362 |  | 0.0009367 | 1.7898 | 2 | 0.0004456 | [31 empty] | MICL.00923026/SDB
Vloerput | Mini Canal | Nee | standaard | MICL.00923026/SNA | 9 | 230 | 09/SNA | 26 | 593 | 50.9888 | 1.0659 | [8 empty] | A04 | 1254 | MICL0.00923026/SNA |  | 1206 | 0 | 593 | 593 | 593 | H | 1,362 | 1,362 | 1,362 |  | 0.0009367 | 1.7898 | 2 | 0.0004456 | [31 empty] | MICL.00923026/SNA
Vloerput | Mini Canal | Nee | standaard | MICL.00923034/DBL | 9 | 230 | 14/DBL | 34 | 746 | 64.1445 | 5.0251 | [8 empty] | A04 | 1742 | MICL0.00923034/DBL |  | 1675 | 0 | 746 | 746 | 746 | H | 1,362 | 1,362 | 1,362 |  | 0.013163 | 1.4287 | 1 | 0.00092092 | [31 empty] | MICL.00923034/DBL
Vloerput | Mini Canal | Nee | standaard | MICL.00923034/DBN | 9 | 230 | 14/DBN | 34 | 715 | 61.4789 | 4.7295 | [8 empty] | A04 | 1742 | MICL0.00923034/DBN |  | 1675 | 0 | 715 | 715 | 715 | H | 1,362 | 1,362 | 1,362 |  | 0.013163 | 1.4287 | 1 | 0.00092092 | [31 empty] | MICL.00923034/DBN
Vloerput | Mini Canal | Nee | standaard | MICL.00923034/DBR | 9 | 230 | 14/DBR | 34 | 746 | 64.1445 | 5.0251 | [8 empty] | A04 | 1742 | MICL0.00923034/DBR |  | 1675 | 0 | 746 | 746 | 746 | H | 1,362 | 1,362 | 1,362 |  | 0.013163 | 1.4287 | 1 | 0.00092092 | [31 empty] | MICL.00923034/DBR
Vloerput | Mini Canal | Nee | standaard | MICL.00923034/DBV | 9 | 230 | 14/DBV | 34 | 715 | 61.4789 | 4.7295 | [8 empty] | A04 | 2058 | MICL0.00923034/DBV |  | 1979 | 0 | 715 | 715 | 715 | H | 1,362 | 1,362 | 1,362 |  | 0.013163 | 1.4287 | 1 | 0.00092092 | [31 empty] | MICL.00923034/DBV
Vloerput | Mini Canal | Nee | standaard | MICL.00923034/DDB | 9 | 230 | 14/DDB | 34 | 746 | 64.1445 | 5.0251 | [8 empty] | A04 | 1742 | MICL0.00923034/DDB |  | 1675 | 0 | 746 | 746 | 746 | H | 1,362 | 1,362 | 1,362 |  | 0.013163 | 1.4287 | 1 | 0.00092092 | [31 empty] | MICL.00923034/DDB
Vloerput | Mini Canal | Nee | standaard | MICL.00923034/DMN | 9 | 230 | 14/DMN | 34 | 715 | 61.4789 | 4.7295 | [8 empty] | A04 | 1742 | MICL0.00923034/DMN |  | 1675 | 0 | 715 | 715 | 715 | H | 1,362 | 1,362 | 1,362 |  | 0.013163 | 1.4287 | 1 | 0.00092092 | [31 empty] | MICL.00923034/DMN
Vloerput | Mini Canal | Nee | standaard | MICL.00923034/DMV | 9 | 230 | 14/DMV | 34 | 715 | 61.4789 | 4.7295 | [8 empty] | A04 | 2058 | MICL0.00923034/DMV |  | 1979 | 0 | 715 | 715 | 715 | H | 1,362 | 1,362 | 1,362 |  | 0.013163 | 1.4287 | 1 | 0.00092092 | [31 empty] | MICL.00923034/DMV
Vloerput | Mini Canal | Nee | standaard | MICL.00923034/DNA | 9 | 230 | 14/DNA | 34 | 746 | 64.1445 | 5.0251 | [8 empty] | A04 | 1742 | MICL0.00923034/DNA |  | 1675 | 0 | 746 | 746 | 746 | H | 1,362 | 1,362 | 1,362 |  | 0.013163 | 1.4287 | 1 | 0.00092092 | [31 empty] | MICL.00923034/DNA
Vloerput | Mini Canal | Nee | standaard | MICL.00923034/DON | 9 | 230 | 14/DON | 34 | 715 | 61.4789 | 4.7295 | [8 empty] | A04 | 2058 | MICL0.00923034/DON |  | 1979 | 0 | 715 | 715 | 715 | H | 1,362 | 1,362 | 1,362 |  | 0.013163 | 1.4287 | 1 | 0.00092092 | [31 empty] | MICL.00923034/DON
Vloerput | Mini Canal | Nee | standaard | MICL.00923034/DOV | 9 | 230 | 14/DOV | 34 | 715 | 61.4789 | 4.7295 | [8 empty] | A04 | 2058 | MICL0.00923034/DOV |  | 1979 | 0 | 715 | 715 | 715 | H | 1,362 | 1,362 | 1,362 |  | 0.013163 | 1.4287 | 1 | 0.00092092 | [31 empty] | MICL.00923034/DOV
Vloerput | Mini Canal | Nee | standaard | MICL.00923034/RBL | 9 | 230 | 14/RBL | 34 | 769 | 66.1221 | 5.2479 | [8 empty] | A04 | 2058 | MICL0.00923034/RBL |  | 1979 | 0 | 769 | 769 | 769 | H | 1,362 | 1,362 | 1,362 |  | 0.013163 | 1.4287 | 1 | 0.00092092 | [31 empty] | MICL.00923034/RBL
Vloerput | Mini Canal | Nee | standaard | MICL.00923034/RBN | 9 | 230 | 14/RBN | 34 | 746 | 64.1445 | 5.0251 | [8 empty] | A04 | 1742 | MICL0.00923034/RBN |  | 1675 | 0 | 746 | 746 | 746 | H | 1,362 | 1,362 | 1,362 |  | 0.013163 | 1.4287 | 1 | 0.00092092 | [31 empty] | MICL.00923034/RBN
Vloerput | Mini Canal | Nee | standaard | MICL.00923034/RBR | 9 | 230 | 14/RBR | 34 | 769 | 66.1221 | 5.2479 | [8 empty] | A04 | 1742 | MICL0.00923034/RBR |  | 1675 | 0 | 769 | 769 | 769 | H | 1,362 | 1,362 | 1,362 |  | 0.013163 | 1.4287 | 1 | 0.00092092 | [31 empty] | MICL.00923034/RBR
Vloerput | Mini Canal | Nee | standaard | MICL.00923034/RBV | 9 | 230 | 14/RBV | 34 | 746 | 64.1445 | 5.0251 | [8 empty] | A04 | 1742 | MICL0.00923034/RBV |  | 1675 | 0 | 746 | 746 | 746 | H | 1,362 | 1,362 | 1,362 |  | 0.013163 | 1.4287 | 1 | 0.00092092 | [31 empty] | MICL.00923034/RBV
Vloerput | Mini Canal | Nee | standaard | MICL.00923034/RDB | 9 | 230 | 14/RDB | 34 | 769 | 66.1221 | 5.2479 | [8 empty] | A04 | 2058 | MICL0.00923034/RDB |  | 1979 | 0 | 769 | 769 | 769 | H | 1,362 | 1,362 | 1,362 |  | 0.013163 | 1.4287 | 1 | 0.00092092 | [31 empty] | MICL.00923034/RDB
Vloerput | Mini Canal | Nee | standaard | MICL.00923034/RMN | 9 | 230 | 14/RMN | 34 | 746 | 64.1445 | 5.0251 | [8 empty] | A04 | 1742 | MICL0.00923034/RMN |  | 1675 | 0 | 746 | 746 | 746 | H | 1,362 | 1,362 | 1,362 |  | 0.013163 | 1.4287 | 1 | 0.00092092 | [31 empty] | MICL.00923034/RMN
Vloerput | Mini Canal | Nee | standaard | MICL.00923034/RMV | 9 | 230 | 14/RMV | 34 | 746 | 64.1445 | 5.0251 | [8 empty] | A04 | 1742 | MICL0.00923034/RMV |  | 1675 | 0 | 746 | 746 | 746 | H | 1,362 | 1,362 | 1,362 |  | 0.013163 | 1.4287 | 1 | 0.00092092 | [31 empty] | MICL.00923034/RMV
Vloerput | Mini Canal | Nee | standaard | MICL.00923034/RNA | 9 | 230 | 14/RNA | 34 | 769 | 66.1221 | 5.2479 | [8 empty] | A04 | 1742 | MICL0.00923034/RNA |  | 1675 | 0 | 769 | 769 | 769 | H | 1,362 | 1,362 | 1,362 |  | 0.013163 | 1.4287 | 1 | 0.00092092 | [31 empty] | MICL.00923034/RNA
Vloerput | Mini Canal | Nee | standaard | MICL.00923034/RON | 9 | 230 | 14/RON | 34 | 746 | 64.1445 | 5.0251 | [8 empty] | A04 | 1742 | MICL0.00923034/RON |  | 1675 | 0 | 746 | 746 | 746 | H | 1,362 | 1,362 | 1,362 |  | 0.013163 | 1.4287 | 1 | 0.00092092 | [31 empty] | MICL.00923034/RON
Vloerput | Mini Canal | Nee | standaard | MICL.00923034/ROV | 9 | 230 | 14/ROV | 34 | 746 | 64.1445 | 5.0251 | [8 empty] | A04 | 1742 | MICL0.00923034/ROV |  | 1675 | 0 | 746 | 746 | 746 | H | 1,362 | 1,362 | 1,362 |  | 0.013163 | 1.4287 | 1 | 0.00092092 | [31 empty] | MICL.00923034/ROV
Vloerput | Mini Canal | Nee | standaard | MICL.00923034/RSS | 9 | 230 | 14/RSS | 34 | 738 | 63.4566 | 4.9483 | [8 empty] | A04 | 3733 | MICL0.00923034/RSS |  | 3589 | 0 | 738 | 738 | 738 | H | 1,362 | 1,362 | 1,362 |  | 0.013163 | 1.4287 | 1 | 0.00092092 | [31 empty] | MICL.00923034/RSS
Vloerput | Mini Canal | Nee | standaard | MICL.00923034/SBL | 9 | 230 | 14/SBL | 34 | 769 | 66.1221 | 5.2479 | [8 empty] | A04 | 1545 | MICL0.00923034/SBL |  | 1486 | 0 | 769 | 769 | 769 | H | 1,362 | 1,362 | 1,362 |  | 0.013163 | 1.4287 | 1 | 0.00092092 | [31 empty] | MICL.00923034/SBL
Vloerput | Mini Canal | Nee | standaard | MICL.00923034/SBR | 9 | 230 | 14/SBR | 34 | 769 | 66.1221 | 5.2479 | [8 empty] | A04 | 1545 | MICL0.00923034/SBR |  | 1486 | 0 | 769 | 769 | 769 | H | 1,362 | 1,362 | 1,362 |  | 0.013163 | 1.4287 | 1 | 0.00092092 | [31 empty] | MICL.00923034/SBR
Vloerput | Mini Canal | Nee | standaard | MICL.00923034/SDB | 9 | 230 | 14/SDB | 34 | 769 | 66.1221 | 5.2479 | [8 empty] | A04 | 1545 | MICL0.00923034/SDB |  | 1486 | 0 | 769 | 769 | 769 | H | 1,362 | 1,362 | 1,362 |  | 0.013163 | 1.4287 | 1 | 0.00092092 | [31 empty] | MICL.00923034/SDB
Vloerput | Mini Canal | Nee | standaard | MICL.00923034/SNA | 9 | 230 | 14/SNA | 34 | 769 | 66.1221 | 5.2479 | [8 empty] | A04 | 1545 | MICL0.00923034/SNA |  | 1486 | 0 | 769 | 769 | 769 | H | 1,362 | 1,362 | 1,362 |  | 0.013163 | 1.4287 | 1 | 0.00092092 | [31 empty] | MICL.00923034/SNA
Vloerput | Mini Canal | Nee | standaard | MICL.00923042/DBL | 9 | 230 | 19/DBL | 42 | 1078 | 92.6913 | 1.025 | [8 empty] | A04 | 1944 | MICL0.00923042/DBL |  | 1869 | 0 | 1078 | 1078 | 1078 | H | 1,362 | 1,362 | 1,362 |  | 0.0003969 | 1.7346 | 2 | 0.00036735 | [31 empty] | MICL.00923042/DBL
Vloerput | Mini Canal | Nee | standaard | MICL.00923042/DBN | 9 | 230 | 19/DBN | 42 | 1033 | 88.822 | 0.95189 | [8 empty] | A04 | 1944 | MICL0.00923042/DBN |  | 1869 | 0 | 1033 | 1033 | 1033 | H | 1,362 | 1,362 | 1,362 |  | 0.0003969 | 1.7346 | 2 | 0.00036735 | [31 empty] | MICL.00923042/DBN
Vloerput | Mini Canal | Nee | standaard | MICL.00923042/DBR | 9 | 230 | 19/DBR | 42 | 1078 | 92.6913 | 1.025 | [8 empty] | A04 | 1944 | MICL0.00923042/DBR |  | 1869 | 0 | 1078 | 1078 | 1078 | H | 1,362 | 1,362 | 1,362 |  | 0.0003969 | 1.7346 | 2 | 0.00036735 | [31 empty] | MICL.00923042/DBR
Vloerput | Mini Canal | Nee | standaard | MICL.00923042/DBV | 9 | 230 | 19/DBV | 42 | 1033 | 88.822 | 0.95189 | [8 empty] | A04 | 2363 | MICL0.00923042/DBV |  | 2272 | 0 | 1033 | 1033 | 1033 | H | 1,362 | 1,362 | 1,362 |  | 0.0003969 | 1.7346 | 2 | 0.00036735 | [31 empty] | MICL.00923042/DBV
Vloerput | Mini Canal | Nee | standaard | MICL.00923042/DDB | 9 | 230 | 19/DDB | 42 | 1078 | 92.6913 | 1.025 | [8 empty] | A04 | 1944 | MICL0.00923042/DDB |  | 1869 | 0 | 1078 | 1078 | 1078 | H | 1,362 | 1,362 | 1,362 |  | 0.0003969 | 1.7346 | 2 | 0.00036735 | [31 empty] | MICL.00923042/DDB
Vloerput | Mini Canal | Nee | standaard | MICL.00923042/DMN | 9 | 230 | 19/DMN | 42 | 1033 | 88.822 | 0.95189 | [8 empty] | A04 | 1944 | MICL0.00923042/DMN |  | 1869 | 0 | 1033 | 1033 | 1033 | H | 1,362 | 1,362 | 1,362 |  | 0.0003969 | 1.7346 | 2 | 0.00036735 | [31 empty] | MICL.00923042/DMN
Vloerput | Mini Canal | Nee | standaard | MICL.00923042/DMV | 9 | 230 | 19/DMV | 42 | 1033 | 88.822 | 0.95189 | [8 empty] | A04 | 2363 | MICL0.00923042/DMV |  | 2272 | 0 | 1033 | 1033 | 1033 | H | 1,362 | 1,362 | 1,362 |  | 0.0003969 | 1.7346 | 2 | 0.00036735 | [31 empty] | MICL.00923042/DMV
Vloerput | Mini Canal | Nee | standaard | MICL.00923042/DNA | 9 | 230 | 19/DNA | 42 | 1078 | 92.6913 | 1.025 | [8 empty] | A04 | 1944 | MICL0.00923042/DNA |  | 1869 | 0 | 1078 | 1078 | 1078 | H | 1,362 | 1,362 | 1,362 |  | 0.0003969 | 1.7346 | 2 | 0.00036735 | [31 empty] | MICL.00923042/DNA
Vloerput | Mini Canal | Nee | standaard | MICL.00923042/DON | 9 | 230 | 19/DON | 42 | 1033 | 88.822 | 0.95189 | [8 empty] | A04 | 2363 | MICL0.00923042/DON |  | 2272 | 0 | 1033 | 1033 | 1033 | H | 1,362 | 1,362 | 1,362 |  | 0.0003969 | 1.7346 | 2 | 0.00036735 | [31 empty] | MICL.00923042/DON
Vloerput | Mini Canal | Nee | standaard | MICL.00923042/DOV | 9 | 230 | 19/DOV | 42 | 1033 | 88.822 | 0.95189 | [8 empty] | A04 | 2363 | MICL0.00923042/DOV |  | 2272 | 0 | 1033 | 1033 | 1033 | H | 1,362 | 1,362 | 1,362 |  | 0.0003969 | 1.7346 | 2 | 0.00036735 | [31 empty] | MICL.00923042/DOV
Vloerput | Mini Canal | Nee | standaard | MICL.00923042/RBL | 9 | 230 | 19/RBL | 42 | 1111 | 95.5288 | 1.08 | [8 empty] | A04 | 2363 | MICL0.00923042/RBL |  | 2272 | 0 | 1111 | 1111 | 1111 | H | 1,362 | 1,362 | 1,362 |  | 0.0003969 | 1.7346 | 2 | 0.00036735 | [31 empty] | MICL.00923042/RBL
Vloerput | Mini Canal | Nee | standaard | MICL.00923042/RBN | 9 | 230 | 19/RBN | 42 | 1078 | 92.6913 | 1.025 | [8 empty] | A04 | 1944 | MICL0.00923042/RBN |  | 1869 | 0 | 1078 | 1078 | 1078 | H | 1,362 | 1,362 | 1,362 |  | 0.0003969 | 1.7346 | 2 | 0.00036735 | [31 empty] | MICL.00923042/RBN
Vloerput | Mini Canal | Nee | standaard | MICL.00923042/RBR | 9 | 230 | 19/RBR | 42 | 1111 | 95.5288 | 1.08 | [8 empty] | A04 | 1944 | MICL0.00923042/RBR |  | 1869 | 0 | 1111 | 1111 | 1111 | H | 1,362 | 1,362 | 1,362 |  | 0.0003969 | 1.7346 | 2 | 0.00036735 | [31 empty] | MICL.00923042/RBR
Vloerput | Mini Canal | Nee | standaard | MICL.00923042/RBV | 9 | 230 | 19/RBV | 42 | 1078 | 92.6913 | 1.025 | [8 empty] | A04 | 1944 | MICL0.00923042/RBV |  | 1869 | 0 | 1078 | 1078 | 1078 | H | 1,362 | 1,362 | 1,362 |  | 0.0003969 | 1.7346 | 2 | 0.00036735 | [31 empty] | MICL.00923042/RBV
Vloerput | Mini Canal | Nee | standaard | MICL.00923042/RDB | 9 | 230 | 19/RDB | 42 | 1111 | 95.5288 | 1.08 | [8 empty] | A04 | 2363 | MICL0.00923042/RDB |  | 2272 | 0 | 1111 | 1111 | 1111 | H | 1,362 | 1,362 | 1,362 |  | 0.0003969 | 1.7346 | 2 | 0.00036735 | [31 empty] | MICL.00923042/RDB
Vloerput | Mini Canal | Nee | standaard | MICL.00923042/RMN | 9 | 230 | 19/RMN | 42 | 1078 | 92.6913 | 1.025 | [8 empty] | A04 | 1944 | MICL0.00923042/RMN |  | 1869 | 0 | 1078 | 1078 | 1078 | H | 1,362 | 1,362 | 1,362 |  | 0.0003969 | 1.7346 | 2 | 0.00036735 | [31 empty] | MICL.00923042/RMN
Vloerput | Mini Canal | Nee | standaard | MICL.00923042/RMV | 9 | 230 | 19/RMV | 42 | 1078 | 92.6913 | 1.025 | [8 empty] | A04 | 1944 | MICL0.00923042/RMV |  | 1869 | 0 | 1078 | 1078 | 1078 | H | 1,362 | 1,362 | 1,362 |  | 0.0003969 | 1.7346 | 2 | 0.00036735 | [31 empty] | MICL.00923042/RMV
Vloerput | Mini Canal | Nee | standaard | MICL.00923042/RNA | 9 | 230 | 19/RNA | 42 | 1111 | 95.5288 | 1.08 | [8 empty] | A04 | 1944 | MICL0.00923042/RNA |  | 1869 | 0 | 1111 | 1111 | 1111 | H | 1,362 | 1,362 | 1,362 |  | 0.0003969 | 1.7346 | 2 | 0.00036735 | [31 empty] | MICL.00923042/RNA
Vloerput | Mini Canal | Nee | standaard | MICL.00923042/RON | 9 | 230 | 19/RON | 42 | 1078 | 92.6913 | 1.025 | [8 empty] | A04 | 1944 | MICL0.00923042/RON |  | 1869 | 0 | 1078 | 1078 | 1078 | H | 1,362 | 1,362 | 1,362 |  | 0.0003969 | 1.7346 | 2 | 0.00036735 | [31 empty] | MICL.00923042/RON
Vloerput | Mini Canal | Nee | standaard | MICL.00923042/ROV | 9 | 230 | 19/ROV | 42 | 1078 | 92.6913 | 1.025 | [8 empty] | A04 | 1944 | MICL0.00923042/ROV |  | 1869 | 0 | 1078 | 1078 | 1078 | H | 1,362 | 1,362 | 1,362 |  | 0.0003969 | 1.7346 | 2 | 0.00036735 | [31 empty] | MICL.00923042/ROV
Vloerput | Mini Canal | Nee | standaard | MICL.00923042/RSS | 9 | 230 | 19/RSS | 42 | 1067 | 91.7455 | 1.0069 | [8 empty] | A04 | 4706 | MICL0.00923042/RSS |  | 4525 | 0 | 1067 | 1067 | 1067 | H | 1,362 | 1,362 | 1,362 |  | 0.0003969 | 1.7346 | 2 | 0.00036735 | [31 empty] | MICL.00923042/RSS
Vloerput | Mini Canal | Nee | standaard | MICL.00923042/SBL | 9 | 230 | 19/SBL | 42 | 1111 | 95.5288 | 1.08 | [8 empty] | A04 | 1790 | MICL0.00923042/SBL |  | 1721 | 0 | 1111 | 1111 | 1111 | H | 1,362 | 1,362 | 1,362 |  | 0.0003969 | 1.7346 | 2 | 0.00036735 | [31 empty] | MICL.00923042/SBL
Vloerput | Mini Canal | Nee | standaard | MICL.00923042/SBR | 9 | 230 | 19/SBR | 42 | 1111 | 95.5288 | 1.08 | [8 empty] | A04 | 1790 | MICL0.00923042/SBR |  | 1721 | 0 | 1111 | 1111 | 1111 | H | 1,362 | 1,362 | 1,362 |  | 0.0003969 | 1.7346 | 2 | 0.00036735 | [31 empty] | MICL.00923042/SBR
Vloerput | Mini Canal | Nee | standaard | MICL.00923042/SDB | 9 | 230 | 19/SDB | 42 | 1111 | 95.5288 | 1.08 | [8 empty] | A04 | 1790 | MICL0.00923042/SDB |  | 1721 | 0 | 1111 | 1111 | 1111 | H | 1,362 | 1,362 | 1,362 |  | 0.0003969 | 1.7346 | 2 | 0.00036735 | [31 empty] | MICL.00923042/SDB
Vloerput | Mini Canal | Nee | standaard | MICL.00923042/SNA | 9 | 230 | 19/SNA | 42 | 1111 | 95.5288 | 1.08 | [8 empty] | A04 | 1790 | MICL0.00923042/SNA |  | 1721 | 0 | 1111 | 1111 | 1111 | H | 1,362 | 1,362 | 1,362 |  | 0.0003969 | 1.7346 | 2 | 0.00036735 | [31 empty] | MICL.00923042/SNA
Vloerput | Mini Canal | Nee | standaard | MICL.00925014/DBL | 9 | 250 | 04/DBL | 14 | 406 | 34.9097 | 0.49891 | [8 empty] | A04 | 1302 | MICL0.00925014/DBL |  | 1252 | 0 | 406 | 406 | 406 | H | 1,362 | 1,362 | 1,362 |  | 0.00060626 | 1.8895 | 1 | 0.00030758 | [31 empty] | MICL.00925014/DBL
Vloerput | Mini Canal | Nee | standaard | MICL.00925014/DBN | 9 | 250 | 04/DBN | 14 | 390 | 33.534 | 0.46241 | [8 empty] | A04 | 1302 | MICL0.00925014/DBN |  | 1252 | 0 | 390 | 390 | 390 | H | 1,362 | 1,362 | 1,362 |  | 0.00060626 | 1.8895 | 1 | 0.00030758 | [31 empty] | MICL.00925014/DBN
Vloerput | Mini Canal | Nee | standaard | MICL.00925014/DBR | 9 | 250 | 04/DBR | 14 | 406 | 34.9097 | 0.49891 | [8 empty] | A04 | 1302 | MICL0.00925014/DBR |  | 1252 | 0 | 406 | 406 | 406 | H | 1,362 | 1,362 | 1,362 |  | 0.00060626 | 1.8895 | 1 | 0.00030758 | [31 empty] | MICL.00925014/DBR
Vloerput | Mini Canal | Nee | standaard | MICL.00925014/DBV | 9 | 250 | 04/DBV | 14 | 390 | 33.534 | 0.46241 | [8 empty] | A04 | 1535 | MICL0.00925014/DBV |  | 1476 | 0 | 390 | 390 | 390 | H | 1,362 | 1,362 | 1,362 |  | 0.00060626 | 1.8895 | 1 | 0.00030758 | [31 empty] | MICL.00925014/DBV
Vloerput | Mini Canal | Nee | standaard | MICL.00925014/DDB | 9 | 250 | 04/DDB | 14 | 406 | 34.9097 | 0.49891 | [8 empty] | A04 | 1302 | MICL0.00925014/DDB |  | 1252 | 0 | 406 | 406 | 406 | H | 1,362 | 1,362 | 1,362 |  | 0.00060626 | 1.8895 | 1 | 0.00030758 | [31 empty] | MICL.00925014/DDB
Vloerput | Mini Canal | Nee | standaard | MICL.00925014/DMN | 9 | 250 | 04/DMN | 14 | 390 | 33.534 | 0.46241 | [8 empty] | A04 | 1302 | MICL0.00925014/DMN |  | 1252 | 0 | 390 | 390 | 390 | H | 1,362 | 1,362 | 1,362 |  | 0.00060626 | 1.8895 | 1 | 0.00030758 | [31 empty] | MICL.00925014/DMN
Vloerput | Mini Canal | Nee | standaard | MICL.00925014/DMV | 9 | 250 | 04/DMV | 14 | 390 | 33.534 | 0.46241 | [8 empty] | A04 | 1535 | MICL0.00925014/DMV |  | 1476 | 0 | 390 | 390 | 390 | H | 1,362 | 1,362 | 1,362 |  | 0.00060626 | 1.8895 | 1 | 0.00030758 | [31 empty] | MICL.00925014/DMV
Vloerput | Mini Canal | Nee | standaard | MICL.00925014/DNA | 9 | 250 | 04/DNA | 14 | 406 | 34.9097 | 0.49891 | [8 empty] | A04 | 1302 | MICL0.00925014/DNA |  | 1252 | 0 | 406 | 406 | 406 | H | 1,362 | 1,362 | 1,362 |  | 0.00060626 | 1.8895 | 1 | 0.00030758 | [31 empty] | MICL.00925014/DNA
Vloerput | Mini Canal | Nee | standaard | MICL.00925014/DON | 9 | 250 | 04/DON | 14 | 390 | 33.534 | 0.46241 | [8 empty] | A04 | 1535 | MICL0.00925014/DON |  | 1476 | 0 | 390 | 390 | 390 | H | 1,362 | 1,362 | 1,362 |  | 0.00060626 | 1.8895 | 1 | 0.00030758 | [31 empty] | MICL.00925014/DON
Vloerput | Mini Canal | Nee | standaard | MICL.00925014/DOV | 9 | 250 | 04/DOV | 14 | 390 | 33.534 | 0.46241 | [8 empty] | A04 | 1535 | MICL0.00925014/DOV |  | 1476 | 0 | 390 | 390 | 390 | H | 1,362 | 1,362 | 1,362 |  | 0.00060626 | 1.8895 | 1 | 0.00030758 | [31 empty] | MICL.00925014/DOV
Vloerput | Mini Canal | Nee | standaard | MICL.00925014/RBL | 9 | 250 | 04/RBL | 14 | 419 | 36.0275 | 0.52952 | [8 empty] | A04 | 1535 | MICL0.00925014/RBL |  | 1476 | 0 | 419 | 419 | 419 | H | 1,362 | 1,362 | 1,362 |  | 0.00060626 | 1.8895 | 1 | 0.00030758 | [31 empty] | MICL.00925014/RBL
Vloerput | Mini Canal | Nee | standaard | MICL.00925014/RBN | 9 | 250 | 04/RBN | 14 | 406 | 34.9097 | 0.49891 | [8 empty] | A04 | 1302 | MICL0.00925014/RBN |  | 1252 | 0 | 406 | 406 | 406 | H | 1,362 | 1,362 | 1,362 |  | 0.00060626 | 1.8895 | 1 | 0.00030758 | [31 empty] | MICL.00925014/RBN
Vloerput | Mini Canal | Nee | standaard | MICL.00925014/RBR | 9 | 250 | 04/RBR | 14 | 419 | 36.0275 | 0.52952 | [8 empty] | A04 | 1302 | MICL0.00925014/RBR |  | 1252 | 0 | 419 | 419 | 419 | H | 1,362 | 1,362 | 1,362 |  | 0.00060626 | 1.8895 | 1 | 0.00030758 | [31 empty] | MICL.00925014/RBR
Vloerput | Mini Canal | Nee | standaard | MICL.00925014/RBV | 9 | 250 | 04/RBV | 14 | 406 | 34.9097 | 0.49891 | [8 empty] | A04 | 1302 | MICL0.00925014/RBV |  | 1252 | 0 | 406 | 406 | 406 | H | 1,362 | 1,362 | 1,362 |  | 0.00060626 | 1.8895 | 1 | 0.00030758 | [31 empty] | MICL.00925014/RBV
Vloerput | Mini Canal | Nee | standaard | MICL.00925014/RDB | 9 | 250 | 04/RDB | 14 | 419 | 36.0275 | 0.52952 | [8 empty] | A04 | 1535 | MICL0.00925014/RDB |  | 1476 | 0 | 419 | 419 | 419 | H | 1,362 | 1,362 | 1,362 |  | 0.00060626 | 1.8895 | 1 | 0.00030758 | [31 empty] | MICL.00925014/RDB
Vloerput | Mini Canal | Nee | standaard | MICL.00925014/RMN | 9 | 250 | 04/RMN | 14 | 406 | 34.9097 | 0.49891 | [8 empty] | A04 | 1302 | MICL0.00925014/RMN |  | 1252 | 0 | 406 | 406 | 406 | H | 1,362 | 1,362 | 1,362 |  | 0.00060626 | 1.8895 | 1 | 0.00030758 | [31 empty] | MICL.00925014/RMN
Vloerput | Mini Canal | Nee | standaard | MICL.00925014/RMV | 9 | 250 | 04/RMV | 14 | 406 | 34.9097 | 0.49891 | [8 empty] | A04 | 1302 | MICL0.00925014/RMV |  | 1252 | 0 | 406 | 406 | 406 | H | 1,362 | 1,362 | 1,362 |  | 0.00060626 | 1.8895 | 1 | 0.00030758 | [31 empty] | MICL.00925014/RMV
Vloerput | Mini Canal | Nee | standaard | MICL.00925014/RNA | 9 | 250 | 04/RNA | 14 | 419 | 36.0275 | 0.52952 | [8 empty] | A04 | 1302 | MICL0.00925014/RNA |  | 1252 | 0 | 419 | 419 | 419 | H | 1,362 | 1,362 | 1,362 |  | 0.00060626 | 1.8895 | 1 | 0.00030758 | [31 empty] | MICL.00925014/RNA
Vloerput | Mini Canal | Nee | standaard | MICL.00925014/RON | 9 | 250 | 04/RON | 14 | 406 | 34.9097 | 0.49891 | [8 empty] | A04 | 1302 | MICL0.00925014/RON |  | 1252 | 0 | 406 | 406 | 406 | H | 1,362 | 1,362 | 1,362 |  | 0.00060626 | 1.8895 | 1 | 0.00030758 | [31 empty] | MICL.00925014/RON
Vloerput | Mini Canal | Nee | standaard | MICL.00925014/ROV | 9 | 250 | 04/ROV | 14 | 406 | 34.9097 | 0.49891 | [8 empty] | A04 | 1302 | MICL0.00925014/ROV |  | 1252 | 0 | 406 | 406 | 406 | H | 1,362 | 1,362 | 1,362 |  | 0.00060626 | 1.8895 | 1 | 0.00030758 | [31 empty] | MICL.00925014/ROV
Vloerput | Mini Canal | Nee | standaard | MICL.00925014/RSS | 9 | 250 | 04/RSS | 14 | 402 | 34.5658 | 0.48966 | [8 empty] | A04 | 2688 | MICL0.00925014/RSS |  | 2585 | 0 | 402 | 402 | 402 | H | 1,362 | 1,362 | 1,362 |  | 0.00060626 | 1.8895 | 1 | 0.00030758 | [31 empty] | MICL.00925014/RSS
Vloerput | Mini Canal | Nee | standaard | MICL.00925014/SBL | 9 | 250 | 04/SBL | 14 | 419 | 36.0275 | 0.52952 | [8 empty] | A04 | 1102 | MICL0.00925014/SBL |  | 1060 | 0 | 419 | 419 | 419 | H | 1,362 | 1,362 | 1,362 |  | 0.00060626 | 1.8895 | 1 | 0.00030758 | [31 empty] | MICL.00925014/SBL
Vloerput | Mini Canal | Nee | standaard | MICL.00925014/SBR | 9 | 250 | 04/SBR | 14 | 419 | 36.0275 | 0.52952 | [8 empty] | A04 | 1102 | MICL0.00925014/SBR |  | 1060 | 0 | 419 | 419 | 419 | H | 1,362 | 1,362 | 1,362 |  | 0.00060626 | 1.8895 | 1 | 0.00030758 | [31 empty] | MICL.00925014/SBR
Vloerput | Mini Canal | Nee | standaard | MICL.00925014/SDB | 9 | 250 | 04/SDB | 14 | 419 | 36.0275 | 0.52952 | [8 empty] | A04 | 1102 | MICL0.00925014/SDB |  | 1060 | 0 | 419 | 419 | 419 | H | 1,362 | 1,362 | 1,362 |  | 0.00060626 | 1.8895 | 1 | 0.00030758 | [31 empty] | MICL.00925014/SDB
Vloerput | Mini Canal | Nee | standaard | MICL.00925014/SNA | 9 | 250 | 04/SNA | 14 | 419 | 36.0275 | 0.52952 | [8 empty] | A04 | 1102 | MICL0.00925014/SNA |  | 1060 | 0 | 419 | 419 | 419 | H | 1,362 | 1,362 | 1,362 |  | 0.00060626 | 1.8895 | 1 | 0.00030758 | [31 empty] | MICL.00925014/SNA
Vloerput | Mini Canal | Nee | standaard | MICL.00925018/DBL | 9 | 250 | 09/DBL | 18 | 481 | 41.3586 | 0.73282 | [8 empty] | A04 | 1327 | MICL0.00925018/DBL |  | 1276 | 0 | 481 | 481 | 481 | H | 1,362 | 1,362 | 1,362 |  | 0.0009367 | 1.7898 | 2 | 0.0004456 | [31 empty] | MICL.00925018/DBL
Vloerput | Mini Canal | Nee | standaard | MICL.00925018/DBN | 9 | 250 | 09/DBN | 18 | 461 | 39.6389 | 0.67918 | [8 empty] | A04 | 1327 | MICL0.00925018/DBN |  | 1276 | 0 | 461 | 461 | 461 | H | 1,362 | 1,362 | 1,362 |  | 0.0009367 | 1.7898 | 2 | 0.0004456 | [31 empty] | MICL.00925018/DBN
Vloerput | Mini Canal | Nee | standaard | MICL.00925018/DBR | 9 | 250 | 09/DBR | 18 | 481 | 41.3586 | 0.73282 | [8 empty] | A04 | 1327 | MICL0.00925018/DBR |  | 1276 | 0 | 481 | 481 | 481 | H | 1,362 | 1,362 | 1,362 |  | 0.0009367 | 1.7898 | 2 | 0.0004456 | [31 empty] | MICL.00925018/DBR
Vloerput | Mini Canal | Nee | standaard | MICL.00925018/DBV | 9 | 250 | 09/DBV | 18 | 461 | 39.6389 | 0.67918 | [8 empty] | A04 | 1604 | MICL0.00925018/DBV |  | 1542 | 0 | 461 | 461 | 461 | H | 1,362 | 1,362 | 1,362 |  | 0.0009367 | 1.7898 | 2 | 0.0004456 | [31 empty] | MICL.00925018/DBV
Vloerput | Mini Canal | Nee | standaard | MICL.00925018/DDB | 9 | 250 | 09/DDB | 18 | 481 | 41.3586 | 0.73282 | [8 empty] | A04 | 1327 | MICL0.00925018/DDB |  | 1276 | 0 | 481 | 481 | 481 | H | 1,362 | 1,362 | 1,362 |  | 0.0009367 | 1.7898 | 2 | 0.0004456 | [31 empty] | MICL.00925018/DDB
Vloerput | Mini Canal | Nee | standaard | MICL.00925018/DMN | 9 | 250 | 09/DMN | 18 | 461 | 39.6389 | 0.67918 | [8 empty] | A04 | 1327 | MICL0.00925018/DMN |  | 1276 | 0 | 461 | 461 | 461 | H | 1,362 | 1,362 | 1,362 |  | 0.0009367 | 1.7898 | 2 | 0.0004456 | [31 empty] | MICL.00925018/DMN
Vloerput | Mini Canal | Nee | standaard | MICL.00925018/DMV | 9 | 250 | 09/DMV | 18 | 461 | 39.6389 | 0.67918 | [8 empty] | A04 | 1604 | MICL0.00925018/DMV |  | 1542 | 0 | 461 | 461 | 461 | H | 1,362 | 1,362 | 1,362 |  | 0.0009367 | 1.7898 | 2 | 0.0004456 | [31 empty] | MICL.00925018/DMV
Vloerput | Mini Canal | Nee | standaard | MICL.00925018/DNA | 9 | 250 | 09/DNA | 18 | 481 | 41.3586 | 0.73282 | [8 empty] | A04 | 1327 | MICL0.00925018/DNA |  | 1276 | 0 | 481 | 481 | 481 | H | 1,362 | 1,362 | 1,362 |  | 0.0009367 | 1.7898 | 2 | 0.0004456 | [31 empty] | MICL.00925018/DNA
Vloerput | Mini Canal | Nee | standaard | MICL.00925018/DON | 9 | 250 | 09/DON | 18 | 461 | 39.6389 | 0.67918 | [8 empty] | A04 | 1604 | MICL0.00925018/DON |  | 1542 | 0 | 461 | 461 | 461 | H | 1,362 | 1,362 | 1,362 |  | 0.0009367 | 1.7898 | 2 | 0.0004456 | [31 empty] | MICL.00925018/DON
Vloerput | Mini Canal | Nee | standaard | MICL.00925018/DOV | 9 | 250 | 09/DOV | 18 | 461 | 39.6389 | 0.67918 | [8 empty] | A04 | 1604 | MICL0.00925018/DOV |  | 1542 | 0 | 461 | 461 | 461 | H | 1,362 | 1,362 | 1,362 |  | 0.0009367 | 1.7898 | 2 | 0.0004456 | [31 empty] | MICL.00925018/DOV
Vloerput | Mini Canal | Nee | standaard | MICL.00925018/RBL | 9 | 250 | 09/RBL | 18 | 496 | 42.6483 | 0.77422 | [8 empty] | A04 | 1604 | MICL0.00925018/RBL |  | 1542 | 0 | 496 | 496 | 496 | H | 1,362 | 1,362 | 1,362 |  | 0.0009367 | 1.7898 | 2 | 0.0004456 | [31 empty] | MICL.00925018/RBL
Vloerput | Mini Canal | Nee | standaard | MICL.00925018/RBN | 9 | 250 | 09/RBN | 18 | 481 | 41.3586 | 0.73282 | [8 empty] | A04 | 1327 | MICL0.00925018/RBN |  | 1276 | 0 | 481 | 481 | 481 | H | 1,362 | 1,362 | 1,362 |  | 0.0009367 | 1.7898 | 2 | 0.0004456 | [31 empty] | MICL.00925018/RBN
Vloerput | Mini Canal | Nee | standaard | MICL.00925018/RBR | 9 | 250 | 09/RBR | 18 | 496 | 42.6483 | 0.77422 | [8 empty] | A04 | 1327 | MICL0.00925018/RBR |  | 1276 | 0 | 496 | 496 | 496 | H | 1,362 | 1,362 | 1,362 |  | 0.0009367 | 1.7898 | 2 | 0.0004456 | [31 empty] | MICL.00925018/RBR
Vloerput | Mini Canal | Nee | standaard | MICL.00925018/RBV | 9 | 250 | 09/RBV | 18 | 481 | 41.3586 | 0.73282 | [8 empty] | A04 | 1327 | MICL0.00925018/RBV |  | 1276 | 0 | 481 | 481 | 481 | H | 1,362 | 1,362 | 1,362 |  | 0.0009367 | 1.7898 | 2 | 0.0004456 | [31 empty] | MICL.00925018/RBV
Vloerput | Mini Canal | Nee | standaard | MICL.00925018/RDB | 9 | 250 | 09/RDB | 18 | 496 | 42.6483 | 0.77422 | [8 empty] | A04 | 1604 | MICL0.00925018/RDB |  | 1542 | 0 | 496 | 496 | 496 | H | 1,362 | 1,362 | 1,362 |  | 0.0009367 | 1.7898 | 2 | 0.0004456 | [31 empty] | MICL.00925018/RDB
Vloerput | Mini Canal | Nee | standaard | MICL.00925018/RMN | 9 | 250 | 09/RMN | 18 | 481 | 41.3586 | 0.73282 | [8 empty] | A04 | 1327 | MICL0.00925018/RMN |  | 1276 | 0 | 481 | 481 | 481 | H | 1,362 | 1,362 | 1,362 |  | 0.0009367 | 1.7898 | 2 | 0.0004456 | [31 empty] | MICL.00925018/RMN
Vloerput | Mini Canal | Nee | standaard | MICL.00925018/RMV | 9 | 250 | 09/RMV | 18 | 481 | 41.3586 | 0.73282 | [8 empty] | A04 | 1327 | MICL0.00925018/RMV |  | 1276 | 0 | 481 | 481 | 481 | H | 1,362 | 1,362 | 1,362 |  | 0.0009367 | 1.7898 | 2 | 0.0004456 | [31 empty] | MICL.00925018/RMV
Vloerput | Mini Canal | Nee | standaard | MICL.00925018/RNA | 9 | 250 | 09/RNA | 18 | 496 | 42.6483 | 0.77422 | [8 empty] | A04 | 1327 | MICL0.00925018/RNA |  | 1276 | 0 | 496 | 496 | 496 | H | 1,362 | 1,362 | 1,362 |  | 0.0009367 | 1.7898 | 2 | 0.0004456 | [31 empty] | MICL.00925018/RNA
Vloerput | Mini Canal | Nee | standaard | MICL.00925018/RON | 9 | 250 | 09/RON | 18 | 481 | 41.3586 | 0.73282 | [8 empty] | A04 | 1327 | MICL0.00925018/RON |  | 1276 | 0 | 481 | 481 | 481 | H | 1,362 | 1,362 | 1,362 |  | 0.0009367 | 1.7898 | 2 | 0.0004456 | [31 empty] | MICL.00925018/RON
Vloerput | Mini Canal | Nee | standaard | MICL.00925018/ROV | 9 | 250 | 09/ROV | 18 | 481 | 41.3586 | 0.73282 | [8 empty] | A04 | 1327 | MICL0.00925018/ROV |  | 1276 | 0 | 481 | 481 | 481 | H | 1,362 | 1,362 | 1,362 |  | 0.0009367 | 1.7898 | 2 | 0.0004456 | [31 empty] | MICL.00925018/ROV
Vloerput | Mini Canal | Nee | standaard | MICL.00925018/RSS | 9 | 250 | 09/RSS | 18 | 476 | 40.9286 | 0.71924 | [8 empty] | A04 | 2893 | MICL0.00925018/RSS |  | 2782 | 0 | 476 | 476 | 476 | H | 1,362 | 1,362 | 1,362 |  | 0.0009367 | 1.7898 | 2 | 0.0004456 | [31 empty] | MICL.00925018/RSS
Vloerput | Mini Canal | Nee | standaard | MICL.00925018/SBL | 9 | 250 | 09/SBL | 18 | 496 | 42.6483 | 0.77422 | [8 empty] | A04 | 1154 | MICL0.00925018/SBL |  | 1110 | 0 | 496 | 496 | 496 | H | 1,362 | 1,362 | 1,362 |  | 0.0009367 | 1.7898 | 2 | 0.0004456 | [31 empty] | MICL.00925018/SBL
Vloerput | Mini Canal | Nee | standaard | MICL.00925018/SBR | 9 | 250 | 09/SBR | 18 | 496 | 42.6483 | 0.77422 | [8 empty] | A04 | 1154 | MICL0.00925018/SBR |  | 1110 | 0 | 496 | 496 | 496 | H | 1,362 | 1,362 | 1,362 |  | 0.0009367 | 1.7898 | 2 | 0.0004456 | [31 empty] | MICL.00925018/SBR
Vloerput | Mini Canal | Nee | standaard | MICL.00925018/SDB | 9 | 250 | 09/SDB | 18 | 496 | 42.6483 | 0.77422 | [8 empty] | A04 | 1154 | MICL0.00925018/SDB |  | 1110 | 0 | 496 | 496 | 496 | H | 1,362 | 1,362 | 1,362 |  | 0.0009367 | 1.7898 | 2 | 0.0004456 | [31 empty] | MICL.00925018/SDB
Vloerput | Mini Canal | Nee | standaard | MICL.00925018/SNA | 9 | 250 | 09/SNA | 18 | 496 | 42.6483 | 0.77422 | [8 empty] | A04 | 1154 | MICL0.00925018/SNA |  | 1110 | 0 | 496 | 496 | 496 | H | 1,362 | 1,362 | 1,362 |  | 0.0009367 | 1.7898 | 2 | 0.0004456 | [31 empty] | MICL.00925018/SNA
Vloerput | Mini Canal | Nee | standaard | MICL.00925026/DBL | 9 | 250 | 09/DBL | 26 | 632 | 54.3422 | 1.1946 | [8 empty] | A04 | 1461 | MICL0.00925026/DBL |  | 1405 | 0 | 632 | 632 | 632 | H | 1,362 | 1,362 | 1,362 |  | 0.0009367 | 1.7898 | 2 | 0.0004456 | [31 empty] | MICL.00925026/DBL
Vloerput | Mini Canal | Nee | standaard | MICL.00925026/DBN | 9 | 250 | 09/DBN | 26 | 606 | 52.1066 | 1.1081 | [8 empty] | A04 | 1461 | MICL0.00925026/DBN |  | 1405 | 0 | 606 | 606 | 606 | H | 1,362 | 1,362 | 1,362 |  | 0.0009367 | 1.7898 | 2 | 0.0004456 | [31 empty] | MICL.00925026/DBN
Vloerput | Mini Canal | Nee | standaard | MICL.00925026/DBR | 9 | 250 | 09/DBR | 26 | 632 | 54.3422 | 1.1946 | [8 empty] | A04 | 1461 | MICL0.00925026/DBR |  | 1405 | 0 | 632 | 632 | 632 | H | 1,362 | 1,362 | 1,362 |  | 0.0009367 | 1.7898 | 2 | 0.0004456 | [31 empty] | MICL.00925026/DBR
Vloerput | Mini Canal | Nee | standaard | MICL.00925026/DBV | 9 | 250 | 09/DBV | 26 | 606 | 52.1066 | 1.1081 | [8 empty] | A04 | 1799 | MICL0.00925026/DBV |  | 1730 | 0 | 606 | 606 | 606 | H | 1,362 | 1,362 | 1,362 |  | 0.0009367 | 1.7898 | 2 | 0.0004456 | [31 empty] | MICL.00925026/DBV
Vloerput | Mini Canal | Nee | standaard | MICL.00925026/DDB | 9 | 250 | 09/DDB | 26 | 632 | 54.3422 | 1.1946 | [8 empty] | A04 | 1461 | MICL0.00925026/DDB |  | 1405 | 0 | 632 | 632 | 632 | H | 1,362 | 1,362 | 1,362 |  | 0.0009367 | 1.7898 | 2 | 0.0004456 | [31 empty] | MICL.00925026/DDB
Vloerput | Mini Canal | Nee | standaard | MICL.00925026/DMN | 9 | 250 | 09/DMN | 26 | 606 | 52.1066 | 1.1081 | [8 empty] | A04 | 1461 | MICL0.00925026/DMN |  | 1405 | 0 | 606 | 606 | 606 | H | 1,362 | 1,362 | 1,362 |  | 0.0009367 | 1.7898 | 2 | 0.0004456 | [31 empty] | MICL.00925026/DMN
Vloerput | Mini Canal | Nee | standaard | MICL.00925026/DMV | 9 | 250 | 09/DMV | 26 | 606 | 52.1066 | 1.1081 | [8 empty] | A04 | 1799 | MICL0.00925026/DMV |  | 1730 | 0 | 606 | 606 | 606 | H | 1,362 | 1,362 | 1,362 |  | 0.0009367 | 1.7898 | 2 | 0.0004456 | [31 empty] | MICL.00925026/DMV
Vloerput | Mini Canal | Nee | standaard | MICL.00925026/DNA | 9 | 250 | 09/DNA | 26 | 632 | 54.3422 | 1.1946 | [8 empty] | A04 | 1461 | MICL0.00925026/DNA |  | 1405 | 0 | 632 | 632 | 632 | H | 1,362 | 1,362 | 1,362 |  | 0.0009367 | 1.7898 | 2 | 0.0004456 | [31 empty] | MICL.00925026/DNA
Vloerput | Mini Canal | Nee | standaard | MICL.00925026/DON | 9 | 250 | 09/DON | 26 | 606 | 52.1066 | 1.1081 | [8 empty] | A04 | 1799 | MICL0.00925026/DON |  | 1730 | 0 | 606 | 606 | 606 | H | 1,362 | 1,362 | 1,362 |  | 0.0009367 | 1.7898 | 2 | 0.0004456 | [31 empty] | MICL.00925026/DON
Vloerput | Mini Canal | Nee | standaard | MICL.00925026/DOV | 9 | 250 | 09/DOV | 26 | 606 | 52.1066 | 1.1081 | [8 empty] | A04 | 1799 | MICL0.00925026/DOV |  | 1730 | 0 | 606 | 606 | 606 | H | 1,362 | 1,362 | 1,362 |  | 0.0009367 | 1.7898 | 2 | 0.0004456 | [31 empty] | MICL.00925026/DOV
Vloerput | Mini Canal | Nee | standaard | MICL.00925026/RBL | 9 | 250 | 09/RBL | 26 | 652 | 56.0619 | 1.2631 | [8 empty] | A04 | 1799 | MICL0.00925026/RBL |  | 1730 | 0 | 652 | 652 | 652 | H | 1,362 | 1,362 | 1,362 |  | 0.0009367 | 1.7898 | 2 | 0.0004456 | [31 empty] | MICL.00925026/RBL
Vloerput | Mini Canal | Nee | standaard | MICL.00925026/RBN | 9 | 250 | 09/RBN | 26 | 632 | 54.3422 | 1.1946 | [8 empty] | A04 | 1461 | MICL0.00925026/RBN |  | 1405 | 0 | 632 | 632 | 632 | H | 1,362 | 1,362 | 1,362 |  | 0.0009367 | 1.7898 | 2 | 0.0004456 | [31 empty] | MICL.00925026/RBN
Vloerput | Mini Canal | Nee | standaard | MICL.00925026/RBR | 9 | 250 | 09/RBR | 26 | 652 | 56.0619 | 1.2631 | [8 empty] | A04 | 1461 | MICL0.00925026/RBR |  | 1405 | 0 | 652 | 652 | 652 | H | 1,362 | 1,362 | 1,362 |  | 0.0009367 | 1.7898 | 2 | 0.0004456 | [31 empty] | MICL.00925026/RBR
Vloerput | Mini Canal | Nee | standaard | MICL.00925026/RBV | 9 | 250 | 09/RBV | 26 | 632 | 54.3422 | 1.1946 | [8 empty] | A04 | 1461 | MICL0.00925026/RBV |  | 1405 | 0 | 632 | 632 | 632 | H | 1,362 | 1,362 | 1,362 |  | 0.0009367 | 1.7898 | 2 | 0.0004456 | [31 empty] | MICL.00925026/RBV
Vloerput | Mini Canal | Nee | standaard | MICL.00925026/RDB | 9 | 250 | 09/RDB | 26 | 652 | 56.0619 | 1.2631 | [8 empty] | A04 | 1799 | MICL0.00925026/RDB |  | 1730 | 0 | 652 | 652 | 652 | H | 1,362 | 1,362 | 1,362 |  | 0.0009367 | 1.7898 | 2 | 0.0004456 | [31 empty] | MICL.00925026/RDB
Vloerput | Mini Canal | Nee | standaard | MICL.00925026/RMN | 9 | 250 | 09/RMN | 26 | 632 | 54.3422 | 1.1946 | [8 empty] | A04 | 1461 | MICL0.00925026/RMN |  | 1405 | 0 | 632 | 632 | 632 | H | 1,362 | 1,362 | 1,362 |  | 0.0009367 | 1.7898 | 2 | 0.0004456 | [31 empty] | MICL.00925026/RMN
Vloerput | Mini Canal | Nee | standaard | MICL.00925026/RMV | 9 | 250 | 09/RMV | 26 | 632 | 54.3422 | 1.1946 | [8 empty] | A04 | 1461 | MICL0.00925026/RMV |  | 1405 | 0 | 632 | 632 | 632 | H | 1,362 | 1,362 | 1,362 |  | 0.0009367 | 1.7898 | 2 | 0.0004456 | [31 empty] | MICL.00925026/RMV
Vloerput | Mini Canal | Nee | standaard | MICL.00925026/RNA | 9 | 250 | 09/RNA | 26 | 652 | 56.0619 | 1.2631 | [8 empty] | A04 | 1461 | MICL0.00925026/RNA |  | 1405 | 0 | 652 | 652 | 652 | H | 1,362 | 1,362 | 1,362 |  | 0.0009367 | 1.7898 | 2 | 0.0004456 | [31 empty] | MICL.00925026/RNA
Vloerput | Mini Canal | Nee | standaard | MICL.00925026/RON | 9 | 250 | 09/RON | 26 | 632 | 54.3422 | 1.1946 | [8 empty] | A04 | 1461 | MICL0.00925026/RON |  | 1405 | 0 | 632 | 632 | 632 | H | 1,362 | 1,362 | 1,362 |  | 0.0009367 | 1.7898 | 2 | 0.0004456 | [31 empty] | MICL.00925026/RON
Vloerput | Mini Canal | Nee | standaard | MICL.00925026/ROV | 9 | 250 | 09/ROV | 26 | 632 | 54.3422 | 1.1946 | [8 empty] | A04 | 1461 | MICL0.00925026/ROV |  | 1405 | 0 | 632 | 632 | 632 | H | 1,362 | 1,362 | 1,362 |  | 0.0009367 | 1.7898 | 2 | 0.0004456 | [31 empty] | MICL.00925026/ROV
Vloerput | Mini Canal | Nee | standaard | MICL.00925026/RSS | 9 | 250 | 09/RSS | 26 | 626 | 53.8263 | 1.1744 | [8 empty] | A04 | 3250 | MICL0.00925026/RSS |  | 3125 | 0 | 626 | 626 | 626 | H | 1,362 | 1,362 | 1,362 |  | 0.0009367 | 1.7898 | 2 | 0.0004456 | [31 empty] | MICL.00925026/RSS
Vloerput | Mini Canal | Nee | standaard | MICL.00925026/SBL | 9 | 250 | 09/SBL | 26 | 652 | 56.0619 | 1.2631 | [8 empty] | A04 | 1333 | MICL0.00925026/SBL |  | 1282 | 0 | 652 | 652 | 652 | H | 1,362 | 1,362 | 1,362 |  | 0.0009367 | 1.7898 | 2 | 0.0004456 | [31 empty] | MICL.00925026/SBL
Vloerput | Mini Canal | Nee | standaard | MICL.00925026/SBR | 9 | 250 | 09/SBR | 26 | 652 | 56.0619 | 1.2631 | [8 empty] | A04 | 1333 | MICL0.00925026/SBR |  | 1282 | 0 | 652 | 652 | 652 | H | 1,362 | 1,362 | 1,362 |  | 0.0009367 | 1.7898 | 2 | 0.0004456 | [31 empty] | MICL.00925026/SBR
Vloerput | Mini Canal | Nee | standaard | MICL.00925026/SDB | 9 | 250 | 09/SDB | 26 | 652 | 56.0619 | 1.2631 | [8 empty] | A04 | 1333 | MICL0.00925026/SDB |  | 1282 | 0 | 652 | 652 | 652 | H | 1,362 | 1,362 | 1,362 |  | 0.0009367 | 1.7898 | 2 | 0.0004456 | [31 empty] | MICL.00925026/SDB
Vloerput | Mini Canal | Nee | standaard | MICL.00925026/SNA | 9 | 250 | 09/SNA | 26 | 652 | 56.0619 | 1.2631 | [8 empty] | A04 | 1333 | MICL0.00925026/SNA |  | 1282 | 0 | 652 | 652 | 652 | H | 1,362 | 1,362 | 1,362 |  | 0.0009367 | 1.7898 | 2 | 0.0004456 | [31 empty] | MICL.00925026/SNA
Vloerput | Mini Canal | Nee | standaard | MICL.00925034/DBL | 9 | 250 | 14/DBL | 34 | 821 | 70.5933 | 5.7621 | [8 empty] | A04 | 1862 | MICL0.00925034/DBL |  | 1790 | 0 | 821 | 821 | 821 | H | 1,362 | 1,362 | 1,362 |  | 0.013163 | 1.4287 | 1 | 0.00092092 | [31 empty] | MICL.00925034/DBL
Vloerput | Mini Canal | Nee | standaard | MICL.00925034/DBN | 9 | 250 | 14/DBN | 34 | 787 | 67.6698 | 5.4243 | [8 empty] | A04 | 1862 | MICL0.00925034/DBN |  | 1790 | 0 | 787 | 787 | 787 | H | 1,362 | 1,362 | 1,362 |  | 0.013163 | 1.4287 | 1 | 0.00092092 | [31 empty] | MICL.00925034/DBN
Vloerput | Mini Canal | Nee | standaard | MICL.00925034/DBR | 9 | 250 | 14/DBR | 34 | 821 | 70.5933 | 5.7621 | [8 empty] | A04 | 1862 | MICL0.00925034/DBR |  | 1790 | 0 | 821 | 821 | 821 | H | 1,362 | 1,362 | 1,362 |  | 0.013163 | 1.4287 | 1 | 0.00092092 | [31 empty] | MICL.00925034/DBR
Vloerput | Mini Canal | Nee | standaard | MICL.00925034/DBV | 9 | 250 | 14/DBV | 34 | 787 | 67.6698 | 5.4243 | [8 empty] | A04 | 2205 | MICL0.00925034/DBV |  | 2120 | 0 | 787 | 787 | 787 | H | 1,362 | 1,362 | 1,362 |  | 0.013163 | 1.4287 | 1 | 0.00092092 | [31 empty] | MICL.00925034/DBV
Vloerput | Mini Canal | Nee | standaard | MICL.00925034/DDB | 9 | 250 | 14/DDB | 34 | 821 | 70.5933 | 5.7621 | [8 empty] | A04 | 1862 | MICL0.00925034/DDB |  | 1790 | 0 | 821 | 821 | 821 | H | 1,362 | 1,362 | 1,362 |  | 0.013163 | 1.4287 | 1 | 0.00092092 | [31 empty] | MICL.00925034/DDB
Vloerput | Mini Canal | Nee | standaard | MICL.00925034/DMN | 9 | 250 | 14/DMN | 34 | 787 | 67.6698 | 5.4243 | [8 empty] | A04 | 1862 | MICL0.00925034/DMN |  | 1790 | 0 | 787 | 787 | 787 | H | 1,362 | 1,362 | 1,362 |  | 0.013163 | 1.4287 | 1 | 0.00092092 | [31 empty] | MICL.00925034/DMN
Vloerput | Mini Canal | Nee | standaard | MICL.00925034/DMV | 9 | 250 | 14/DMV | 34 | 787 | 67.6698 | 5.4243 | [8 empty] | A04 | 2205 | MICL0.00925034/DMV |  | 2120 | 0 | 787 | 787 | 787 | H | 1,362 | 1,362 | 1,362 |  | 0.013163 | 1.4287 | 1 | 0.00092092 | [31 empty] | MICL.00925034/DMV
Vloerput | Mini Canal | Nee | standaard | MICL.00925034/DNA | 9 | 250 | 14/DNA | 34 | 821 | 70.5933 | 5.7621 | [8 empty] | A04 | 1862 | MICL0.00925034/DNA |  | 1790 | 0 | 821 | 821 | 821 | H | 1,362 | 1,362 | 1,362 |  | 0.013163 | 1.4287 | 1 | 0.00092092 | [31 empty] | MICL.00925034/DNA
Vloerput | Mini Canal | Nee | standaard | MICL.00925034/DON | 9 | 250 | 14/DON | 34 | 787 | 67.6698 | 5.4243 | [8 empty] | A04 | 2205 | MICL0.00925034/DON |  | 2120 | 0 | 787 | 787 | 787 | H | 1,362 | 1,362 | 1,362 |  | 0.013163 | 1.4287 | 1 | 0.00092092 | [31 empty] | MICL.00925034/DON
Vloerput | Mini Canal | Nee | standaard | MICL.00925034/DOV | 9 | 250 | 14/DOV | 34 | 787 | 67.6698 | 5.4243 | [8 empty] | A04 | 2205 | MICL0.00925034/DOV |  | 2120 | 0 | 787 | 787 | 787 | H | 1,362 | 1,362 | 1,362 |  | 0.013163 | 1.4287 | 1 | 0.00092092 | [31 empty] | MICL.00925034/DOV
Vloerput | Mini Canal | Nee | standaard | MICL.00925034/RBL | 9 | 250 | 14/RBL | 34 | 846 | 72.7429 | 6.0144 | [8 empty] | A04 | 2205 | MICL0.00925034/RBL |  | 2120 | 0 | 846 | 846 | 846 | H | 1,362 | 1,362 | 1,362 |  | 0.013163 | 1.4287 | 1 | 0.00092092 | [31 empty] | MICL.00925034/RBL
Vloerput | Mini Canal | Nee | standaard | MICL.00925034/RBN | 9 | 250 | 14/RBN | 34 | 821 | 70.5933 | 5.7621 | [8 empty] | A04 | 1862 | MICL0.00925034/RBN |  | 1790 | 0 | 821 | 821 | 821 | H | 1,362 | 1,362 | 1,362 |  | 0.013163 | 1.4287 | 1 | 0.00092092 | [31 empty] | MICL.00925034/RBN
Vloerput | Mini Canal | Nee | standaard | MICL.00925034/RBR | 9 | 250 | 14/RBR | 34 | 846 | 72.7429 | 6.0144 | [8 empty] | A04 | 1862 | MICL0.00925034/RBR |  | 1790 | 0 | 846 | 846 | 846 | H | 1,362 | 1,362 | 1,362 |  | 0.013163 | 1.4287 | 1 | 0.00092092 | [31 empty] | MICL.00925034/RBR
Vloerput | Mini Canal | Nee | standaard | MICL.00925034/RBV | 9 | 250 | 14/RBV | 34 | 821 | 70.5933 | 5.7621 | [8 empty] | A04 | 1862 | MICL0.00925034/RBV |  | 1790 | 0 | 821 | 821 | 821 | H | 1,362 | 1,362 | 1,362 |  | 0.013163 | 1.4287 | 1 | 0.00092092 | [31 empty] | MICL.00925034/RBV
Vloerput | Mini Canal | Nee | standaard | MICL.00925034/RDB | 9 | 250 | 14/RDB | 34 | 846 | 72.7429 | 6.0144 | [8 empty] | A04 | 2205 | MICL0.00925034/RDB |  | 2120 | 0 | 846 | 846 | 846 | H | 1,362 | 1,362 | 1,362 |  | 0.013163 | 1.4287 | 1 | 0.00092092 | [31 empty] | MICL.00925034/RDB
Vloerput | Mini Canal | Nee | standaard | MICL.00925034/RMN | 9 | 250 | 14/RMN | 34 | 821 | 70.5933 | 5.7621 | [8 empty] | A04 | 1862 | MICL0.00925034/RMN |  | 1790 | 0 | 821 | 821 | 821 | H | 1,362 | 1,362 | 1,362 |  | 0.013163 | 1.4287 | 1 | 0.00092092 | [31 empty] | MICL.00925034/RMN
Vloerput | Mini Canal | Nee | standaard | MICL.00925034/RMV | 9 | 250 | 14/RMV | 34 | 821 | 70.5933 | 5.7621 | [8 empty] | A04 | 1862 | MICL0.00925034/RMV |  | 1790 | 0 | 821 | 821 | 821 | H | 1,362 | 1,362 | 1,362 |  | 0.013163 | 1.4287 | 1 | 0.00092092 | [31 empty] | MICL.00925034/RMV
Vloerput | Mini Canal | Nee | standaard | MICL.00925034/RNA | 9 | 250 | 14/RNA | 34 | 846 | 72.7429 | 6.0144 | [8 empty] | A04 | 1862 | MICL0.00925034/RNA |  | 1790 | 0 | 846 | 846 | 846 | H | 1,362 | 1,362 | 1,362 |  | 0.013163 | 1.4287 | 1 | 0.00092092 | [31 empty] | MICL.00925034/RNA
Vloerput | Mini Canal | Nee | standaard | MICL.00925034/RON | 9 | 250 | 14/RON | 34 | 821 | 70.5933 | 5.7621 | [8 empty] | A04 | 1862 | MICL0.00925034/RON |  | 1790 | 0 | 821 | 821 | 821 | H | 1,362 | 1,362 | 1,362 |  | 0.013163 | 1.4287 | 1 | 0.00092092 | [31 empty] | MICL.00925034/RON
Vloerput | Mini Canal | Nee | standaard | MICL.00925034/ROV | 9 | 250 | 14/ROV | 34 | 821 | 70.5933 | 5.7621 | [8 empty] | A04 | 1862 | MICL0.00925034/ROV |  | 1790 | 0 | 821 | 821 | 821 | H | 1,362 | 1,362 | 1,362 |  | 0.013163 | 1.4287 | 1 | 0.00092092 | [31 empty] | MICL.00925034/ROV
Vloerput | Mini Canal | Nee | standaard | MICL.00925034/RSS | 9 | 250 | 14/RSS | 34 | 812 | 69.8194 | 5.6721 | [8 empty] | A04 | 4026 | MICL0.00925034/RSS |  | 3871 | 0 | 812 | 812 | 812 | H | 1,362 | 1,362 | 1,362 |  | 0.013163 | 1.4287 | 1 | 0.00092092 | [31 empty] | MICL.00925034/RSS
Vloerput | Mini Canal | Nee | standaard | MICL.00925034/SBL | 9 | 250 | 14/SBL | 34 | 846 | 72.7429 | 6.0144 | [8 empty] | A04 | 1648 | MICL0.00925034/SBL |  | 1585 | 0 | 846 | 846 | 846 | H | 1,362 | 1,362 | 1,362 |  | 0.013163 | 1.4287 | 1 | 0.00092092 | [31 empty] | MICL.00925034/SBL
Vloerput | Mini Canal | Nee | standaard | MICL.00925034/SBR | 9 | 250 | 14/SBR | 34 | 846 | 72.7429 | 6.0144 | [8 empty] | A04 | 1648 | MICL0.00925034/SBR |  | 1585 | 0 | 846 | 846 | 846 | H | 1,362 | 1,362 | 1,362 |  | 0.013163 | 1.4287 | 1 | 0.00092092 | [31 empty] | MICL.00925034/SBR
Vloerput | Mini Canal | Nee | standaard | MICL.00925034/SDB | 9 | 250 | 14/SDB | 34 | 846 | 72.7429 | 6.0144 | [8 empty] | A04 | 1648 | MICL0.00925034/SDB |  | 1585 | 0 | 846 | 846 | 846 | H | 1,362 | 1,362 | 1,362 |  | 0.013163 | 1.4287 | 1 | 0.00092092 | [31 empty] | MICL.00925034/SDB
Vloerput | Mini Canal | Nee | standaard | MICL.00925034/SNA | 9 | 250 | 14/SNA | 34 | 846 | 72.7429 | 6.0144 | [8 empty] | A04 | 1648 | MICL0.00925034/SNA |  | 1585 | 0 | 846 | 846 | 846 | H | 1,362 | 1,362 | 1,362 |  | 0.013163 | 1.4287 | 1 | 0.00092092 | [31 empty] | MICL.00925034/SNA
Vloerput | Mini Canal | Nee | standaard | MICL.00925042/DBL | 9 | 250 | 19/DBL | 42 | 1184 | 101.8057 | 1.206 | [8 empty] | A04 | 2082 | MICL0.00925042/DBL |  | 2002 | 0 | 1184 | 1184 | 1184 | H | 1,362 | 1,362 | 1,362 |  | 0.0003969 | 1.7346 | 2 | 0.00036735 | [31 empty] | MICL.00925042/DBL
Vloerput | Mini Canal | Nee | standaard | MICL.00925042/DBN | 9 | 250 | 19/DBN | 42 | 1136 | 97.6784 | 1.1225 | [8 empty] | A04 | 2082 | MICL0.00925042/DBN |  | 2002 | 0 | 1136 | 1136 | 1136 | H | 1,362 | 1,362 | 1,362 |  | 0.0003969 | 1.7346 | 2 | 0.00036735 | [31 empty] | MICL.00925042/DBN
Vloerput | Mini Canal | Nee | standaard | MICL.00925042/DBR | 9 | 250 | 19/DBR | 42 | 1184 | 101.8057 | 1.206 | [8 empty] | A04 | 2082 | MICL0.00925042/DBR |  | 2002 | 0 | 1184 | 1184 | 1184 | H | 1,362 | 1,362 | 1,362 |  | 0.0003969 | 1.7346 | 2 | 0.00036735 | [31 empty] | MICL.00925042/DBR
Vloerput | Mini Canal | Nee | standaard | MICL.00925042/DBV | 9 | 250 | 19/DBV | 42 | 1136 | 97.6784 | 1.1225 | [8 empty] | A04 | 2539 | MICL0.00925042/DBV |  | 2441 | 0 | 1136 | 1136 | 1136 | H | 1,362 | 1,362 | 1,362 |  | 0.0003969 | 1.7346 | 2 | 0.00036735 | [31 empty] | MICL.00925042/DBV
Vloerput | Mini Canal | Nee | standaard | MICL.00925042/DDB | 9 | 250 | 19/DDB | 42 | 1184 | 101.8057 | 1.206 | [8 empty] | A04 | 2082 | MICL0.00925042/DDB |  | 2002 | 0 | 1184 | 1184 | 1184 | H | 1,362 | 1,362 | 1,362 |  | 0.0003969 | 1.7346 | 2 | 0.00036735 | [31 empty] | MICL.00925042/DDB
Vloerput | Mini Canal | Nee | standaard | MICL.00925042/DMN | 9 | 250 | 19/DMN | 42 | 1136 | 97.6784 | 1.1225 | [8 empty] | A04 | 2082 | MICL0.00925042/DMN |  | 2002 | 0 | 1136 | 1136 | 1136 | H | 1,362 | 1,362 | 1,362 |  | 0.0003969 | 1.7346 | 2 | 0.00036735 | [31 empty] | MICL.00925042/DMN
Vloerput | Mini Canal | Nee | standaard | MICL.00925042/DMV | 9 | 250 | 19/DMV | 42 | 1136 | 97.6784 | 1.1225 | [8 empty] | A04 | 2539 | MICL0.00925042/DMV |  | 2441 | 0 | 1136 | 1136 | 1136 | H | 1,362 | 1,362 | 1,362 |  | 0.0003969 | 1.7346 | 2 | 0.00036735 | [31 empty] | MICL.00925042/DMV
Vloerput | Mini Canal | Nee | standaard | MICL.00925042/DNA | 9 | 250 | 19/DNA | 42 | 1184 | 101.8057 | 1.206 | [8 empty] | A04 | 2082 | MICL0.00925042/DNA |  | 2002 | 0 | 1184 | 1184 | 1184 | H | 1,362 | 1,362 | 1,362 |  | 0.0003969 | 1.7346 | 2 | 0.00036735 | [31 empty] | MICL.00925042/DNA
Vloerput | Mini Canal | Nee | standaard | MICL.00925042/DON | 9 | 250 | 19/DON | 42 | 1136 | 97.6784 | 1.1225 | [8 empty] | A04 | 2539 | MICL0.00925042/DON |  | 2441 | 0 | 1136 | 1136 | 1136 | H | 1,362 | 1,362 | 1,362 |  | 0.0003969 | 1.7346 | 2 | 0.00036735 | [31 empty] | MICL.00925042/DON
Vloerput | Mini Canal | Nee | standaard | MICL.00925042/DOV | 9 | 250 | 19/DOV | 42 | 1136 | 97.6784 | 1.1225 | [8 empty] | A04 | 2539 | MICL0.00925042/DOV |  | 2441 | 0 | 1136 | 1136 | 1136 | H | 1,362 | 1,362 | 1,362 |  | 0.0003969 | 1.7346 | 2 | 0.00036735 | [31 empty] | MICL.00925042/DOV
Vloerput | Mini Canal | Nee | standaard | MICL.00925042/RBL | 9 | 250 | 19/RBL | 42 | 1221 | 104.9871 | 1.2722 | [8 empty] | A04 | 2539 | MICL0.00925042/RBL |  | 2441 | 0 | 1221 | 1221 | 1221 | H | 1,362 | 1,362 | 1,362 |  | 0.0003969 | 1.7346 | 2 | 0.00036735 | [31 empty] | MICL.00925042/RBL
Vloerput | Mini Canal | Nee | standaard | MICL.00925042/RBN | 9 | 250 | 19/RBN | 42 | 1184 | 101.8057 | 1.206 | [8 empty] | A04 | 2082 | MICL0.00925042/RBN |  | 2002 | 0 | 1184 | 1184 | 1184 | H | 1,362 | 1,362 | 1,362 |  | 0.0003969 | 1.7346 | 2 | 0.00036735 | [31 empty] | MICL.00925042/RBN
Vloerput | Mini Canal | Nee | standaard | MICL.00925042/RBR | 9 | 250 | 19/RBR | 42 | 1221 | 104.9871 | 1.2722 | [8 empty] | A04 | 2082 | MICL0.00925042/RBR |  | 2002 | 0 | 1221 | 1221 | 1221 | H | 1,362 | 1,362 | 1,362 |  | 0.0003969 | 1.7346 | 2 | 0.00036735 | [31 empty] | MICL.00925042/RBR
Vloerput | Mini Canal | Nee | standaard | MICL.00925042/RBV | 9 | 250 | 19/RBV | 42 | 1184 | 101.8057 | 1.206 | [8 empty] | A04 | 2082 | MICL0.00925042/RBV |  | 2002 | 0 | 1184 | 1184 | 1184 | H | 1,362 | 1,362 | 1,362 |  | 0.0003969 | 1.7346 | 2 | 0.00036735 | [31 empty] | MICL.00925042/RBV
Vloerput | Mini Canal | Nee | standaard | MICL.00925042/RDB | 9 | 250 | 19/RDB | 42 | 1221 | 104.9871 | 1.2722 | [8 empty] | A04 | 2539 | MICL0.00925042/RDB |  | 2441 | 0 | 1221 | 1221 | 1221 | H | 1,362 | 1,362 | 1,362 |  | 0.0003969 | 1.7346 | 2 | 0.00036735 | [31 empty] | MICL.00925042/RDB
Vloerput | Mini Canal | Nee | standaard | MICL.00925042/RMN | 9 | 250 | 19/RMN | 42 | 1184 | 101.8057 | 1.206 | [8 empty] | A04 | 2082 | MICL0.00925042/RMN |  | 2002 | 0 | 1184 | 1184 | 1184 | H | 1,362 | 1,362 | 1,362 |  | 0.0003969 | 1.7346 | 2 | 0.00036735 | [31 empty] | MICL.00925042/RMN
Vloerput | Mini Canal | Nee | standaard | MICL.00925042/RMV | 9 | 250 | 19/RMV | 42 | 1184 | 101.8057 | 1.206 | [8 empty] | A04 | 2082 | MICL0.00925042/RMV |  | 2002 | 0 | 1184 | 1184 | 1184 | H | 1,362 | 1,362 | 1,362 |  | 0.0003969 | 1.7346 | 2 | 0.00036735 | [31 empty] | MICL.00925042/RMV
Vloerput | Mini Canal | Nee | standaard | MICL.00925042/RNA | 9 | 250 | 19/RNA | 42 | 1221 | 104.9871 | 1.2722 | [8 empty] | A04 | 2082 | MICL0.00925042/RNA |  | 2002 | 0 | 1221 | 1221 | 1221 | H | 1,362 | 1,362 | 1,362 |  | 0.0003969 | 1.7346 | 2 | 0.00036735 | [31 empty] | MICL.00925042/RNA
Vloerput | Mini Canal | Nee | standaard | MICL.00925042/RON | 9 | 250 | 19/RON | 42 | 1184 | 101.8057 | 1.206 | [8 empty] | A04 | 2082 | MICL0.00925042/RON |  | 2002 | 0 | 1184 | 1184 | 1184 | H | 1,362 | 1,362 | 1,362 |  | 0.0003969 | 1.7346 | 2 | 0.00036735 | [31 empty] | MICL.00925042/RON
Vloerput | Mini Canal | Nee | standaard | MICL.00925042/ROV | 9 | 250 | 19/ROV | 42 | 1184 | 101.8057 | 1.206 | [8 empty] | A04 | 2082 | MICL0.00925042/ROV |  | 2002 | 0 | 1184 | 1184 | 1184 | H | 1,362 | 1,362 | 1,362 |  | 0.0003969 | 1.7346 | 2 | 0.00036735 | [31 empty] | MICL.00925042/ROV
Vloerput | Mini Canal | Nee | standaard | MICL.00925042/RSS | 9 | 250 | 19/RSS | 42 | 1172 | 100.7739 | 1.1849 | [8 empty] | A04 | 5085 | MICL0.00925042/RSS |  | 4889 | 0 | 1172 | 1172 | 1172 | H | 1,362 | 1,362 | 1,362 |  | 0.0003969 | 1.7346 | 2 | 0.00036735 | [31 empty] | MICL.00925042/RSS
Vloerput | Mini Canal | Nee | standaard | MICL.00925042/SBL | 9 | 250 | 19/SBL | 42 | 1221 | 104.9871 | 1.2722 | [8 empty] | A04 | 1915 | MICL0.00925042/SBL |  | 1841 | 0 | 1221 | 1221 | 1221 | H | 1,362 | 1,362 | 1,362 |  | 0.0003969 | 1.7346 | 2 | 0.00036735 | [31 empty] | MICL.00925042/SBL
Vloerput | Mini Canal | Nee | standaard | MICL.00925042/SBR | 9 | 250 | 19/SBR | 42 | 1221 | 104.9871 | 1.2722 | [8 empty] | A04 | 1915 | MICL0.00925042/SBR |  | 1841 | 0 | 1221 | 1221 | 1221 | H | 1,362 | 1,362 | 1,362 |  | 0.0003969 | 1.7346 | 2 | 0.00036735 | [31 empty] | MICL.00925042/SBR
Vloerput | Mini Canal | Nee | standaard | MICL.00925042/SDB | 9 | 250 | 19/SDB | 42 | 1221 | 104.9871 | 1.2722 | [8 empty] | A04 | 1915 | MICL0.00925042/SDB |  | 1841 | 0 | 1221 | 1221 | 1221 | H | 1,362 | 1,362 | 1,362 |  | 0.0003969 | 1.7346 | 2 | 0.00036735 | [31 empty] | MICL.00925042/SDB
Vloerput | Mini Canal | Nee | standaard | MICL.00925042/SNA | 9 | 250 | 19/SNA | 42 | 1221 | 104.9871 | 1.2722 | [8 empty] | A04 | 1915 | MICL0.00925042/SNA |  | 1841 | 0 | 1221 | 1221 | 1221 | H | 1,362 | 1,362 | 1,362 |  | 0.0003969 | 1.7346 | 2 | 0.00036735 | [31 empty] | MICL.00925042/SNA
Vloerput | Mini Canal | Nee | standaard | MICL.00927014/DBL | 9 | 270 | 04/DBL | 14 | 443 | 38.0911 | 0.58829 | [8 empty] | A04 | 1383 | MICL0.00927014/DBL |  | 1330 | 0 | 443 | 443 | 443 | H | 1,362 | 1,362 | 1,362 |  | 0.00060626 | 1.8895 | 1 | 0.00030758 | [31 empty] | MICL.00927014/DBL
Vloerput | Mini Canal | Nee | standaard | MICL.00927014/DBN | 9 | 270 | 04/DBN | 14 | 425 | 36.5434 | 0.54394 | [8 empty] | A04 | 1383 | MICL0.00927014/DBN |  | 1330 | 0 | 425 | 425 | 425 | H | 1,362 | 1,362 | 1,362 |  | 0.00060626 | 1.8895 | 1 | 0.00030758 | [31 empty] | MICL.00927014/DBN
Vloerput | Mini Canal | Nee | standaard | MICL.00927014/DBR | 9 | 270 | 04/DBR | 14 | 443 | 38.0911 | 0.58829 | [8 empty] | A04 | 1383 | MICL0.00927014/DBR |  | 1330 | 0 | 443 | 443 | 443 | H | 1,362 | 1,362 | 1,362 |  | 0.00060626 | 1.8895 | 1 | 0.00030758 | [31 empty] | MICL.00927014/DBR
Vloerput | Mini Canal | Nee | standaard | MICL.00927014/DBV | 9 | 270 | 04/DBV | 14 | 425 | 36.5434 | 0.54394 | [8 empty] | A04 | 1634 | MICL0.00927014/DBV |  | 1571 | 0 | 425 | 425 | 425 | H | 1,362 | 1,362 | 1,362 |  | 0.00060626 | 1.8895 | 1 | 0.00030758 | [31 empty] | MICL.00927014/DBV
Vloerput | Mini Canal | Nee | standaard | MICL.00927014/DDB | 9 | 270 | 04/DDB | 14 | 443 | 38.0911 | 0.58829 | [8 empty] | A04 | 1383 | MICL0.00927014/DDB |  | 1330 | 0 | 443 | 443 | 443 | H | 1,362 | 1,362 | 1,362 |  | 0.00060626 | 1.8895 | 1 | 0.00030758 | [31 empty] | MICL.00927014/DDB
Vloerput | Mini Canal | Nee | standaard | MICL.00927014/DMN | 9 | 270 | 04/DMN | 14 | 425 | 36.5434 | 0.54394 | [8 empty] | A04 | 1383 | MICL0.00927014/DMN |  | 1330 | 0 | 425 | 425 | 425 | H | 1,362 | 1,362 | 1,362 |  | 0.00060626 | 1.8895 | 1 | 0.00030758 | [31 empty] | MICL.00927014/DMN
Vloerput | Mini Canal | Nee | standaard | MICL.00927014/DMV | 9 | 270 | 04/DMV | 14 | 425 | 36.5434 | 0.54394 | [8 empty] | A04 | 1634 | MICL0.00927014/DMV |  | 1571 | 0 | 425 | 425 | 425 | H | 1,362 | 1,362 | 1,362 |  | 0.00060626 | 1.8895 | 1 | 0.00030758 | [31 empty] | MICL.00927014/DMV
Vloerput | Mini Canal | Nee | standaard | MICL.00927014/DNA | 9 | 270 | 04/DNA | 14 | 443 | 38.0911 | 0.58829 | [8 empty] | A04 | 1383 | MICL0.00927014/DNA |  | 1330 | 0 | 443 | 443 | 443 | H | 1,362 | 1,362 | 1,362 |  | 0.00060626 | 1.8895 | 1 | 0.00030758 | [31 empty] | MICL.00927014/DNA
Vloerput | Mini Canal | Nee | standaard | MICL.00927014/DON | 9 | 270 | 04/DON | 14 | 425 | 36.5434 | 0.54394 | [8 empty] | A04 | 1634 | MICL0.00927014/DON |  | 1571 | 0 | 425 | 425 | 425 | H | 1,362 | 1,362 | 1,362 |  | 0.00060626 | 1.8895 | 1 | 0.00030758 | [31 empty] | MICL.00927014/DON
Vloerput | Mini Canal | Nee | standaard | MICL.00927014/DOV | 9 | 270 | 04/DOV | 14 | 425 | 36.5434 | 0.54394 | [8 empty] | A04 | 1634 | MICL0.00927014/DOV |  | 1571 | 0 | 425 | 425 | 425 | H | 1,362 | 1,362 | 1,362 |  | 0.00060626 | 1.8895 | 1 | 0.00030758 | [31 empty] | MICL.00927014/DOV
Vloerput | Mini Canal | Nee | standaard | MICL.00927014/RBL | 9 | 270 | 04/RBL | 14 | 457 | 39.2949 | 0.62391 | [8 empty] | A04 | 1634 | MICL0.00927014/RBL |  | 1571 | 0 | 457 | 457 | 457 | H | 1,362 | 1,362 | 1,362 |  | 0.00060626 | 1.8895 | 1 | 0.00030758 | [31 empty] | MICL.00927014/RBL
Vloerput | Mini Canal | Nee | standaard | MICL.00927014/RBN | 9 | 270 | 04/RBN | 14 | 443 | 38.0911 | 0.58829 | [8 empty] | A04 | 1383 | MICL0.00927014/RBN |  | 1330 | 0 | 443 | 443 | 443 | H | 1,362 | 1,362 | 1,362 |  | 0.00060626 | 1.8895 | 1 | 0.00030758 | [31 empty] | MICL.00927014/RBN
Vloerput | Mini Canal | Nee | standaard | MICL.00927014/RBR | 9 | 270 | 04/RBR | 14 | 457 | 39.2949 | 0.62391 | [8 empty] | A04 | 1383 | MICL0.00927014/RBR |  | 1330 | 0 | 457 | 457 | 457 | H | 1,362 | 1,362 | 1,362 |  | 0.00060626 | 1.8895 | 1 | 0.00030758 | [31 empty] | MICL.00927014/RBR
Vloerput | Mini Canal | Nee | standaard | MICL.00927014/RBV | 9 | 270 | 04/RBV | 14 | 443 | 38.0911 | 0.58829 | [8 empty] | A04 | 1383 | MICL0.00927014/RBV |  | 1330 | 0 | 443 | 443 | 443 | H | 1,362 | 1,362 | 1,362 |  | 0.00060626 | 1.8895 | 1 | 0.00030758 | [31 empty] | MICL.00927014/RBV
Vloerput | Mini Canal | Nee | standaard | MICL.00927014/RDB | 9 | 270 | 04/RDB | 14 | 457 | 39.2949 | 0.62391 | [8 empty] | A04 | 1634 | MICL0.00927014/RDB |  | 1571 | 0 | 457 | 457 | 457 | H | 1,362 | 1,362 | 1,362 |  | 0.00060626 | 1.8895 | 1 | 0.00030758 | [31 empty] | MICL.00927014/RDB
Vloerput | Mini Canal | Nee | standaard | MICL.00927014/RMN | 9 | 270 | 04/RMN | 14 | 443 | 38.0911 | 0.58829 | [8 empty] | A04 | 1383 | MICL0.00927014/RMN |  | 1330 | 0 | 443 | 443 | 443 | H | 1,362 | 1,362 | 1,362 |  | 0.00060626 | 1.8895 | 1 | 0.00030758 | [31 empty] | MICL.00927014/RMN
Vloerput | Mini Canal | Nee | standaard | MICL.00927014/RMV | 9 | 270 | 04/RMV | 14 | 443 | 38.0911 | 0.58829 | [8 empty] | A04 | 1383 | MICL0.00927014/RMV |  | 1330 | 0 | 443 | 443 | 443 | H | 1,362 | 1,362 | 1,362 |  | 0.00060626 | 1.8895 | 1 | 0.00030758 | [31 empty] | MICL.00927014/RMV
Vloerput | Mini Canal | Nee | standaard | MICL.00927014/RNA | 9 | 270 | 04/RNA | 14 | 457 | 39.2949 | 0.62391 | [8 empty] | A04 | 1383 | MICL0.00927014/RNA |  | 1330 | 0 | 457 | 457 | 457 | H | 1,362 | 1,362 | 1,362 |  | 0.00060626 | 1.8895 | 1 | 0.00030758 | [31 empty] | MICL.00927014/RNA
Vloerput | Mini Canal | Nee | standaard | MICL.00927014/RON | 9 | 270 | 04/RON | 14 | 443 | 38.0911 | 0.58829 | [8 empty] | A04 | 1383 | MICL0.00927014/RON |  | 1330 | 0 | 443 | 443 | 443 | H | 1,362 | 1,362 | 1,362 |  | 0.00060626 | 1.8895 | 1 | 0.00030758 | [31 empty] | MICL.00927014/RON
Vloerput | Mini Canal | Nee | standaard | MICL.00927014/ROV | 9 | 270 | 04/ROV | 14 | 443 | 38.0911 | 0.58829 | [8 empty] | A04 | 1383 | MICL0.00927014/ROV |  | 1330 | 0 | 443 | 443 | 443 | H | 1,362 | 1,362 | 1,362 |  | 0.00060626 | 1.8895 | 1 | 0.00030758 | [31 empty] | MICL.00927014/ROV
Vloerput | Mini Canal | Nee | standaard | MICL.00927014/RSS | 9 | 270 | 04/RSS | 14 | 439 | 37.7472 | 0.57829 | [8 empty] | A04 | 2881 | MICL0.00927014/RSS |  | 2770 | 0 | 439 | 439 | 439 | H | 1,362 | 1,362 | 1,362 |  | 0.00060626 | 1.8895 | 1 | 0.00030758 | [31 empty] | MICL.00927014/RSS
Vloerput | Mini Canal | Nee | standaard | MICL.00927014/SBL | 9 | 270 | 04/SBL | 14 | 457 | 39.2949 | 0.62391 | [8 empty] | A04 | 1166 | MICL0.00927014/SBL |  | 1121 | 0 | 457 | 457 | 457 | H | 1,362 | 1,362 | 1,362 |  | 0.00060626 | 1.8895 | 1 | 0.00030758 | [31 empty] | MICL.00927014/SBL
Vloerput | Mini Canal | Nee | standaard | MICL.00927014/SBR | 9 | 270 | 04/SBR | 14 | 457 | 39.2949 | 0.62391 | [8 empty] | A04 | 1166 | MICL0.00927014/SBR |  | 1121 | 0 | 457 | 457 | 457 | H | 1,362 | 1,362 | 1,362 |  | 0.00060626 | 1.8895 | 1 | 0.00030758 | [31 empty] | MICL.00927014/SBR
Vloerput | Mini Canal | Nee | standaard | MICL.00927014/SDB | 9 | 270 | 04/SDB | 14 | 457 | 39.2949 | 0.62391 | [8 empty] | A04 | 1166 | MICL0.00927014/SDB |  | 1121 | 0 | 457 | 457 | 457 | H | 1,362 | 1,362 | 1,362 |  | 0.00060626 | 1.8895 | 1 | 0.00030758 | [31 empty] | MICL.00927014/SDB
Vloerput | Mini Canal | Nee | standaard | MICL.00927014/SNA | 9 | 270 | 04/SNA | 14 | 457 | 39.2949 | 0.62391 | [8 empty] | A04 | 1166 | MICL0.00927014/SNA |  | 1121 | 0 | 457 | 457 | 457 | H | 1,362 | 1,362 | 1,362 |  | 0.00060626 | 1.8895 | 1 | 0.00030758 | [31 empty] | MICL.00927014/SNA
Vloerput | Mini Canal | Nee | standaard | MICL.00927018/DBL | 9 | 270 | 09/DBL | 18 | 525 | 45.1419 | 0.85711 | [8 empty] | A04 | 1410 | MICL0.00927018/DBL |  | 1356 | 0 | 525 | 525 | 525 | H | 1,362 | 1,362 | 1,362 |  | 0.0009367 | 1.7898 | 2 | 0.0004456 | [31 empty] | MICL.00927018/DBL
Vloerput | Mini Canal | Nee | standaard | MICL.00927018/DBN | 9 | 270 | 09/DBN | 18 | 503 | 43.2502 | 0.79389 | [8 empty] | A04 | 1410 | MICL0.00927018/DBN |  | 1356 | 0 | 503 | 503 | 503 | H | 1,362 | 1,362 | 1,362 |  | 0.0009367 | 1.7898 | 2 | 0.0004456 | [31 empty] | MICL.00927018/DBN
Vloerput | Mini Canal | Nee | standaard | MICL.00927018/DBR | 9 | 270 | 09/DBR | 18 | 525 | 45.1419 | 0.85711 | [8 empty] | A04 | 1410 | MICL0.00927018/DBR |  | 1356 | 0 | 525 | 525 | 525 | H | 1,362 | 1,362 | 1,362 |  | 0.0009367 | 1.7898 | 2 | 0.0004456 | [31 empty] | MICL.00927018/DBR
Vloerput | Mini Canal | Nee | standaard | MICL.00927018/DBV | 9 | 270 | 09/DBV | 18 | 503 | 43.2502 | 0.79389 | [8 empty] | A04 | 1710 | MICL0.00927018/DBV |  | 1644 | 0 | 503 | 503 | 503 | H | 1,362 | 1,362 | 1,362 |  | 0.0009367 | 1.7898 | 2 | 0.0004456 | [31 empty] | MICL.00927018/DBV
Vloerput | Mini Canal | Nee | standaard | MICL.00927018/DDB | 9 | 270 | 09/DDB | 18 | 525 | 45.1419 | 0.85711 | [8 empty] | A04 | 1410 | MICL0.00927018/DDB |  | 1356 | 0 | 525 | 525 | 525 | H | 1,362 | 1,362 | 1,362 |  | 0.0009367 | 1.7898 | 2 | 0.0004456 | [31 empty] | MICL.00927018/DDB
Vloerput | Mini Canal | Nee | standaard | MICL.00927018/DMN | 9 | 270 | 09/DMN | 18 | 503 | 43.2502 | 0.79389 | [8 empty] | A04 | 1410 | MICL0.00927018/DMN |  | 1356 | 0 | 503 | 503 | 503 | H | 1,362 | 1,362 | 1,362 |  | 0.0009367 | 1.7898 | 2 | 0.0004456 | [31 empty] | MICL.00927018/DMN
Vloerput | Mini Canal | Nee | standaard | MICL.00927018/DMV | 9 | 270 | 09/DMV | 18 | 503 | 43.2502 | 0.79389 | [8 empty] | A04 | 1710 | MICL0.00927018/DMV |  | 1644 | 0 | 503 | 503 | 503 | H | 1,362 | 1,362 | 1,362 |  | 0.0009367 | 1.7898 | 2 | 0.0004456 | [31 empty] | MICL.00927018/DMV
Vloerput | Mini Canal | Nee | standaard | MICL.00927018/DNA | 9 | 270 | 09/DNA | 18 | 525 | 45.1419 | 0.85711 | [8 empty] | A04 | 1410 | MICL0.00927018/DNA |  | 1356 | 0 | 525 | 525 | 525 | H | 1,362 | 1,362 | 1,362 |  | 0.0009367 | 1.7898 | 2 | 0.0004456 | [31 empty] | MICL.00927018/DNA
Vloerput | Mini Canal | Nee | standaard | MICL.00927018/DON | 9 | 270 | 09/DON | 18 | 503 | 43.2502 | 0.79389 | [8 empty] | A04 | 1710 | MICL0.00927018/DON |  | 1644 | 0 | 503 | 503 | 503 | H | 1,362 | 1,362 | 1,362 |  | 0.0009367 | 1.7898 | 2 | 0.0004456 | [31 empty] | MICL.00927018/DON
Vloerput | Mini Canal | Nee | standaard | MICL.00927018/DOV | 9 | 270 | 09/DOV | 18 | 503 | 43.2502 | 0.79389 | [8 empty] | A04 | 1710 | MICL0.00927018/DOV |  | 1644 | 0 | 503 | 503 | 503 | H | 1,362 | 1,362 | 1,362 |  | 0.0009367 | 1.7898 | 2 | 0.0004456 | [31 empty] | MICL.00927018/DOV
Vloerput | Mini Canal | Nee | standaard | MICL.00927018/RBL | 9 | 270 | 09/RBL | 18 | 541 | 46.5176 | 0.90442 | [8 empty] | A04 | 1710 | MICL0.00927018/RBL |  | 1644 | 0 | 541 | 541 | 541 | H | 1,362 | 1,362 | 1,362 |  | 0.0009367 | 1.7898 | 2 | 0.0004456 | [31 empty] | MICL.00927018/RBL
Vloerput | Mini Canal | Nee | standaard | MICL.00927018/RBN | 9 | 270 | 09/RBN | 18 | 525 | 45.1419 | 0.85711 | [8 empty] | A04 | 1410 | MICL0.00927018/RBN |  | 1356 | 0 | 525 | 525 | 525 | H | 1,362 | 1,362 | 1,362 |  | 0.0009367 | 1.7898 | 2 | 0.0004456 | [31 empty] | MICL.00927018/RBN
Vloerput | Mini Canal | Nee | standaard | MICL.00927018/RBR | 9 | 270 | 09/RBR | 18 | 541 | 46.5176 | 0.90442 | [8 empty] | A04 | 1410 | MICL0.00927018/RBR |  | 1356 | 0 | 541 | 541 | 541 | H | 1,362 | 1,362 | 1,362 |  | 0.0009367 | 1.7898 | 2 | 0.0004456 | [31 empty] | MICL.00927018/RBR
Vloerput | Mini Canal | Nee | standaard | MICL.00927018/RBV | 9 | 270 | 09/RBV | 18 | 525 | 45.1419 | 0.85711 | [8 empty] | A04 | 1410 | MICL0.00927018/RBV |  | 1356 | 0 | 525 | 525 | 525 | H | 1,362 | 1,362 | 1,362 |  | 0.0009367 | 1.7898 | 2 | 0.0004456 | [31 empty] | MICL.00927018/RBV
Vloerput | Mini Canal | Nee | standaard | MICL.00927018/RDB | 9 | 270 | 09/RDB | 18 | 541 | 46.5176 | 0.90442 | [8 empty] | A04 | 1710 | MICL0.00927018/RDB |  | 1644 | 0 | 541 | 541 | 541 | H | 1,362 | 1,362 | 1,362 |  | 0.0009367 | 1.7898 | 2 | 0.0004456 | [31 empty] | MICL.00927018/RDB
Vloerput | Mini Canal | Nee | standaard | MICL.00927018/RMN | 9 | 270 | 09/RMN | 18 | 525 | 45.1419 | 0.85711 | [8 empty] | A04 | 1410 | MICL0.00927018/RMN |  | 1356 | 0 | 525 | 525 | 525 | H | 1,362 | 1,362 | 1,362 |  | 0.0009367 | 1.7898 | 2 | 0.0004456 | [31 empty] | MICL.00927018/RMN
Vloerput | Mini Canal | Nee | standaard | MICL.00927018/RMV | 9 | 270 | 09/RMV | 18 | 525 | 45.1419 | 0.85711 | [8 empty] | A04 | 1410 | MICL0.00927018/RMV |  | 1356 | 0 | 525 | 525 | 525 | H | 1,362 | 1,362 | 1,362 |  | 0.0009367 | 1.7898 | 2 | 0.0004456 | [31 empty] | MICL.00927018/RMV
Vloerput | Mini Canal | Nee | standaard | MICL.00927018/RNA | 9 | 270 | 09/RNA | 18 | 541 | 46.5176 | 0.90442 | [8 empty] | A04 | 1410 | MICL0.00927018/RNA |  | 1356 | 0 | 541 | 541 | 541 | H | 1,362 | 1,362 | 1,362 |  | 0.0009367 | 1.7898 | 2 | 0.0004456 | [31 empty] | MICL.00927018/RNA
Vloerput | Mini Canal | Nee | standaard | MICL.00927018/RON | 9 | 270 | 09/RON | 18 | 525 | 45.1419 | 0.85711 | [8 empty] | A04 | 1410 | MICL0.00927018/RON |  | 1356 | 0 | 525 | 525 | 525 | H | 1,362 | 1,362 | 1,362 |  | 0.0009367 | 1.7898 | 2 | 0.0004456 | [31 empty] | MICL.00927018/RON
Vloerput | Mini Canal | Nee | standaard | MICL.00927018/ROV | 9 | 270 | 09/ROV | 18 | 525 | 45.1419 | 0.85711 | [8 empty] | A04 | 1410 | MICL0.00927018/ROV |  | 1356 | 0 | 525 | 525 | 525 | H | 1,362 | 1,362 | 1,362 |  | 0.0009367 | 1.7898 | 2 | 0.0004456 | [31 empty] | MICL.00927018/ROV
Vloerput | Mini Canal | Nee | standaard | MICL.00927018/RSS | 9 | 270 | 09/RSS | 18 | 519 | 44.626 | 0.83965 | [8 empty] | A04 | 3101 | MICL0.00927018/RSS |  | 2982 | 0 | 519 | 519 | 519 | H | 1,362 | 1,362 | 1,362 |  | 0.0009367 | 1.7898 | 2 | 0.0004456 | [31 empty] | MICL.00927018/RSS
Vloerput | Mini Canal | Nee | standaard | MICL.00927018/SBL | 9 | 270 | 09/SBL | 18 | 541 | 46.5176 | 0.90442 | [8 empty] | A04 | 1222 | MICL0.00927018/SBL |  | 1175 | 0 | 541 | 541 | 541 | H | 1,362 | 1,362 | 1,362 |  | 0.0009367 | 1.7898 | 2 | 0.0004456 | [31 empty] | MICL.00927018/SBL
Vloerput | Mini Canal | Nee | standaard | MICL.00927018/SBR | 9 | 270 | 09/SBR | 18 | 541 | 46.5176 | 0.90442 | [8 empty] | A04 | 1222 | MICL0.00927018/SBR |  | 1175 | 0 | 541 | 541 | 541 | H | 1,362 | 1,362 | 1,362 |  | 0.0009367 | 1.7898 | 2 | 0.0004456 | [31 empty] | MICL.00927018/SBR
Vloerput | Mini Canal | Nee | standaard | MICL.00927018/SDB | 9 | 270 | 09/SDB | 18 | 541 | 46.5176 | 0.90442 | [8 empty] | A04 | 1222 | MICL0.00927018/SDB |  | 1175 | 0 | 541 | 541 | 541 | H | 1,362 | 1,362 | 1,362 |  | 0.0009367 | 1.7898 | 2 | 0.0004456 | [31 empty] | MICL.00927018/SDB
Vloerput | Mini Canal | Nee | standaard | MICL.00927018/SNA | 9 | 270 | 09/SNA | 18 | 541 | 46.5176 | 0.90442 | [8 empty] | A04 | 1222 | MICL0.00927018/SNA |  | 1175 | 0 | 541 | 541 | 541 | H | 1,362 | 1,362 | 1,362 |  | 0.0009367 | 1.7898 | 2 | 0.0004456 | [31 empty] | MICL.00927018/SNA
Vloerput | Mini Canal | Nee | standaard | MICL.00927026/DBL | 9 | 270 | 09/DBL | 26 | 690 | 59.3293 | 1.3979 | [8 empty] | A04 | 1551 | MICL0.00927026/DBL |  | 1491 | 0 | 690 | 690 | 690 | H | 1,362 | 1,362 | 1,362 |  | 0.0009367 | 1.7898 | 2 | 0.0004456 | [31 empty] | MICL.00927026/DBL
Vloerput | Mini Canal | Nee | standaard | MICL.00927026/DBN | 9 | 270 | 09/DBN | 26 | 661 | 56.8358 | 1.2945 | [8 empty] | A04 | 1551 | MICL0.00927026/DBN |  | 1491 | 0 | 661 | 661 | 661 | H | 1,362 | 1,362 | 1,362 |  | 0.0009367 | 1.7898 | 2 | 0.0004456 | [31 empty] | MICL.00927026/DBN
Vloerput | Mini Canal | Nee | standaard | MICL.00927026/DBR | 9 | 270 | 09/DBR | 26 | 690 | 59.3293 | 1.3979 | [8 empty] | A04 | 1551 | MICL0.00927026/DBR |  | 1491 | 0 | 690 | 690 | 690 | H | 1,362 | 1,362 | 1,362 |  | 0.0009367 | 1.7898 | 2 | 0.0004456 | [31 empty] | MICL.00927026/DBR
Vloerput | Mini Canal | Nee | standaard | MICL.00927026/DBV | 9 | 270 | 09/DBV | 26 | 661 | 56.8358 | 1.2945 | [8 empty] | A04 | 1917 | MICL0.00927026/DBV |  | 1843 | 0 | 661 | 661 | 661 | H | 1,362 | 1,362 | 1,362 |  | 0.0009367 | 1.7898 | 2 | 0.0004456 | [31 empty] | MICL.00927026/DBV
Vloerput | Mini Canal | Nee | standaard | MICL.00927026/DDB | 9 | 270 | 09/DDB | 26 | 690 | 59.3293 | 1.3979 | [8 empty] | A04 | 1551 | MICL0.00927026/DDB |  | 1491 | 0 | 690 | 690 | 690 | H | 1,362 | 1,362 | 1,362 |  | 0.0009367 | 1.7898 | 2 | 0.0004456 | [31 empty] | MICL.00927026/DDB
Vloerput | Mini Canal | Nee | standaard | MICL.00927026/DMN | 9 | 270 | 09/DMN | 26 | 661 | 56.8358 | 1.2945 | [8 empty] | A04 | 1551 | MICL0.00927026/DMN |  | 1491 | 0 | 661 | 661 | 661 | H | 1,362 | 1,362 | 1,362 |  | 0.0009367 | 1.7898 | 2 | 0.0004456 | [31 empty] | MICL.00927026/DMN
Vloerput | Mini Canal | Nee | standaard | MICL.00927026/DMV | 9 | 270 | 09/DMV | 26 | 661 | 56.8358 | 1.2945 | [8 empty] | A04 | 1917 | MICL0.00927026/DMV |  | 1843 | 0 | 661 | 661 | 661 | H | 1,362 | 1,362 | 1,362 |  | 0.0009367 | 1.7898 | 2 | 0.0004456 | [31 empty] | MICL.00927026/DMV
Vloerput | Mini Canal | Nee | standaard | MICL.00927026/DNA | 9 | 270 | 09/DNA | 26 | 690 | 59.3293 | 1.3979 | [8 empty] | A04 | 1551 | MICL0.00927026/DNA |  | 1491 | 0 | 690 | 690 | 690 | H | 1,362 | 1,362 | 1,362 |  | 0.0009367 | 1.7898 | 2 | 0.0004456 | [31 empty] | MICL.00927026/DNA
Vloerput | Mini Canal | Nee | standaard | MICL.00927026/DON | 9 | 270 | 09/DON | 26 | 661 | 56.8358 | 1.2945 | [8 empty] | A04 | 1917 | MICL0.00927026/DON |  | 1843 | 0 | 661 | 661 | 661 | H | 1,362 | 1,362 | 1,362 |  | 0.0009367 | 1.7898 | 2 | 0.0004456 | [31 empty] | MICL.00927026/DON
Vloerput | Mini Canal | Nee | standaard | MICL.00927026/DOV | 9 | 270 | 09/DOV | 26 | 661 | 56.8358 | 1.2945 | [8 empty] | A04 | 1917 | MICL0.00927026/DOV |  | 1843 | 0 | 661 | 661 | 661 | H | 1,362 | 1,362 | 1,362 |  | 0.0009367 | 1.7898 | 2 | 0.0004456 | [31 empty] | MICL.00927026/DOV
Vloerput | Mini Canal | Nee | standaard | MICL.00927026/RBL | 9 | 270 | 09/RBL | 26 | 711 | 61.135 | 1.4749 | [8 empty] | A04 | 1917 | MICL0.00927026/RBL |  | 1843 | 0 | 711 | 711 | 711 | H | 1,362 | 1,362 | 1,362 |  | 0.0009367 | 1.7898 | 2 | 0.0004456 | [31 empty] | MICL.00927026/RBL
Vloerput | Mini Canal | Nee | standaard | MICL.00927026/RBN | 9 | 270 | 09/RBN | 26 | 690 | 59.3293 | 1.3979 | [8 empty] | A04 | 1551 | MICL0.00927026/RBN |  | 1491 | 0 | 690 | 690 | 690 | H | 1,362 | 1,362 | 1,362 |  | 0.0009367 | 1.7898 | 2 | 0.0004456 | [31 empty] | MICL.00927026/RBN
Vloerput | Mini Canal | Nee | standaard | MICL.00927026/RBR | 9 | 270 | 09/RBR | 26 | 711 | 61.135 | 1.4749 | [8 empty] | A04 | 1551 | MICL0.00927026/RBR |  | 1491 | 0 | 711 | 711 | 711 | H | 1,362 | 1,362 | 1,362 |  | 0.0009367 | 1.7898 | 2 | 0.0004456 | [31 empty] | MICL.00927026/RBR
Vloerput | Mini Canal | Nee | standaard | MICL.00927026/RBV | 9 | 270 | 09/RBV | 26 | 690 | 59.3293 | 1.3979 | [8 empty] | A04 | 1551 | MICL0.00927026/RBV |  | 1491 | 0 | 690 | 690 | 690 | H | 1,362 | 1,362 | 1,362 |  | 0.0009367 | 1.7898 | 2 | 0.0004456 | [31 empty] | MICL.00927026/RBV
Vloerput | Mini Canal | Nee | standaard | MICL.00927026/RDB | 9 | 270 | 09/RDB | 26 | 711 | 61.135 | 1.4749 | [8 empty] | A04 | 1917 | MICL0.00927026/RDB |  | 1843 | 0 | 711 | 711 | 711 | H | 1,362 | 1,362 | 1,362 |  | 0.0009367 | 1.7898 | 2 | 0.0004456 | [31 empty] | MICL.00927026/RDB
Vloerput | Mini Canal | Nee | standaard | MICL.00927026/RMN | 9 | 270 | 09/RMN | 26 | 690 | 59.3293 | 1.3979 | [8 empty] | A04 | 1551 | MICL0.00927026/RMN |  | 1491 | 0 | 690 | 690 | 690 | H | 1,362 | 1,362 | 1,362 |  | 0.0009367 | 1.7898 | 2 | 0.0004456 | [31 empty] | MICL.00927026/RMN
Vloerput | Mini Canal | Nee | standaard | MICL.00927026/RMV | 9 | 270 | 09/RMV | 26 | 690 | 59.3293 | 1.3979 | [8 empty] | A04 | 1551 | MICL0.00927026/RMV |  | 1491 | 0 | 690 | 690 | 690 | H | 1,362 | 1,362 | 1,362 |  | 0.0009367 | 1.7898 | 2 | 0.0004456 | [31 empty] | MICL.00927026/RMV
Vloerput | Mini Canal | Nee | standaard | MICL.00927026/RNA | 9 | 270 | 09/RNA | 26 | 711 | 61.135 | 1.4749 | [8 empty] | A04 | 1551 | MICL0.00927026/RNA |  | 1491 | 0 | 711 | 711 | 711 | H | 1,362 | 1,362 | 1,362 |  | 0.0009367 | 1.7898 | 2 | 0.0004456 | [31 empty] | MICL.00927026/RNA
Vloerput | Mini Canal | Nee | standaard | MICL.00927026/RON | 9 | 270 | 09/RON | 26 | 690 | 59.3293 | 1.3979 | [8 empty] | A04 | 1551 | MICL0.00927026/RON |  | 1491 | 0 | 690 | 690 | 690 | H | 1,362 | 1,362 | 1,362 |  | 0.0009367 | 1.7898 | 2 | 0.0004456 | [31 empty] | MICL.00927026/RON
Vloerput | Mini Canal | Nee | standaard | MICL.00927026/ROV | 9 | 270 | 09/ROV | 26 | 690 | 59.3293 | 1.3979 | [8 empty] | A04 | 1551 | MICL0.00927026/ROV |  | 1491 | 0 | 690 | 690 | 690 | H | 1,362 | 1,362 | 1,362 |  | 0.0009367 | 1.7898 | 2 | 0.0004456 | [31 empty] | MICL.00927026/ROV
Vloerput | Mini Canal | Nee | standaard | MICL.00927026/RSS | 9 | 270 | 09/RSS | 26 | 683 | 58.7274 | 1.3726 | [8 empty] | A04 | 3485 | MICL0.00927026/RSS |  | 3351 | 0 | 683 | 683 | 683 | H | 1,362 | 1,362 | 1,362 |  | 0.0009367 | 1.7898 | 2 | 0.0004456 | [31 empty] | MICL.00927026/RSS
Vloerput | Mini Canal | Nee | standaard | MICL.00927026/SBL | 9 | 270 | 09/SBL | 26 | 711 | 61.135 | 1.4749 | [8 empty] | A04 | 1414 | MICL0.00927026/SBL |  | 1360 | 0 | 711 | 711 | 711 | H | 1,362 | 1,362 | 1,362 |  | 0.0009367 | 1.7898 | 2 | 0.0004456 | [31 empty] | MICL.00927026/SBL
Vloerput | Mini Canal | Nee | standaard | MICL.00927026/SBR | 9 | 270 | 09/SBR | 26 | 711 | 61.135 | 1.4749 | [8 empty] | A04 | 1414 | MICL0.00927026/SBR |  | 1360 | 0 | 711 | 711 | 711 | H | 1,362 | 1,362 | 1,362 |  | 0.0009367 | 1.7898 | 2 | 0.0004456 | [31 empty] | MICL.00927026/SBR
Vloerput | Mini Canal | Nee | standaard | MICL.00927026/SDB | 9 | 270 | 09/SDB | 26 | 711 | 61.135 | 1.4749 | [8 empty] | A04 | 1414 | MICL0.00927026/SDB |  | 1360 | 0 | 711 | 711 | 711 | H | 1,362 | 1,362 | 1,362 |  | 0.0009367 | 1.7898 | 2 | 0.0004456 | [31 empty] | MICL.00927026/SDB
Vloerput | Mini Canal | Nee | standaard | MICL.00927026/SNA | 9 | 270 | 09/SNA | 26 | 711 | 61.135 | 1.4749 | [8 empty] | A04 | 1414 | MICL0.00927026/SNA |  | 1360 | 0 | 711 | 711 | 711 | H | 1,362 | 1,362 | 1,362 |  | 0.0009367 | 1.7898 | 2 | 0.0004456 | [31 empty] | MICL.00927026/SNA
Vloerput | Mini Canal | Nee | standaard | MICL.00927034/DBL | 9 | 270 | 14/DBL | 34 | 895 | 76.9561 | 6.5182 | [8 empty] | A04 | 1981 | MICL0.00927034/DBL |  | 1905 | 0 | 895 | 895 | 895 | H | 1,362 | 1,362 | 1,362 |  | 0.013163 | 1.4287 | 1 | 0.00092092 | [31 empty] | MICL.00927034/DBL
Vloerput | Mini Canal | Nee | standaard | MICL.00927034/DBN | 9 | 270 | 14/DBN | 34 | 858 | 73.7747 | 6.1367 | [8 empty] | A04 | 1981 | MICL0.00927034/DBN |  | 1905 | 0 | 858 | 858 | 858 | H | 1,362 | 1,362 | 1,362 |  | 0.013163 | 1.4287 | 1 | 0.00092092 | [31 empty] | MICL.00927034/DBN
Vloerput | Mini Canal | Nee | standaard | MICL.00927034/DBR | 9 | 270 | 14/DBR | 34 | 895 | 76.9561 | 6.5182 | [8 empty] | A04 | 1981 | MICL0.00927034/DBR |  | 1905 | 0 | 895 | 895 | 895 | H | 1,362 | 1,362 | 1,362 |  | 0.013163 | 1.4287 | 1 | 0.00092092 | [31 empty] | MICL.00927034/DBR
Vloerput | Mini Canal | Nee | standaard | MICL.00927034/DBV | 9 | 270 | 14/DBV | 34 | 858 | 73.7747 | 6.1367 | [8 empty] | A04 | 2352 | MICL0.00927034/DBV |  | 2262 | 0 | 858 | 858 | 858 | H | 1,362 | 1,362 | 1,362 |  | 0.013163 | 1.4287 | 1 | 0.00092092 | [31 empty] | MICL.00927034/DBV
Vloerput | Mini Canal | Nee | standaard | MICL.00927034/DDB | 9 | 270 | 14/DDB | 34 | 895 | 76.9561 | 6.5182 | [8 empty] | A04 | 1981 | MICL0.00927034/DDB |  | 1905 | 0 | 895 | 895 | 895 | H | 1,362 | 1,362 | 1,362 |  | 0.013163 | 1.4287 | 1 | 0.00092092 | [31 empty] | MICL.00927034/DDB
Vloerput | Mini Canal | Nee | standaard | MICL.00927034/DMN | 9 | 270 | 14/DMN | 34 | 858 | 73.7747 | 6.1367 | [8 empty] | A04 | 1981 | MICL0.00927034/DMN |  | 1905 | 0 | 858 | 858 | 858 | H | 1,362 | 1,362 | 1,362 |  | 0.013163 | 1.4287 | 1 | 0.00092092 | [31 empty] | MICL.00927034/DMN
Vloerput | Mini Canal | Nee | standaard | MICL.00927034/DMV | 9 | 270 | 14/DMV | 34 | 858 | 73.7747 | 6.1367 | [8 empty] | A04 | 2352 | MICL0.00927034/DMV |  | 2262 | 0 | 858 | 858 | 858 | H | 1,362 | 1,362 | 1,362 |  | 0.013163 | 1.4287 | 1 | 0.00092092 | [31 empty] | MICL.00927034/DMV
Vloerput | Mini Canal | Nee | standaard | MICL.00927034/DNA | 9 | 270 | 14/DNA | 34 | 895 | 76.9561 | 6.5182 | [8 empty] | A04 | 1981 | MICL0.00927034/DNA |  | 1905 | 0 | 895 | 895 | 895 | H | 1,362 | 1,362 | 1,362 |  | 0.013163 | 1.4287 | 1 | 0.00092092 | [31 empty] | MICL.00927034/DNA
Vloerput | Mini Canal | Nee | standaard | MICL.00927034/DON | 9 | 270 | 14/DON | 34 | 858 | 73.7747 | 6.1367 | [8 empty] | A04 | 2352 | MICL0.00927034/DON |  | 2262 | 0 | 858 | 858 | 858 | H | 1,362 | 1,362 | 1,362 |  | 0.013163 | 1.4287 | 1 | 0.00092092 | [31 empty] | MICL.00927034/DON
Vloerput | Mini Canal | Nee | standaard | MICL.00927034/DOV | 9 | 270 | 14/DOV | 34 | 858 | 73.7747 | 6.1367 | [8 empty] | A04 | 2352 | MICL0.00927034/DOV |  | 2262 | 0 | 858 | 858 | 858 | H | 1,362 | 1,362 | 1,362 |  | 0.013163 | 1.4287 | 1 | 0.00092092 | [31 empty] | MICL.00927034/DOV
Vloerput | Mini Canal | Nee | standaard | MICL.00927034/RBL | 9 | 270 | 14/RBL | 34 | 923 | 79.3637 | 6.8115 | [8 empty] | A04 | 2352 | MICL0.00927034/RBL |  | 2262 | 0 | 923 | 923 | 923 | H | 1,362 | 1,362 | 1,362 |  | 0.013163 | 1.4287 | 1 | 0.00092092 | [31 empty] | MICL.00927034/RBL
Vloerput | Mini Canal | Nee | standaard | MICL.00927034/RBN | 9 | 270 | 14/RBN | 34 | 895 | 76.9561 | 6.5182 | [8 empty] | A04 | 1981 | MICL0.00927034/RBN |  | 1905 | 0 | 895 | 895 | 895 | H | 1,362 | 1,362 | 1,362 |  | 0.013163 | 1.4287 | 1 | 0.00092092 | [31 empty] | MICL.00927034/RBN
Vloerput | Mini Canal | Nee | standaard | MICL.00927034/RBR | 9 | 270 | 14/RBR | 34 | 923 | 79.3637 | 6.8115 | [8 empty] | A04 | 1981 | MICL0.00927034/RBR |  | 1905 | 0 | 923 | 923 | 923 | H | 1,362 | 1,362 | 1,362 |  | 0.013163 | 1.4287 | 1 | 0.00092092 | [31 empty] | MICL.00927034/RBR
Vloerput | Mini Canal | Nee | standaard | MICL.00927034/RBV | 9 | 270 | 14/RBV | 34 | 895 | 76.9561 | 6.5182 | [8 empty] | A04 | 1981 | MICL0.00927034/RBV |  | 1905 | 0 | 895 | 895 | 895 | H | 1,362 | 1,362 | 1,362 |  | 0.013163 | 1.4287 | 1 | 0.00092092 | [31 empty] | MICL.00927034/RBV
Vloerput | Mini Canal | Nee | standaard | MICL.00927034/RDB | 9 | 270 | 14/RDB | 34 | 923 | 79.3637 | 6.8115 | [8 empty] | A04 | 2352 | MICL0.00927034/RDB |  | 2262 | 0 | 923 | 923 | 923 | H | 1,362 | 1,362 | 1,362 |  | 0.013163 | 1.4287 | 1 | 0.00092092 | [31 empty] | MICL.00927034/RDB
Vloerput | Mini Canal | Nee | standaard | MICL.00927034/RMN | 9 | 270 | 14/RMN | 34 | 895 | 76.9561 | 6.5182 | [8 empty] | A04 | 1981 | MICL0.00927034/RMN |  | 1905 | 0 | 895 | 895 | 895 | H | 1,362 | 1,362 | 1,362 |  | 0.013163 | 1.4287 | 1 | 0.00092092 | [31 empty] | MICL.00927034/RMN
Vloerput | Mini Canal | Nee | standaard | MICL.00927034/RMV | 9 | 270 | 14/RMV | 34 | 895 | 76.9561 | 6.5182 | [8 empty] | A04 | 1981 | MICL0.00927034/RMV |  | 1905 | 0 | 895 | 895 | 895 | H | 1,362 | 1,362 | 1,362 |  | 0.013163 | 1.4287 | 1 | 0.00092092 | [31 empty] | MICL.00927034/RMV
Vloerput | Mini Canal | Nee | standaard | MICL.00927034/RNA | 9 | 270 | 14/RNA | 34 | 923 | 79.3637 | 6.8115 | [8 empty] | A04 | 1981 | MICL0.00927034/RNA |  | 1905 | 0 | 923 | 923 | 923 | H | 1,362 | 1,362 | 1,362 |  | 0.013163 | 1.4287 | 1 | 0.00092092 | [31 empty] | MICL.00927034/RNA
Vloerput | Mini Canal | Nee | standaard | MICL.00927034/RON | 9 | 270 | 14/RON | 34 | 895 | 76.9561 | 6.5182 | [8 empty] | A04 | 1981 | MICL0.00927034/RON |  | 1905 | 0 | 895 | 895 | 895 | H | 1,362 | 1,362 | 1,362 |  | 0.013163 | 1.4287 | 1 | 0.00092092 | [31 empty] | MICL.00927034/RON
Vloerput | Mini Canal | Nee | standaard | MICL.00927034/ROV | 9 | 270 | 14/ROV | 34 | 895 | 76.9561 | 6.5182 | [8 empty] | A04 | 1981 | MICL0.00927034/ROV |  | 1905 | 0 | 895 | 895 | 895 | H | 1,362 | 1,362 | 1,362 |  | 0.013163 | 1.4287 | 1 | 0.00092092 | [31 empty] | MICL.00927034/ROV
Vloerput | Mini Canal | Nee | standaard | MICL.00927034/RSS | 9 | 270 | 14/RSS | 34 | 886 | 76.1823 | 6.4248 | [8 empty] | A04 | 4320 | MICL0.00927034/RSS |  | 4154 | 0 | 886 | 886 | 886 | H | 1,362 | 1,362 | 1,362 |  | 0.013163 | 1.4287 | 1 | 0.00092092 | [31 empty] | MICL.00927034/RSS
Vloerput | Mini Canal | Nee | standaard | MICL.00927034/SBL | 9 | 270 | 14/SBL | 34 | 923 | 79.3637 | 6.8115 | [8 empty] | A04 | 1751 | MICL0.00927034/SBL |  | 1684 | 0 | 923 | 923 | 923 | H | 1,362 | 1,362 | 1,362 |  | 0.013163 | 1.4287 | 1 | 0.00092092 | [31 empty] | MICL.00927034/SBL
Vloerput | Mini Canal | Nee | standaard | MICL.00927034/SBR | 9 | 270 | 14/SBR | 34 | 923 | 79.3637 | 6.8115 | [8 empty] | A04 | 1751 | MICL0.00927034/SBR |  | 1684 | 0 | 923 | 923 | 923 | H | 1,362 | 1,362 | 1,362 |  | 0.013163 | 1.4287 | 1 | 0.00092092 | [31 empty] | MICL.00927034/SBR
Vloerput | Mini Canal | Nee | standaard | MICL.00927034/SDB | 9 | 270 | 14/SDB | 34 | 923 | 79.3637 | 6.8115 | [8 empty] | A04 | 1751 | MICL0.00927034/SDB |  | 1684 | 0 | 923 | 923 | 923 | H | 1,362 | 1,362 | 1,362 |  | 0.013163 | 1.4287 | 1 | 0.00092092 | [31 empty] | MICL.00927034/SDB
Vloerput | Mini Canal | Nee | standaard | MICL.00927034/SNA | 9 | 270 | 14/SNA | 34 | 923 | 79.3637 | 6.8115 | [8 empty] | A04 | 1751 | MICL0.00927034/SNA |  | 1684 | 0 | 923 | 923 | 923 | H | 1,362 | 1,362 | 1,362 |  | 0.013163 | 1.4287 | 1 | 0.00092092 | [31 empty] | MICL.00927034/SNA
Vloerput | Mini Canal | Nee | standaard | MICL.00927042/DBL | 9 | 270 | 19/DBL | 42 | 1293 | 111.178 | 1.4051 | [8 empty] | A04 | 2217 | MICL0.00927042/DBL |  | 2132 | 0 | 1293 | 1293 | 1293 | H | 1,362 | 1,362 | 1,362 |  | 0.0003969 | 1.7346 | 2 | 0.00036735 | [31 empty] | MICL.00927042/DBL
Vloerput | Mini Canal | Nee | standaard | MICL.00927042/DBN | 9 | 270 | 19/DBN | 42 | 1240 | 106.6208 | 1.3067 | [8 empty] | A04 | 2217 | MICL0.00927042/DBN |  | 2132 | 0 | 1240 | 1240 | 1240 | H | 1,362 | 1,362 | 1,362 |  | 0.0003969 | 1.7346 | 2 | 0.00036735 | [31 empty] | MICL.00927042/DBN
Vloerput | Mini Canal | Nee | standaard | MICL.00927042/DBR | 9 | 270 | 19/DBR | 42 | 1293 | 111.178 | 1.4051 | [8 empty] | A04 | 2217 | MICL0.00927042/DBR |  | 2132 | 0 | 1293 | 1293 | 1293 | H | 1,362 | 1,362 | 1,362 |  | 0.0003969 | 1.7346 | 2 | 0.00036735 | [31 empty] | MICL.00927042/DBR
Vloerput | Mini Canal | Nee | standaard | MICL.00927042/DBV | 9 | 270 | 19/DBV | 42 | 1240 | 106.6208 | 1.3067 | [8 empty] | A04 | 2710 | MICL0.00927042/DBV |  | 2606 | 0 | 1240 | 1240 | 1240 | H | 1,362 | 1,362 | 1,362 |  | 0.0003969 | 1.7346 | 2 | 0.00036735 | [31 empty] | MICL.00927042/DBV
Vloerput | Mini Canal | Nee | standaard | MICL.00927042/DDB | 9 | 270 | 19/DDB | 42 | 1293 | 111.178 | 1.4051 | [8 empty] | A04 | 2217 | MICL0.00927042/DDB |  | 2132 | 0 | 1293 | 1293 | 1293 | H | 1,362 | 1,362 | 1,362 |  | 0.0003969 | 1.7346 | 2 | 0.00036735 | [31 empty] | MICL.00927042/DDB
Vloerput | Mini Canal | Nee | standaard | MICL.00927042/DMN | 9 | 270 | 19/DMN | 42 | 1240 | 106.6208 | 1.3067 | [8 empty] | A04 | 2217 | MICL0.00927042/DMN |  | 2132 | 0 | 1240 | 1240 | 1240 | H | 1,362 | 1,362 | 1,362 |  | 0.0003969 | 1.7346 | 2 | 0.00036735 | [31 empty] | MICL.00927042/DMN
Vloerput | Mini Canal | Nee | standaard | MICL.00927042/DMV | 9 | 270 | 19/DMV | 42 | 1240 | 106.6208 | 1.3067 | [8 empty] | A04 | 2710 | MICL0.00927042/DMV |  | 2606 | 0 | 1240 | 1240 | 1240 | H | 1,362 | 1,362 | 1,362 |  | 0.0003969 | 1.7346 | 2 | 0.00036735 | [31 empty] | MICL.00927042/DMV
Vloerput | Mini Canal | Nee | standaard | MICL.00927042/DNA | 9 | 270 | 19/DNA | 42 | 1293 | 111.178 | 1.4051 | [8 empty] | A04 | 2217 | MICL0.00927042/DNA |  | 2132 | 0 | 1293 | 1293 | 1293 | H | 1,362 | 1,362 | 1,362 |  | 0.0003969 | 1.7346 | 2 | 0.00036735 | [31 empty] | MICL.00927042/DNA
Vloerput | Mini Canal | Nee | standaard | MICL.00927042/DON | 9 | 270 | 19/DON | 42 | 1240 | 106.6208 | 1.3067 | [8 empty] | A04 | 2710 | MICL0.00927042/DON |  | 2606 | 0 | 1240 | 1240 | 1240 | H | 1,362 | 1,362 | 1,362 |  | 0.0003969 | 1.7346 | 2 | 0.00036735 | [31 empty] | MICL.00927042/DON
Vloerput | Mini Canal | Nee | standaard | MICL.00927042/DOV | 9 | 270 | 19/DOV | 42 | 1240 | 106.6208 | 1.3067 | [8 empty] | A04 | 2710 | MICL0.00927042/DOV |  | 2606 | 0 | 1240 | 1240 | 1240 | H | 1,362 | 1,362 | 1,362 |  | 0.0003969 | 1.7346 | 2 | 0.00036735 | [31 empty] | MICL.00927042/DOV
Vloerput | Mini Canal | Nee | standaard | MICL.00927042/RBL | 9 | 270 | 19/RBL | 42 | 1333 | 114.6174 | 1.4813 | [8 empty] | A04 | 2710 | MICL0.00927042/RBL |  | 2606 | 0 | 1333 | 1333 | 1333 | H | 1,362 | 1,362 | 1,362 |  | 0.0003969 | 1.7346 | 2 | 0.00036735 | [31 empty] | MICL.00927042/RBL
Vloerput | Mini Canal | Nee | standaard | MICL.00927042/RBN | 9 | 270 | 19/RBN | 42 | 1293 | 111.178 | 1.4051 | [8 empty] | A04 | 2217 | MICL0.00927042/RBN |  | 2132 | 0 | 1293 | 1293 | 1293 | H | 1,362 | 1,362 | 1,362 |  | 0.0003969 | 1.7346 | 2 | 0.00036735 | [31 empty] | MICL.00927042/RBN
Vloerput | Mini Canal | Nee | standaard | MICL.00927042/RBR | 9 | 270 | 19/RBR | 42 | 1333 | 114.6174 | 1.4813 | [8 empty] | A04 | 2217 | MICL0.00927042/RBR |  | 2132 | 0 | 1333 | 1333 | 1333 | H | 1,362 | 1,362 | 1,362 |  | 0.0003969 | 1.7346 | 2 | 0.00036735 | [31 empty] | MICL.00927042/RBR
Vloerput | Mini Canal | Nee | standaard | MICL.00927042/RBV | 9 | 270 | 19/RBV | 42 | 1293 | 111.178 | 1.4051 | [8 empty] | A04 | 2217 | MICL0.00927042/RBV |  | 2132 | 0 | 1293 | 1293 | 1293 | H | 1,362 | 1,362 | 1,362 |  | 0.0003969 | 1.7346 | 2 | 0.00036735 | [31 empty] | MICL.00927042/RBV
Vloerput | Mini Canal | Nee | standaard | MICL.00927042/RDB | 9 | 270 | 19/RDB | 42 | 1333 | 114.6174 | 1.4813 | [8 empty] | A04 | 2710 | MICL0.00927042/RDB |  | 2606 | 0 | 1333 | 1333 | 1333 | H | 1,362 | 1,362 | 1,362 |  | 0.0003969 | 1.7346 | 2 | 0.00036735 | [31 empty] | MICL.00927042/RDB
Vloerput | Mini Canal | Nee | standaard | MICL.00927042/RMN | 9 | 270 | 19/RMN | 42 | 1293 | 111.178 | 1.4051 | [8 empty] | A04 | 2217 | MICL0.00927042/RMN |  | 2132 | 0 | 1293 | 1293 | 1293 | H | 1,362 | 1,362 | 1,362 |  | 0.0003969 | 1.7346 | 2 | 0.00036735 | [31 empty] | MICL.00927042/RMN
Vloerput | Mini Canal | Nee | standaard | MICL.00927042/RMV | 9 | 270 | 19/RMV | 42 | 1293 | 111.178 | 1.4051 | [8 empty] | A04 | 2217 | MICL0.00927042/RMV |  | 2132 | 0 | 1293 | 1293 | 1293 | H | 1,362 | 1,362 | 1,362 |  | 0.0003969 | 1.7346 | 2 | 0.00036735 | [31 empty] | MICL.00927042/RMV
Vloerput | Mini Canal | Nee | standaard | MICL.00927042/RNA | 9 | 270 | 19/RNA | 42 | 1333 | 114.6174 | 1.4813 | [8 empty] | A04 | 2217 | MICL0.00927042/RNA |  | 2132 | 0 | 1333 | 1333 | 1333 | H | 1,362 | 1,362 | 1,362 |  | 0.0003969 | 1.7346 | 2 | 0.00036735 | [31 empty] | MICL.00927042/RNA
Vloerput | Mini Canal | Nee | standaard | MICL.00927042/RON | 9 | 270 | 19/RON | 42 | 1293 | 111.178 | 1.4051 | [8 empty] | A04 | 2217 | MICL0.00927042/RON |  | 2132 | 0 | 1293 | 1293 | 1293 | H | 1,362 | 1,362 | 1,362 |  | 0.0003969 | 1.7346 | 2 | 0.00036735 | [31 empty] | MICL.00927042/RON
Vloerput | Mini Canal | Nee | standaard | MICL.00927042/ROV | 9 | 270 | 19/ROV | 42 | 1293 | 111.178 | 1.4051 | [8 empty] | A04 | 2217 | MICL0.00927042/ROV |  | 2132 | 0 | 1293 | 1293 | 1293 | H | 1,362 | 1,362 | 1,362 |  | 0.0003969 | 1.7346 | 2 | 0.00036735 | [31 empty] | MICL.00927042/ROV
Vloerput | Mini Canal | Nee | standaard | MICL.00927042/RSS | 9 | 270 | 19/RSS | 42 | 1280 | 110.0602 | 1.3807 | [8 empty] | A04 | 5462 | MICL0.00927042/RSS |  | 5252 | 0 | 1280 | 1280 | 1280 | H | 1,362 | 1,362 | 1,362 |  | 0.0003969 | 1.7346 | 2 | 0.00036735 | [31 empty] | MICL.00927042/RSS
Vloerput | Mini Canal | Nee | standaard | MICL.00927042/SBL | 9 | 270 | 19/SBL | 42 | 1333 | 114.6174 | 1.4813 | [8 empty] | A04 | 2037 | MICL0.00927042/SBL |  | 1959 | 0 | 1333 | 1333 | 1333 | H | 1,362 | 1,362 | 1,362 |  | 0.0003969 | 1.7346 | 2 | 0.00036735 | [31 empty] | MICL.00927042/SBL
Vloerput | Mini Canal | Nee | standaard | MICL.00927042/SBR | 9 | 270 | 19/SBR | 42 | 1333 | 114.6174 | 1.4813 | [8 empty] | A04 | 2037 | MICL0.00927042/SBR |  | 1959 | 0 | 1333 | 1333 | 1333 | H | 1,362 | 1,362 | 1,362 |  | 0.0003969 | 1.7346 | 2 | 0.00036735 | [31 empty] | MICL.00927042/SBR
Vloerput | Mini Canal | Nee | standaard | MICL.00927042/SDB | 9 | 270 | 19/SDB | 42 | 1333 | 114.6174 | 1.4813 | [8 empty] | A04 | 2037 | MICL0.00927042/SDB |  | 1959 | 0 | 1333 | 1333 | 1333 | H | 1,362 | 1,362 | 1,362 |  | 0.0003969 | 1.7346 | 2 | 0.00036735 | [31 empty] | MICL.00927042/SDB
Vloerput | Mini Canal | Nee | standaard | MICL.00927042/SNA | 9 | 270 | 19/SNA | 42 | 1333 | 114.6174 | 1.4813 | [8 empty] | A04 | 2037 | MICL0.00927042/SNA |  | 1959 | 0 | 1333 | 1333 | 1333 | H | 1,362 | 1,362 | 1,362 |  | 0.0003969 | 1.7346 | 2 | 0.00036735 | [31 empty] | MICL.00927042/SNA
Vloerput | Mini Canal | Nee | standaard | MICL.00929014/DBL | 9 | 290 | 04/DBL | 14 | 480 | 41.2726 | 0.68457 | [8 empty] | A04 | 1499 | MICL0.00929014/DBL |  | 1441 | 0 | 480 | 480 | 480 | H | 1,362 | 1,362 | 1,362 |  | 0.00060626 | 1.8895 | 1 | 0.00030758 | [31 empty] | MICL.00929014/DBL
Vloerput | Mini Canal | Nee | standaard | MICL.00929014/DBN | 9 | 290 | 04/DBN | 14 | 460 | 39.5529 | 0.63167 | [8 empty] | A04 | 1499 | MICL0.00929014/DBN |  | 1441 | 0 | 460 | 460 | 460 | H | 1,362 | 1,362 | 1,362 |  | 0.00060626 | 1.8895 | 1 | 0.00030758 | [31 empty] | MICL.00929014/DBN
Vloerput | Mini Canal | Nee | standaard | MICL.00929014/DBR | 9 | 290 | 04/DBR | 14 | 480 | 41.2726 | 0.68457 | [8 empty] | A04 | 1499 | MICL0.00929014/DBR |  | 1441 | 0 | 480 | 480 | 480 | H | 1,362 | 1,362 | 1,362 |  | 0.00060626 | 1.8895 | 1 | 0.00030758 | [31 empty] | MICL.00929014/DBR
Vloerput | Mini Canal | Nee | standaard | MICL.00929014/DBV | 9 | 290 | 04/DBV | 14 | 460 | 39.5529 | 0.63167 | [8 empty] | A04 | 1769 | MICL0.00929014/DBV |  | 1701 | 0 | 460 | 460 | 460 | H | 1,362 | 1,362 | 1,362 |  | 0.00060626 | 1.8895 | 1 | 0.00030758 | [31 empty] | MICL.00929014/DBV
Vloerput | Mini Canal | Nee | standaard | MICL.00929014/DDB | 9 | 290 | 04/DDB | 14 | 480 | 41.2726 | 0.68457 | [8 empty] | A04 | 1499 | MICL0.00929014/DDB |  | 1441 | 0 | 480 | 480 | 480 | H | 1,362 | 1,362 | 1,362 |  | 0.00060626 | 1.8895 | 1 | 0.00030758 | [31 empty] | MICL.00929014/DDB
Vloerput | Mini Canal | Nee | standaard | MICL.00929014/DMN | 9 | 290 | 04/DMN | 14 | 460 | 39.5529 | 0.63167 | [8 empty] | A04 | 1499 | MICL0.00929014/DMN |  | 1441 | 0 | 460 | 460 | 460 | H | 1,362 | 1,362 | 1,362 |  | 0.00060626 | 1.8895 | 1 | 0.00030758 | [31 empty] | MICL.00929014/DMN
Vloerput | Mini Canal | Nee | standaard | MICL.00929014/DMV | 9 | 290 | 04/DMV | 14 | 460 | 39.5529 | 0.63167 | [8 empty] | A04 | 1769 | MICL0.00929014/DMV |  | 1701 | 0 | 460 | 460 | 460 | H | 1,362 | 1,362 | 1,362 |  | 0.00060626 | 1.8895 | 1 | 0.00030758 | [31 empty] | MICL.00929014/DMV
Vloerput | Mini Canal | Nee | standaard | MICL.00929014/DNA | 9 | 290 | 04/DNA | 14 | 480 | 41.2726 | 0.68457 | [8 empty] | A04 | 1499 | MICL0.00929014/DNA |  | 1441 | 0 | 480 | 480 | 480 | H | 1,362 | 1,362 | 1,362 |  | 0.00060626 | 1.8895 | 1 | 0.00030758 | [31 empty] | MICL.00929014/DNA
Vloerput | Mini Canal | Nee | standaard | MICL.00929014/DON | 9 | 290 | 04/DON | 14 | 460 | 39.5529 | 0.63167 | [8 empty] | A04 | 1769 | MICL0.00929014/DON |  | 1701 | 0 | 460 | 460 | 460 | H | 1,362 | 1,362 | 1,362 |  | 0.00060626 | 1.8895 | 1 | 0.00030758 | [31 empty] | MICL.00929014/DON
Vloerput | Mini Canal | Nee | standaard | MICL.00929014/DOV | 9 | 290 | 04/DOV | 14 | 460 | 39.5529 | 0.63167 | [8 empty] | A04 | 1769 | MICL0.00929014/DOV |  | 1701 | 0 | 460 | 460 | 460 | H | 1,362 | 1,362 | 1,362 |  | 0.00060626 | 1.8895 | 1 | 0.00030758 | [31 empty] | MICL.00929014/DOV
Vloerput | Mini Canal | Nee | standaard | MICL.00929014/RBL | 9 | 290 | 04/RBL | 14 | 495 | 42.5623 | 0.72555 | [8 empty] | A04 | 1769 | MICL0.00929014/RBL |  | 1701 | 0 | 495 | 495 | 495 | H | 1,362 | 1,362 | 1,362 |  | 0.00060626 | 1.8895 | 1 | 0.00030758 | [31 empty] | MICL.00929014/RBL
Vloerput | Mini Canal | Nee | standaard | MICL.00929014/RBN | 9 | 290 | 04/RBN | 14 | 480 | 41.2726 | 0.68457 | [8 empty] | A04 | 1499 | MICL0.00929014/RBN |  | 1441 | 0 | 480 | 480 | 480 | H | 1,362 | 1,362 | 1,362 |  | 0.00060626 | 1.8895 | 1 | 0.00030758 | [31 empty] | MICL.00929014/RBN
Vloerput | Mini Canal | Nee | standaard | MICL.00929014/RBR | 9 | 290 | 04/RBR | 14 | 495 | 42.5623 | 0.72555 | [8 empty] | A04 | 1499 | MICL0.00929014/RBR |  | 1441 | 0 | 495 | 495 | 495 | H | 1,362 | 1,362 | 1,362 |  | 0.00060626 | 1.8895 | 1 | 0.00030758 | [31 empty] | MICL.00929014/RBR
Vloerput | Mini Canal | Nee | standaard | MICL.00929014/RBV | 9 | 290 | 04/RBV | 14 | 480 | 41.2726 | 0.68457 | [8 empty] | A04 | 1499 | MICL0.00929014/RBV |  | 1441 | 0 | 480 | 480 | 480 | H | 1,362 | 1,362 | 1,362 |  | 0.00060626 | 1.8895 | 1 | 0.00030758 | [31 empty] | MICL.00929014/RBV
Vloerput | Mini Canal | Nee | standaard | MICL.00929014/RDB | 9 | 290 | 04/RDB | 14 | 495 | 42.5623 | 0.72555 | [8 empty] | A04 | 1769 | MICL0.00929014/RDB |  | 1701 | 0 | 495 | 495 | 495 | H | 1,362 | 1,362 | 1,362 |  | 0.00060626 | 1.8895 | 1 | 0.00030758 | [31 empty] | MICL.00929014/RDB
Vloerput | Mini Canal | Nee | standaard | MICL.00929014/RMN | 9 | 290 | 04/RMN | 14 | 480 | 41.2726 | 0.68457 | [8 empty] | A04 | 1499 | MICL0.00929014/RMN |  | 1441 | 0 | 480 | 480 | 480 | H | 1,362 | 1,362 | 1,362 |  | 0.00060626 | 1.8895 | 1 | 0.00030758 | [31 empty] | MICL.00929014/RMN
Vloerput | Mini Canal | Nee | standaard | MICL.00929014/RMV | 9 | 290 | 04/RMV | 14 | 480 | 41.2726 | 0.68457 | [8 empty] | A04 | 1499 | MICL0.00929014/RMV |  | 1441 | 0 | 480 | 480 | 480 | H | 1,362 | 1,362 | 1,362 |  | 0.00060626 | 1.8895 | 1 | 0.00030758 | [31 empty] | MICL.00929014/RMV
Vloerput | Mini Canal | Nee | standaard | MICL.00929014/RNA | 9 | 290 | 04/RNA | 14 | 495 | 42.5623 | 0.72555 | [8 empty] | A04 | 1499 | MICL0.00929014/RNA |  | 1441 | 0 | 495 | 495 | 495 | H | 1,362 | 1,362 | 1,362 |  | 0.00060626 | 1.8895 | 1 | 0.00030758 | [31 empty] | MICL.00929014/RNA
Vloerput | Mini Canal | Nee | standaard | MICL.00929014/RON | 9 | 290 | 04/RON | 14 | 480 | 41.2726 | 0.68457 | [8 empty] | A04 | 1499 | MICL0.00929014/RON |  | 1441 | 0 | 480 | 480 | 480 | H | 1,362 | 1,362 | 1,362 |  | 0.00060626 | 1.8895 | 1 | 0.00030758 | [31 empty] | MICL.00929014/RON
Vloerput | Mini Canal | Nee | standaard | MICL.00929014/ROV | 9 | 290 | 04/ROV | 14 | 480 | 41.2726 | 0.68457 | [8 empty] | A04 | 1499 | MICL0.00929014/ROV |  | 1441 | 0 | 480 | 480 | 480 | H | 1,362 | 1,362 | 1,362 |  | 0.00060626 | 1.8895 | 1 | 0.00030758 | [31 empty] | MICL.00929014/ROV
Vloerput | Mini Canal | Nee | standaard | MICL.00929014/RSS | 9 | 290 | 04/RSS | 14 | 475 | 40.8426 | 0.67116 | [8 empty] | A04 | 3108 | MICL0.00929014/RSS |  | 2988 | 0 | 475 | 475 | 475 | H | 1,362 | 1,362 | 1,362 |  | 0.00060626 | 1.8895 | 1 | 0.00030758 | [31 empty] | MICL.00929014/RSS
Vloerput | Mini Canal | Nee | standaard | MICL.00929014/SBL | 9 | 290 | 04/SBL | 14 | 495 | 42.5623 | 0.72555 | [8 empty] | A04 | 1267 | MICL0.00929014/SBL |  | 1218 | 0 | 495 | 495 | 495 | H | 1,362 | 1,362 | 1,362 |  | 0.00060626 | 1.8895 | 1 | 0.00030758 | [31 empty] | MICL.00929014/SBL
Vloerput | Mini Canal | Nee | standaard | MICL.00929014/SBR | 9 | 290 | 04/SBR | 14 | 495 | 42.5623 | 0.72555 | [8 empty] | A04 | 1267 | MICL0.00929014/SBR |  | 1218 | 0 | 495 | 495 | 495 | H | 1,362 | 1,362 | 1,362 |  | 0.00060626 | 1.8895 | 1 | 0.00030758 | [31 empty] | MICL.00929014/SBR
Vloerput | Mini Canal | Nee | standaard | MICL.00929014/SDB | 9 | 290 | 04/SDB | 14 | 495 | 42.5623 | 0.72555 | [8 empty] | A04 | 1267 | MICL0.00929014/SDB |  | 1218 | 0 | 495 | 495 | 495 | H | 1,362 | 1,362 | 1,362 |  | 0.00060626 | 1.8895 | 1 | 0.00030758 | [31 empty] | MICL.00929014/SDB
Vloerput | Mini Canal | Nee | standaard | MICL.00929014/SNA | 9 | 290 | 04/SNA | 14 | 495 | 42.5623 | 0.72555 | [8 empty] | A04 | 1267 | MICL0.00929014/SNA |  | 1218 | 0 | 495 | 495 | 495 | H | 1,362 | 1,362 | 1,362 |  | 0.00060626 | 1.8895 | 1 | 0.00030758 | [31 empty] | MICL.00929014/SNA
Vloerput | Mini Canal | Nee | standaard | MICL.00929018/DBL | 9 | 290 | 09/DBL | 18 | 568 | 48.8392 | 0.9868 | [8 empty] | A04 | 1520 | MICL0.00929018/DBL |  | 1462 | 0 | 568 | 568 | 568 | H | 1,362 | 1,362 | 1,362 |  | 0.0009367 | 1.7898 | 2 | 0.0004456 | [31 empty] | MICL.00929018/DBL
Vloerput | Mini Canal | Nee | standaard | MICL.00929018/DBN | 9 | 290 | 09/DBN | 18 | 545 | 46.8616 | 0.91642 | [8 empty] | A04 | 1520 | MICL0.00929018/DBN |  | 1462 | 0 | 545 | 545 | 545 | H | 1,362 | 1,362 | 1,362 |  | 0.0009367 | 1.7898 | 2 | 0.0004456 | [31 empty] | MICL.00929018/DBN
Vloerput | Mini Canal | Nee | standaard | MICL.00929018/DBR | 9 | 290 | 09/DBR | 18 | 568 | 48.8392 | 0.9868 | [8 empty] | A04 | 1520 | MICL0.00929018/DBR |  | 1462 | 0 | 568 | 568 | 568 | H | 1,362 | 1,362 | 1,362 |  | 0.0009367 | 1.7898 | 2 | 0.0004456 | [31 empty] | MICL.00929018/DBR
Vloerput | Mini Canal | Nee | standaard | MICL.00929018/DBV | 9 | 290 | 09/DBV | 18 | 545 | 46.8616 | 0.91642 | [8 empty] | A04 | 1843 | MICL0.00929018/DBV |  | 1772 | 0 | 545 | 545 | 545 | H | 1,362 | 1,362 | 1,362 |  | 0.0009367 | 1.7898 | 2 | 0.0004456 | [31 empty] | MICL.00929018/DBV
Vloerput | Mini Canal | Nee | standaard | MICL.00929018/DDB | 9 | 290 | 09/DDB | 18 | 568 | 48.8392 | 0.9868 | [8 empty] | A04 | 1520 | MICL0.00929018/DDB |  | 1462 | 0 | 568 | 568 | 568 | H | 1,362 | 1,362 | 1,362 |  | 0.0009367 | 1.7898 | 2 | 0.0004456 | [31 empty] | MICL.00929018/DDB
Vloerput | Mini Canal | Nee | standaard | MICL.00929018/DMN | 9 | 290 | 09/DMN | 18 | 545 | 46.8616 | 0.91642 | [8 empty] | A04 | 1520 | MICL0.00929018/DMN |  | 1462 | 0 | 545 | 545 | 545 | H | 1,362 | 1,362 | 1,362 |  | 0.0009367 | 1.7898 | 2 | 0.0004456 | [31 empty] | MICL.00929018/DMN
Vloerput | Mini Canal | Nee | standaard | MICL.00929018/DMV | 9 | 290 | 09/DMV | 18 | 545 | 46.8616 | 0.91642 | [8 empty] | A04 | 1843 | MICL0.00929018/DMV |  | 1772 | 0 | 545 | 545 | 545 | H | 1,362 | 1,362 | 1,362 |  | 0.0009367 | 1.7898 | 2 | 0.0004456 | [31 empty] | MICL.00929018/DMV
Vloerput | Mini Canal | Nee | standaard | MICL.00929018/DNA | 9 | 290 | 09/DNA | 18 | 568 | 48.8392 | 0.9868 | [8 empty] | A04 | 1520 | MICL0.00929018/DNA |  | 1462 | 0 | 568 | 568 | 568 | H | 1,362 | 1,362 | 1,362 |  | 0.0009367 | 1.7898 | 2 | 0.0004456 | [31 empty] | MICL.00929018/DNA
Vloerput | Mini Canal | Nee | standaard | MICL.00929018/DON | 9 | 290 | 09/DON | 18 | 545 | 46.8616 | 0.91642 | [8 empty] | A04 | 1843 | MICL0.00929018/DON |  | 1772 | 0 | 545 | 545 | 545 | H | 1,362 | 1,362 | 1,362 |  | 0.0009367 | 1.7898 | 2 | 0.0004456 | [31 empty] | MICL.00929018/DON
Vloerput | Mini Canal | Nee | standaard | MICL.00929018/DOV | 9 | 290 | 09/DOV | 18 | 545 | 46.8616 | 0.91642 | [8 empty] | A04 | 1843 | MICL0.00929018/DOV |  | 1772 | 0 | 545 | 545 | 545 | H | 1,362 | 1,362 | 1,362 |  | 0.0009367 | 1.7898 | 2 | 0.0004456 | [31 empty] | MICL.00929018/DOV
Vloerput | Mini Canal | Nee | standaard | MICL.00929018/RBL | 9 | 290 | 09/RBL | 18 | 586 | 50.3869 | 1.0435 | [8 empty] | A04 | 1843 | MICL0.00929018/RBL |  | 1772 | 0 | 586 | 586 | 586 | H | 1,362 | 1,362 | 1,362 |  | 0.0009367 | 1.7898 | 2 | 0.0004456 | [31 empty] | MICL.00929018/RBL
Vloerput | Mini Canal | Nee | standaard | MICL.00929018/RBN | 9 | 290 | 09/RBN | 18 | 568 | 48.8392 | 0.9868 | [8 empty] | A04 | 1520 | MICL0.00929018/RBN |  | 1462 | 0 | 568 | 568 | 568 | H | 1,362 | 1,362 | 1,362 |  | 0.0009367 | 1.7898 | 2 | 0.0004456 | [31 empty] | MICL.00929018/RBN
Vloerput | Mini Canal | Nee | standaard | MICL.00929018/RBR | 9 | 290 | 09/RBR | 18 | 586 | 50.3869 | 1.0435 | [8 empty] | A04 | 1520 | MICL0.00929018/RBR |  | 1462 | 0 | 586 | 586 | 586 | H | 1,362 | 1,362 | 1,362 |  | 0.0009367 | 1.7898 | 2 | 0.0004456 | [31 empty] | MICL.00929018/RBR
Vloerput | Mini Canal | Nee | standaard | MICL.00929018/RBV | 9 | 290 | 09/RBV | 18 | 568 | 48.8392 | 0.9868 | [8 empty] | A04 | 1520 | MICL0.00929018/RBV |  | 1462 | 0 | 568 | 568 | 568 | H | 1,362 | 1,362 | 1,362 |  | 0.0009367 | 1.7898 | 2 | 0.0004456 | [31 empty] | MICL.00929018/RBV
Vloerput | Mini Canal | Nee | standaard | MICL.00929018/RDB | 9 | 290 | 09/RDB | 18 | 586 | 50.3869 | 1.0435 | [8 empty] | A04 | 1843 | MICL0.00929018/RDB |  | 1772 | 0 | 586 | 586 | 586 | H | 1,362 | 1,362 | 1,362 |  | 0.0009367 | 1.7898 | 2 | 0.0004456 | [31 empty] | MICL.00929018/RDB
Vloerput | Mini Canal | Nee | standaard | MICL.00929018/RMN | 9 | 290 | 09/RMN | 18 | 568 | 48.8392 | 0.9868 | [8 empty] | A04 | 1520 | MICL0.00929018/RMN |  | 1462 | 0 | 568 | 568 | 568 | H | 1,362 | 1,362 | 1,362 |  | 0.0009367 | 1.7898 | 2 | 0.0004456 | [31 empty] | MICL.00929018/RMN
Vloerput | Mini Canal | Nee | standaard | MICL.00929018/RMV | 9 | 290 | 09/RMV | 18 | 568 | 48.8392 | 0.9868 | [8 empty] | A04 | 1520 | MICL0.00929018/RMV |  | 1462 | 0 | 568 | 568 | 568 | H | 1,362 | 1,362 | 1,362 |  | 0.0009367 | 1.7898 | 2 | 0.0004456 | [31 empty] | MICL.00929018/RMV
Vloerput | Mini Canal | Nee | standaard | MICL.00929018/RNA | 9 | 290 | 09/RNA | 18 | 586 | 50.3869 | 1.0435 | [8 empty] | A04 | 1520 | MICL0.00929018/RNA |  | 1462 | 0 | 586 | 586 | 586 | H | 1,362 | 1,362 | 1,362 |  | 0.0009367 | 1.7898 | 2 | 0.0004456 | [31 empty] | MICL.00929018/RNA
Vloerput | Mini Canal | Nee | standaard | MICL.00929018/RON | 9 | 290 | 09/RON | 18 | 568 | 48.8392 | 0.9868 | [8 empty] | A04 | 1520 | MICL0.00929018/RON |  | 1462 | 0 | 568 | 568 | 568 | H | 1,362 | 1,362 | 1,362 |  | 0.0009367 | 1.7898 | 2 | 0.0004456 | [31 empty] | MICL.00929018/RON
Vloerput | Mini Canal | Nee | standaard | MICL.00929018/ROV | 9 | 290 | 09/ROV | 18 | 568 | 48.8392 | 0.9868 | [8 empty] | A04 | 1520 | MICL0.00929018/ROV |  | 1462 | 0 | 568 | 568 | 568 | H | 1,362 | 1,362 | 1,362 |  | 0.0009367 | 1.7898 | 2 | 0.0004456 | [31 empty] | MICL.00929018/ROV
Vloerput | Mini Canal | Nee | standaard | MICL.00929018/RSS | 9 | 290 | 09/RSS | 18 | 563 | 48.4093 | 0.9713 | [8 empty] | A04 | 3337 | MICL0.00929018/RSS |  | 3209 | 0 | 563 | 563 | 563 | H | 1,362 | 1,362 | 1,362 |  | 0.0009367 | 1.7898 | 2 | 0.0004456 | [31 empty] | MICL.00929018/RSS
Vloerput | Mini Canal | Nee | standaard | MICL.00929018/SBL | 9 | 290 | 09/SBL | 18 | 586 | 50.3869 | 1.0435 | [8 empty] | A04 | 1320 | MICL0.00929018/SBL |  | 1269 | 0 | 586 | 586 | 586 | H | 1,362 | 1,362 | 1,362 |  | 0.0009367 | 1.7898 | 2 | 0.0004456 | [31 empty] | MICL.00929018/SBL
Vloerput | Mini Canal | Nee | standaard | MICL.00929018/SBR | 9 | 290 | 09/SBR | 18 | 586 | 50.3869 | 1.0435 | [8 empty] | A04 | 1320 | MICL0.00929018/SBR |  | 1269 | 0 | 586 | 586 | 586 | H | 1,362 | 1,362 | 1,362 |  | 0.0009367 | 1.7898 | 2 | 0.0004456 | [31 empty] | MICL.00929018/SBR
Vloerput | Mini Canal | Nee | standaard | MICL.00929018/SDB | 9 | 290 | 09/SDB | 18 | 586 | 50.3869 | 1.0435 | [8 empty] | A04 | 1320 | MICL0.00929018/SDB |  | 1269 | 0 | 586 | 586 | 586 | H | 1,362 | 1,362 | 1,362 |  | 0.0009367 | 1.7898 | 2 | 0.0004456 | [31 empty] | MICL.00929018/SDB
Vloerput | Mini Canal | Nee | standaard | MICL.00929018/SNA | 9 | 290 | 09/SNA | 18 | 586 | 50.3869 | 1.0435 | [8 empty] | A04 | 1320 | MICL0.00929018/SNA |  | 1269 | 0 | 586 | 586 | 586 | H | 1,362 | 1,362 | 1,362 |  | 0.0009367 | 1.7898 | 2 | 0.0004456 | [31 empty] | MICL.00929018/SNA
Vloerput | Mini Canal | Nee | standaard | MICL.00929026/DBL | 9 | 290 | 09/DBL | 26 | 748 | 64.3164 | 1.6151 | [8 empty] | A04 | 1674 | MICL0.00929026/DBL |  | 1610 | 0 | 748 | 748 | 748 | H | 1,362 | 1,362 | 1,362 |  | 0.0009367 | 1.7898 | 2 | 0.0004456 | [31 empty] | MICL.00929026/DBL
Vloerput | Mini Canal | Nee | standaard | MICL.00929026/DBN | 9 | 290 | 09/DBN | 26 | 717 | 61.6509 | 1.4973 | [8 empty] | A04 | 1674 | MICL0.00929026/DBN |  | 1610 | 0 | 717 | 717 | 717 | H | 1,362 | 1,362 | 1,362 |  | 0.0009367 | 1.7898 | 2 | 0.0004456 | [31 empty] | MICL.00929026/DBN
Vloerput | Mini Canal | Nee | standaard | MICL.00929026/DBR | 9 | 290 | 09/DBR | 26 | 748 | 64.3164 | 1.6151 | [8 empty] | A04 | 1674 | MICL0.00929026/DBR |  | 1610 | 0 | 748 | 748 | 748 | H | 1,362 | 1,362 | 1,362 |  | 0.0009367 | 1.7898 | 2 | 0.0004456 | [31 empty] | MICL.00929026/DBR
Vloerput | Mini Canal | Nee | standaard | MICL.00929026/DBV | 9 | 290 | 09/DBV | 26 | 717 | 61.6509 | 1.4973 | [8 empty] | A04 | 2068 | MICL0.00929026/DBV |  | 1988 | 0 | 717 | 717 | 717 | H | 1,362 | 1,362 | 1,362 |  | 0.0009367 | 1.7898 | 2 | 0.0004456 | [31 empty] | MICL.00929026/DBV
Vloerput | Mini Canal | Nee | standaard | MICL.00929026/DDB | 9 | 290 | 09/DDB | 26 | 748 | 64.3164 | 1.6151 | [8 empty] | A04 | 1674 | MICL0.00929026/DDB |  | 1610 | 0 | 748 | 748 | 748 | H | 1,362 | 1,362 | 1,362 |  | 0.0009367 | 1.7898 | 2 | 0.0004456 | [31 empty] | MICL.00929026/DDB
Vloerput | Mini Canal | Nee | standaard | MICL.00929026/DMN | 9 | 290 | 09/DMN | 26 | 717 | 61.6509 | 1.4973 | [8 empty] | A04 | 1674 | MICL0.00929026/DMN |  | 1610 | 0 | 717 | 717 | 717 | H | 1,362 | 1,362 | 1,362 |  | 0.0009367 | 1.7898 | 2 | 0.0004456 | [31 empty] | MICL.00929026/DMN
Vloerput | Mini Canal | Nee | standaard | MICL.00929026/DMV | 9 | 290 | 09/DMV | 26 | 717 | 61.6509 | 1.4973 | [8 empty] | A04 | 2068 | MICL0.00929026/DMV |  | 1988 | 0 | 717 | 717 | 717 | H | 1,362 | 1,362 | 1,362 |  | 0.0009367 | 1.7898 | 2 | 0.0004456 | [31 empty] | MICL.00929026/DMV
Vloerput | Mini Canal | Nee | standaard | MICL.00929026/DNA | 9 | 290 | 09/DNA | 26 | 748 | 64.3164 | 1.6151 | [8 empty] | A04 | 1674 | MICL0.00929026/DNA |  | 1610 | 0 | 748 | 748 | 748 | H | 1,362 | 1,362 | 1,362 |  | 0.0009367 | 1.7898 | 2 | 0.0004456 | [31 empty] | MICL.00929026/DNA
Vloerput | Mini Canal | Nee | standaard | MICL.00929026/DON | 9 | 290 | 09/DON | 26 | 717 | 61.6509 | 1.4973 | [8 empty] | A04 | 2068 | MICL0.00929026/DON |  | 1988 | 0 | 717 | 717 | 717 | H | 1,362 | 1,362 | 1,362 |  | 0.0009367 | 1.7898 | 2 | 0.0004456 | [31 empty] | MICL.00929026/DON
Vloerput | Mini Canal | Nee | standaard | MICL.00929026/DOV | 9 | 290 | 09/DOV | 26 | 717 | 61.6509 | 1.4973 | [8 empty] | A04 | 2068 | MICL0.00929026/DOV |  | 1988 | 0 | 717 | 717 | 717 | H | 1,362 | 1,362 | 1,362 |  | 0.0009367 | 1.7898 | 2 | 0.0004456 | [31 empty] | MICL.00929026/DOV
Vloerput | Mini Canal | Nee | standaard | MICL.00929026/RBL | 9 | 290 | 09/RBL | 26 | 771 | 66.2941 | 1.7051 | [8 empty] | A04 | 2068 | MICL0.00929026/RBL |  | 1988 | 0 | 771 | 771 | 771 | H | 1,362 | 1,362 | 1,362 |  | 0.0009367 | 1.7898 | 2 | 0.0004456 | [31 empty] | MICL.00929026/RBL
Vloerput | Mini Canal | Nee | standaard | MICL.00929026/RBN | 9 | 290 | 09/RBN | 26 | 748 | 64.3164 | 1.6151 | [8 empty] | A04 | 1674 | MICL0.00929026/RBN |  | 1610 | 0 | 748 | 748 | 748 | H | 1,362 | 1,362 | 1,362 |  | 0.0009367 | 1.7898 | 2 | 0.0004456 | [31 empty] | MICL.00929026/RBN
Vloerput | Mini Canal | Nee | standaard | MICL.00929026/RBR | 9 | 290 | 09/RBR | 26 | 771 | 66.2941 | 1.7051 | [8 empty] | A04 | 1674 | MICL0.00929026/RBR |  | 1610 | 0 | 771 | 771 | 771 | H | 1,362 | 1,362 | 1,362 |  | 0.0009367 | 1.7898 | 2 | 0.0004456 | [31 empty] | MICL.00929026/RBR
Vloerput | Mini Canal | Nee | standaard | MICL.00929026/RBV | 9 | 290 | 09/RBV | 26 | 748 | 64.3164 | 1.6151 | [8 empty] | A04 | 1674 | MICL0.00929026/RBV |  | 1610 | 0 | 748 | 748 | 748 | H | 1,362 | 1,362 | 1,362 |  | 0.0009367 | 1.7898 | 2 | 0.0004456 | [31 empty] | MICL.00929026/RBV
Vloerput | Mini Canal | Nee | standaard | MICL.00929026/RDB | 9 | 290 | 09/RDB | 26 | 771 | 66.2941 | 1.7051 | [8 empty] | A04 | 2068 | MICL0.00929026/RDB |  | 1988 | 0 | 771 | 771 | 771 | H | 1,362 | 1,362 | 1,362 |  | 0.0009367 | 1.7898 | 2 | 0.0004456 | [31 empty] | MICL.00929026/RDB
Vloerput | Mini Canal | Nee | standaard | MICL.00929026/RMN | 9 | 290 | 09/RMN | 26 | 748 | 64.3164 | 1.6151 | [8 empty] | A04 | 1674 | MICL0.00929026/RMN |  | 1610 | 0 | 748 | 748 | 748 | H | 1,362 | 1,362 | 1,362 |  | 0.0009367 | 1.7898 | 2 | 0.0004456 | [31 empty] | MICL.00929026/RMN
Vloerput | Mini Canal | Nee | standaard | MICL.00929026/RMV | 9 | 290 | 09/RMV | 26 | 748 | 64.3164 | 1.6151 | [8 empty] | A04 | 1674 | MICL0.00929026/RMV |  | 1610 | 0 | 748 | 748 | 748 | H | 1,362 | 1,362 | 1,362 |  | 0.0009367 | 1.7898 | 2 | 0.0004456 | [31 empty] | MICL.00929026/RMV
Vloerput | Mini Canal | Nee | standaard | MICL.00929026/RNA | 9 | 290 | 09/RNA | 26 | 771 | 66.2941 | 1.7051 | [8 empty] | A04 | 1674 | MICL0.00929026/RNA |  | 1610 | 0 | 771 | 771 | 771 | H | 1,362 | 1,362 | 1,362 |  | 0.0009367 | 1.7898 | 2 | 0.0004456 | [31 empty] | MICL.00929026/RNA
Vloerput | Mini Canal | Nee | standaard | MICL.00929026/RON | 9 | 290 | 09/RON | 26 | 748 | 64.3164 | 1.6151 | [8 empty] | A04 | 1674 | MICL0.00929026/RON |  | 1610 | 0 | 748 | 748 | 748 | H | 1,362 | 1,362 | 1,362 |  | 0.0009367 | 1.7898 | 2 | 0.0004456 | [31 empty] | MICL.00929026/RON
Vloerput | Mini Canal | Nee | standaard | MICL.00929026/ROV | 9 | 290 | 09/ROV | 26 | 748 | 64.3164 | 1.6151 | [8 empty] | A04 | 1674 | MICL0.00929026/ROV |  | 1610 | 0 | 748 | 748 | 748 | H | 1,362 | 1,362 | 1,362 |  | 0.0009367 | 1.7898 | 2 | 0.0004456 | [31 empty] | MICL.00929026/ROV
Vloerput | Mini Canal | Nee | standaard | MICL.00929026/RSS | 9 | 290 | 09/RSS | 26 | 740 | 63.6285 | 1.5843 | [8 empty] | A04 | 3751 | MICL0.00929026/RSS |  | 3607 | 0 | 740 | 740 | 740 | H | 1,362 | 1,362 | 1,362 |  | 0.0009367 | 1.7898 | 2 | 0.0004456 | [31 empty] | MICL.00929026/RSS
Vloerput | Mini Canal | Nee | standaard | MICL.00929026/SBL | 9 | 290 | 09/SBL | 26 | 771 | 66.2941 | 1.7051 | [8 empty] | A04 | 1527 | MICL0.00929026/SBL |  | 1468 | 0 | 771 | 771 | 771 | H | 1,362 | 1,362 | 1,362 |  | 0.0009367 | 1.7898 | 2 | 0.0004456 | [31 empty] | MICL.00929026/SBL
Vloerput | Mini Canal | Nee | standaard | MICL.00929026/SBR | 9 | 290 | 09/SBR | 26 | 771 | 66.2941 | 1.7051 | [8 empty] | A04 | 1527 | MICL0.00929026/SBR |  | 1468 | 0 | 771 | 771 | 771 | H | 1,362 | 1,362 | 1,362 |  | 0.0009367 | 1.7898 | 2 | 0.0004456 | [31 empty] | MICL.00929026/SBR
Vloerput | Mini Canal | Nee | standaard | MICL.00929026/SDB | 9 | 290 | 09/SDB | 26 | 771 | 66.2941 | 1.7051 | [8 empty] | A04 | 1527 | MICL0.00929026/SDB |  | 1468 | 0 | 771 | 771 | 771 | H | 1,362 | 1,362 | 1,362 |  | 0.0009367 | 1.7898 | 2 | 0.0004456 | [31 empty] | MICL.00929026/SDB
Vloerput | Mini Canal | Nee | standaard | MICL.00929026/SNA | 9 | 290 | 09/SNA | 26 | 771 | 66.2941 | 1.7051 | [8 empty] | A04 | 1527 | MICL0.00929026/SNA |  | 1468 | 0 | 771 | 771 | 771 | H | 1,362 | 1,362 | 1,362 |  | 0.0009367 | 1.7898 | 2 | 0.0004456 | [31 empty] | MICL.00929026/SNA
Vloerput | Mini Canal | Nee | standaard | MICL.00929034/DBL | 9 | 290 | 14/DBL | 34 | 970 | 83.405 | 7.3124 | [8 empty] | A04 | 2135 | MICL0.00929034/DBL |  | 2053 | 0 | 970 | 970 | 970 | H | 1,362 | 1,362 | 1,362 |  | 0.013163 | 1.4287 | 1 | 0.00092092 | [31 empty] | MICL.00929034/DBL
Vloerput | Mini Canal | Nee | standaard | MICL.00929034/DBN | 9 | 290 | 14/DBN | 34 | 930 | 79.9656 | 6.8854 | [8 empty] | A04 | 2135 | MICL0.00929034/DBN |  | 2053 | 0 | 930 | 930 | 930 | H | 1,362 | 1,362 | 1,362 |  | 0.013163 | 1.4287 | 1 | 0.00092092 | [31 empty] | MICL.00929034/DBN
Vloerput | Mini Canal | Nee | standaard | MICL.00929034/DBR | 9 | 290 | 14/DBR | 34 | 970 | 83.405 | 7.3124 | [8 empty] | A04 | 2135 | MICL0.00929034/DBR |  | 2053 | 0 | 970 | 970 | 970 | H | 1,362 | 1,362 | 1,362 |  | 0.013163 | 1.4287 | 1 | 0.00092092 | [31 empty] | MICL.00929034/DBR
Vloerput | Mini Canal | Nee | standaard | MICL.00929034/DBV | 9 | 290 | 14/DBV | 34 | 930 | 79.9656 | 6.8854 | [8 empty] | A04 | 2532 | MICL0.00929034/DBV |  | 2435 | 0 | 930 | 930 | 930 | H | 1,362 | 1,362 | 1,362 |  | 0.013163 | 1.4287 | 1 | 0.00092092 | [31 empty] | MICL.00929034/DBV
Vloerput | Mini Canal | Nee | standaard | MICL.00929034/DDB | 9 | 290 | 14/DDB | 34 | 970 | 83.405 | 7.3124 | [8 empty] | A04 | 2135 | MICL0.00929034/DDB |  | 2053 | 0 | 970 | 970 | 970 | H | 1,362 | 1,362 | 1,362 |  | 0.013163 | 1.4287 | 1 | 0.00092092 | [31 empty] | MICL.00929034/DDB
Vloerput | Mini Canal | Nee | standaard | MICL.00929034/DMN | 9 | 290 | 14/DMN | 34 | 930 | 79.9656 | 6.8854 | [8 empty] | A04 | 2135 | MICL0.00929034/DMN |  | 2053 | 0 | 930 | 930 | 930 | H | 1,362 | 1,362 | 1,362 |  | 0.013163 | 1.4287 | 1 | 0.00092092 | [31 empty] | MICL.00929034/DMN
Vloerput | Mini Canal | Nee | standaard | MICL.00929034/DMV | 9 | 290 | 14/DMV | 34 | 930 | 79.9656 | 6.8854 | [8 empty] | A04 | 2532 | MICL0.00929034/DMV |  | 2435 | 0 | 930 | 930 | 930 | H | 1,362 | 1,362 | 1,362 |  | 0.013163 | 1.4287 | 1 | 0.00092092 | [31 empty] | MICL.00929034/DMV
Vloerput | Mini Canal | Nee | standaard | MICL.00929034/DNA | 9 | 290 | 14/DNA | 34 | 970 | 83.405 | 7.3124 | [8 empty] | A04 | 2135 | MICL0.00929034/DNA |  | 2053 | 0 | 970 | 970 | 970 | H | 1,362 | 1,362 | 1,362 |  | 0.013163 | 1.4287 | 1 | 0.00092092 | [31 empty] | MICL.00929034/DNA
Vloerput | Mini Canal | Nee | standaard | MICL.00929034/DON | 9 | 290 | 14/DON | 34 | 930 | 79.9656 | 6.8854 | [8 empty] | A04 | 2532 | MICL0.00929034/DON |  | 2435 | 0 | 930 | 930 | 930 | H | 1,362 | 1,362 | 1,362 |  | 0.013163 | 1.4287 | 1 | 0.00092092 | [31 empty] | MICL.00929034/DON
Vloerput | Mini Canal | Nee | standaard | MICL.00929034/DOV | 9 | 290 | 14/DOV | 34 | 930 | 79.9656 | 6.8854 | [8 empty] | A04 | 2532 | MICL0.00929034/DOV |  | 2435 | 0 | 930 | 930 | 930 | H | 1,362 | 1,362 | 1,362 |  | 0.013163 | 1.4287 | 1 | 0.00092092 | [31 empty] | MICL.00929034/DOV
Vloerput | Mini Canal | Nee | standaard | MICL.00929034/RBL | 9 | 290 | 14/RBL | 34 | 1000 | 85.9845 | 7.6376 | [8 empty] | A04 | 2532 | MICL0.00929034/RBL |  | 2435 | 0 | 1000 | 1000 | 1000 | H | 1,362 | 1,362 | 1,362 |  | 0.013163 | 1.4287 | 1 | 0.00092092 | [31 empty] | MICL.00929034/RBL
Vloerput | Mini Canal | Nee | standaard | MICL.00929034/RBN | 9 | 290 | 14/RBN | 34 | 970 | 83.405 | 7.3124 | [8 empty] | A04 | 2135 | MICL0.00929034/RBN |  | 2053 | 0 | 970 | 970 | 970 | H | 1,362 | 1,362 | 1,362 |  | 0.013163 | 1.4287 | 1 | 0.00092092 | [31 empty] | MICL.00929034/RBN
Vloerput | Mini Canal | Nee | standaard | MICL.00929034/RBR | 9 | 290 | 14/RBR | 34 | 1000 | 85.9845 | 7.6376 | [8 empty] | A04 | 2135 | MICL0.00929034/RBR |  | 2053 | 0 | 1000 | 1000 | 1000 | H | 1,362 | 1,362 | 1,362 |  | 0.013163 | 1.4287 | 1 | 0.00092092 | [31 empty] | MICL.00929034/RBR
Vloerput | Mini Canal | Nee | standaard | MICL.00929034/RBV | 9 | 290 | 14/RBV | 34 | 970 | 83.405 | 7.3124 | [8 empty] | A04 | 2135 | MICL0.00929034/RBV |  | 2053 | 0 | 970 | 970 | 970 | H | 1,362 | 1,362 | 1,362 |  | 0.013163 | 1.4287 | 1 | 0.00092092 | [31 empty] | MICL.00929034/RBV
Vloerput | Mini Canal | Nee | standaard | MICL.00929034/RDB | 9 | 290 | 14/RDB | 34 | 1000 | 85.9845 | 7.6376 | [8 empty] | A04 | 2532 | MICL0.00929034/RDB |  | 2435 | 0 | 1000 | 1000 | 1000 | H | 1,362 | 1,362 | 1,362 |  | 0.013163 | 1.4287 | 1 | 0.00092092 | [31 empty] | MICL.00929034/RDB
Vloerput | Mini Canal | Nee | standaard | MICL.00929034/RMN | 9 | 290 | 14/RMN | 34 | 970 | 83.405 | 7.3124 | [8 empty] | A04 | 2135 | MICL0.00929034/RMN |  | 2053 | 0 | 970 | 970 | 970 | H | 1,362 | 1,362 | 1,362 |  | 0.013163 | 1.4287 | 1 | 0.00092092 | [31 empty] | MICL.00929034/RMN
Vloerput | Mini Canal | Nee | standaard | MICL.00929034/RMV | 9 | 290 | 14/RMV | 34 | 970 | 83.405 | 7.3124 | [8 empty] | A04 | 2135 | MICL0.00929034/RMV |  | 2053 | 0 | 970 | 970 | 970 | H | 1,362 | 1,362 | 1,362 |  | 0.013163 | 1.4287 | 1 | 0.00092092 | [31 empty] | MICL.00929034/RMV
Vloerput | Mini Canal | Nee | standaard | MICL.00929034/RNA | 9 | 290 | 14/RNA | 34 | 1000 | 85.9845 | 7.6376 | [8 empty] | A04 | 2135 | MICL0.00929034/RNA |  | 2053 | 0 | 1000 | 1000 | 1000 | H | 1,362 | 1,362 | 1,362 |  | 0.013163 | 1.4287 | 1 | 0.00092092 | [31 empty] | MICL.00929034/RNA
Vloerput | Mini Canal | Nee | standaard | MICL.00929034/RON | 9 | 290 | 14/RON | 34 | 970 | 83.405 | 7.3124 | [8 empty] | A04 | 2135 | MICL0.00929034/RON |  | 2053 | 0 | 970 | 970 | 970 | H | 1,362 | 1,362 | 1,362 |  | 0.013163 | 1.4287 | 1 | 0.00092092 | [31 empty] | MICL.00929034/RON
Vloerput | Mini Canal | Nee | standaard | MICL.00929034/ROV | 9 | 290 | 14/ROV | 34 | 970 | 83.405 | 7.3124 | [8 empty] | A04 | 2135 | MICL0.00929034/ROV |  | 2053 | 0 | 970 | 970 | 970 | H | 1,362 | 1,362 | 1,362 |  | 0.013163 | 1.4287 | 1 | 0.00092092 | [31 empty] | MICL.00929034/ROV
Vloerput | Mini Canal | Nee | standaard | MICL.00929034/RSS | 9 | 290 | 14/RSS | 34 | 960 | 82.5451 | 7.2049 | [8 empty] | A04 | 4648 | MICL0.00929034/RSS |  | 4469 | 0 | 960 | 960 | 960 | H | 1,362 | 1,362 | 1,362 |  | 0.013163 | 1.4287 | 1 | 0.00092092 | [31 empty] | MICL.00929034/RSS
Vloerput | Mini Canal | Nee | standaard | MICL.00929034/SBL | 9 | 290 | 14/SBL | 34 | 1000 | 85.9845 | 7.6376 | [8 empty] | A04 | 1888 | MICL0.00929034/SBL |  | 1815 | 0 | 1000 | 1000 | 1000 | H | 1,362 | 1,362 | 1,362 |  | 0.013163 | 1.4287 | 1 | 0.00092092 | [31 empty] | MICL.00929034/SBL
Vloerput | Mini Canal | Nee | standaard | MICL.00929034/SBR | 9 | 290 | 14/SBR | 34 | 1000 | 85.9845 | 7.6376 | [8 empty] | A04 | 1888 | MICL0.00929034/SBR |  | 1815 | 0 | 1000 | 1000 | 1000 | H | 1,362 | 1,362 | 1,362 |  | 0.013163 | 1.4287 | 1 | 0.00092092 | [31 empty] | MICL.00929034/SBR
Vloerput | Mini Canal | Nee | standaard | MICL.00929034/SDB | 9 | 290 | 14/SDB | 34 | 1000 | 85.9845 | 7.6376 | [8 empty] | A04 | 1888 | MICL0.00929034/SDB |  | 1815 | 0 | 1000 | 1000 | 1000 | H | 1,362 | 1,362 | 1,362 |  | 0.013163 | 1.4287 | 1 | 0.00092092 | [31 empty] | MICL.00929034/SDB
Vloerput | Mini Canal | Nee | standaard | MICL.00929034/SNA | 9 | 290 | 14/SNA | 34 | 1000 | 85.9845 | 7.6376 | [8 empty] | A04 | 1888 | MICL0.00929034/SNA |  | 1815 | 0 | 1000 | 1000 | 1000 | H | 1,362 | 1,362 | 1,362 |  | 0.013163 | 1.4287 | 1 | 0.00092092 | [31 empty] | MICL.00929034/SNA
Vloerput | Mini Canal | Nee | standaard | MICL.00929042/DBL | 9 | 290 | 19/DBL | 42 | 1401 | 120.4643 | 1.6149 | [8 empty] | A04 | 2386 | MICL0.00929042/DBL |  | 2294 | 0 | 1401 | 1401 | 1401 | H | 1,362 | 1,362 | 1,362 |  | 0.0003969 | 1.7346 | 2 | 0.00036735 | [31 empty] | MICL.00929042/DBL
Vloerput | Mini Canal | Nee | standaard | MICL.00929042/DBN | 9 | 290 | 19/DBN | 42 | 1343 | 115.4772 | 1.5007 | [8 empty] | A04 | 2386 | MICL0.00929042/DBN |  | 2294 | 0 | 1343 | 1343 | 1343 | H | 1,362 | 1,362 | 1,362 |  | 0.0003969 | 1.7346 | 2 | 0.00036735 | [31 empty] | MICL.00929042/DBN
Vloerput | Mini Canal | Nee | standaard | MICL.00929042/DBR | 9 | 290 | 19/DBR | 42 | 1401 | 120.4643 | 1.6149 | [8 empty] | A04 | 2386 | MICL0.00929042/DBR |  | 2294 | 0 | 1401 | 1401 | 1401 | H | 1,362 | 1,362 | 1,362 |  | 0.0003969 | 1.7346 | 2 | 0.00036735 | [31 empty] | MICL.00929042/DBR
Vloerput | Mini Canal | Nee | standaard | MICL.00929042/DBV | 9 | 290 | 19/DBV | 42 | 1343 | 115.4772 | 1.5007 | [8 empty] | A04 | 2917 | MICL0.00929042/DBV |  | 2805 | 0 | 1343 | 1343 | 1343 | H | 1,362 | 1,362 | 1,362 |  | 0.0003969 | 1.7346 | 2 | 0.00036735 | [31 empty] | MICL.00929042/DBV
Vloerput | Mini Canal | Nee | standaard | MICL.00929042/DDB | 9 | 290 | 19/DDB | 42 | 1401 | 120.4643 | 1.6149 | [8 empty] | A04 | 2386 | MICL0.00929042/DDB |  | 2294 | 0 | 1401 | 1401 | 1401 | H | 1,362 | 1,362 | 1,362 |  | 0.0003969 | 1.7346 | 2 | 0.00036735 | [31 empty] | MICL.00929042/DDB
Vloerput | Mini Canal | Nee | standaard | MICL.00929042/DMN | 9 | 290 | 19/DMN | 42 | 1343 | 115.4772 | 1.5007 | [8 empty] | A04 | 2386 | MICL0.00929042/DMN |  | 2294 | 0 | 1343 | 1343 | 1343 | H | 1,362 | 1,362 | 1,362 |  | 0.0003969 | 1.7346 | 2 | 0.00036735 | [31 empty] | MICL.00929042/DMN
Vloerput | Mini Canal | Nee | standaard | MICL.00929042/DMV | 9 | 290 | 19/DMV | 42 | 1343 | 115.4772 | 1.5007 | [8 empty] | A04 | 2917 | MICL0.00929042/DMV |  | 2805 | 0 | 1343 | 1343 | 1343 | H | 1,362 | 1,362 | 1,362 |  | 0.0003969 | 1.7346 | 2 | 0.00036735 | [31 empty] | MICL.00929042/DMV
Vloerput | Mini Canal | Nee | standaard | MICL.00929042/DNA | 9 | 290 | 19/DNA | 42 | 1401 | 120.4643 | 1.6149 | [8 empty] | A04 | 2386 | MICL0.00929042/DNA |  | 2294 | 0 | 1401 | 1401 | 1401 | H | 1,362 | 1,362 | 1,362 |  | 0.0003969 | 1.7346 | 2 | 0.00036735 | [31 empty] | MICL.00929042/DNA
Vloerput | Mini Canal | Nee | standaard | MICL.00929042/DON | 9 | 290 | 19/DON | 42 | 1343 | 115.4772 | 1.5007 | [8 empty] | A04 | 2917 | MICL0.00929042/DON |  | 2805 | 0 | 1343 | 1343 | 1343 | H | 1,362 | 1,362 | 1,362 |  | 0.0003969 | 1.7346 | 2 | 0.00036735 | [31 empty] | MICL.00929042/DON
Vloerput | Mini Canal | Nee | standaard | MICL.00929042/DOV | 9 | 290 | 19/DOV | 42 | 1343 | 115.4772 | 1.5007 | [8 empty] | A04 | 2917 | MICL0.00929042/DOV |  | 2805 | 0 | 1343 | 1343 | 1343 | H | 1,362 | 1,362 | 1,362 |  | 0.0003969 | 1.7346 | 2 | 0.00036735 | [31 empty] | MICL.00929042/DOV
Vloerput | Mini Canal | Nee | standaard | MICL.00929042/RBL | 9 | 290 | 19/RBL | 42 | 1444 | 124.1617 | 1.7018 | [8 empty] | A04 | 2917 | MICL0.00929042/RBL |  | 2805 | 0 | 1444 | 1444 | 1444 | H | 1,362 | 1,362 | 1,362 |  | 0.0003969 | 1.7346 | 2 | 0.00036735 | [31 empty] | MICL.00929042/RBL
Vloerput | Mini Canal | Nee | standaard | MICL.00929042/RBN | 9 | 290 | 19/RBN | 42 | 1401 | 120.4643 | 1.6149 | [8 empty] | A04 | 2386 | MICL0.00929042/RBN |  | 2294 | 0 | 1401 | 1401 | 1401 | H | 1,362 | 1,362 | 1,362 |  | 0.0003969 | 1.7346 | 2 | 0.00036735 | [31 empty] | MICL.00929042/RBN
Vloerput | Mini Canal | Nee | standaard | MICL.00929042/RBR | 9 | 290 | 19/RBR | 42 | 1444 | 124.1617 | 1.7018 | [8 empty] | A04 | 2386 | MICL0.00929042/RBR |  | 2294 | 0 | 1444 | 1444 | 1444 | H | 1,362 | 1,362 | 1,362 |  | 0.0003969 | 1.7346 | 2 | 0.00036735 | [31 empty] | MICL.00929042/RBR
Vloerput | Mini Canal | Nee | standaard | MICL.00929042/RBV | 9 | 290 | 19/RBV | 42 | 1401 | 120.4643 | 1.6149 | [8 empty] | A04 | 2386 | MICL0.00929042/RBV |  | 2294 | 0 | 1401 | 1401 | 1401 | H | 1,362 | 1,362 | 1,362 |  | 0.0003969 | 1.7346 | 2 | 0.00036735 | [31 empty] | MICL.00929042/RBV
Vloerput | Mini Canal | Nee | standaard | MICL.00929042/RDB | 9 | 290 | 19/RDB | 42 | 1444 | 124.1617 | 1.7018 | [8 empty] | A04 | 2917 | MICL0.00929042/RDB |  | 2805 | 0 | 1444 | 1444 | 1444 | H | 1,362 | 1,362 | 1,362 |  | 0.0003969 | 1.7346 | 2 | 0.00036735 | [31 empty] | MICL.00929042/RDB
Vloerput | Mini Canal | Nee | standaard | MICL.00929042/RMN | 9 | 290 | 19/RMN | 42 | 1401 | 120.4643 | 1.6149 | [8 empty] | A04 | 2386 | MICL0.00929042/RMN |  | 2294 | 0 | 1401 | 1401 | 1401 | H | 1,362 | 1,362 | 1,362 |  | 0.0003969 | 1.7346 | 2 | 0.00036735 | [31 empty] | MICL.00929042/RMN
Vloerput | Mini Canal | Nee | standaard | MICL.00929042/RMV | 9 | 290 | 19/RMV | 42 | 1401 | 120.4643 | 1.6149 | [8 empty] | A04 | 2386 | MICL0.00929042/RMV |  | 2294 | 0 | 1401 | 1401 | 1401 | H | 1,362 | 1,362 | 1,362 |  | 0.0003969 | 1.7346 | 2 | 0.00036735 | [31 empty] | MICL.00929042/RMV
Vloerput | Mini Canal | Nee | standaard | MICL.00929042/RNA | 9 | 290 | 19/RNA | 42 | 1444 | 124.1617 | 1.7018 | [8 empty] | A04 | 2386 | MICL0.00929042/RNA |  | 2294 | 0 | 1444 | 1444 | 1444 | H | 1,362 | 1,362 | 1,362 |  | 0.0003969 | 1.7346 | 2 | 0.00036735 | [31 empty] | MICL.00929042/RNA
Vloerput | Mini Canal | Nee | standaard | MICL.00929042/RON | 9 | 290 | 19/RON | 42 | 1401 | 120.4643 | 1.6149 | [8 empty] | A04 | 2386 | MICL0.00929042/RON |  | 2294 | 0 | 1401 | 1401 | 1401 | H | 1,362 | 1,362 | 1,362 |  | 0.0003969 | 1.7346 | 2 | 0.00036735 | [31 empty] | MICL.00929042/RON
Vloerput | Mini Canal | Nee | standaard | MICL.00929042/ROV | 9 | 290 | 19/ROV | 42 | 1401 | 120.4643 | 1.6149 | [8 empty] | A04 | 2386 | MICL0.00929042/ROV |  | 2294 | 0 | 1401 | 1401 | 1401 | H | 1,362 | 1,362 | 1,362 |  | 0.0003969 | 1.7346 | 2 | 0.00036735 | [31 empty] | MICL.00929042/ROV
Vloerput | Mini Canal | Nee | standaard | MICL.00929042/RSS | 9 | 290 | 19/RSS | 42 | 1386 | 119.1745 | 1.585 | [8 empty] | A04 | 5872 | MICL0.00929042/RSS |  | 5646 | 0 | 1386 | 1386 | 1386 | H | 1,362 | 1,362 | 1,362 |  | 0.0003969 | 1.7346 | 2 | 0.00036735 | [31 empty] | MICL.00929042/RSS
Vloerput | Mini Canal | Nee | standaard | MICL.00929042/SBL | 9 | 290 | 19/SBL | 42 | 1444 | 124.1617 | 1.7018 | [8 empty] | A04 | 2192 | MICL0.00929042/SBL |  | 2108 | 0 | 1444 | 1444 | 1444 | H | 1,362 | 1,362 | 1,362 |  | 0.0003969 | 1.7346 | 2 | 0.00036735 | [31 empty] | MICL.00929042/SBL
Vloerput | Mini Canal | Nee | standaard | MICL.00929042/SBR | 9 | 290 | 19/SBR | 42 | 1444 | 124.1617 | 1.7018 | [8 empty] | A04 | 2192 | MICL0.00929042/SBR |  | 2108 | 0 | 1444 | 1444 | 1444 | H | 1,362 | 1,362 | 1,362 |  | 0.0003969 | 1.7346 | 2 | 0.00036735 | [31 empty] | MICL.00929042/SBR
Vloerput | Mini Canal | Nee | standaard | MICL.00929042/SDB | 9 | 290 | 19/SDB | 42 | 1444 | 124.1617 | 1.7018 | [8 empty] | A04 | 2192 | MICL0.00929042/SDB |  | 2108 | 0 | 1444 | 1444 | 1444 | H | 1,362 | 1,362 | 1,362 |  | 0.0003969 | 1.7346 | 2 | 0.00036735 | [31 empty] | MICL.00929042/SDB
Vloerput | Mini Canal | Nee | standaard | MICL.00929042/SNA | 9 | 290 | 19/SNA | 42 | 1444 | 124.1617 | 1.7018 | [8 empty] | A04 | 2192 | MICL0.00929042/SNA |  | 2108 | 0 | 1444 | 1444 | 1444 | H | 1,362 | 1,362 | 1,362 |  | 0.0003969 | 1.7346 | 2 | 0.00036735 | [31 empty] | MICL.00929042/SNA
Vloerput | Mini Canal | Nee | standaard | MICL.00931014/DBL | 9 | 310 | 04/DBL | 14 | 517 | 44.454 | 0.78768 | [8 empty] | A04 | 1581 | MICL0.00931014/DBL |  | 1520 | 0 | 517 | 517 | 517 | H | 1,362 | 1,362 | 1,362 |  | 0.00060626 | 1.8895 | 1 | 0.00030758 | [31 empty] | MICL.00931014/DBL
Vloerput | Mini Canal | Nee | standaard | MICL.00931014/DBN | 9 | 310 | 04/DBN | 14 | 496 | 42.6483 | 0.72832 | [8 empty] | A04 | 1581 | MICL0.00931014/DBN |  | 1520 | 0 | 496 | 496 | 496 | H | 1,362 | 1,362 | 1,362 |  | 0.00060626 | 1.8895 | 1 | 0.00030758 | [31 empty] | MICL.00931014/DBN
Vloerput | Mini Canal | Nee | standaard | MICL.00931014/DBR | 9 | 310 | 04/DBR | 14 | 517 | 44.454 | 0.78768 | [8 empty] | A04 | 1581 | MICL0.00931014/DBR |  | 1520 | 0 | 517 | 517 | 517 | H | 1,362 | 1,362 | 1,362 |  | 0.00060626 | 1.8895 | 1 | 0.00030758 | [31 empty] | MICL.00931014/DBR
Vloerput | Mini Canal | Nee | standaard | MICL.00931014/DBV | 9 | 310 | 04/DBV | 14 | 496 | 42.6483 | 0.72832 | [8 empty] | A04 | 1869 | MICL0.00931014/DBV |  | 1797 | 0 | 496 | 496 | 496 | H | 1,362 | 1,362 | 1,362 |  | 0.00060626 | 1.8895 | 1 | 0.00030758 | [31 empty] | MICL.00931014/DBV
Vloerput | Mini Canal | Nee | standaard | MICL.00931014/DDB | 9 | 310 | 04/DDB | 14 | 517 | 44.454 | 0.78768 | [8 empty] | A04 | 1581 | MICL0.00931014/DDB |  | 1520 | 0 | 517 | 517 | 517 | H | 1,362 | 1,362 | 1,362 |  | 0.00060626 | 1.8895 | 1 | 0.00030758 | [31 empty] | MICL.00931014/DDB
Vloerput | Mini Canal | Nee | standaard | MICL.00931014/DMN | 9 | 310 | 04/DMN | 14 | 496 | 42.6483 | 0.72832 | [8 empty] | A04 | 1581 | MICL0.00931014/DMN |  | 1520 | 0 | 496 | 496 | 496 | H | 1,362 | 1,362 | 1,362 |  | 0.00060626 | 1.8895 | 1 | 0.00030758 | [31 empty] | MICL.00931014/DMN
Vloerput | Mini Canal | Nee | standaard | MICL.00931014/DMV | 9 | 310 | 04/DMV | 14 | 496 | 42.6483 | 0.72832 | [8 empty] | A04 | 1869 | MICL0.00931014/DMV |  | 1797 | 0 | 496 | 496 | 496 | H | 1,362 | 1,362 | 1,362 |  | 0.00060626 | 1.8895 | 1 | 0.00030758 | [31 empty] | MICL.00931014/DMV
Vloerput | Mini Canal | Nee | standaard | MICL.00931014/DNA | 9 | 310 | 04/DNA | 14 | 517 | 44.454 | 0.78768 | [8 empty] | A04 | 1581 | MICL0.00931014/DNA |  | 1520 | 0 | 517 | 517 | 517 | H | 1,362 | 1,362 | 1,362 |  | 0.00060626 | 1.8895 | 1 | 0.00030758 | [31 empty] | MICL.00931014/DNA
Vloerput | Mini Canal | Nee | standaard | MICL.00931014/DON | 9 | 310 | 04/DON | 14 | 496 | 42.6483 | 0.72832 | [8 empty] | A04 | 1869 | MICL0.00931014/DON |  | 1797 | 0 | 496 | 496 | 496 | H | 1,362 | 1,362 | 1,362 |  | 0.00060626 | 1.8895 | 1 | 0.00030758 | [31 empty] | MICL.00931014/DON
Vloerput | Mini Canal | Nee | standaard | MICL.00931014/DOV | 9 | 310 | 04/DOV | 14 | 496 | 42.6483 | 0.72832 | [8 empty] | A04 | 1869 | MICL0.00931014/DOV |  | 1797 | 0 | 496 | 496 | 496 | H | 1,362 | 1,362 | 1,362 |  | 0.00060626 | 1.8895 | 1 | 0.00030758 | [31 empty] | MICL.00931014/DOV
Vloerput | Mini Canal | Nee | standaard | MICL.00931014/RBL | 9 | 310 | 04/RBL | 14 | 533 | 45.8298 | 0.83437 | [8 empty] | A04 | 1869 | MICL0.00931014/RBL |  | 1797 | 0 | 533 | 533 | 533 | H | 1,362 | 1,362 | 1,362 |  | 0.00060626 | 1.8895 | 1 | 0.00030758 | [31 empty] | MICL.00931014/RBL
Vloerput | Mini Canal | Nee | standaard | MICL.00931014/RBN | 9 | 310 | 04/RBN | 14 | 517 | 44.454 | 0.78768 | [8 empty] | A04 | 1581 | MICL0.00931014/RBN |  | 1520 | 0 | 517 | 517 | 517 | H | 1,362 | 1,362 | 1,362 |  | 0.00060626 | 1.8895 | 1 | 0.00030758 | [31 empty] | MICL.00931014/RBN
Vloerput | Mini Canal | Nee | standaard | MICL.00931014/RBR | 9 | 310 | 04/RBR | 14 | 533 | 45.8298 | 0.83437 | [8 empty] | A04 | 1581 | MICL0.00931014/RBR |  | 1520 | 0 | 533 | 533 | 533 | H | 1,362 | 1,362 | 1,362 |  | 0.00060626 | 1.8895 | 1 | 0.00030758 | [31 empty] | MICL.00931014/RBR
Vloerput | Mini Canal | Nee | standaard | MICL.00931014/RBV | 9 | 310 | 04/RBV | 14 | 517 | 44.454 | 0.78768 | [8 empty] | A04 | 1581 | MICL0.00931014/RBV |  | 1520 | 0 | 517 | 517 | 517 | H | 1,362 | 1,362 | 1,362 |  | 0.00060626 | 1.8895 | 1 | 0.00030758 | [31 empty] | MICL.00931014/RBV
Vloerput | Mini Canal | Nee | standaard | MICL.00931014/RDB | 9 | 310 | 04/RDB | 14 | 533 | 45.8298 | 0.83437 | [8 empty] | A04 | 1869 | MICL0.00931014/RDB |  | 1797 | 0 | 533 | 533 | 533 | H | 1,362 | 1,362 | 1,362 |  | 0.00060626 | 1.8895 | 1 | 0.00030758 | [31 empty] | MICL.00931014/RDB
Vloerput | Mini Canal | Nee | standaard | MICL.00931014/RMN | 9 | 310 | 04/RMN | 14 | 517 | 44.454 | 0.78768 | [8 empty] | A04 | 1581 | MICL0.00931014/RMN |  | 1520 | 0 | 517 | 517 | 517 | H | 1,362 | 1,362 | 1,362 |  | 0.00060626 | 1.8895 | 1 | 0.00030758 | [31 empty] | MICL.00931014/RMN
Vloerput | Mini Canal | Nee | standaard | MICL.00931014/RMV | 9 | 310 | 04/RMV | 14 | 517 | 44.454 | 0.78768 | [8 empty] | A04 | 1581 | MICL0.00931014/RMV |  | 1520 | 0 | 517 | 517 | 517 | H | 1,362 | 1,362 | 1,362 |  | 0.00060626 | 1.8895 | 1 | 0.00030758 | [31 empty] | MICL.00931014/RMV
Vloerput | Mini Canal | Nee | standaard | MICL.00931014/RNA | 9 | 310 | 04/RNA | 14 | 533 | 45.8298 | 0.83437 | [8 empty] | A04 | 1581 | MICL0.00931014/RNA |  | 1520 | 0 | 533 | 533 | 533 | H | 1,362 | 1,362 | 1,362 |  | 0.00060626 | 1.8895 | 1 | 0.00030758 | [31 empty] | MICL.00931014/RNA
Vloerput | Mini Canal | Nee | standaard | MICL.00931014/RON | 9 | 310 | 04/RON | 14 | 517 | 44.454 | 0.78768 | [8 empty] | A04 | 1581 | MICL0.00931014/RON |  | 1520 | 0 | 517 | 517 | 517 | H | 1,362 | 1,362 | 1,362 |  | 0.00060626 | 1.8895 | 1 | 0.00030758 | [31 empty] | MICL.00931014/RON
Vloerput | Mini Canal | Nee | standaard | MICL.00931014/ROV | 9 | 310 | 04/ROV | 14 | 517 | 44.454 | 0.78768 | [8 empty] | A04 | 1581 | MICL0.00931014/ROV |  | 1520 | 0 | 517 | 517 | 517 | H | 1,362 | 1,362 | 1,362 |  | 0.00060626 | 1.8895 | 1 | 0.00030758 | [31 empty] | MICL.00931014/ROV
Vloerput | Mini Canal | Nee | standaard | MICL.00931014/RSS | 9 | 310 | 04/RSS | 14 | 512 | 44.0241 | 0.77335 | [8 empty] | A04 | 3300 | MICL0.00931014/RSS |  | 3173 | 0 | 512 | 512 | 512 | H | 1,362 | 1,362 | 1,362 |  | 0.00060626 | 1.8895 | 1 | 0.00030758 | [31 empty] | MICL.00931014/RSS
Vloerput | Mini Canal | Nee | standaard | MICL.00931014/SBL | 9 | 310 | 04/SBL | 14 | 533 | 45.8298 | 0.83437 | [8 empty] | A04 | 1331 | MICL0.00931014/SBL |  | 1280 | 0 | 533 | 533 | 533 | H | 1,362 | 1,362 | 1,362 |  | 0.00060626 | 1.8895 | 1 | 0.00030758 | [31 empty] | MICL.00931014/SBL
Vloerput | Mini Canal | Nee | standaard | MICL.00931014/SBR | 9 | 310 | 04/SBR | 14 | 533 | 45.8298 | 0.83437 | [8 empty] | A04 | 1331 | MICL0.00931014/SBR |  | 1280 | 0 | 533 | 533 | 533 | H | 1,362 | 1,362 | 1,362 |  | 0.00060626 | 1.8895 | 1 | 0.00030758 | [31 empty] | MICL.00931014/SBR
Vloerput | Mini Canal | Nee | standaard | MICL.00931014/SDB | 9 | 310 | 04/SDB | 14 | 533 | 45.8298 | 0.83437 | [8 empty] | A04 | 1331 | MICL0.00931014/SDB |  | 1280 | 0 | 533 | 533 | 533 | H | 1,362 | 1,362 | 1,362 |  | 0.00060626 | 1.8895 | 1 | 0.00030758 | [31 empty] | MICL.00931014/SDB
Vloerput | Mini Canal | Nee | standaard | MICL.00931014/SNA | 9 | 310 | 04/SNA | 14 | 533 | 45.8298 | 0.83437 | [8 empty] | A04 | 1331 | MICL0.00931014/SNA |  | 1280 | 0 | 533 | 533 | 533 | H | 1,362 | 1,362 | 1,362 |  | 0.00060626 | 1.8895 | 1 | 0.00030758 | [31 empty] | MICL.00931014/SNA
Vloerput | Mini Canal | Nee | standaard | MICL.00931018/DBL | 9 | 310 | 09/DBL | 18 | 612 | 52.6225 | 1.1278 | [8 empty] | A04 | 1604 | MICL0.00931018/DBL |  | 1542 | 0 | 612 | 612 | 612 | H | 1,362 | 1,362 | 1,362 |  | 0.0009367 | 1.7898 | 2 | 0.0004456 | [31 empty] | MICL.00931018/DBL
Vloerput | Mini Canal | Nee | standaard | MICL.00931018/DBN | 9 | 310 | 09/DBN | 18 | 587 | 50.4729 | 1.0467 | [8 empty] | A04 | 1604 | MICL0.00931018/DBN |  | 1542 | 0 | 587 | 587 | 587 | H | 1,362 | 1,362 | 1,362 |  | 0.0009367 | 1.7898 | 2 | 0.0004456 | [31 empty] | MICL.00931018/DBN
Vloerput | Mini Canal | Nee | standaard | MICL.00931018/DBR | 9 | 310 | 09/DBR | 18 | 612 | 52.6225 | 1.1278 | [8 empty] | A04 | 1604 | MICL0.00931018/DBR |  | 1542 | 0 | 612 | 612 | 612 | H | 1,362 | 1,362 | 1,362 |  | 0.0009367 | 1.7898 | 2 | 0.0004456 | [31 empty] | MICL.00931018/DBR
Vloerput | Mini Canal | Nee | standaard | MICL.00931018/DBV | 9 | 310 | 09/DBV | 18 | 587 | 50.4729 | 1.0467 | [8 empty] | A04 | 1948 | MICL0.00931018/DBV |  | 1873 | 0 | 587 | 587 | 587 | H | 1,362 | 1,362 | 1,362 |  | 0.0009367 | 1.7898 | 2 | 0.0004456 | [31 empty] | MICL.00931018/DBV
Vloerput | Mini Canal | Nee | standaard | MICL.00931018/DDB | 9 | 310 | 09/DDB | 18 | 612 | 52.6225 | 1.1278 | [8 empty] | A04 | 1604 | MICL0.00931018/DDB |  | 1542 | 0 | 612 | 612 | 612 | H | 1,362 | 1,362 | 1,362 |  | 0.0009367 | 1.7898 | 2 | 0.0004456 | [31 empty] | MICL.00931018/DDB
Vloerput | Mini Canal | Nee | standaard | MICL.00931018/DMN | 9 | 310 | 09/DMN | 18 | 587 | 50.4729 | 1.0467 | [8 empty] | A04 | 1604 | MICL0.00931018/DMN |  | 1542 | 0 | 587 | 587 | 587 | H | 1,362 | 1,362 | 1,362 |  | 0.0009367 | 1.7898 | 2 | 0.0004456 | [31 empty] | MICL.00931018/DMN
Vloerput | Mini Canal | Nee | standaard | MICL.00931018/DMV | 9 | 310 | 09/DMV | 18 | 587 | 50.4729 | 1.0467 | [8 empty] | A04 | 1948 | MICL0.00931018/DMV |  | 1873 | 0 | 587 | 587 | 587 | H | 1,362 | 1,362 | 1,362 |  | 0.0009367 | 1.7898 | 2 | 0.0004456 | [31 empty] | MICL.00931018/DMV
Vloerput | Mini Canal | Nee | standaard | MICL.00931018/DNA | 9 | 310 | 09/DNA | 18 | 612 | 52.6225 | 1.1278 | [8 empty] | A04 | 1604 | MICL0.00931018/DNA |  | 1542 | 0 | 612 | 612 | 612 | H | 1,362 | 1,362 | 1,362 |  | 0.0009367 | 1.7898 | 2 | 0.0004456 | [31 empty] | MICL.00931018/DNA
Vloerput | Mini Canal | Nee | standaard | MICL.00931018/DON | 9 | 310 | 09/DON | 18 | 587 | 50.4729 | 1.0467 | [8 empty] | A04 | 1948 | MICL0.00931018/DON |  | 1873 | 0 | 587 | 587 | 587 | H | 1,362 | 1,362 | 1,362 |  | 0.0009367 | 1.7898 | 2 | 0.0004456 | [31 empty] | MICL.00931018/DON
Vloerput | Mini Canal | Nee | standaard | MICL.00931018/DOV | 9 | 310 | 09/DOV | 18 | 587 | 50.4729 | 1.0467 | [8 empty] | A04 | 1948 | MICL0.00931018/DOV |  | 1873 | 0 | 587 | 587 | 587 | H | 1,362 | 1,362 | 1,362 |  | 0.0009367 | 1.7898 | 2 | 0.0004456 | [31 empty] | MICL.00931018/DOV
Vloerput | Mini Canal | Nee | standaard | MICL.00931018/RBL | 9 | 310 | 09/RBL | 18 | 631 | 54.2562 | 1.1912 | [8 empty] | A04 | 1948 | MICL0.00931018/RBL |  | 1873 | 0 | 631 | 631 | 631 | H | 1,362 | 1,362 | 1,362 |  | 0.0009367 | 1.7898 | 2 | 0.0004456 | [31 empty] | MICL.00931018/RBL
Vloerput | Mini Canal | Nee | standaard | MICL.00931018/RBN | 9 | 310 | 09/RBN | 18 | 612 | 52.6225 | 1.1278 | [8 empty] | A04 | 1604 | MICL0.00931018/RBN |  | 1542 | 0 | 612 | 612 | 612 | H | 1,362 | 1,362 | 1,362 |  | 0.0009367 | 1.7898 | 2 | 0.0004456 | [31 empty] | MICL.00931018/RBN
Vloerput | Mini Canal | Nee | standaard | MICL.00931018/RBR | 9 | 310 | 09/RBR | 18 | 631 | 54.2562 | 1.1912 | [8 empty] | A04 | 1604 | MICL0.00931018/RBR |  | 1542 | 0 | 631 | 631 | 631 | H | 1,362 | 1,362 | 1,362 |  | 0.0009367 | 1.7898 | 2 | 0.0004456 | [31 empty] | MICL.00931018/RBR
Vloerput | Mini Canal | Nee | standaard | MICL.00931018/RBV | 9 | 310 | 09/RBV | 18 | 612 | 52.6225 | 1.1278 | [8 empty] | A04 | 1604 | MICL0.00931018/RBV |  | 1542 | 0 | 612 | 612 | 612 | H | 1,362 | 1,362 | 1,362 |  | 0.0009367 | 1.7898 | 2 | 0.0004456 | [31 empty] | MICL.00931018/RBV
Vloerput | Mini Canal | Nee | standaard | MICL.00931018/RDB | 9 | 310 | 09/RDB | 18 | 631 | 54.2562 | 1.1912 | [8 empty] | A04 | 1948 | MICL0.00931018/RDB |  | 1873 | 0 | 631 | 631 | 631 | H | 1,362 | 1,362 | 1,362 |  | 0.0009367 | 1.7898 | 2 | 0.0004456 | [31 empty] | MICL.00931018/RDB
Vloerput | Mini Canal | Nee | standaard | MICL.00931018/RMN | 9 | 310 | 09/RMN | 18 | 612 | 52.6225 | 1.1278 | [8 empty] | A04 | 1604 | MICL0.00931018/RMN |  | 1542 | 0 | 612 | 612 | 612 | H | 1,362 | 1,362 | 1,362 |  | 0.0009367 | 1.7898 | 2 | 0.0004456 | [31 empty] | MICL.00931018/RMN
Vloerput | Mini Canal | Nee | standaard | MICL.00931018/RMV | 9 | 310 | 09/RMV | 18 | 612 | 52.6225 | 1.1278 | [8 empty] | A04 | 1604 | MICL0.00931018/RMV |  | 1542 | 0 | 612 | 612 | 612 | H | 1,362 | 1,362 | 1,362 |  | 0.0009367 | 1.7898 | 2 | 0.0004456 | [31 empty] | MICL.00931018/RMV
Vloerput | Mini Canal | Nee | standaard | MICL.00931018/RNA | 9 | 310 | 09/RNA | 18 | 631 | 54.2562 | 1.1912 | [8 empty] | A04 | 1604 | MICL0.00931018/RNA |  | 1542 | 0 | 631 | 631 | 631 | H | 1,362 | 1,362 | 1,362 |  | 0.0009367 | 1.7898 | 2 | 0.0004456 | [31 empty] | MICL.00931018/RNA
Vloerput | Mini Canal | Nee | standaard | MICL.00931018/RON | 9 | 310 | 09/RON | 18 | 612 | 52.6225 | 1.1278 | [8 empty] | A04 | 1604 | MICL0.00931018/RON |  | 1542 | 0 | 612 | 612 | 612 | H | 1,362 | 1,362 | 1,362 |  | 0.0009367 | 1.7898 | 2 | 0.0004456 | [31 empty] | MICL.00931018/RON
Vloerput | Mini Canal | Nee | standaard | MICL.00931018/ROV | 9 | 310 | 09/ROV | 18 | 612 | 52.6225 | 1.1278 | [8 empty] | A04 | 1604 | MICL0.00931018/ROV |  | 1542 | 0 | 612 | 612 | 612 | H | 1,362 | 1,362 | 1,362 |  | 0.0009367 | 1.7898 | 2 | 0.0004456 | [31 empty] | MICL.00931018/ROV
Vloerput | Mini Canal | Nee | standaard | MICL.00931018/RSS | 9 | 310 | 09/RSS | 18 | 606 | 52.1066 | 1.1081 | [8 empty] | A04 | 3546 | MICL0.00931018/RSS |  | 3410 | 0 | 606 | 606 | 606 | H | 1,362 | 1,362 | 1,362 |  | 0.0009367 | 1.7898 | 2 | 0.0004456 | [31 empty] | MICL.00931018/RSS
Vloerput | Mini Canal | Nee | standaard | MICL.00931018/SBL | 9 | 310 | 09/SBL | 18 | 631 | 54.2562 | 1.1912 | [8 empty] | A04 | 1388 | MICL0.00931018/SBL |  | 1335 | 0 | 631 | 631 | 631 | H | 1,362 | 1,362 | 1,362 |  | 0.0009367 | 1.7898 | 2 | 0.0004456 | [31 empty] | MICL.00931018/SBL
Vloerput | Mini Canal | Nee | standaard | MICL.00931018/SBR | 9 | 310 | 09/SBR | 18 | 631 | 54.2562 | 1.1912 | [8 empty] | A04 | 1388 | MICL0.00931018/SBR |  | 1335 | 0 | 631 | 631 | 631 | H | 1,362 | 1,362 | 1,362 |  | 0.0009367 | 1.7898 | 2 | 0.0004456 | [31 empty] | MICL.00931018/SBR
Vloerput | Mini Canal | Nee | standaard | MICL.00931018/SDB | 9 | 310 | 09/SDB | 18 | 631 | 54.2562 | 1.1912 | [8 empty] | A04 | 1388 | MICL0.00931018/SDB |  | 1335 | 0 | 631 | 631 | 631 | H | 1,362 | 1,362 | 1,362 |  | 0.0009367 | 1.7898 | 2 | 0.0004456 | [31 empty] | MICL.00931018/SDB
Vloerput | Mini Canal | Nee | standaard | MICL.00931018/SNA | 9 | 310 | 09/SNA | 18 | 631 | 54.2562 | 1.1912 | [8 empty] | A04 | 1388 | MICL0.00931018/SNA |  | 1335 | 0 | 631 | 631 | 631 | H | 1,362 | 1,362 | 1,362 |  | 0.0009367 | 1.7898 | 2 | 0.0004456 | [31 empty] | MICL.00931018/SNA
Vloerput | Mini Canal | Nee | standaard | MICL.00931026/DBL | 9 | 310 | 09/DBL | 26 | 805 | 69.2175 | 1.842 | [8 empty] | A04 | 1766 | MICL0.00931026/DBL |  | 1698 | 0 | 805 | 805 | 805 | H | 1,362 | 1,362 | 1,362 |  | 0.0009367 | 1.7898 | 2 | 0.0004456 | [31 empty] | MICL.00931026/DBL
Vloerput | Mini Canal | Nee | standaard | MICL.00931026/DBN | 9 | 310 | 09/DBN | 26 | 772 | 66.3801 | 1.7091 | [8 empty] | A04 | 1766 | MICL0.00931026/DBN |  | 1698 | 0 | 772 | 772 | 772 | H | 1,362 | 1,362 | 1,362 |  | 0.0009367 | 1.7898 | 2 | 0.0004456 | [31 empty] | MICL.00931026/DBN
Vloerput | Mini Canal | Nee | standaard | MICL.00931026/DBR | 9 | 310 | 09/DBR | 26 | 805 | 69.2175 | 1.842 | [8 empty] | A04 | 1766 | MICL0.00931026/DBR |  | 1698 | 0 | 805 | 805 | 805 | H | 1,362 | 1,362 | 1,362 |  | 0.0009367 | 1.7898 | 2 | 0.0004456 | [31 empty] | MICL.00931026/DBR
Vloerput | Mini Canal | Nee | standaard | MICL.00931026/DBV | 9 | 310 | 09/DBV | 26 | 772 | 66.3801 | 1.7091 | [8 empty] | A04 | 2187 | MICL0.00931026/DBV |  | 2103 | 0 | 772 | 772 | 772 | H | 1,362 | 1,362 | 1,362 |  | 0.0009367 | 1.7898 | 2 | 0.0004456 | [31 empty] | MICL.00931026/DBV
Vloerput | Mini Canal | Nee | standaard | MICL.00931026/DDB | 9 | 310 | 09/DDB | 26 | 805 | 69.2175 | 1.842 | [8 empty] | A04 | 1766 | MICL0.00931026/DDB |  | 1698 | 0 | 805 | 805 | 805 | H | 1,362 | 1,362 | 1,362 |  | 0.0009367 | 1.7898 | 2 | 0.0004456 | [31 empty] | MICL.00931026/DDB
Vloerput | Mini Canal | Nee | standaard | MICL.00931026/DMN | 9 | 310 | 09/DMN | 26 | 772 | 66.3801 | 1.7091 | [8 empty] | A04 | 1766 | MICL0.00931026/DMN |  | 1698 | 0 | 772 | 772 | 772 | H | 1,362 | 1,362 | 1,362 |  | 0.0009367 | 1.7898 | 2 | 0.0004456 | [31 empty] | MICL.00931026/DMN
Vloerput | Mini Canal | Nee | standaard | MICL.00931026/DMV | 9 | 310 | 09/DMV | 26 | 772 | 66.3801 | 1.7091 | [8 empty] | A04 | 2187 | MICL0.00931026/DMV |  | 2103 | 0 | 772 | 772 | 772 | H | 1,362 | 1,362 | 1,362 |  | 0.0009367 | 1.7898 | 2 | 0.0004456 | [31 empty] | MICL.00931026/DMV
Vloerput | Mini Canal | Nee | standaard | MICL.00931026/DNA | 9 | 310 | 09/DNA | 26 | 805 | 69.2175 | 1.842 | [8 empty] | A04 | 1766 | MICL0.00931026/DNA |  | 1698 | 0 | 805 | 805 | 805 | H | 1,362 | 1,362 | 1,362 |  | 0.0009367 | 1.7898 | 2 | 0.0004456 | [31 empty] | MICL.00931026/DNA
Vloerput | Mini Canal | Nee | standaard | MICL.00931026/DON | 9 | 310 | 09/DON | 26 | 772 | 66.3801 | 1.7091 | [8 empty] | A04 | 2187 | MICL0.00931026/DON |  | 2103 | 0 | 772 | 772 | 772 | H | 1,362 | 1,362 | 1,362 |  | 0.0009367 | 1.7898 | 2 | 0.0004456 | [31 empty] | MICL.00931026/DON
Vloerput | Mini Canal | Nee | standaard | MICL.00931026/DOV | 9 | 310 | 09/DOV | 26 | 772 | 66.3801 | 1.7091 | [8 empty] | A04 | 2187 | MICL0.00931026/DOV |  | 2103 | 0 | 772 | 772 | 772 | H | 1,362 | 1,362 | 1,362 |  | 0.0009367 | 1.7898 | 2 | 0.0004456 | [31 empty] | MICL.00931026/DOV
Vloerput | Mini Canal | Nee | standaard | MICL.00931026/RBL | 9 | 310 | 09/RBL | 26 | 830 | 71.3672 | 1.9457 | [8 empty] | A04 | 2187 | MICL0.00931026/RBL |  | 2103 | 0 | 830 | 830 | 830 | H | 1,362 | 1,362 | 1,362 |  | 0.0009367 | 1.7898 | 2 | 0.0004456 | [31 empty] | MICL.00931026/RBL
Vloerput | Mini Canal | Nee | standaard | MICL.00931026/RBN | 9 | 310 | 09/RBN | 26 | 805 | 69.2175 | 1.842 | [8 empty] | A04 | 1766 | MICL0.00931026/RBN |  | 1698 | 0 | 805 | 805 | 805 | H | 1,362 | 1,362 | 1,362 |  | 0.0009367 | 1.7898 | 2 | 0.0004456 | [31 empty] | MICL.00931026/RBN
Vloerput | Mini Canal | Nee | standaard | MICL.00931026/RBR | 9 | 310 | 09/RBR | 26 | 830 | 71.3672 | 1.9457 | [8 empty] | A04 | 1766 | MICL0.00931026/RBR |  | 1698 | 0 | 830 | 830 | 830 | H | 1,362 | 1,362 | 1,362 |  | 0.0009367 | 1.7898 | 2 | 0.0004456 | [31 empty] | MICL.00931026/RBR
Vloerput | Mini Canal | Nee | standaard | MICL.00931026/RBV | 9 | 310 | 09/RBV | 26 | 805 | 69.2175 | 1.842 | [8 empty] | A04 | 1766 | MICL0.00931026/RBV |  | 1698 | 0 | 805 | 805 | 805 | H | 1,362 | 1,362 | 1,362 |  | 0.0009367 | 1.7898 | 2 | 0.0004456 | [31 empty] | MICL.00931026/RBV
Vloerput | Mini Canal | Nee | standaard | MICL.00931026/RDB | 9 | 310 | 09/RDB | 26 | 830 | 71.3672 | 1.9457 | [8 empty] | A04 | 2187 | MICL0.00931026/RDB |  | 2103 | 0 | 830 | 830 | 830 | H | 1,362 | 1,362 | 1,362 |  | 0.0009367 | 1.7898 | 2 | 0.0004456 | [31 empty] | MICL.00931026/RDB
Vloerput | Mini Canal | Nee | standaard | MICL.00931026/RMN | 9 | 310 | 09/RMN | 26 | 805 | 69.2175 | 1.842 | [8 empty] | A04 | 1766 | MICL0.00931026/RMN |  | 1698 | 0 | 805 | 805 | 805 | H | 1,362 | 1,362 | 1,362 |  | 0.0009367 | 1.7898 | 2 | 0.0004456 | [31 empty] | MICL.00931026/RMN
Vloerput | Mini Canal | Nee | standaard | MICL.00931026/RMV | 9 | 310 | 09/RMV | 26 | 805 | 69.2175 | 1.842 | [8 empty] | A04 | 1766 | MICL0.00931026/RMV |  | 1698 | 0 | 805 | 805 | 805 | H | 1,362 | 1,362 | 1,362 |  | 0.0009367 | 1.7898 | 2 | 0.0004456 | [31 empty] | MICL.00931026/RMV
Vloerput | Mini Canal | Nee | standaard | MICL.00931026/RNA | 9 | 310 | 09/RNA | 26 | 830 | 71.3672 | 1.9457 | [8 empty] | A04 | 1766 | MICL0.00931026/RNA |  | 1698 | 0 | 830 | 830 | 830 | H | 1,362 | 1,362 | 1,362 |  | 0.0009367 | 1.7898 | 2 | 0.0004456 | [31 empty] | MICL.00931026/RNA
Vloerput | Mini Canal | Nee | standaard | MICL.00931026/RON | 9 | 310 | 09/RON | 26 | 805 | 69.2175 | 1.842 | [8 empty] | A04 | 1766 | MICL0.00931026/RON |  | 1698 | 0 | 805 | 805 | 805 | H | 1,362 | 1,362 | 1,362 |  | 0.0009367 | 1.7898 | 2 | 0.0004456 | [31 empty] | MICL.00931026/RON
Vloerput | Mini Canal | Nee | standaard | MICL.00931026/ROV | 9 | 310 | 09/ROV | 26 | 805 | 69.2175 | 1.842 | [8 empty] | A04 | 1766 | MICL0.00931026/ROV |  | 1698 | 0 | 805 | 805 | 805 | H | 1,362 | 1,362 | 1,362 |  | 0.0009367 | 1.7898 | 2 | 0.0004456 | [31 empty] | MICL.00931026/ROV
Vloerput | Mini Canal | Nee | standaard | MICL.00931026/RSS | 9 | 310 | 09/RSS | 26 | 797 | 68.5297 | 1.8094 | [8 empty] | A04 | 3986 | MICL0.00931026/RSS |  | 3833 | 0 | 797 | 797 | 797 | H | 1,362 | 1,362 | 1,362 |  | 0.0009367 | 1.7898 | 2 | 0.0004456 | [31 empty] | MICL.00931026/RSS
Vloerput | Mini Canal | Nee | standaard | MICL.00931026/SBL | 9 | 310 | 09/SBL | 26 | 830 | 71.3672 | 1.9457 | [8 empty] | A04 | 1610 | MICL0.00931026/SBL |  | 1548 | 0 | 830 | 830 | 830 | H | 1,362 | 1,362 | 1,362 |  | 0.0009367 | 1.7898 | 2 | 0.0004456 | [31 empty] | MICL.00931026/SBL
Vloerput | Mini Canal | Nee | standaard | MICL.00931026/SBR | 9 | 310 | 09/SBR | 26 | 830 | 71.3672 | 1.9457 | [8 empty] | A04 | 1610 | MICL0.00931026/SBR |  | 1548 | 0 | 830 | 830 | 830 | H | 1,362 | 1,362 | 1,362 |  | 0.0009367 | 1.7898 | 2 | 0.0004456 | [31 empty] | MICL.00931026/SBR
Vloerput | Mini Canal | Nee | standaard | MICL.00931026/SDB | 9 | 310 | 09/SDB | 26 | 830 | 71.3672 | 1.9457 | [8 empty] | A04 | 1610 | MICL0.00931026/SDB |  | 1548 | 0 | 830 | 830 | 830 | H | 1,362 | 1,362 | 1,362 |  | 0.0009367 | 1.7898 | 2 | 0.0004456 | [31 empty] | MICL.00931026/SDB
Vloerput | Mini Canal | Nee | standaard | MICL.00931026/SNA | 9 | 310 | 09/SNA | 26 | 830 | 71.3672 | 1.9457 | [8 empty] | A04 | 1610 | MICL0.00931026/SNA |  | 1548 | 0 | 830 | 830 | 830 | H | 1,362 | 1,362 | 1,362 |  | 0.0009367 | 1.7898 | 2 | 0.0004456 | [31 empty] | MICL.00931026/SNA
Vloerput | Mini Canal | Nee | standaard | MICL.00931034/DBL | 9 | 310 | 14/DBL | 34 | 1044 | 89.7678 | 8.1222 | [8 empty] | A04 | 2261 | MICL0.00931034/DBL |  | 2174 | 0 | 1044 | 1044 | 1044 | H | 1,362 | 1,362 | 1,362 |  | 0.013163 | 1.4287 | 1 | 0.00092092 | [31 empty] | MICL.00931034/DBL
Vloerput | Mini Canal | Nee | standaard | MICL.00931034/DBN | 9 | 310 | 14/DBN | 34 | 1001 | 86.0705 | 7.6485 | [8 empty] | A04 | 2261 | MICL0.00931034/DBN |  | 2174 | 0 | 1001 | 1001 | 1001 | H | 1,362 | 1,362 | 1,362 |  | 0.013163 | 1.4287 | 1 | 0.00092092 | [31 empty] | MICL.00931034/DBN
Vloerput | Mini Canal | Nee | standaard | MICL.00931034/DBR | 9 | 310 | 14/DBR | 34 | 1044 | 89.7678 | 8.1222 | [8 empty] | A04 | 2261 | MICL0.00931034/DBR |  | 2174 | 0 | 1044 | 1044 | 1044 | H | 1,362 | 1,362 | 1,362 |  | 0.013163 | 1.4287 | 1 | 0.00092092 | [31 empty] | MICL.00931034/DBR
Vloerput | Mini Canal | Nee | standaard | MICL.00931034/DBV | 9 | 310 | 14/DBV | 34 | 1001 | 86.0705 | 7.6485 | [8 empty] | A04 | 2685 | MICL0.00931034/DBV |  | 2582 | 0 | 1001 | 1001 | 1001 | H | 1,362 | 1,362 | 1,362 |  | 0.013163 | 1.4287 | 1 | 0.00092092 | [31 empty] | MICL.00931034/DBV
Vloerput | Mini Canal | Nee | standaard | MICL.00931034/DDB | 9 | 310 | 14/DDB | 34 | 1044 | 89.7678 | 8.1222 | [8 empty] | A04 | 2261 | MICL0.00931034/DDB |  | 2174 | 0 | 1044 | 1044 | 1044 | H | 1,362 | 1,362 | 1,362 |  | 0.013163 | 1.4287 | 1 | 0.00092092 | [31 empty] | MICL.00931034/DDB
Vloerput | Mini Canal | Nee | standaard | MICL.00931034/DMN | 9 | 310 | 14/DMN | 34 | 1001 | 86.0705 | 7.6485 | [8 empty] | A04 | 2261 | MICL0.00931034/DMN |  | 2174 | 0 | 1001 | 1001 | 1001 | H | 1,362 | 1,362 | 1,362 |  | 0.013163 | 1.4287 | 1 | 0.00092092 | [31 empty] | MICL.00931034/DMN
Vloerput | Mini Canal | Nee | standaard | MICL.00931034/DMV | 9 | 310 | 14/DMV | 34 | 1001 | 86.0705 | 7.6485 | [8 empty] | A04 | 2685 | MICL0.00931034/DMV |  | 2582 | 0 | 1001 | 1001 | 1001 | H | 1,362 | 1,362 | 1,362 |  | 0.013163 | 1.4287 | 1 | 0.00092092 | [31 empty] | MICL.00931034/DMV
Vloerput | Mini Canal | Nee | standaard | MICL.00931034/DNA | 9 | 310 | 14/DNA | 34 | 1044 | 89.7678 | 8.1222 | [8 empty] | A04 | 2261 | MICL0.00931034/DNA |  | 2174 | 0 | 1044 | 1044 | 1044 | H | 1,362 | 1,362 | 1,362 |  | 0.013163 | 1.4287 | 1 | 0.00092092 | [31 empty] | MICL.00931034/DNA
Vloerput | Mini Canal | Nee | standaard | MICL.00931034/DON | 9 | 310 | 14/DON | 34 | 1001 | 86.0705 | 7.6485 | [8 empty] | A04 | 2685 | MICL0.00931034/DON |  | 2582 | 0 | 1001 | 1001 | 1001 | H | 1,362 | 1,362 | 1,362 |  | 0.013163 | 1.4287 | 1 | 0.00092092 | [31 empty] | MICL.00931034/DON
Vloerput | Mini Canal | Nee | standaard | MICL.00931034/DOV | 9 | 310 | 14/DOV | 34 | 1001 | 86.0705 | 7.6485 | [8 empty] | A04 | 2685 | MICL0.00931034/DOV |  | 2582 | 0 | 1001 | 1001 | 1001 | H | 1,362 | 1,362 | 1,362 |  | 0.013163 | 1.4287 | 1 | 0.00092092 | [31 empty] | MICL.00931034/DOV
Vloerput | Mini Canal | Nee | standaard | MICL.00931034/RBL | 9 | 310 | 14/RBL | 34 | 1076 | 92.5193 | 8.4802 | [8 empty] | A04 | 2685 | MICL0.00931034/RBL |  | 2582 | 0 | 1076 | 1076 | 1076 | H | 1,362 | 1,362 | 1,362 |  | 0.013163 | 1.4287 | 1 | 0.00092092 | [31 empty] | MICL.00931034/RBL
Vloerput | Mini Canal | Nee | standaard | MICL.00931034/RBN | 9 | 310 | 14/RBN | 34 | 1044 | 89.7678 | 8.1222 | [8 empty] | A04 | 2261 | MICL0.00931034/RBN |  | 2174 | 0 | 1044 | 1044 | 1044 | H | 1,362 | 1,362 | 1,362 |  | 0.013163 | 1.4287 | 1 | 0.00092092 | [31 empty] | MICL.00931034/RBN
Vloerput | Mini Canal | Nee | standaard | MICL.00931034/RBR | 9 | 310 | 14/RBR | 34 | 1076 | 92.5193 | 8.4802 | [8 empty] | A04 | 2261 | MICL0.00931034/RBR |  | 2174 | 0 | 1076 | 1076 | 1076 | H | 1,362 | 1,362 | 1,362 |  | 0.013163 | 1.4287 | 1 | 0.00092092 | [31 empty] | MICL.00931034/RBR
Vloerput | Mini Canal | Nee | standaard | MICL.00931034/RBV | 9 | 310 | 14/RBV | 34 | 1044 | 89.7678 | 8.1222 | [8 empty] | A04 | 2261 | MICL0.00931034/RBV |  | 2174 | 0 | 1044 | 1044 | 1044 | H | 1,362 | 1,362 | 1,362 |  | 0.013163 | 1.4287 | 1 | 0.00092092 | [31 empty] | MICL.00931034/RBV
Vloerput | Mini Canal | Nee | standaard | MICL.00931034/RDB | 9 | 310 | 14/RDB | 34 | 1076 | 92.5193 | 8.4802 | [8 empty] | A04 | 2685 | MICL0.00931034/RDB |  | 2582 | 0 | 1076 | 1076 | 1076 | H | 1,362 | 1,362 | 1,362 |  | 0.013163 | 1.4287 | 1 | 0.00092092 | [31 empty] | MICL.00931034/RDB
Vloerput | Mini Canal | Nee | standaard | MICL.00931034/RMN | 9 | 310 | 14/RMN | 34 | 1044 | 89.7678 | 8.1222 | [8 empty] | A04 | 2261 | MICL0.00931034/RMN |  | 2174 | 0 | 1044 | 1044 | 1044 | H | 1,362 | 1,362 | 1,362 |  | 0.013163 | 1.4287 | 1 | 0.00092092 | [31 empty] | MICL.00931034/RMN
Vloerput | Mini Canal | Nee | standaard | MICL.00931034/RMV | 9 | 310 | 14/RMV | 34 | 1044 | 89.7678 | 8.1222 | [8 empty] | A04 | 2261 | MICL0.00931034/RMV |  | 2174 | 0 | 1044 | 1044 | 1044 | H | 1,362 | 1,362 | 1,362 |  | 0.013163 | 1.4287 | 1 | 0.00092092 | [31 empty] | MICL.00931034/RMV
Vloerput | Mini Canal | Nee | standaard | MICL.00931034/RNA | 9 | 310 | 14/RNA | 34 | 1076 | 92.5193 | 8.4802 | [8 empty] | A04 | 2261 | MICL0.00931034/RNA |  | 2174 | 0 | 1076 | 1076 | 1076 | H | 1,362 | 1,362 | 1,362 |  | 0.013163 | 1.4287 | 1 | 0.00092092 | [31 empty] | MICL.00931034/RNA
Vloerput | Mini Canal | Nee | standaard | MICL.00931034/RON | 9 | 310 | 14/RON | 34 | 1044 | 89.7678 | 8.1222 | [8 empty] | A04 | 2261 | MICL0.00931034/RON |  | 2174 | 0 | 1044 | 1044 | 1044 | H | 1,362 | 1,362 | 1,362 |  | 0.013163 | 1.4287 | 1 | 0.00092092 | [31 empty] | MICL.00931034/RON
Vloerput | Mini Canal | Nee | standaard | MICL.00931034/ROV | 9 | 310 | 14/ROV | 34 | 1044 | 89.7678 | 8.1222 | [8 empty] | A04 | 2261 | MICL0.00931034/ROV |  | 2174 | 0 | 1044 | 1044 | 1044 | H | 1,362 | 1,362 | 1,362 |  | 0.013163 | 1.4287 | 1 | 0.00092092 | [31 empty] | MICL.00931034/ROV
Vloerput | Mini Canal | Nee | standaard | MICL.00931034/RSS | 9 | 310 | 14/RSS | 34 | 1033 | 88.822 | 8.0002 | [8 empty] | A04 | 4947 | MICL0.00931034/RSS |  | 4757 | 0 | 1033 | 1033 | 1033 | H | 1,362 | 1,362 | 1,362 |  | 0.013163 | 1.4287 | 1 | 0.00092092 | [31 empty] | MICL.00931034/RSS
Vloerput | Mini Canal | Nee | standaard | MICL.00931034/SBL | 9 | 310 | 14/SBL | 34 | 1076 | 92.5193 | 8.4802 | [8 empty] | A04 | 1996 | MICL0.00931034/SBL |  | 1919 | 0 | 1076 | 1076 | 1076 | H | 1,362 | 1,362 | 1,362 |  | 0.013163 | 1.4287 | 1 | 0.00092092 | [31 empty] | MICL.00931034/SBL
Vloerput | Mini Canal | Nee | standaard | MICL.00931034/SBR | 9 | 310 | 14/SBR | 34 | 1076 | 92.5193 | 8.4802 | [8 empty] | A04 | 1996 | MICL0.00931034/SBR |  | 1919 | 0 | 1076 | 1076 | 1076 | H | 1,362 | 1,362 | 1,362 |  | 0.013163 | 1.4287 | 1 | 0.00092092 | [31 empty] | MICL.00931034/SBR
Vloerput | Mini Canal | Nee | standaard | MICL.00931034/SDB | 9 | 310 | 14/SDB | 34 | 1076 | 92.5193 | 8.4802 | [8 empty] | A04 | 1996 | MICL0.00931034/SDB |  | 1919 | 0 | 1076 | 1076 | 1076 | H | 1,362 | 1,362 | 1,362 |  | 0.013163 | 1.4287 | 1 | 0.00092092 | [31 empty] | MICL.00931034/SDB
Vloerput | Mini Canal | Nee | standaard | MICL.00931034/SNA | 9 | 310 | 14/SNA | 34 | 1076 | 92.5193 | 8.4802 | [8 empty] | A04 | 1996 | MICL0.00931034/SNA |  | 1919 | 0 | 1076 | 1076 | 1076 | H | 1,362 | 1,362 | 1,362 |  | 0.013163 | 1.4287 | 1 | 0.00092092 | [31 empty] | MICL.00931034/SNA
Vloerput | Mini Canal | Nee | standaard | MICL.00931042/DBL | 9 | 310 | 19/DBL | 42 | 1508 | 129.6647 | 1.8348 | [8 empty] | A04 | 2539 | MICL0.00931042/DBL |  | 2441 | 0 | 1508 | 1508 | 1508 | H | 1,362 | 1,362 | 1,362 |  | 0.0003969 | 1.7346 | 2 | 0.00036735 | [31 empty] | MICL.00931042/DBL
Vloerput | Mini Canal | Nee | standaard | MICL.00931042/DBN | 9 | 310 | 19/DBN | 42 | 1446 | 124.3336 | 1.7059 | [8 empty] | A04 | 2539 | MICL0.00931042/DBN |  | 2441 | 0 | 1446 | 1446 | 1446 | H | 1,362 | 1,362 | 1,362 |  | 0.0003969 | 1.7346 | 2 | 0.00036735 | [31 empty] | MICL.00931042/DBN
Vloerput | Mini Canal | Nee | standaard | MICL.00931042/DBR | 9 | 310 | 19/DBR | 42 | 1508 | 129.6647 | 1.8348 | [8 empty] | A04 | 2539 | MICL0.00931042/DBR |  | 2441 | 0 | 1508 | 1508 | 1508 | H | 1,362 | 1,362 | 1,362 |  | 0.0003969 | 1.7346 | 2 | 0.00036735 | [31 empty] | MICL.00931042/DBR
Vloerput | Mini Canal | Nee | standaard | MICL.00931042/DBV | 9 | 310 | 19/DBV | 42 | 1446 | 124.3336 | 1.7059 | [8 empty] | A04 | 3105 | MICL0.00931042/DBV |  | 2986 | 0 | 1446 | 1446 | 1446 | H | 1,362 | 1,362 | 1,362 |  | 0.0003969 | 1.7346 | 2 | 0.00036735 | [31 empty] | MICL.00931042/DBV
Vloerput | Mini Canal | Nee | standaard | MICL.00931042/DDB | 9 | 310 | 19/DDB | 42 | 1508 | 129.6647 | 1.8348 | [8 empty] | A04 | 2539 | MICL0.00931042/DDB |  | 2441 | 0 | 1508 | 1508 | 1508 | H | 1,362 | 1,362 | 1,362 |  | 0.0003969 | 1.7346 | 2 | 0.00036735 | [31 empty] | MICL.00931042/DDB
Vloerput | Mini Canal | Nee | standaard | MICL.00931042/DMN | 9 | 310 | 19/DMN | 42 | 1446 | 124.3336 | 1.7059 | [8 empty] | A04 | 2539 | MICL0.00931042/DMN |  | 2441 | 0 | 1446 | 1446 | 1446 | H | 1,362 | 1,362 | 1,362 |  | 0.0003969 | 1.7346 | 2 | 0.00036735 | [31 empty] | MICL.00931042/DMN
Vloerput | Mini Canal | Nee | standaard | MICL.00931042/DMV | 9 | 310 | 19/DMV | 42 | 1446 | 124.3336 | 1.7059 | [8 empty] | A04 | 3105 | MICL0.00931042/DMV |  | 2986 | 0 | 1446 | 1446 | 1446 | H | 1,362 | 1,362 | 1,362 |  | 0.0003969 | 1.7346 | 2 | 0.00036735 | [31 empty] | MICL.00931042/DMV
Vloerput | Mini Canal | Nee | standaard | MICL.00931042/DNA | 9 | 310 | 19/DNA | 42 | 1508 | 129.6647 | 1.8348 | [8 empty] | A04 | 2539 | MICL0.00931042/DNA |  | 2441 | 0 | 1508 | 1508 | 1508 | H | 1,362 | 1,362 | 1,362 |  | 0.0003969 | 1.7346 | 2 | 0.00036735 | [31 empty] | MICL.00931042/DNA
Vloerput | Mini Canal | Nee | standaard | MICL.00931042/DON | 9 | 310 | 19/DON | 42 | 1446 | 124.3336 | 1.7059 | [8 empty] | A04 | 3105 | MICL0.00931042/DON |  | 2986 | 0 | 1446 | 1446 | 1446 | H | 1,362 | 1,362 | 1,362 |  | 0.0003969 | 1.7346 | 2 | 0.00036735 | [31 empty] | MICL.00931042/DON
Vloerput | Mini Canal | Nee | standaard | MICL.00931042/DOV | 9 | 310 | 19/DOV | 42 | 1446 | 124.3336 | 1.7059 | [8 empty] | A04 | 3105 | MICL0.00931042/DOV |  | 2986 | 0 | 1446 | 1446 | 1446 | H | 1,362 | 1,362 | 1,362 |  | 0.0003969 | 1.7346 | 2 | 0.00036735 | [31 empty] | MICL.00931042/DOV
Vloerput | Mini Canal | Nee | standaard | MICL.00931042/RBL | 9 | 310 | 19/RBL | 42 | 1555 | 133.7059 | 1.9351 | [8 empty] | A04 | 3105 | MICL0.00931042/RBL |  | 2986 | 0 | 1555 | 1555 | 1555 | H | 1,362 | 1,362 | 1,362 |  | 0.0003969 | 1.7346 | 2 | 0.00036735 | [31 empty] | MICL.00931042/RBL
Vloerput | Mini Canal | Nee | standaard | MICL.00931042/RBN | 9 | 310 | 19/RBN | 42 | 1508 | 129.6647 | 1.8348 | [8 empty] | A04 | 2539 | MICL0.00931042/RBN |  | 2441 | 0 | 1508 | 1508 | 1508 | H | 1,362 | 1,362 | 1,362 |  | 0.0003969 | 1.7346 | 2 | 0.00036735 | [31 empty] | MICL.00931042/RBN
Vloerput | Mini Canal | Nee | standaard | MICL.00931042/RBR | 9 | 310 | 19/RBR | 42 | 1555 | 133.7059 | 1.9351 | [8 empty] | A04 | 2539 | MICL0.00931042/RBR |  | 2441 | 0 | 1555 | 1555 | 1555 | H | 1,362 | 1,362 | 1,362 |  | 0.0003969 | 1.7346 | 2 | 0.00036735 | [31 empty] | MICL.00931042/RBR
Vloerput | Mini Canal | Nee | standaard | MICL.00931042/RBV | 9 | 310 | 19/RBV | 42 | 1508 | 129.6647 | 1.8348 | [8 empty] | A04 | 2539 | MICL0.00931042/RBV |  | 2441 | 0 | 1508 | 1508 | 1508 | H | 1,362 | 1,362 | 1,362 |  | 0.0003969 | 1.7346 | 2 | 0.00036735 | [31 empty] | MICL.00931042/RBV
Vloerput | Mini Canal | Nee | standaard | MICL.00931042/RDB | 9 | 310 | 19/RDB | 42 | 1555 | 133.7059 | 1.9351 | [8 empty] | A04 | 3105 | MICL0.00931042/RDB |  | 2986 | 0 | 1555 | 1555 | 1555 | H | 1,362 | 1,362 | 1,362 |  | 0.0003969 | 1.7346 | 2 | 0.00036735 | [31 empty] | MICL.00931042/RDB
Vloerput | Mini Canal | Nee | standaard | MICL.00931042/RMN | 9 | 310 | 19/RMN | 42 | 1508 | 129.6647 | 1.8348 | [8 empty] | A04 | 2539 | MICL0.00931042/RMN |  | 2441 | 0 | 1508 | 1508 | 1508 | H | 1,362 | 1,362 | 1,362 |  | 0.0003969 | 1.7346 | 2 | 0.00036735 | [31 empty] | MICL.00931042/RMN
Vloerput | Mini Canal | Nee | standaard | MICL.00931042/RMV | 9 | 310 | 19/RMV | 42 | 1508 | 129.6647 | 1.8348 | [8 empty] | A04 | 2539 | MICL0.00931042/RMV |  | 2441 | 0 | 1508 | 1508 | 1508 | H | 1,362 | 1,362 | 1,362 |  | 0.0003969 | 1.7346 | 2 | 0.00036735 | [31 empty] | MICL.00931042/RMV
Vloerput | Mini Canal | Nee | standaard | MICL.00931042/RNA | 9 | 310 | 19/RNA | 42 | 1555 | 133.7059 | 1.9351 | [8 empty] | A04 | 2539 | MICL0.00931042/RNA |  | 2441 | 0 | 1555 | 1555 | 1555 | H | 1,362 | 1,362 | 1,362 |  | 0.0003969 | 1.7346 | 2 | 0.00036735 | [31 empty] | MICL.00931042/RNA
Vloerput | Mini Canal | Nee | standaard | MICL.00931042/RON | 9 | 310 | 19/RON | 42 | 1508 | 129.6647 | 1.8348 | [8 empty] | A04 | 2539 | MICL0.00931042/RON |  | 2441 | 0 | 1508 | 1508 | 1508 | H | 1,362 | 1,362 | 1,362 |  | 0.0003969 | 1.7346 | 2 | 0.00036735 | [31 empty] | MICL.00931042/RON
Vloerput | Mini Canal | Nee | standaard | MICL.00931042/ROV | 9 | 310 | 19/ROV | 42 | 1508 | 129.6647 | 1.8348 | [8 empty] | A04 | 2539 | MICL0.00931042/ROV |  | 2441 | 0 | 1508 | 1508 | 1508 | H | 1,362 | 1,362 | 1,362 |  | 0.0003969 | 1.7346 | 2 | 0.00036735 | [31 empty] | MICL.00931042/ROV
Vloerput | Mini Canal | Nee | standaard | MICL.00931042/RSS | 9 | 310 | 19/RSS | 42 | 1493 | 128.3749 | 1.8032 | [8 empty] | A04 | 6266 | MICL0.00931042/RSS |  | 6025 | 0 | 1493 | 1493 | 1493 | H | 1,362 | 1,362 | 1,362 |  | 0.0003969 | 1.7346 | 2 | 0.00036735 | [31 empty] | MICL.00931042/RSS
Vloerput | Mini Canal | Nee | standaard | MICL.00931042/SBL | 9 | 310 | 19/SBL | 42 | 1555 | 133.7059 | 1.9351 | [8 empty] | A04 | 2331 | MICL0.00931042/SBL |  | 2241 | 0 | 1555 | 1555 | 1555 | H | 1,362 | 1,362 | 1,362 |  | 0.0003969 | 1.7346 | 2 | 0.00036735 | [31 empty] | MICL.00931042/SBL
Vloerput | Mini Canal | Nee | standaard | MICL.00931042/SBR | 9 | 310 | 19/SBR | 42 | 1555 | 133.7059 | 1.9351 | [8 empty] | A04 | 2331 | MICL0.00931042/SBR |  | 2241 | 0 | 1555 | 1555 | 1555 | H | 1,362 | 1,362 | 1,362 |  | 0.0003969 | 1.7346 | 2 | 0.00036735 | [31 empty] | MICL.00931042/SBR
Vloerput | Mini Canal | Nee | standaard | MICL.00931042/SDB | 9 | 310 | 19/SDB | 42 | 1555 | 133.7059 | 1.9351 | [8 empty] | A04 | 2331 | MICL0.00931042/SDB |  | 2241 | 0 | 1555 | 1555 | 1555 | H | 1,362 | 1,362 | 1,362 |  | 0.0003969 | 1.7346 | 2 | 0.00036735 | [31 empty] | MICL.00931042/SDB
Vloerput | Mini Canal | Nee | standaard | MICL.00931042/SNA | 9 | 310 | 19/SNA | 42 | 1555 | 133.7059 | 1.9351 | [8 empty] | A04 | 2331 | MICL0.00931042/SNA |  | 2241 | 0 | 1555 | 1555 | 1555 | H | 1,362 | 1,362 | 1,362 |  | 0.0003969 | 1.7346 | 2 | 0.00036735 | [31 empty] | MICL.00931042/SNA
Vloerput | Mini Canal | Nee | standaard | MICL.00933014/DBL | 9 | 330 | 04/DBL | 14 | 554 | 47.6354 | 0.89758 | [8 empty] | A04 | 1662 | MICL0.00933014/DBL |  | 1598 | 0 | 554 | 554 | 554 | H | 1,362 | 1,362 | 1,362 |  | 0.00060626 | 1.8895 | 1 | 0.00030758 | [31 empty] | MICL.00933014/DBL
Vloerput | Mini Canal | Nee | standaard | MICL.00933014/DBN | 9 | 330 | 04/DBN | 14 | 531 | 45.6578 | 0.82847 | [8 empty] | A04 | 1662 | MICL0.00933014/DBN |  | 1598 | 0 | 531 | 531 | 531 | H | 1,362 | 1,362 | 1,362 |  | 0.00060626 | 1.8895 | 1 | 0.00030758 | [31 empty] | MICL.00933014/DBN
Vloerput | Mini Canal | Nee | standaard | MICL.00933014/DBR | 9 | 330 | 04/DBR | 14 | 554 | 47.6354 | 0.89758 | [8 empty] | A04 | 1662 | MICL0.00933014/DBR |  | 1598 | 0 | 554 | 554 | 554 | H | 1,362 | 1,362 | 1,362 |  | 0.00060626 | 1.8895 | 1 | 0.00030758 | [31 empty] | MICL.00933014/DBR
Vloerput | Mini Canal | Nee | standaard | MICL.00933014/DBV | 9 | 330 | 04/DBV | 14 | 531 | 45.6578 | 0.82847 | [8 empty] | A04 | 1969 | MICL0.00933014/DBV |  | 1893 | 0 | 531 | 531 | 531 | H | 1,362 | 1,362 | 1,362 |  | 0.00060626 | 1.8895 | 1 | 0.00030758 | [31 empty] | MICL.00933014/DBV
Vloerput | Mini Canal | Nee | standaard | MICL.00933014/DDB | 9 | 330 | 04/DDB | 14 | 554 | 47.6354 | 0.89758 | [8 empty] | A04 | 1662 | MICL0.00933014/DDB |  | 1598 | 0 | 554 | 554 | 554 | H | 1,362 | 1,362 | 1,362 |  | 0.00060626 | 1.8895 | 1 | 0.00030758 | [31 empty] | MICL.00933014/DDB
Vloerput | Mini Canal | Nee | standaard | MICL.00933014/DMN | 9 | 330 | 04/DMN | 14 | 531 | 45.6578 | 0.82847 | [8 empty] | A04 | 1662 | MICL0.00933014/DMN |  | 1598 | 0 | 531 | 531 | 531 | H | 1,362 | 1,362 | 1,362 |  | 0.00060626 | 1.8895 | 1 | 0.00030758 | [31 empty] | MICL.00933014/DMN
Vloerput | Mini Canal | Nee | standaard | MICL.00933014/DMV | 9 | 330 | 04/DMV | 14 | 531 | 45.6578 | 0.82847 | [8 empty] | A04 | 1969 | MICL0.00933014/DMV |  | 1893 | 0 | 531 | 531 | 531 | H | 1,362 | 1,362 | 1,362 |  | 0.00060626 | 1.8895 | 1 | 0.00030758 | [31 empty] | MICL.00933014/DMV
Vloerput | Mini Canal | Nee | standaard | MICL.00933014/DNA | 9 | 330 | 04/DNA | 14 | 554 | 47.6354 | 0.89758 | [8 empty] | A04 | 1662 | MICL0.00933014/DNA |  | 1598 | 0 | 554 | 554 | 554 | H | 1,362 | 1,362 | 1,362 |  | 0.00060626 | 1.8895 | 1 | 0.00030758 | [31 empty] | MICL.00933014/DNA
Vloerput | Mini Canal | Nee | standaard | MICL.00933014/DON | 9 | 330 | 04/DON | 14 | 531 | 45.6578 | 0.82847 | [8 empty] | A04 | 1969 | MICL0.00933014/DON |  | 1893 | 0 | 531 | 531 | 531 | H | 1,362 | 1,362 | 1,362 |  | 0.00060626 | 1.8895 | 1 | 0.00030758 | [31 empty] | MICL.00933014/DON
Vloerput | Mini Canal | Nee | standaard | MICL.00933014/DOV | 9 | 330 | 04/DOV | 14 | 531 | 45.6578 | 0.82847 | [8 empty] | A04 | 1969 | MICL0.00933014/DOV |  | 1893 | 0 | 531 | 531 | 531 | H | 1,362 | 1,362 | 1,362 |  | 0.00060626 | 1.8895 | 1 | 0.00030758 | [31 empty] | MICL.00933014/DOV
Vloerput | Mini Canal | Nee | standaard | MICL.00933014/RBL | 9 | 330 | 04/RBL | 14 | 571 | 49.0972 | 0.95033 | [8 empty] | A04 | 1969 | MICL0.00933014/RBL |  | 1893 | 0 | 571 | 571 | 571 | H | 1,362 | 1,362 | 1,362 |  | 0.00060626 | 1.8895 | 1 | 0.00030758 | [31 empty] | MICL.00933014/RBL
Vloerput | Mini Canal | Nee | standaard | MICL.00933014/RBN | 9 | 330 | 04/RBN | 14 | 554 | 47.6354 | 0.89758 | [8 empty] | A04 | 1662 | MICL0.00933014/RBN |  | 1598 | 0 | 554 | 554 | 554 | H | 1,362 | 1,362 | 1,362 |  | 0.00060626 | 1.8895 | 1 | 0.00030758 | [31 empty] | MICL.00933014/RBN
Vloerput | Mini Canal | Nee | standaard | MICL.00933014/RBR | 9 | 330 | 04/RBR | 14 | 571 | 49.0972 | 0.95033 | [8 empty] | A04 | 1662 | MICL0.00933014/RBR |  | 1598 | 0 | 571 | 571 | 571 | H | 1,362 | 1,362 | 1,362 |  | 0.00060626 | 1.8895 | 1 | 0.00030758 | [31 empty] | MICL.00933014/RBR
Vloerput | Mini Canal | Nee | standaard | MICL.00933014/RBV | 9 | 330 | 04/RBV | 14 | 554 | 47.6354 | 0.89758 | [8 empty] | A04 | 1662 | MICL0.00933014/RBV |  | 1598 | 0 | 554 | 554 | 554 | H | 1,362 | 1,362 | 1,362 |  | 0.00060626 | 1.8895 | 1 | 0.00030758 | [31 empty] | MICL.00933014/RBV
Vloerput | Mini Canal | Nee | standaard | MICL.00933014/RDB | 9 | 330 | 04/RDB | 14 | 571 | 49.0972 | 0.95033 | [8 empty] | A04 | 1969 | MICL0.00933014/RDB |  | 1893 | 0 | 571 | 571 | 571 | H | 1,362 | 1,362 | 1,362 |  | 0.00060626 | 1.8895 | 1 | 0.00030758 | [31 empty] | MICL.00933014/RDB
Vloerput | Mini Canal | Nee | standaard | MICL.00933014/RMN | 9 | 330 | 04/RMN | 14 | 554 | 47.6354 | 0.89758 | [8 empty] | A04 | 1662 | MICL0.00933014/RMN |  | 1598 | 0 | 554 | 554 | 554 | H | 1,362 | 1,362 | 1,362 |  | 0.00060626 | 1.8895 | 1 | 0.00030758 | [31 empty] | MICL.00933014/RMN
Vloerput | Mini Canal | Nee | standaard | MICL.00933014/RMV | 9 | 330 | 04/RMV | 14 | 554 | 47.6354 | 0.89758 | [8 empty] | A04 | 1662 | MICL0.00933014/RMV |  | 1598 | 0 | 554 | 554 | 554 | H | 1,362 | 1,362 | 1,362 |  | 0.00060626 | 1.8895 | 1 | 0.00030758 | [31 empty] | MICL.00933014/RMV
Vloerput | Mini Canal | Nee | standaard | MICL.00933014/RNA | 9 | 330 | 04/RNA | 14 | 571 | 49.0972 | 0.95033 | [8 empty] | A04 | 1662 | MICL0.00933014/RNA |  | 1598 | 0 | 571 | 571 | 571 | H | 1,362 | 1,362 | 1,362 |  | 0.00060626 | 1.8895 | 1 | 0.00030758 | [31 empty] | MICL.00933014/RNA
Vloerput | Mini Canal | Nee | standaard | MICL.00933014/RON | 9 | 330 | 04/RON | 14 | 554 | 47.6354 | 0.89758 | [8 empty] | A04 | 1662 | MICL0.00933014/RON |  | 1598 | 0 | 554 | 554 | 554 | H | 1,362 | 1,362 | 1,362 |  | 0.00060626 | 1.8895 | 1 | 0.00030758 | [31 empty] | MICL.00933014/RON
Vloerput | Mini Canal | Nee | standaard | MICL.00933014/ROV | 9 | 330 | 04/ROV | 14 | 554 | 47.6354 | 0.89758 | [8 empty] | A04 | 1662 | MICL0.00933014/ROV |  | 1598 | 0 | 554 | 554 | 554 | H | 1,362 | 1,362 | 1,362 |  | 0.00060626 | 1.8895 | 1 | 0.00030758 | [31 empty] | MICL.00933014/ROV
Vloerput | Mini Canal | Nee | standaard | MICL.00933014/RSS | 9 | 330 | 04/RSS | 14 | 548 | 47.1195 | 0.8793 | [8 empty] | A04 | 3493 | MICL0.00933014/RSS |  | 3359 | 0 | 548 | 548 | 548 | H | 1,362 | 1,362 | 1,362 |  | 0.00060626 | 1.8895 | 1 | 0.00030758 | [31 empty] | MICL.00933014/RSS
Vloerput | Mini Canal | Nee | standaard | MICL.00933014/SBL | 9 | 330 | 04/SBL | 14 | 571 | 49.0972 | 0.95033 | [8 empty] | A04 | 1397 | MICL0.00933014/SBL |  | 1343 | 0 | 571 | 571 | 571 | H | 1,362 | 1,362 | 1,362 |  | 0.00060626 | 1.8895 | 1 | 0.00030758 | [31 empty] | MICL.00933014/SBL
Vloerput | Mini Canal | Nee | standaard | MICL.00933014/SBR | 9 | 330 | 04/SBR | 14 | 571 | 49.0972 | 0.95033 | [8 empty] | A04 | 1397 | MICL0.00933014/SBR |  | 1343 | 0 | 571 | 571 | 571 | H | 1,362 | 1,362 | 1,362 |  | 0.00060626 | 1.8895 | 1 | 0.00030758 | [31 empty] | MICL.00933014/SBR
Vloerput | Mini Canal | Nee | standaard | MICL.00933014/SDB | 9 | 330 | 04/SDB | 14 | 571 | 49.0972 | 0.95033 | [8 empty] | A04 | 1397 | MICL0.00933014/SDB |  | 1343 | 0 | 571 | 571 | 571 | H | 1,362 | 1,362 | 1,362 |  | 0.00060626 | 1.8895 | 1 | 0.00030758 | [31 empty] | MICL.00933014/SDB
Vloerput | Mini Canal | Nee | standaard | MICL.00933014/SNA | 9 | 330 | 04/SNA | 14 | 571 | 49.0972 | 0.95033 | [8 empty] | A04 | 1397 | MICL0.00933014/SNA |  | 1343 | 0 | 571 | 571 | 571 | H | 1,362 | 1,362 | 1,362 |  | 0.00060626 | 1.8895 | 1 | 0.00030758 | [31 empty] | MICL.00933014/SNA
Vloerput | Mini Canal | Nee | standaard | MICL.00933018/DBL | 9 | 330 | 09/DBL | 18 | 656 | 56.4058 | 1.277 | [8 empty] | A04 | 1693 | MICL0.00933018/DBL |  | 1628 | 0 | 656 | 656 | 656 | H | 1,362 | 1,362 | 1,362 |  | 0.0009367 | 1.7898 | 2 | 0.0004456 | [31 empty] | MICL.00933018/DBL
Vloerput | Mini Canal | Nee | standaard | MICL.00933018/DBN | 9 | 330 | 09/DBN | 18 | 629 | 54.0843 | 1.1845 | [8 empty] | A04 | 1693 | MICL0.00933018/DBN |  | 1628 | 0 | 629 | 629 | 629 | H | 1,362 | 1,362 | 1,362 |  | 0.0009367 | 1.7898 | 2 | 0.0004456 | [31 empty] | MICL.00933018/DBN
Vloerput | Mini Canal | Nee | standaard | MICL.00933018/DBR | 9 | 330 | 09/DBR | 18 | 656 | 56.4058 | 1.277 | [8 empty] | A04 | 1693 | MICL0.00933018/DBR |  | 1628 | 0 | 656 | 656 | 656 | H | 1,362 | 1,362 | 1,362 |  | 0.0009367 | 1.7898 | 2 | 0.0004456 | [31 empty] | MICL.00933018/DBR
Vloerput | Mini Canal | Nee | standaard | MICL.00933018/DBV | 9 | 330 | 09/DBV | 18 | 629 | 54.0843 | 1.1845 | [8 empty] | A04 | 2058 | MICL0.00933018/DBV |  | 1979 | 0 | 629 | 629 | 629 | H | 1,362 | 1,362 | 1,362 |  | 0.0009367 | 1.7898 | 2 | 0.0004456 | [31 empty] | MICL.00933018/DBV
Vloerput | Mini Canal | Nee | standaard | MICL.00933018/DDB | 9 | 330 | 09/DDB | 18 | 656 | 56.4058 | 1.277 | [8 empty] | A04 | 1693 | MICL0.00933018/DDB |  | 1628 | 0 | 656 | 656 | 656 | H | 1,362 | 1,362 | 1,362 |  | 0.0009367 | 1.7898 | 2 | 0.0004456 | [31 empty] | MICL.00933018/DDB
Vloerput | Mini Canal | Nee | standaard | MICL.00933018/DMN | 9 | 330 | 09/DMN | 18 | 629 | 54.0843 | 1.1845 | [8 empty] | A04 | 1693 | MICL0.00933018/DMN |  | 1628 | 0 | 629 | 629 | 629 | H | 1,362 | 1,362 | 1,362 |  | 0.0009367 | 1.7898 | 2 | 0.0004456 | [31 empty] | MICL.00933018/DMN
Vloerput | Mini Canal | Nee | standaard | MICL.00933018/DMV | 9 | 330 | 09/DMV | 18 | 629 | 54.0843 | 1.1845 | [8 empty] | A04 | 2058 | MICL0.00933018/DMV |  | 1979 | 0 | 629 | 629 | 629 | H | 1,362 | 1,362 | 1,362 |  | 0.0009367 | 1.7898 | 2 | 0.0004456 | [31 empty] | MICL.00933018/DMV
Vloerput | Mini Canal | Nee | standaard | MICL.00933018/DNA | 9 | 330 | 09/DNA | 18 | 656 | 56.4058 | 1.277 | [8 empty] | A04 | 1693 | MICL0.00933018/DNA |  | 1628 | 0 | 656 | 656 | 656 | H | 1,362 | 1,362 | 1,362 |  | 0.0009367 | 1.7898 | 2 | 0.0004456 | [31 empty] | MICL.00933018/DNA
Vloerput | Mini Canal | Nee | standaard | MICL.00933018/DON | 9 | 330 | 09/DON | 18 | 629 | 54.0843 | 1.1845 | [8 empty] | A04 | 2058 | MICL0.00933018/DON |  | 1979 | 0 | 629 | 629 | 629 | H | 1,362 | 1,362 | 1,362 |  | 0.0009367 | 1.7898 | 2 | 0.0004456 | [31 empty] | MICL.00933018/DON
Vloerput | Mini Canal | Nee | standaard | MICL.00933018/DOV | 9 | 330 | 09/DOV | 18 | 629 | 54.0843 | 1.1845 | [8 empty] | A04 | 2058 | MICL0.00933018/DOV |  | 1979 | 0 | 629 | 629 | 629 | H | 1,362 | 1,362 | 1,362 |  | 0.0009367 | 1.7898 | 2 | 0.0004456 | [31 empty] | MICL.00933018/DOV
Vloerput | Mini Canal | Nee | standaard | MICL.00933018/RBL | 9 | 330 | 09/RBL | 18 | 676 | 58.1255 | 1.3475 | [8 empty] | A04 | 2058 | MICL0.00933018/RBL |  | 1979 | 0 | 676 | 676 | 676 | H | 1,362 | 1,362 | 1,362 |  | 0.0009367 | 1.7898 | 2 | 0.0004456 | [31 empty] | MICL.00933018/RBL
Vloerput | Mini Canal | Nee | standaard | MICL.00933018/RBN | 9 | 330 | 09/RBN | 18 | 656 | 56.4058 | 1.277 | [8 empty] | A04 | 1693 | MICL0.00933018/RBN |  | 1628 | 0 | 656 | 656 | 656 | H | 1,362 | 1,362 | 1,362 |  | 0.0009367 | 1.7898 | 2 | 0.0004456 | [31 empty] | MICL.00933018/RBN
Vloerput | Mini Canal | Nee | standaard | MICL.00933018/RBR | 9 | 330 | 09/RBR | 18 | 676 | 58.1255 | 1.3475 | [8 empty] | A04 | 1693 | MICL0.00933018/RBR |  | 1628 | 0 | 676 | 676 | 676 | H | 1,362 | 1,362 | 1,362 |  | 0.0009367 | 1.7898 | 2 | 0.0004456 | [31 empty] | MICL.00933018/RBR
Vloerput | Mini Canal | Nee | standaard | MICL.00933018/RBV | 9 | 330 | 09/RBV | 18 | 656 | 56.4058 | 1.277 | [8 empty] | A04 | 1693 | MICL0.00933018/RBV |  | 1628 | 0 | 656 | 656 | 656 | H | 1,362 | 1,362 | 1,362 |  | 0.0009367 | 1.7898 | 2 | 0.0004456 | [31 empty] | MICL.00933018/RBV
Vloerput | Mini Canal | Nee | standaard | MICL.00933018/RDB | 9 | 330 | 09/RDB | 18 | 676 | 58.1255 | 1.3475 | [8 empty] | A04 | 2058 | MICL0.00933018/RDB |  | 1979 | 0 | 676 | 676 | 676 | H | 1,362 | 1,362 | 1,362 |  | 0.0009367 | 1.7898 | 2 | 0.0004456 | [31 empty] | MICL.00933018/RDB
Vloerput | Mini Canal | Nee | standaard | MICL.00933018/RMN | 9 | 330 | 09/RMN | 18 | 656 | 56.4058 | 1.277 | [8 empty] | A04 | 1693 | MICL0.00933018/RMN |  | 1628 | 0 | 656 | 656 | 656 | H | 1,362 | 1,362 | 1,362 |  | 0.0009367 | 1.7898 | 2 | 0.0004456 | [31 empty] | MICL.00933018/RMN
Vloerput | Mini Canal | Nee | standaard | MICL.00933018/RMV | 9 | 330 | 09/RMV | 18 | 656 | 56.4058 | 1.277 | [8 empty] | A04 | 1693 | MICL0.00933018/RMV |  | 1628 | 0 | 656 | 656 | 656 | H | 1,362 | 1,362 | 1,362 |  | 0.0009367 | 1.7898 | 2 | 0.0004456 | [31 empty] | MICL.00933018/RMV
Vloerput | Mini Canal | Nee | standaard | MICL.00933018/RNA | 9 | 330 | 09/RNA | 18 | 676 | 58.1255 | 1.3475 | [8 empty] | A04 | 1693 | MICL0.00933018/RNA |  | 1628 | 0 | 676 | 676 | 676 | H | 1,362 | 1,362 | 1,362 |  | 0.0009367 | 1.7898 | 2 | 0.0004456 | [31 empty] | MICL.00933018/RNA
Vloerput | Mini Canal | Nee | standaard | MICL.00933018/RON | 9 | 330 | 09/RON | 18 | 656 | 56.4058 | 1.277 | [8 empty] | A04 | 1693 | MICL0.00933018/RON |  | 1628 | 0 | 656 | 656 | 656 | H | 1,362 | 1,362 | 1,362 |  | 0.0009367 | 1.7898 | 2 | 0.0004456 | [31 empty] | MICL.00933018/RON
Vloerput | Mini Canal | Nee | standaard | MICL.00933018/ROV | 9 | 330 | 09/ROV | 18 | 656 | 56.4058 | 1.277 | [8 empty] | A04 | 1693 | MICL0.00933018/ROV |  | 1628 | 0 | 656 | 656 | 656 | H | 1,362 | 1,362 | 1,362 |  | 0.0009367 | 1.7898 | 2 | 0.0004456 | [31 empty] | MICL.00933018/ROV
Vloerput | Mini Canal | Nee | standaard | MICL.00933018/RSS | 9 | 330 | 09/RSS | 18 | 649 | 55.804 | 1.2527 | [8 empty] | A04 | 3762 | MICL0.00933018/RSS |  | 3617 | 0 | 649 | 649 | 649 | H | 1,362 | 1,362 | 1,362 |  | 0.0009367 | 1.7898 | 2 | 0.0004456 | [31 empty] | MICL.00933018/RSS
Vloerput | Mini Canal | Nee | standaard | MICL.00933018/SBL | 9 | 330 | 09/SBL | 18 | 676 | 58.1255 | 1.3475 | [8 empty] | A04 | 1463 | MICL0.00933018/SBL |  | 1407 | 0 | 676 | 676 | 676 | H | 1,362 | 1,362 | 1,362 |  | 0.0009367 | 1.7898 | 2 | 0.0004456 | [31 empty] | MICL.00933018/SBL
Vloerput | Mini Canal | Nee | standaard | MICL.00933018/SBR | 9 | 330 | 09/SBR | 18 | 676 | 58.1255 | 1.3475 | [8 empty] | A04 | 1463 | MICL0.00933018/SBR |  | 1407 | 0 | 676 | 676 | 676 | H | 1,362 | 1,362 | 1,362 |  | 0.0009367 | 1.7898 | 2 | 0.0004456 | [31 empty] | MICL.00933018/SBR
Vloerput | Mini Canal | Nee | standaard | MICL.00933018/SDB | 9 | 330 | 09/SDB | 18 | 676 | 58.1255 | 1.3475 | [8 empty] | A04 | 1463 | MICL0.00933018/SDB |  | 1407 | 0 | 676 | 676 | 676 | H | 1,362 | 1,362 | 1,362 |  | 0.0009367 | 1.7898 | 2 | 0.0004456 | [31 empty] | MICL.00933018/SDB
Vloerput | Mini Canal | Nee | standaard | MICL.00933018/SNA | 9 | 330 | 09/SNA | 18 | 676 | 58.1255 | 1.3475 | [8 empty] | A04 | 1463 | MICL0.00933018/SNA |  | 1407 | 0 | 676 | 676 | 676 | H | 1,362 | 1,362 | 1,362 |  | 0.0009367 | 1.7898 | 2 | 0.0004456 | [31 empty] | MICL.00933018/SNA
Vloerput | Mini Canal | Nee | standaard | MICL.00933026/DBL | 9 | 330 | 09/DBL | 26 | 862 | 74.1187 | 2.082 | [8 empty] | A04 | 1865 | MICL0.00933026/DBL |  | 1793 | 0 | 862 | 862 | 862 | H | 1,362 | 1,362 | 1,362 |  | 0.0009367 | 1.7898 | 2 | 0.0004456 | [31 empty] | MICL.00933026/DBL
Vloerput | Mini Canal | Nee | standaard | MICL.00933026/DBN | 9 | 330 | 09/DBN | 26 | 827 | 71.1092 | 1.9331 | [8 empty] | A04 | 1865 | MICL0.00933026/DBN |  | 1793 | 0 | 827 | 827 | 827 | H | 1,362 | 1,362 | 1,362 |  | 0.0009367 | 1.7898 | 2 | 0.0004456 | [31 empty] | MICL.00933026/DBN
Vloerput | Mini Canal | Nee | standaard | MICL.00933026/DBR | 9 | 330 | 09/DBR | 26 | 862 | 74.1187 | 2.082 | [8 empty] | A04 | 1865 | MICL0.00933026/DBR |  | 1793 | 0 | 862 | 862 | 862 | H | 1,362 | 1,362 | 1,362 |  | 0.0009367 | 1.7898 | 2 | 0.0004456 | [31 empty] | MICL.00933026/DBR
Vloerput | Mini Canal | Nee | standaard | MICL.00933026/DBV | 9 | 330 | 09/DBV | 26 | 827 | 71.1092 | 1.9331 | [8 empty] | A04 | 2314 | MICL0.00933026/DBV |  | 2225 | 0 | 827 | 827 | 827 | H | 1,362 | 1,362 | 1,362 |  | 0.0009367 | 1.7898 | 2 | 0.0004456 | [31 empty] | MICL.00933026/DBV
Vloerput | Mini Canal | Nee | standaard | MICL.00933026/DDB | 9 | 330 | 09/DDB | 26 | 862 | 74.1187 | 2.082 | [8 empty] | A04 | 1865 | MICL0.00933026/DDB |  | 1793 | 0 | 862 | 862 | 862 | H | 1,362 | 1,362 | 1,362 |  | 0.0009367 | 1.7898 | 2 | 0.0004456 | [31 empty] | MICL.00933026/DDB
Vloerput | Mini Canal | Nee | standaard | MICL.00933026/DMN | 9 | 330 | 09/DMN | 26 | 827 | 71.1092 | 1.9331 | [8 empty] | A04 | 1865 | MICL0.00933026/DMN |  | 1793 | 0 | 827 | 827 | 827 | H | 1,362 | 1,362 | 1,362 |  | 0.0009367 | 1.7898 | 2 | 0.0004456 | [31 empty] | MICL.00933026/DMN
Vloerput | Mini Canal | Nee | standaard | MICL.00933026/DMV | 9 | 330 | 09/DMV | 26 | 827 | 71.1092 | 1.9331 | [8 empty] | A04 | 2314 | MICL0.00933026/DMV |  | 2225 | 0 | 827 | 827 | 827 | H | 1,362 | 1,362 | 1,362 |  | 0.0009367 | 1.7898 | 2 | 0.0004456 | [31 empty] | MICL.00933026/DMV
Vloerput | Mini Canal | Nee | standaard | MICL.00933026/DNA | 9 | 330 | 09/DNA | 26 | 862 | 74.1187 | 2.082 | [8 empty] | A04 | 1865 | MICL0.00933026/DNA |  | 1793 | 0 | 862 | 862 | 862 | H | 1,362 | 1,362 | 1,362 |  | 0.0009367 | 1.7898 | 2 | 0.0004456 | [31 empty] | MICL.00933026/DNA
Vloerput | Mini Canal | Nee | standaard | MICL.00933026/DON | 9 | 330 | 09/DON | 26 | 827 | 71.1092 | 1.9331 | [8 empty] | A04 | 2314 | MICL0.00933026/DON |  | 2225 | 0 | 827 | 827 | 827 | H | 1,362 | 1,362 | 1,362 |  | 0.0009367 | 1.7898 | 2 | 0.0004456 | [31 empty] | MICL.00933026/DON
Vloerput | Mini Canal | Nee | standaard | MICL.00933026/DOV | 9 | 330 | 09/DOV | 26 | 827 | 71.1092 | 1.9331 | [8 empty] | A04 | 2314 | MICL0.00933026/DOV |  | 2225 | 0 | 827 | 827 | 827 | H | 1,362 | 1,362 | 1,362 |  | 0.0009367 | 1.7898 | 2 | 0.0004456 | [31 empty] | MICL.00933026/DOV
Vloerput | Mini Canal | Nee | standaard | MICL.00933026/RBL | 9 | 330 | 09/RBL | 26 | 889 | 76.4402 | 2.2001 | [8 empty] | A04 | 2314 | MICL0.00933026/RBL |  | 2225 | 0 | 889 | 889 | 889 | H | 1,362 | 1,362 | 1,362 |  | 0.0009367 | 1.7898 | 2 | 0.0004456 | [31 empty] | MICL.00933026/RBL
Vloerput | Mini Canal | Nee | standaard | MICL.00933026/RBN | 9 | 330 | 09/RBN | 26 | 862 | 74.1187 | 2.082 | [8 empty] | A04 | 1865 | MICL0.00933026/RBN |  | 1793 | 0 | 862 | 862 | 862 | H | 1,362 | 1,362 | 1,362 |  | 0.0009367 | 1.7898 | 2 | 0.0004456 | [31 empty] | MICL.00933026/RBN
Vloerput | Mini Canal | Nee | standaard | MICL.00933026/RBR | 9 | 330 | 09/RBR | 26 | 889 | 76.4402 | 2.2001 | [8 empty] | A04 | 1865 | MICL0.00933026/RBR |  | 1793 | 0 | 889 | 889 | 889 | H | 1,362 | 1,362 | 1,362 |  | 0.0009367 | 1.7898 | 2 | 0.0004456 | [31 empty] | MICL.00933026/RBR
Vloerput | Mini Canal | Nee | standaard | MICL.00933026/RBV | 9 | 330 | 09/RBV | 26 | 862 | 74.1187 | 2.082 | [8 empty] | A04 | 1865 | MICL0.00933026/RBV |  | 1793 | 0 | 862 | 862 | 862 | H | 1,362 | 1,362 | 1,362 |  | 0.0009367 | 1.7898 | 2 | 0.0004456 | [31 empty] | MICL.00933026/RBV
Vloerput | Mini Canal | Nee | standaard | MICL.00933026/RDB | 9 | 330 | 09/RDB | 26 | 889 | 76.4402 | 2.2001 | [8 empty] | A04 | 2314 | MICL0.00933026/RDB |  | 2225 | 0 | 889 | 889 | 889 | H | 1,362 | 1,362 | 1,362 |  | 0.0009367 | 1.7898 | 2 | 0.0004456 | [31 empty] | MICL.00933026/RDB
Vloerput | Mini Canal | Nee | standaard | MICL.00933026/RMN | 9 | 330 | 09/RMN | 26 | 862 | 74.1187 | 2.082 | [8 empty] | A04 | 1865 | MICL0.00933026/RMN |  | 1793 | 0 | 862 | 862 | 862 | H | 1,362 | 1,362 | 1,362 |  | 0.0009367 | 1.7898 | 2 | 0.0004456 | [31 empty] | MICL.00933026/RMN
Vloerput | Mini Canal | Nee | standaard | MICL.00933026/RMV | 9 | 330 | 09/RMV | 26 | 862 | 74.1187 | 2.082 | [8 empty] | A04 | 1865 | MICL0.00933026/RMV |  | 1793 | 0 | 862 | 862 | 862 | H | 1,362 | 1,362 | 1,362 |  | 0.0009367 | 1.7898 | 2 | 0.0004456 | [31 empty] | MICL.00933026/RMV
Vloerput | Mini Canal | Nee | standaard | MICL.00933026/RNA | 9 | 330 | 09/RNA | 26 | 889 | 76.4402 | 2.2001 | [8 empty] | A04 | 1865 | MICL0.00933026/RNA |  | 1793 | 0 | 889 | 889 | 889 | H | 1,362 | 1,362 | 1,362 |  | 0.0009367 | 1.7898 | 2 | 0.0004456 | [31 empty] | MICL.00933026/RNA
Vloerput | Mini Canal | Nee | standaard | MICL.00933026/RON | 9 | 330 | 09/RON | 26 | 862 | 74.1187 | 2.082 | [8 empty] | A04 | 1865 | MICL0.00933026/RON |  | 1793 | 0 | 862 | 862 | 862 | H | 1,362 | 1,362 | 1,362 |  | 0.0009367 | 1.7898 | 2 | 0.0004456 | [31 empty] | MICL.00933026/RON
Vloerput | Mini Canal | Nee | standaard | MICL.00933026/ROV | 9 | 330 | 09/ROV | 26 | 862 | 74.1187 | 2.082 | [8 empty] | A04 | 1865 | MICL0.00933026/ROV |  | 1793 | 0 | 862 | 862 | 862 | H | 1,362 | 1,362 | 1,362 |  | 0.0009367 | 1.7898 | 2 | 0.0004456 | [31 empty] | MICL.00933026/ROV
Vloerput | Mini Canal | Nee | standaard | MICL.00933026/RSS | 9 | 330 | 09/RSS | 26 | 853 | 73.3448 | 2.0432 | [8 empty] | A04 | 4230 | MICL0.00933026/RSS |  | 4067 | 0 | 853 | 853 | 853 | H | 1,362 | 1,362 | 1,362 |  | 0.0009367 | 1.7898 | 2 | 0.0004456 | [31 empty] | MICL.00933026/RSS
Vloerput | Mini Canal | Nee | standaard | MICL.00933026/SBL | 9 | 330 | 09/SBL | 26 | 889 | 76.4402 | 2.2001 | [8 empty] | A04 | 1697 | MICL0.00933026/SBL |  | 1632 | 0 | 889 | 889 | 889 | H | 1,362 | 1,362 | 1,362 |  | 0.0009367 | 1.7898 | 2 | 0.0004456 | [31 empty] | MICL.00933026/SBL
Vloerput | Mini Canal | Nee | standaard | MICL.00933026/SBR | 9 | 330 | 09/SBR | 26 | 889 | 76.4402 | 2.2001 | [8 empty] | A04 | 1697 | MICL0.00933026/SBR |  | 1632 | 0 | 889 | 889 | 889 | H | 1,362 | 1,362 | 1,362 |  | 0.0009367 | 1.7898 | 2 | 0.0004456 | [31 empty] | MICL.00933026/SBR
Vloerput | Mini Canal | Nee | standaard | MICL.00933026/SDB | 9 | 330 | 09/SDB | 26 | 889 | 76.4402 | 2.2001 | [8 empty] | A04 | 1697 | MICL0.00933026/SDB |  | 1632 | 0 | 889 | 889 | 889 | H | 1,362 | 1,362 | 1,362 |  | 0.0009367 | 1.7898 | 2 | 0.0004456 | [31 empty] | MICL.00933026/SDB
Vloerput | Mini Canal | Nee | standaard | MICL.00933026/SNA | 9 | 330 | 09/SNA | 26 | 889 | 76.4402 | 2.2001 | [8 empty] | A04 | 1697 | MICL0.00933026/SNA |  | 1632 | 0 | 889 | 889 | 889 | H | 1,362 | 1,362 | 1,362 |  | 0.0009367 | 1.7898 | 2 | 0.0004456 | [31 empty] | MICL.00933026/SNA
Vloerput | Mini Canal | Nee | standaard | MICL.00933034/DBL | 9 | 330 | 14/DBL | 34 | 1119 | 96.2167 | 8.9685 | [8 empty] | A04 | 2399 | MICL0.00933034/DBL |  | 2307 | 0 | 1119 | 1119 | 1119 | H | 1,362 | 1,362 | 1,362 |  | 0.013163 | 1.4287 | 1 | 0.00092092 | [31 empty] | MICL.00933034/DBL
Vloerput | Mini Canal | Nee | standaard | MICL.00933034/DBN | 9 | 330 | 14/DBN | 34 | 1073 | 92.2614 | 8.4464 | [8 empty] | A04 | 2399 | MICL0.00933034/DBN |  | 2307 | 0 | 1073 | 1073 | 1073 | H | 1,362 | 1,362 | 1,362 |  | 0.013163 | 1.4287 | 1 | 0.00092092 | [31 empty] | MICL.00933034/DBN
Vloerput | Mini Canal | Nee | standaard | MICL.00933034/DBR | 9 | 330 | 14/DBR | 34 | 1119 | 96.2167 | 8.9685 | [8 empty] | A04 | 2399 | MICL0.00933034/DBR |  | 2307 | 0 | 1119 | 1119 | 1119 | H | 1,362 | 1,362 | 1,362 |  | 0.013163 | 1.4287 | 1 | 0.00092092 | [31 empty] | MICL.00933034/DBR
Vloerput | Mini Canal | Nee | standaard | MICL.00933034/DBV | 9 | 330 | 14/DBV | 34 | 1073 | 92.2614 | 8.4464 | [8 empty] | A04 | 2854 | MICL0.00933034/DBV |  | 2744 | 0 | 1073 | 1073 | 1073 | H | 1,362 | 1,362 | 1,362 |  | 0.013163 | 1.4287 | 1 | 0.00092092 | [31 empty] | MICL.00933034/DBV
Vloerput | Mini Canal | Nee | standaard | MICL.00933034/DDB | 9 | 330 | 14/DDB | 34 | 1119 | 96.2167 | 8.9685 | [8 empty] | A04 | 2399 | MICL0.00933034/DDB |  | 2307 | 0 | 1119 | 1119 | 1119 | H | 1,362 | 1,362 | 1,362 |  | 0.013163 | 1.4287 | 1 | 0.00092092 | [31 empty] | MICL.00933034/DDB
Vloerput | Mini Canal | Nee | standaard | MICL.00933034/DMN | 9 | 330 | 14/DMN | 34 | 1073 | 92.2614 | 8.4464 | [8 empty] | A04 | 2399 | MICL0.00933034/DMN |  | 2307 | 0 | 1073 | 1073 | 1073 | H | 1,362 | 1,362 | 1,362 |  | 0.013163 | 1.4287 | 1 | 0.00092092 | [31 empty] | MICL.00933034/DMN
Vloerput | Mini Canal | Nee | standaard | MICL.00933034/DMV | 9 | 330 | 14/DMV | 34 | 1073 | 92.2614 | 8.4464 | [8 empty] | A04 | 2854 | MICL0.00933034/DMV |  | 2744 | 0 | 1073 | 1073 | 1073 | H | 1,362 | 1,362 | 1,362 |  | 0.013163 | 1.4287 | 1 | 0.00092092 | [31 empty] | MICL.00933034/DMV
Vloerput | Mini Canal | Nee | standaard | MICL.00933034/DNA | 9 | 330 | 14/DNA | 34 | 1119 | 96.2167 | 8.9685 | [8 empty] | A04 | 2399 | MICL0.00933034/DNA |  | 2307 | 0 | 1119 | 1119 | 1119 | H | 1,362 | 1,362 | 1,362 |  | 0.013163 | 1.4287 | 1 | 0.00092092 | [31 empty] | MICL.00933034/DNA
Vloerput | Mini Canal | Nee | standaard | MICL.00933034/DON | 9 | 330 | 14/DON | 34 | 1073 | 92.2614 | 8.4464 | [8 empty] | A04 | 2854 | MICL0.00933034/DON |  | 2744 | 0 | 1073 | 1073 | 1073 | H | 1,362 | 1,362 | 1,362 |  | 0.013163 | 1.4287 | 1 | 0.00092092 | [31 empty] | MICL.00933034/DON
Vloerput | Mini Canal | Nee | standaard | MICL.00933034/DOV | 9 | 330 | 14/DOV | 34 | 1073 | 92.2614 | 8.4464 | [8 empty] | A04 | 2854 | MICL0.00933034/DOV |  | 2744 | 0 | 1073 | 1073 | 1073 | H | 1,362 | 1,362 | 1,362 |  | 0.013163 | 1.4287 | 1 | 0.00092092 | [31 empty] | MICL.00933034/DOV
Vloerput | Mini Canal | Nee | standaard | MICL.00933034/RBL | 9 | 330 | 14/RBL | 34 | 1154 | 99.2261 | 9.3719 | [8 empty] | A04 | 2854 | MICL0.00933034/RBL |  | 2744 | 0 | 1154 | 1154 | 1154 | H | 1,362 | 1,362 | 1,362 |  | 0.013163 | 1.4287 | 1 | 0.00092092 | [31 empty] | MICL.00933034/RBL
Vloerput | Mini Canal | Nee | standaard | MICL.00933034/RBN | 9 | 330 | 14/RBN | 34 | 1119 | 96.2167 | 8.9685 | [8 empty] | A04 | 2399 | MICL0.00933034/RBN |  | 2307 | 0 | 1119 | 1119 | 1119 | H | 1,362 | 1,362 | 1,362 |  | 0.013163 | 1.4287 | 1 | 0.00092092 | [31 empty] | MICL.00933034/RBN
Vloerput | Mini Canal | Nee | standaard | MICL.00933034/RBR | 9 | 330 | 14/RBR | 34 | 1154 | 99.2261 | 9.3719 | [8 empty] | A04 | 2399 | MICL0.00933034/RBR |  | 2307 | 0 | 1154 | 1154 | 1154 | H | 1,362 | 1,362 | 1,362 |  | 0.013163 | 1.4287 | 1 | 0.00092092 | [31 empty] | MICL.00933034/RBR
Vloerput | Mini Canal | Nee | standaard | MICL.00933034/RBV | 9 | 330 | 14/RBV | 34 | 1119 | 96.2167 | 8.9685 | [8 empty] | A04 | 2399 | MICL0.00933034/RBV |  | 2307 | 0 | 1119 | 1119 | 1119 | H | 1,362 | 1,362 | 1,362 |  | 0.013163 | 1.4287 | 1 | 0.00092092 | [31 empty] | MICL.00933034/RBV
Vloerput | Mini Canal | Nee | standaard | MICL.00933034/RDB | 9 | 330 | 14/RDB | 34 | 1154 | 99.2261 | 9.3719 | [8 empty] | A04 | 2854 | MICL0.00933034/RDB |  | 2744 | 0 | 1154 | 1154 | 1154 | H | 1,362 | 1,362 | 1,362 |  | 0.013163 | 1.4287 | 1 | 0.00092092 | [31 empty] | MICL.00933034/RDB
Vloerput | Mini Canal | Nee | standaard | MICL.00933034/RMN | 9 | 330 | 14/RMN | 34 | 1119 | 96.2167 | 8.9685 | [8 empty] | A04 | 2399 | MICL0.00933034/RMN |  | 2307 | 0 | 1119 | 1119 | 1119 | H | 1,362 | 1,362 | 1,362 |  | 0.013163 | 1.4287 | 1 | 0.00092092 | [31 empty] | MICL.00933034/RMN
Vloerput | Mini Canal | Nee | standaard | MICL.00933034/RMV | 9 | 330 | 14/RMV | 34 | 1119 | 96.2167 | 8.9685 | [8 empty] | A04 | 2399 | MICL0.00933034/RMV |  | 2307 | 0 | 1119 | 1119 | 1119 | H | 1,362 | 1,362 | 1,362 |  | 0.013163 | 1.4287 | 1 | 0.00092092 | [31 empty] | MICL.00933034/RMV
Vloerput | Mini Canal | Nee | standaard | MICL.00933034/RNA | 9 | 330 | 14/RNA | 34 | 1154 | 99.2261 | 9.3719 | [8 empty] | A04 | 2399 | MICL0.00933034/RNA |  | 2307 | 0 | 1154 | 1154 | 1154 | H | 1,362 | 1,362 | 1,362 |  | 0.013163 | 1.4287 | 1 | 0.00092092 | [31 empty] | MICL.00933034/RNA
Vloerput | Mini Canal | Nee | standaard | MICL.00933034/RON | 9 | 330 | 14/RON | 34 | 1119 | 96.2167 | 8.9685 | [8 empty] | A04 | 2399 | MICL0.00933034/RON |  | 2307 | 0 | 1119 | 1119 | 1119 | H | 1,362 | 1,362 | 1,362 |  | 0.013163 | 1.4287 | 1 | 0.00092092 | [31 empty] | MICL.00933034/RON
Vloerput | Mini Canal | Nee | standaard | MICL.00933034/ROV | 9 | 330 | 14/ROV | 34 | 1119 | 96.2167 | 8.9685 | [8 empty] | A04 | 2399 | MICL0.00933034/ROV |  | 2307 | 0 | 1119 | 1119 | 1119 | H | 1,362 | 1,362 | 1,362 |  | 0.013163 | 1.4287 | 1 | 0.00092092 | [31 empty] | MICL.00933034/ROV
Vloerput | Mini Canal | Nee | standaard | MICL.00933034/RSS | 9 | 330 | 14/RSS | 34 | 1108 | 95.2709 | 8.8428 | [8 empty] | A04 | 5258 | MICL0.00933034/RSS |  | 5056 | 0 | 1108 | 1108 | 1108 | H | 1,362 | 1,362 | 1,362 |  | 0.013163 | 1.4287 | 1 | 0.00092092 | [31 empty] | MICL.00933034/RSS
Vloerput | Mini Canal | Nee | standaard | MICL.00933034/SBL | 9 | 330 | 14/SBL | 34 | 1154 | 99.2261 | 9.3719 | [8 empty] | A04 | 2117 | MICL0.00933034/SBL |  | 2036 | 0 | 1154 | 1154 | 1154 | H | 1,362 | 1,362 | 1,362 |  | 0.013163 | 1.4287 | 1 | 0.00092092 | [31 empty] | MICL.00933034/SBL
Vloerput | Mini Canal | Nee | standaard | MICL.00933034/SBR | 9 | 330 | 14/SBR | 34 | 1154 | 99.2261 | 9.3719 | [8 empty] | A04 | 2117 | MICL0.00933034/SBR |  | 2036 | 0 | 1154 | 1154 | 1154 | H | 1,362 | 1,362 | 1,362 |  | 0.013163 | 1.4287 | 1 | 0.00092092 | [31 empty] | MICL.00933034/SBR
Vloerput | Mini Canal | Nee | standaard | MICL.00933034/SDB | 9 | 330 | 14/SDB | 34 | 1154 | 99.2261 | 9.3719 | [8 empty] | A04 | 2117 | MICL0.00933034/SDB |  | 2036 | 0 | 1154 | 1154 | 1154 | H | 1,362 | 1,362 | 1,362 |  | 0.013163 | 1.4287 | 1 | 0.00092092 | [31 empty] | MICL.00933034/SDB
Vloerput | Mini Canal | Nee | standaard | MICL.00933034/SNA | 9 | 330 | 14/SNA | 34 | 1154 | 99.2261 | 9.3719 | [8 empty] | A04 | 2117 | MICL0.00933034/SNA |  | 2036 | 0 | 1154 | 1154 | 1154 | H | 1,362 | 1,362 | 1,362 |  | 0.013163 | 1.4287 | 1 | 0.00092092 | [31 empty] | MICL.00933034/SNA
Vloerput | Mini Canal | Nee | standaard | MICL.00933042/DBL | 9 | 330 | 19/DBL | 42 | 1616 | 138.951 | 2.0687 | [8 empty] | A04 | 2695 | MICL0.00933042/DBL |  | 2591 | 0 | 1616 | 1616 | 1616 | H | 1,362 | 1,362 | 1,362 |  | 0.0003969 | 1.7346 | 2 | 0.00036735 | [31 empty] | MICL.00933042/DBL
Vloerput | Mini Canal | Nee | standaard | MICL.00933042/DBN | 9 | 330 | 19/DBN | 42 | 1549 | 133.19 | 1.9222 | [8 empty] | A04 | 2695 | MICL0.00933042/DBN |  | 2591 | 0 | 1549 | 1549 | 1549 | H | 1,362 | 1,362 | 1,362 |  | 0.0003969 | 1.7346 | 2 | 0.00036735 | [31 empty] | MICL.00933042/DBN
Vloerput | Mini Canal | Nee | standaard | MICL.00933042/DBR | 9 | 330 | 19/DBR | 42 | 1616 | 138.951 | 2.0687 | [8 empty] | A04 | 2695 | MICL0.00933042/DBR |  | 2591 | 0 | 1616 | 1616 | 1616 | H | 1,362 | 1,362 | 1,362 |  | 0.0003969 | 1.7346 | 2 | 0.00036735 | [31 empty] | MICL.00933042/DBR
Vloerput | Mini Canal | Nee | standaard | MICL.00933042/DBV | 9 | 330 | 19/DBV | 42 | 1549 | 133.19 | 1.9222 | [8 empty] | A04 | 3298 | MICL0.00933042/DBV |  | 3171 | 0 | 1549 | 1549 | 1549 | H | 1,362 | 1,362 | 1,362 |  | 0.0003969 | 1.7346 | 2 | 0.00036735 | [31 empty] | MICL.00933042/DBV
Vloerput | Mini Canal | Nee | standaard | MICL.00933042/DDB | 9 | 330 | 19/DDB | 42 | 1616 | 138.951 | 2.0687 | [8 empty] | A04 | 2695 | MICL0.00933042/DDB |  | 2591 | 0 | 1616 | 1616 | 1616 | H | 1,362 | 1,362 | 1,362 |  | 0.0003969 | 1.7346 | 2 | 0.00036735 | [31 empty] | MICL.00933042/DDB
Vloerput | Mini Canal | Nee | standaard | MICL.00933042/DMN | 9 | 330 | 19/DMN | 42 | 1549 | 133.19 | 1.9222 | [8 empty] | A04 | 2695 | MICL0.00933042/DMN |  | 2591 | 0 | 1549 | 1549 | 1549 | H | 1,362 | 1,362 | 1,362 |  | 0.0003969 | 1.7346 | 2 | 0.00036735 | [31 empty] | MICL.00933042/DMN
Vloerput | Mini Canal | Nee | standaard | MICL.00933042/DMV | 9 | 330 | 19/DMV | 42 | 1549 | 133.19 | 1.9222 | [8 empty] | A04 | 3298 | MICL0.00933042/DMV |  | 3171 | 0 | 1549 | 1549 | 1549 | H | 1,362 | 1,362 | 1,362 |  | 0.0003969 | 1.7346 | 2 | 0.00036735 | [31 empty] | MICL.00933042/DMV
Vloerput | Mini Canal | Nee | standaard | MICL.00933042/DNA | 9 | 330 | 19/DNA | 42 | 1616 | 138.951 | 2.0687 | [8 empty] | A04 | 2695 | MICL0.00933042/DNA |  | 2591 | 0 | 1616 | 1616 | 1616 | H | 1,362 | 1,362 | 1,362 |  | 0.0003969 | 1.7346 | 2 | 0.00036735 | [31 empty] | MICL.00933042/DNA
Vloerput | Mini Canal | Nee | standaard | MICL.00933042/DON | 9 | 330 | 19/DON | 42 | 1549 | 133.19 | 1.9222 | [8 empty] | A04 | 3298 | MICL0.00933042/DON |  | 3171 | 0 | 1549 | 1549 | 1549 | H | 1,362 | 1,362 | 1,362 |  | 0.0003969 | 1.7346 | 2 | 0.00036735 | [31 empty] | MICL.00933042/DON
Vloerput | Mini Canal | Nee | standaard | MICL.00933042/DOV | 9 | 330 | 19/DOV | 42 | 1549 | 133.19 | 1.9222 | [8 empty] | A04 | 3298 | MICL0.00933042/DOV |  | 3171 | 0 | 1549 | 1549 | 1549 | H | 1,362 | 1,362 | 1,362 |  | 0.0003969 | 1.7346 | 2 | 0.00036735 | [31 empty] | MICL.00933042/DOV
Vloerput | Mini Canal | Nee | standaard | MICL.00933042/RBL | 9 | 330 | 19/RBL | 42 | 1666 | 143.2502 | 2.1809 | [8 empty] | A04 | 3298 | MICL0.00933042/RBL |  | 3171 | 0 | 1666 | 1666 | 1666 | H | 1,362 | 1,362 | 1,362 |  | 0.0003969 | 1.7346 | 2 | 0.00036735 | [31 empty] | MICL.00933042/RBL
Vloerput | Mini Canal | Nee | standaard | MICL.00933042/RBN | 9 | 330 | 19/RBN | 42 | 1616 | 138.951 | 2.0687 | [8 empty] | A04 | 2695 | MICL0.00933042/RBN |  | 2591 | 0 | 1616 | 1616 | 1616 | H | 1,362 | 1,362 | 1,362 |  | 0.0003969 | 1.7346 | 2 | 0.00036735 | [31 empty] | MICL.00933042/RBN
Vloerput | Mini Canal | Nee | standaard | MICL.00933042/RBR | 9 | 330 | 19/RBR | 42 | 1666 | 143.2502 | 2.1809 | [8 empty] | A04 | 2695 | MICL0.00933042/RBR |  | 2591 | 0 | 1666 | 1666 | 1666 | H | 1,362 | 1,362 | 1,362 |  | 0.0003969 | 1.7346 | 2 | 0.00036735 | [31 empty] | MICL.00933042/RBR
Vloerput | Mini Canal | Nee | standaard | MICL.00933042/RBV | 9 | 330 | 19/RBV | 42 | 1616 | 138.951 | 2.0687 | [8 empty] | A04 | 2695 | MICL0.00933042/RBV |  | 2591 | 0 | 1616 | 1616 | 1616 | H | 1,362 | 1,362 | 1,362 |  | 0.0003969 | 1.7346 | 2 | 0.00036735 | [31 empty] | MICL.00933042/RBV
Vloerput | Mini Canal | Nee | standaard | MICL.00933042/RDB | 9 | 330 | 19/RDB | 42 | 1666 | 143.2502 | 2.1809 | [8 empty] | A04 | 3298 | MICL0.00933042/RDB |  | 3171 | 0 | 1666 | 1666 | 1666 | H | 1,362 | 1,362 | 1,362 |  | 0.0003969 | 1.7346 | 2 | 0.00036735 | [31 empty] | MICL.00933042/RDB
Vloerput | Mini Canal | Nee | standaard | MICL.00933042/RMN | 9 | 330 | 19/RMN | 42 | 1616 | 138.951 | 2.0687 | [8 empty] | A04 | 2695 | MICL0.00933042/RMN |  | 2591 | 0 | 1616 | 1616 | 1616 | H | 1,362 | 1,362 | 1,362 |  | 0.0003969 | 1.7346 | 2 | 0.00036735 | [31 empty] | MICL.00933042/RMN
Vloerput | Mini Canal | Nee | standaard | MICL.00933042/RMV | 9 | 330 | 19/RMV | 42 | 1616 | 138.951 | 2.0687 | [8 empty] | A04 | 2695 | MICL0.00933042/RMV |  | 2591 | 0 | 1616 | 1616 | 1616 | H | 1,362 | 1,362 | 1,362 |  | 0.0003969 | 1.7346 | 2 | 0.00036735 | [31 empty] | MICL.00933042/RMV
Vloerput | Mini Canal | Nee | standaard | MICL.00933042/RNA | 9 | 330 | 19/RNA | 42 | 1666 | 143.2502 | 2.1809 | [8 empty] | A04 | 2695 | MICL0.00933042/RNA |  | 2591 | 0 | 1666 | 1666 | 1666 | H | 1,362 | 1,362 | 1,362 |  | 0.0003969 | 1.7346 | 2 | 0.00036735 | [31 empty] | MICL.00933042/RNA
Vloerput | Mini Canal | Nee | standaard | MICL.00933042/RON | 9 | 330 | 19/RON | 42 | 1616 | 138.951 | 2.0687 | [8 empty] | A04 | 2695 | MICL0.00933042/RON |  | 2591 | 0 | 1616 | 1616 | 1616 | H | 1,362 | 1,362 | 1,362 |  | 0.0003969 | 1.7346 | 2 | 0.00036735 | [31 empty] | MICL.00933042/RON
Vloerput | Mini Canal | Nee | standaard | MICL.00933042/ROV | 9 | 330 | 19/ROV | 42 | 1616 | 138.951 | 2.0687 | [8 empty] | A04 | 2695 | MICL0.00933042/ROV |  | 2591 | 0 | 1616 | 1616 | 1616 | H | 1,362 | 1,362 | 1,362 |  | 0.0003969 | 1.7346 | 2 | 0.00036735 | [31 empty] | MICL.00933042/ROV
Vloerput | Mini Canal | Nee | standaard | MICL.00933042/RSS | 9 | 330 | 19/RSS | 42 | 1599 | 137.4893 | 2.0311 | [8 empty] | A04 | 6663 | MICL0.00933042/RSS |  | 6407 | 0 | 1599 | 1599 | 1599 | H | 1,362 | 1,362 | 1,362 |  | 0.0003969 | 1.7346 | 2 | 0.00036735 | [31 empty] | MICL.00933042/RSS
Vloerput | Mini Canal | Nee | standaard | MICL.00933042/SBL | 9 | 330 | 19/SBL | 42 | 1666 | 143.2502 | 2.1809 | [8 empty] | A04 | 2473 | MICL0.00933042/SBL |  | 2378 | 0 | 1666 | 1666 | 1666 | H | 1,362 | 1,362 | 1,362 |  | 0.0003969 | 1.7346 | 2 | 0.00036735 | [31 empty] | MICL.00933042/SBL
Vloerput | Mini Canal | Nee | standaard | MICL.00933042/SBR | 9 | 330 | 19/SBR | 42 | 1666 | 143.2502 | 2.1809 | [8 empty] | A04 | 2473 | MICL0.00933042/SBR |  | 2378 | 0 | 1666 | 1666 | 1666 | H | 1,362 | 1,362 | 1,362 |  | 0.0003969 | 1.7346 | 2 | 0.00036735 | [31 empty] | MICL.00933042/SBR
Vloerput | Mini Canal | Nee | standaard | MICL.00933042/SDB | 9 | 330 | 19/SDB | 42 | 1666 | 143.2502 | 2.1809 | [8 empty] | A04 | 2473 | MICL0.00933042/SDB |  | 2378 | 0 | 1666 | 1666 | 1666 | H | 1,362 | 1,362 | 1,362 |  | 0.0003969 | 1.7346 | 2 | 0.00036735 | [31 empty] | MICL.00933042/SDB
Vloerput | Mini Canal | Nee | standaard | MICL.00933042/SNA | 9 | 330 | 19/SNA | 42 | 1666 | 143.2502 | 2.1809 | [8 empty] | A04 | 2473 | MICL0.00933042/SNA |  | 2378 | 0 | 1666 | 1666 | 1666 | H | 1,362 | 1,362 | 1,362 |  | 0.0003969 | 1.7346 | 2 | 0.00036735 | [31 empty] | MICL.00933042/SNA
Vloerput | Mini Canal | Nee | standaard | MICL.00935014/DBL | 9 | 350 | 04/DBL | 14 | 591 | 50.8169 | 1.0142 | [8 empty] | A04 | 1742 | MICL0.00935014/DBL |  | 1675 | 0 | 591 | 591 | 591 | H | 1,362 | 1,362 | 1,362 |  | 0.00060626 | 1.8895 | 1 | 0.00030758 | [31 empty] | MICL.00935014/DBL
Vloerput | Mini Canal | Nee | standaard | MICL.00935014/DBN | 9 | 350 | 04/DBN | 14 | 566 | 48.6672 | 0.93467 | [8 empty] | A04 | 1742 | MICL0.00935014/DBN |  | 1675 | 0 | 566 | 566 | 566 | H | 1,362 | 1,362 | 1,362 |  | 0.00060626 | 1.8895 | 1 | 0.00030758 | [31 empty] | MICL.00935014/DBN
Vloerput | Mini Canal | Nee | standaard | MICL.00935014/DBR | 9 | 350 | 04/DBR | 14 | 591 | 50.8169 | 1.0142 | [8 empty] | A04 | 1742 | MICL0.00935014/DBR |  | 1675 | 0 | 591 | 591 | 591 | H | 1,362 | 1,362 | 1,362 |  | 0.00060626 | 1.8895 | 1 | 0.00030758 | [31 empty] | MICL.00935014/DBR
Vloerput | Mini Canal | Nee | standaard | MICL.00935014/DBV | 9 | 350 | 04/DBV | 14 | 566 | 48.6672 | 0.93467 | [8 empty] | A04 | 2070 | MICL0.00935014/DBV |  | 1990 | 0 | 566 | 566 | 566 | H | 1,362 | 1,362 | 1,362 |  | 0.00060626 | 1.8895 | 1 | 0.00030758 | [31 empty] | MICL.00935014/DBV
Vloerput | Mini Canal | Nee | standaard | MICL.00935014/DDB | 9 | 350 | 04/DDB | 14 | 591 | 50.8169 | 1.0142 | [8 empty] | A04 | 1742 | MICL0.00935014/DDB |  | 1675 | 0 | 591 | 591 | 591 | H | 1,362 | 1,362 | 1,362 |  | 0.00060626 | 1.8895 | 1 | 0.00030758 | [31 empty] | MICL.00935014/DDB
Vloerput | Mini Canal | Nee | standaard | MICL.00935014/DMN | 9 | 350 | 04/DMN | 14 | 566 | 48.6672 | 0.93467 | [8 empty] | A04 | 1742 | MICL0.00935014/DMN |  | 1675 | 0 | 566 | 566 | 566 | H | 1,362 | 1,362 | 1,362 |  | 0.00060626 | 1.8895 | 1 | 0.00030758 | [31 empty] | MICL.00935014/DMN
Vloerput | Mini Canal | Nee | standaard | MICL.00935014/DMV | 9 | 350 | 04/DMV | 14 | 566 | 48.6672 | 0.93467 | [8 empty] | A04 | 2070 | MICL0.00935014/DMV |  | 1990 | 0 | 566 | 566 | 566 | H | 1,362 | 1,362 | 1,362 |  | 0.00060626 | 1.8895 | 1 | 0.00030758 | [31 empty] | MICL.00935014/DMV
Vloerput | Mini Canal | Nee | standaard | MICL.00935014/DNA | 9 | 350 | 04/DNA | 14 | 591 | 50.8169 | 1.0142 | [8 empty] | A04 | 1742 | MICL0.00935014/DNA |  | 1675 | 0 | 591 | 591 | 591 | H | 1,362 | 1,362 | 1,362 |  | 0.00060626 | 1.8895 | 1 | 0.00030758 | [31 empty] | MICL.00935014/DNA
Vloerput | Mini Canal | Nee | standaard | MICL.00935014/DON | 9 | 350 | 04/DON | 14 | 566 | 48.6672 | 0.93467 | [8 empty] | A04 | 2070 | MICL0.00935014/DON |  | 1990 | 0 | 566 | 566 | 566 | H | 1,362 | 1,362 | 1,362 |  | 0.00060626 | 1.8895 | 1 | 0.00030758 | [31 empty] | MICL.00935014/DON
Vloerput | Mini Canal | Nee | standaard | MICL.00935014/DOV | 9 | 350 | 04/DOV | 14 | 566 | 48.6672 | 0.93467 | [8 empty] | A04 | 2070 | MICL0.00935014/DOV |  | 1990 | 0 | 566 | 566 | 566 | H | 1,362 | 1,362 | 1,362 |  | 0.00060626 | 1.8895 | 1 | 0.00030758 | [31 empty] | MICL.00935014/DOV
Vloerput | Mini Canal | Nee | standaard | MICL.00935014/RBL | 9 | 350 | 04/RBL | 14 | 609 | 52.3646 | 1.0734 | [8 empty] | A04 | 2070 | MICL0.00935014/RBL |  | 1990 | 0 | 609 | 609 | 609 | H | 1,362 | 1,362 | 1,362 |  | 0.00060626 | 1.8895 | 1 | 0.00030758 | [31 empty] | MICL.00935014/RBL
Vloerput | Mini Canal | Nee | standaard | MICL.00935014/RBN | 9 | 350 | 04/RBN | 14 | 591 | 50.8169 | 1.0142 | [8 empty] | A04 | 1742 | MICL0.00935014/RBN |  | 1675 | 0 | 591 | 591 | 591 | H | 1,362 | 1,362 | 1,362 |  | 0.00060626 | 1.8895 | 1 | 0.00030758 | [31 empty] | MICL.00935014/RBN
Vloerput | Mini Canal | Nee | standaard | MICL.00935014/RBR | 9 | 350 | 04/RBR | 14 | 609 | 52.3646 | 1.0734 | [8 empty] | A04 | 1742 | MICL0.00935014/RBR |  | 1675 | 0 | 609 | 609 | 609 | H | 1,362 | 1,362 | 1,362 |  | 0.00060626 | 1.8895 | 1 | 0.00030758 | [31 empty] | MICL.00935014/RBR
Vloerput | Mini Canal | Nee | standaard | MICL.00935014/RBV | 9 | 350 | 04/RBV | 14 | 591 | 50.8169 | 1.0142 | [8 empty] | A04 | 1742 | MICL0.00935014/RBV |  | 1675 | 0 | 591 | 591 | 591 | H | 1,362 | 1,362 | 1,362 |  | 0.00060626 | 1.8895 | 1 | 0.00030758 | [31 empty] | MICL.00935014/RBV
Vloerput | Mini Canal | Nee | standaard | MICL.00935014/RDB | 9 | 350 | 04/RDB | 14 | 609 | 52.3646 | 1.0734 | [8 empty] | A04 | 2070 | MICL0.00935014/RDB |  | 1990 | 0 | 609 | 609 | 609 | H | 1,362 | 1,362 | 1,362 |  | 0.00060626 | 1.8895 | 1 | 0.00030758 | [31 empty] | MICL.00935014/RDB
Vloerput | Mini Canal | Nee | standaard | MICL.00935014/RMN | 9 | 350 | 04/RMN | 14 | 591 | 50.8169 | 1.0142 | [8 empty] | A04 | 1742 | MICL0.00935014/RMN |  | 1675 | 0 | 591 | 591 | 591 | H | 1,362 | 1,362 | 1,362 |  | 0.00060626 | 1.8895 | 1 | 0.00030758 | [31 empty] | MICL.00935014/RMN
Vloerput | Mini Canal | Nee | standaard | MICL.00935014/RMV | 9 | 350 | 04/RMV | 14 | 591 | 50.8169 | 1.0142 | [8 empty] | A04 | 1742 | MICL0.00935014/RMV |  | 1675 | 0 | 591 | 591 | 591 | H | 1,362 | 1,362 | 1,362 |  | 0.00060626 | 1.8895 | 1 | 0.00030758 | [31 empty] | MICL.00935014/RMV
Vloerput | Mini Canal | Nee | standaard | MICL.00935014/RNA | 9 | 350 | 04/RNA | 14 | 609 | 52.3646 | 1.0734 | [8 empty] | A04 | 1742 | MICL0.00935014/RNA |  | 1675 | 0 | 609 | 609 | 609 | H | 1,362 | 1,362 | 1,362 |  | 0.00060626 | 1.8895 | 1 | 0.00030758 | [31 empty] | MICL.00935014/RNA
Vloerput | Mini Canal | Nee | standaard | MICL.00935014/RON | 9 | 350 | 04/RON | 14 | 591 | 50.8169 | 1.0142 | [8 empty] | A04 | 1742 | MICL0.00935014/RON |  | 1675 | 0 | 591 | 591 | 591 | H | 1,362 | 1,362 | 1,362 |  | 0.00060626 | 1.8895 | 1 | 0.00030758 | [31 empty] | MICL.00935014/RON
Vloerput | Mini Canal | Nee | standaard | MICL.00935014/ROV | 9 | 350 | 04/ROV | 14 | 591 | 50.8169 | 1.0142 | [8 empty] | A04 | 1742 | MICL0.00935014/ROV |  | 1675 | 0 | 591 | 591 | 591 | H | 1,362 | 1,362 | 1,362 |  | 0.00060626 | 1.8895 | 1 | 0.00030758 | [31 empty] | MICL.00935014/ROV
Vloerput | Mini Canal | Nee | standaard | MICL.00935014/RSS | 9 | 350 | 04/RSS | 14 | 585 | 50.3009 | 0.99483 | [8 empty] | A04 | 3685 | MICL0.00935014/RSS |  | 3543 | 0 | 585 | 585 | 585 | H | 1,362 | 1,362 | 1,362 |  | 0.00060626 | 1.8895 | 1 | 0.00030758 | [31 empty] | MICL.00935014/RSS
Vloerput | Mini Canal | Nee | standaard | MICL.00935014/SBL | 9 | 350 | 04/SBL | 14 | 609 | 52.3646 | 1.0734 | [8 empty] | A04 | 1461 | MICL0.00935014/SBL |  | 1405 | 0 | 609 | 609 | 609 | H | 1,362 | 1,362 | 1,362 |  | 0.00060626 | 1.8895 | 1 | 0.00030758 | [31 empty] | MICL.00935014/SBL
Vloerput | Mini Canal | Nee | standaard | MICL.00935014/SBR | 9 | 350 | 04/SBR | 14 | 609 | 52.3646 | 1.0734 | [8 empty] | A04 | 1461 | MICL0.00935014/SBR |  | 1405 | 0 | 609 | 609 | 609 | H | 1,362 | 1,362 | 1,362 |  | 0.00060626 | 1.8895 | 1 | 0.00030758 | [31 empty] | MICL.00935014/SBR
Vloerput | Mini Canal | Nee | standaard | MICL.00935014/SDB | 9 | 350 | 04/SDB | 14 | 609 | 52.3646 | 1.0734 | [8 empty] | A04 | 1461 | MICL0.00935014/SDB |  | 1405 | 0 | 609 | 609 | 609 | H | 1,362 | 1,362 | 1,362 |  | 0.00060626 | 1.8895 | 1 | 0.00030758 | [31 empty] | MICL.00935014/SDB
Vloerput | Mini Canal | Nee | standaard | MICL.00935014/SNA | 9 | 350 | 04/SNA | 14 | 609 | 52.3646 | 1.0734 | [8 empty] | A04 | 1461 | MICL0.00935014/SNA |  | 1405 | 0 | 609 | 609 | 609 | H | 1,362 | 1,362 | 1,362 |  | 0.00060626 | 1.8895 | 1 | 0.00030758 | [31 empty] | MICL.00935014/SNA
Vloerput | Mini Canal | Nee | standaard | MICL.00935018/DBL | 9 | 350 | 09/DBL | 18 | 700 | 60.1892 | 1.4344 | [8 empty] | A04 | 1779 | MICL0.00935018/DBL |  | 1711 | 0 | 700 | 700 | 700 | H | 1,362 | 1,362 | 1,362 |  | 0.0009367 | 1.7898 | 2 | 0.0004456 | [31 empty] | MICL.00935018/DBL
Vloerput | Mini Canal | Nee | standaard | MICL.00935018/DBN | 9 | 350 | 09/DBN | 18 | 671 | 57.6956 | 1.3297 | [8 empty] | A04 | 1779 | MICL0.00935018/DBN |  | 1711 | 0 | 671 | 671 | 671 | H | 1,362 | 1,362 | 1,362 |  | 0.0009367 | 1.7898 | 2 | 0.0004456 | [31 empty] | MICL.00935018/DBN
Vloerput | Mini Canal | Nee | standaard | MICL.00935018/DBR | 9 | 350 | 09/DBR | 18 | 700 | 60.1892 | 1.4344 | [8 empty] | A04 | 1779 | MICL0.00935018/DBR |  | 1711 | 0 | 700 | 700 | 700 | H | 1,362 | 1,362 | 1,362 |  | 0.0009367 | 1.7898 | 2 | 0.0004456 | [31 empty] | MICL.00935018/DBR
Vloerput | Mini Canal | Nee | standaard | MICL.00935018/DBV | 9 | 350 | 09/DBV | 18 | 671 | 57.6956 | 1.3297 | [8 empty] | A04 | 2166 | MICL0.00935018/DBV |  | 2083 | 0 | 671 | 671 | 671 | H | 1,362 | 1,362 | 1,362 |  | 0.0009367 | 1.7898 | 2 | 0.0004456 | [31 empty] | MICL.00935018/DBV
Vloerput | Mini Canal | Nee | standaard | MICL.00935018/DDB | 9 | 350 | 09/DDB | 18 | 700 | 60.1892 | 1.4344 | [8 empty] | A04 | 1779 | MICL0.00935018/DDB |  | 1711 | 0 | 700 | 700 | 700 | H | 1,362 | 1,362 | 1,362 |  | 0.0009367 | 1.7898 | 2 | 0.0004456 | [31 empty] | MICL.00935018/DDB
Vloerput | Mini Canal | Nee | standaard | MICL.00935018/DMN | 9 | 350 | 09/DMN | 18 | 671 | 57.6956 | 1.3297 | [8 empty] | A04 | 1779 | MICL0.00935018/DMN |  | 1711 | 0 | 671 | 671 | 671 | H | 1,362 | 1,362 | 1,362 |  | 0.0009367 | 1.7898 | 2 | 0.0004456 | [31 empty] | MICL.00935018/DMN
Vloerput | Mini Canal | Nee | standaard | MICL.00935018/DMV | 9 | 350 | 09/DMV | 18 | 671 | 57.6956 | 1.3297 | [8 empty] | A04 | 2166 | MICL0.00935018/DMV |  | 2083 | 0 | 671 | 671 | 671 | H | 1,362 | 1,362 | 1,362 |  | 0.0009367 | 1.7898 | 2 | 0.0004456 | [31 empty] | MICL.00935018/DMV
Vloerput | Mini Canal | Nee | standaard | MICL.00935018/DNA | 9 | 350 | 09/DNA | 18 | 700 | 60.1892 | 1.4344 | [8 empty] | A04 | 1779 | MICL0.00935018/DNA |  | 1711 | 0 | 700 | 700 | 700 | H | 1,362 | 1,362 | 1,362 |  | 0.0009367 | 1.7898 | 2 | 0.0004456 | [31 empty] | MICL.00935018/DNA
Vloerput | Mini Canal | Nee | standaard | MICL.00935018/DON | 9 | 350 | 09/DON | 18 | 671 | 57.6956 | 1.3297 | [8 empty] | A04 | 2166 | MICL0.00935018/DON |  | 2083 | 0 | 671 | 671 | 671 | H | 1,362 | 1,362 | 1,362 |  | 0.0009367 | 1.7898 | 2 | 0.0004456 | [31 empty] | MICL.00935018/DON
Vloerput | Mini Canal | Nee | standaard | MICL.00935018/DOV | 9 | 350 | 09/DOV | 18 | 671 | 57.6956 | 1.3297 | [8 empty] | A04 | 2166 | MICL0.00935018/DOV |  | 2083 | 0 | 671 | 671 | 671 | H | 1,362 | 1,362 | 1,362 |  | 0.0009367 | 1.7898 | 2 | 0.0004456 | [31 empty] | MICL.00935018/DOV
Vloerput | Mini Canal | Nee | standaard | MICL.00935018/RBL | 9 | 350 | 09/RBL | 18 | 722 | 62.0808 | 1.516 | [8 empty] | A04 | 2166 | MICL0.00935018/RBL |  | 2083 | 0 | 722 | 722 | 722 | H | 1,362 | 1,362 | 1,362 |  | 0.0009367 | 1.7898 | 2 | 0.0004456 | [31 empty] | MICL.00935018/RBL
Vloerput | Mini Canal | Nee | standaard | MICL.00935018/RBN | 9 | 350 | 09/RBN | 18 | 700 | 60.1892 | 1.4344 | [8 empty] | A04 | 1779 | MICL0.00935018/RBN |  | 1711 | 0 | 700 | 700 | 700 | H | 1,362 | 1,362 | 1,362 |  | 0.0009367 | 1.7898 | 2 | 0.0004456 | [31 empty] | MICL.00935018/RBN
Vloerput | Mini Canal | Nee | standaard | MICL.00935018/RBR | 9 | 350 | 09/RBR | 18 | 722 | 62.0808 | 1.516 | [8 empty] | A04 | 1779 | MICL0.00935018/RBR |  | 1711 | 0 | 722 | 722 | 722 | H | 1,362 | 1,362 | 1,362 |  | 0.0009367 | 1.7898 | 2 | 0.0004456 | [31 empty] | MICL.00935018/RBR
Vloerput | Mini Canal | Nee | standaard | MICL.00935018/RBV | 9 | 350 | 09/RBV | 18 | 700 | 60.1892 | 1.4344 | [8 empty] | A04 | 1779 | MICL0.00935018/RBV |  | 1711 | 0 | 700 | 700 | 700 | H | 1,362 | 1,362 | 1,362 |  | 0.0009367 | 1.7898 | 2 | 0.0004456 | [31 empty] | MICL.00935018/RBV
Vloerput | Mini Canal | Nee | standaard | MICL.00935018/RDB | 9 | 350 | 09/RDB | 18 | 722 | 62.0808 | 1.516 | [8 empty] | A04 | 2166 | MICL0.00935018/RDB |  | 2083 | 0 | 722 | 722 | 722 | H | 1,362 | 1,362 | 1,362 |  | 0.0009367 | 1.7898 | 2 | 0.0004456 | [31 empty] | MICL.00935018/RDB
Vloerput | Mini Canal | Nee | standaard | MICL.00935018/RMN | 9 | 350 | 09/RMN | 18 | 700 | 60.1892 | 1.4344 | [8 empty] | A04 | 1779 | MICL0.00935018/RMN |  | 1711 | 0 | 700 | 700 | 700 | H | 1,362 | 1,362 | 1,362 |  | 0.0009367 | 1.7898 | 2 | 0.0004456 | [31 empty] | MICL.00935018/RMN
Vloerput | Mini Canal | Nee | standaard | MICL.00935018/RMV | 9 | 350 | 09/RMV | 18 | 700 | 60.1892 | 1.4344 | [8 empty] | A04 | 1779 | MICL0.00935018/RMV |  | 1711 | 0 | 700 | 700 | 700 | H | 1,362 | 1,362 | 1,362 |  | 0.0009367 | 1.7898 | 2 | 0.0004456 | [31 empty] | MICL.00935018/RMV
Vloerput | Mini Canal | Nee | standaard | MICL.00935018/RNA | 9 | 350 | 09/RNA | 18 | 722 | 62.0808 | 1.516 | [8 empty] | A04 | 1779 | MICL0.00935018/RNA |  | 1711 | 0 | 722 | 722 | 722 | H | 1,362 | 1,362 | 1,362 |  | 0.0009367 | 1.7898 | 2 | 0.0004456 | [31 empty] | MICL.00935018/RNA
Vloerput | Mini Canal | Nee | standaard | MICL.00935018/RON | 9 | 350 | 09/RON | 18 | 700 | 60.1892 | 1.4344 | [8 empty] | A04 | 1779 | MICL0.00935018/RON |  | 1711 | 0 | 700 | 700 | 700 | H | 1,362 | 1,362 | 1,362 |  | 0.0009367 | 1.7898 | 2 | 0.0004456 | [31 empty] | MICL.00935018/RON
Vloerput | Mini Canal | Nee | standaard | MICL.00935018/ROV | 9 | 350 | 09/ROV | 18 | 700 | 60.1892 | 1.4344 | [8 empty] | A04 | 1779 | MICL0.00935018/ROV |  | 1711 | 0 | 700 | 700 | 700 | H | 1,362 | 1,362 | 1,362 |  | 0.0009367 | 1.7898 | 2 | 0.0004456 | [31 empty] | MICL.00935018/ROV
Vloerput | Mini Canal | Nee | standaard | MICL.00935018/RSS | 9 | 350 | 09/RSS | 18 | 693 | 59.5873 | 1.4088 | [8 empty] | A04 | 3973 | MICL0.00935018/RSS |  | 3820 | 0 | 693 | 693 | 693 | H | 1,362 | 1,362 | 1,362 |  | 0.0009367 | 1.7898 | 2 | 0.0004456 | [31 empty] | MICL.00935018/RSS
Vloerput | Mini Canal | Nee | standaard | MICL.00935018/SBL | 9 | 350 | 09/SBL | 18 | 722 | 62.0808 | 1.516 | [8 empty] | A04 | 1535 | MICL0.00935018/SBL |  | 1476 | 0 | 722 | 722 | 722 | H | 1,362 | 1,362 | 1,362 |  | 0.0009367 | 1.7898 | 2 | 0.0004456 | [31 empty] | MICL.00935018/SBL
Vloerput | Mini Canal | Nee | standaard | MICL.00935018/SBR | 9 | 350 | 09/SBR | 18 | 722 | 62.0808 | 1.516 | [8 empty] | A04 | 1535 | MICL0.00935018/SBR |  | 1476 | 0 | 722 | 722 | 722 | H | 1,362 | 1,362 | 1,362 |  | 0.0009367 | 1.7898 | 2 | 0.0004456 | [31 empty] | MICL.00935018/SBR
Vloerput | Mini Canal | Nee | standaard | MICL.00935018/SDB | 9 | 350 | 09/SDB | 18 | 722 | 62.0808 | 1.516 | [8 empty] | A04 | 1535 | MICL0.00935018/SDB |  | 1476 | 0 | 722 | 722 | 722 | H | 1,362 | 1,362 | 1,362 |  | 0.0009367 | 1.7898 | 2 | 0.0004456 | [31 empty] | MICL.00935018/SDB
Vloerput | Mini Canal | Nee | standaard | MICL.00935018/SNA | 9 | 350 | 09/SNA | 18 | 722 | 62.0808 | 1.516 | [8 empty] | A04 | 1535 | MICL0.00935018/SNA |  | 1476 | 0 | 722 | 722 | 722 | H | 1,362 | 1,362 | 1,362 |  | 0.0009367 | 1.7898 | 2 | 0.0004456 | [31 empty] | MICL.00935018/SNA
Vloerput | Mini Canal | Nee | standaard | MICL.00935026/DBL | 9 | 350 | 09/DBL | 26 | 920 | 79.1058 | 2.3393 | [8 empty] | A04 | 1956 | MICL0.00935026/DBL |  | 1881 | 0 | 920 | 920 | 920 | H | 1,362 | 1,362 | 1,362 |  | 0.0009367 | 1.7898 | 2 | 0.0004456 | [31 empty] | MICL.00935026/DBL
Vloerput | Mini Canal | Nee | standaard | MICL.00935026/DBN | 9 | 350 | 09/DBN | 26 | 882 | 75.8383 | 2.1692 | [8 empty] | A04 | 1956 | MICL0.00935026/DBN |  | 1881 | 0 | 882 | 882 | 882 | H | 1,362 | 1,362 | 1,362 |  | 0.0009367 | 1.7898 | 2 | 0.0004456 | [31 empty] | MICL.00935026/DBN
Vloerput | Mini Canal | Nee | standaard | MICL.00935026/DBR | 9 | 350 | 09/DBR | 26 | 920 | 79.1058 | 2.3393 | [8 empty] | A04 | 1956 | MICL0.00935026/DBR |  | 1881 | 0 | 920 | 920 | 920 | H | 1,362 | 1,362 | 1,362 |  | 0.0009367 | 1.7898 | 2 | 0.0004456 | [31 empty] | MICL.00935026/DBR
Vloerput | Mini Canal | Nee | standaard | MICL.00935026/DBV | 9 | 350 | 09/DBV | 26 | 882 | 75.8383 | 2.1692 | [8 empty] | A04 | 2433 | MICL0.00935026/DBV |  | 2339 | 0 | 882 | 882 | 882 | H | 1,362 | 1,362 | 1,362 |  | 0.0009367 | 1.7898 | 2 | 0.0004456 | [31 empty] | MICL.00935026/DBV
Vloerput | Mini Canal | Nee | standaard | MICL.00935026/DDB | 9 | 350 | 09/DDB | 26 | 920 | 79.1058 | 2.3393 | [8 empty] | A04 | 1956 | MICL0.00935026/DDB |  | 1881 | 0 | 920 | 920 | 920 | H | 1,362 | 1,362 | 1,362 |  | 0.0009367 | 1.7898 | 2 | 0.0004456 | [31 empty] | MICL.00935026/DDB
Vloerput | Mini Canal | Nee | standaard | MICL.00935026/DMN | 9 | 350 | 09/DMN | 26 | 882 | 75.8383 | 2.1692 | [8 empty] | A04 | 1956 | MICL0.00935026/DMN |  | 1881 | 0 | 882 | 882 | 882 | H | 1,362 | 1,362 | 1,362 |  | 0.0009367 | 1.7898 | 2 | 0.0004456 | [31 empty] | MICL.00935026/DMN
Vloerput | Mini Canal | Nee | standaard | MICL.00935026/DMV | 9 | 350 | 09/DMV | 26 | 882 | 75.8383 | 2.1692 | [8 empty] | A04 | 2433 | MICL0.00935026/DMV |  | 2339 | 0 | 882 | 882 | 882 | H | 1,362 | 1,362 | 1,362 |  | 0.0009367 | 1.7898 | 2 | 0.0004456 | [31 empty] | MICL.00935026/DMV
Vloerput | Mini Canal | Nee | standaard | MICL.00935026/DNA | 9 | 350 | 09/DNA | 26 | 920 | 79.1058 | 2.3393 | [8 empty] | A04 | 1956 | MICL0.00935026/DNA |  | 1881 | 0 | 920 | 920 | 920 | H | 1,362 | 1,362 | 1,362 |  | 0.0009367 | 1.7898 | 2 | 0.0004456 | [31 empty] | MICL.00935026/DNA
Vloerput | Mini Canal | Nee | standaard | MICL.00935026/DON | 9 | 350 | 09/DON | 26 | 882 | 75.8383 | 2.1692 | [8 empty] | A04 | 2433 | MICL0.00935026/DON |  | 2339 | 0 | 882 | 882 | 882 | H | 1,362 | 1,362 | 1,362 |  | 0.0009367 | 1.7898 | 2 | 0.0004456 | [31 empty] | MICL.00935026/DON
Vloerput | Mini Canal | Nee | standaard | MICL.00935026/DOV | 9 | 350 | 09/DOV | 26 | 882 | 75.8383 | 2.1692 | [8 empty] | A04 | 2433 | MICL0.00935026/DOV |  | 2339 | 0 | 882 | 882 | 882 | H | 1,362 | 1,362 | 1,362 |  | 0.0009367 | 1.7898 | 2 | 0.0004456 | [31 empty] | MICL.00935026/DOV
Vloerput | Mini Canal | Nee | standaard | MICL.00935026/RBL | 9 | 350 | 09/RBL | 26 | 948 | 81.5133 | 2.4683 | [8 empty] | A04 | 2433 | MICL0.00935026/RBL |  | 2339 | 0 | 948 | 948 | 948 | H | 1,362 | 1,362 | 1,362 |  | 0.0009367 | 1.7898 | 2 | 0.0004456 | [31 empty] | MICL.00935026/RBL
Vloerput | Mini Canal | Nee | standaard | MICL.00935026/RBN | 9 | 350 | 09/RBN | 26 | 920 | 79.1058 | 2.3393 | [8 empty] | A04 | 1956 | MICL0.00935026/RBN |  | 1881 | 0 | 920 | 920 | 920 | H | 1,362 | 1,362 | 1,362 |  | 0.0009367 | 1.7898 | 2 | 0.0004456 | [31 empty] | MICL.00935026/RBN
Vloerput | Mini Canal | Nee | standaard | MICL.00935026/RBR | 9 | 350 | 09/RBR | 26 | 948 | 81.5133 | 2.4683 | [8 empty] | A04 | 1956 | MICL0.00935026/RBR |  | 1881 | 0 | 948 | 948 | 948 | H | 1,362 | 1,362 | 1,362 |  | 0.0009367 | 1.7898 | 2 | 0.0004456 | [31 empty] | MICL.00935026/RBR
Vloerput | Mini Canal | Nee | standaard | MICL.00935026/RBV | 9 | 350 | 09/RBV | 26 | 920 | 79.1058 | 2.3393 | [8 empty] | A04 | 1956 | MICL0.00935026/RBV |  | 1881 | 0 | 920 | 920 | 920 | H | 1,362 | 1,362 | 1,362 |  | 0.0009367 | 1.7898 | 2 | 0.0004456 | [31 empty] | MICL.00935026/RBV
Vloerput | Mini Canal | Nee | standaard | MICL.00935026/RDB | 9 | 350 | 09/RDB | 26 | 948 | 81.5133 | 2.4683 | [8 empty] | A04 | 2433 | MICL0.00935026/RDB |  | 2339 | 0 | 948 | 948 | 948 | H | 1,362 | 1,362 | 1,362 |  | 0.0009367 | 1.7898 | 2 | 0.0004456 | [31 empty] | MICL.00935026/RDB
Vloerput | Mini Canal | Nee | standaard | MICL.00935026/RMN | 9 | 350 | 09/RMN | 26 | 920 | 79.1058 | 2.3393 | [8 empty] | A04 | 1956 | MICL0.00935026/RMN |  | 1881 | 0 | 920 | 920 | 920 | H | 1,362 | 1,362 | 1,362 |  | 0.0009367 | 1.7898 | 2 | 0.0004456 | [31 empty] | MICL.00935026/RMN
Vloerput | Mini Canal | Nee | standaard | MICL.00935026/RMV | 9 | 350 | 09/RMV | 26 | 920 | 79.1058 | 2.3393 | [8 empty] | A04 | 1956 | MICL0.00935026/RMV |  | 1881 | 0 | 920 | 920 | 920 | H | 1,362 | 1,362 | 1,362 |  | 0.0009367 | 1.7898 | 2 | 0.0004456 | [31 empty] | MICL.00935026/RMV
Vloerput | Mini Canal | Nee | standaard | MICL.00935026/RNA | 9 | 350 | 09/RNA | 26 | 948 | 81.5133 | 2.4683 | [8 empty] | A04 | 1956 | MICL0.00935026/RNA |  | 1881 | 0 | 948 | 948 | 948 | H | 1,362 | 1,362 | 1,362 |  | 0.0009367 | 1.7898 | 2 | 0.0004456 | [31 empty] | MICL.00935026/RNA
Vloerput | Mini Canal | Nee | standaard | MICL.00935026/RON | 9 | 350 | 09/RON | 26 | 920 | 79.1058 | 2.3393 | [8 empty] | A04 | 1956 | MICL0.00935026/RON |  | 1881 | 0 | 920 | 920 | 920 | H | 1,362 | 1,362 | 1,362 |  | 0.0009367 | 1.7898 | 2 | 0.0004456 | [31 empty] | MICL.00935026/RON
Vloerput | Mini Canal | Nee | standaard | MICL.00935026/ROV | 9 | 350 | 09/ROV | 26 | 920 | 79.1058 | 2.3393 | [8 empty] | A04 | 1956 | MICL0.00935026/ROV |  | 1881 | 0 | 920 | 920 | 920 | H | 1,362 | 1,362 | 1,362 |  | 0.0009367 | 1.7898 | 2 | 0.0004456 | [31 empty] | MICL.00935026/ROV
Vloerput | Mini Canal | Nee | standaard | MICL.00935026/RSS | 9 | 350 | 09/RSS | 26 | 910 | 78.2459 | 2.294 | [8 empty] | A04 | 4466 | MICL0.00935026/RSS |  | 4294 | 0 | 910 | 910 | 910 | H | 1,362 | 1,362 | 1,362 |  | 0.0009367 | 1.7898 | 2 | 0.0004456 | [31 empty] | MICL.00935026/RSS
Vloerput | Mini Canal | Nee | standaard | MICL.00935026/SBL | 9 | 350 | 09/SBL | 26 | 948 | 81.5133 | 2.4683 | [8 empty] | A04 | 1779 | MICL0.00935026/SBL |  | 1711 | 0 | 948 | 948 | 948 | H | 1,362 | 1,362 | 1,362 |  | 0.0009367 | 1.7898 | 2 | 0.0004456 | [31 empty] | MICL.00935026/SBL
Vloerput | Mini Canal | Nee | standaard | MICL.00935026/SBR | 9 | 350 | 09/SBR | 26 | 948 | 81.5133 | 2.4683 | [8 empty] | A04 | 1779 | MICL0.00935026/SBR |  | 1711 | 0 | 948 | 948 | 948 | H | 1,362 | 1,362 | 1,362 |  | 0.0009367 | 1.7898 | 2 | 0.0004456 | [31 empty] | MICL.00935026/SBR
Vloerput | Mini Canal | Nee | standaard | MICL.00935026/SDB | 9 | 350 | 09/SDB | 26 | 948 | 81.5133 | 2.4683 | [8 empty] | A04 | 1779 | MICL0.00935026/SDB |  | 1711 | 0 | 948 | 948 | 948 | H | 1,362 | 1,362 | 1,362 |  | 0.0009367 | 1.7898 | 2 | 0.0004456 | [31 empty] | MICL.00935026/SDB
Vloerput | Mini Canal | Nee | standaard | MICL.00935026/SNA | 9 | 350 | 09/SNA | 26 | 948 | 81.5133 | 2.4683 | [8 empty] | A04 | 1779 | MICL0.00935026/SNA |  | 1711 | 0 | 948 | 948 | 948 | H | 1,362 | 1,362 | 1,362 |  | 0.0009367 | 1.7898 | 2 | 0.0004456 | [31 empty] | MICL.00935026/SNA
Vloerput | Mini Canal | Nee | standaard | MICL.00935034/DBL | 9 | 350 | 14/DBL | 34 | 1194 | 102.6655 | 9.8394 | [8 empty] | A04 | 2526 | MICL0.00935034/DBL |  | 2429 | 0 | 1194 | 1194 | 1194 | H | 1,362 | 1,362 | 1,362 |  | 0.013163 | 1.4287 | 1 | 0.00092092 | [31 empty] | MICL.00935034/DBL
Vloerput | Mini Canal | Nee | standaard | MICL.00935034/DBN | 9 | 350 | 14/DBN | 34 | 1145 | 98.4523 | 9.2676 | [8 empty] | A04 | 2526 | MICL0.00935034/DBN |  | 2429 | 0 | 1145 | 1145 | 1145 | H | 1,362 | 1,362 | 1,362 |  | 0.013163 | 1.4287 | 1 | 0.00092092 | [31 empty] | MICL.00935034/DBN
Vloerput | Mini Canal | Nee | standaard | MICL.00935034/DBR | 9 | 350 | 14/DBR | 34 | 1194 | 102.6655 | 9.8394 | [8 empty] | A04 | 2526 | MICL0.00935034/DBR |  | 2429 | 0 | 1194 | 1194 | 1194 | H | 1,362 | 1,362 | 1,362 |  | 0.013163 | 1.4287 | 1 | 0.00092092 | [31 empty] | MICL.00935034/DBR
Vloerput | Mini Canal | Nee | standaard | MICL.00935034/DBV | 9 | 350 | 14/DBV | 34 | 1145 | 98.4523 | 9.2676 | [8 empty] | A04 | 3007 | MICL0.00935034/DBV |  | 2891 | 0 | 1145 | 1145 | 1145 | H | 1,362 | 1,362 | 1,362 |  | 0.013163 | 1.4287 | 1 | 0.00092092 | [31 empty] | MICL.00935034/DBV
Vloerput | Mini Canal | Nee | standaard | MICL.00935034/DDB | 9 | 350 | 14/DDB | 34 | 1194 | 102.6655 | 9.8394 | [8 empty] | A04 | 2526 | MICL0.00935034/DDB |  | 2429 | 0 | 1194 | 1194 | 1194 | H | 1,362 | 1,362 | 1,362 |  | 0.013163 | 1.4287 | 1 | 0.00092092 | [31 empty] | MICL.00935034/DDB
Vloerput | Mini Canal | Nee | standaard | MICL.00935034/DMN | 9 | 350 | 14/DMN | 34 | 1145 | 98.4523 | 9.2676 | [8 empty] | A04 | 2526 | MICL0.00935034/DMN |  | 2429 | 0 | 1145 | 1145 | 1145 | H | 1,362 | 1,362 | 1,362 |  | 0.013163 | 1.4287 | 1 | 0.00092092 | [31 empty] | MICL.00935034/DMN
Vloerput | Mini Canal | Nee | standaard | MICL.00935034/DMV | 9 | 350 | 14/DMV | 34 | 1145 | 98.4523 | 9.2676 | [8 empty] | A04 | 3007 | MICL0.00935034/DMV |  | 2891 | 0 | 1145 | 1145 | 1145 | H | 1,362 | 1,362 | 1,362 |  | 0.013163 | 1.4287 | 1 | 0.00092092 | [31 empty] | MICL.00935034/DMV
Vloerput | Mini Canal | Nee | standaard | MICL.00935034/DNA | 9 | 350 | 14/DNA | 34 | 1194 | 102.6655 | 9.8394 | [8 empty] | A04 | 2526 | MICL0.00935034/DNA |  | 2429 | 0 | 1194 | 1194 | 1194 | H | 1,362 | 1,362 | 1,362 |  | 0.013163 | 1.4287 | 1 | 0.00092092 | [31 empty] | MICL.00935034/DNA
Vloerput | Mini Canal | Nee | standaard | MICL.00935034/DON | 9 | 350 | 14/DON | 34 | 1145 | 98.4523 | 9.2676 | [8 empty] | A04 | 3007 | MICL0.00935034/DON |  | 2891 | 0 | 1145 | 1145 | 1145 | H | 1,362 | 1,362 | 1,362 |  | 0.013163 | 1.4287 | 1 | 0.00092092 | [31 empty] | MICL.00935034/DON
Vloerput | Mini Canal | Nee | standaard | MICL.00935034/DOV | 9 | 350 | 14/DOV | 34 | 1145 | 98.4523 | 9.2676 | [8 empty] | A04 | 3007 | MICL0.00935034/DOV |  | 2891 | 0 | 1145 | 1145 | 1145 | H | 1,362 | 1,362 | 1,362 |  | 0.013163 | 1.4287 | 1 | 0.00092092 | [31 empty] | MICL.00935034/DOV
Vloerput | Mini Canal | Nee | standaard | MICL.00935034/RBL | 9 | 350 | 14/RBL | 34 | 1231 | 105.8469 | 10.2779 | [8 empty] | A04 | 3007 | MICL0.00935034/RBL |  | 2891 | 0 | 1231 | 1231 | 1231 | H | 1,362 | 1,362 | 1,362 |  | 0.013163 | 1.4287 | 1 | 0.00092092 | [31 empty] | MICL.00935034/RBL
Vloerput | Mini Canal | Nee | standaard | MICL.00935034/RBN | 9 | 350 | 14/RBN | 34 | 1194 | 102.6655 | 9.8394 | [8 empty] | A04 | 2526 | MICL0.00935034/RBN |  | 2429 | 0 | 1194 | 1194 | 1194 | H | 1,362 | 1,362 | 1,362 |  | 0.013163 | 1.4287 | 1 | 0.00092092 | [31 empty] | MICL.00935034/RBN
Vloerput | Mini Canal | Nee | standaard | MICL.00935034/RBR | 9 | 350 | 14/RBR | 34 | 1231 | 105.8469 | 10.2779 | [8 empty] | A04 | 2526 | MICL0.00935034/RBR |  | 2429 | 0 | 1231 | 1231 | 1231 | H | 1,362 | 1,362 | 1,362 |  | 0.013163 | 1.4287 | 1 | 0.00092092 | [31 empty] | MICL.00935034/RBR
Vloerput | Mini Canal | Nee | standaard | MICL.00935034/RBV | 9 | 350 | 14/RBV | 34 | 1194 | 102.6655 | 9.8394 | [8 empty] | A04 | 2526 | MICL0.00935034/RBV |  | 2429 | 0 | 1194 | 1194 | 1194 | H | 1,362 | 1,362 | 1,362 |  | 0.013163 | 1.4287 | 1 | 0.00092092 | [31 empty] | MICL.00935034/RBV
Vloerput | Mini Canal | Nee | standaard | MICL.00935034/RDB | 9 | 350 | 14/RDB | 34 | 1231 | 105.8469 | 10.2779 | [8 empty] | A04 | 3007 | MICL0.00935034/RDB |  | 2891 | 0 | 1231 | 1231 | 1231 | H | 1,362 | 1,362 | 1,362 |  | 0.013163 | 1.4287 | 1 | 0.00092092 | [31 empty] | MICL.00935034/RDB
Vloerput | Mini Canal | Nee | standaard | MICL.00935034/RMN | 9 | 350 | 14/RMN | 34 | 1194 | 102.6655 | 9.8394 | [8 empty] | A04 | 2526 | MICL0.00935034/RMN |  | 2429 | 0 | 1194 | 1194 | 1194 | H | 1,362 | 1,362 | 1,362 |  | 0.013163 | 1.4287 | 1 | 0.00092092 | [31 empty] | MICL.00935034/RMN
Vloerput | Mini Canal | Nee | standaard | MICL.00935034/RMV | 9 | 350 | 14/RMV | 34 | 1194 | 102.6655 | 9.8394 | [8 empty] | A04 | 2526 | MICL0.00935034/RMV |  | 2429 | 0 | 1194 | 1194 | 1194 | H | 1,362 | 1,362 | 1,362 |  | 0.013163 | 1.4287 | 1 | 0.00092092 | [31 empty] | MICL.00935034/RMV
Vloerput | Mini Canal | Nee | standaard | MICL.00935034/RNA | 9 | 350 | 14/RNA | 34 | 1231 | 105.8469 | 10.2779 | [8 empty] | A04 | 2526 | MICL0.00935034/RNA |  | 2429 | 0 | 1231 | 1231 | 1231 | H | 1,362 | 1,362 | 1,362 |  | 0.013163 | 1.4287 | 1 | 0.00092092 | [31 empty] | MICL.00935034/RNA
Vloerput | Mini Canal | Nee | standaard | MICL.00935034/RON | 9 | 350 | 14/RON | 34 | 1194 | 102.6655 | 9.8394 | [8 empty] | A04 | 2526 | MICL0.00935034/RON |  | 2429 | 0 | 1194 | 1194 | 1194 | H | 1,362 | 1,362 | 1,362 |  | 0.013163 | 1.4287 | 1 | 0.00092092 | [31 empty] | MICL.00935034/RON
Vloerput | Mini Canal | Nee | standaard | MICL.00935034/ROV | 9 | 350 | 14/ROV | 34 | 1194 | 102.6655 | 9.8394 | [8 empty] | A04 | 2526 | MICL0.00935034/ROV |  | 2429 | 0 | 1194 | 1194 | 1194 | H | 1,362 | 1,362 | 1,362 |  | 0.013163 | 1.4287 | 1 | 0.00092092 | [31 empty] | MICL.00935034/ROV
Vloerput | Mini Canal | Nee | standaard | MICL.00935034/RSS | 9 | 350 | 14/RSS | 34 | 1182 | 101.6337 | 9.6984 | [8 empty] | A04 | 5560 | MICL0.00935034/RSS |  | 5346 | 0 | 1182 | 1182 | 1182 | H | 1,362 | 1,362 | 1,362 |  | 0.013163 | 1.4287 | 1 | 0.00092092 | [31 empty] | MICL.00935034/RSS
Vloerput | Mini Canal | Nee | standaard | MICL.00935034/SBL | 9 | 350 | 14/SBL | 34 | 1231 | 105.8469 | 10.2779 | [8 empty] | A04 | 2227 | MICL0.00935034/SBL |  | 2141 | 0 | 1231 | 1231 | 1231 | H | 1,362 | 1,362 | 1,362 |  | 0.013163 | 1.4287 | 1 | 0.00092092 | [31 empty] | MICL.00935034/SBL
Vloerput | Mini Canal | Nee | standaard | MICL.00935034/SBR | 9 | 350 | 14/SBR | 34 | 1231 | 105.8469 | 10.2779 | [8 empty] | A04 | 2227 | MICL0.00935034/SBR |  | 2141 | 0 | 1231 | 1231 | 1231 | H | 1,362 | 1,362 | 1,362 |  | 0.013163 | 1.4287 | 1 | 0.00092092 | [31 empty] | MICL.00935034/SBR
Vloerput | Mini Canal | Nee | standaard | MICL.00935034/SDB | 9 | 350 | 14/SDB | 34 | 1231 | 105.8469 | 10.2779 | [8 empty] | A04 | 2227 | MICL0.00935034/SDB |  | 2141 | 0 | 1231 | 1231 | 1231 | H | 1,362 | 1,362 | 1,362 |  | 0.013163 | 1.4287 | 1 | 0.00092092 | [31 empty] | MICL.00935034/SDB
Vloerput | Mini Canal | Nee | standaard | MICL.00935034/SNA | 9 | 350 | 14/SNA | 34 | 1231 | 105.8469 | 10.2779 | [8 empty] | A04 | 2227 | MICL0.00935034/SNA |  | 2141 | 0 | 1231 | 1231 | 1231 | H | 1,362 | 1,362 | 1,362 |  | 0.013163 | 1.4287 | 1 | 0.00092092 | [31 empty] | MICL.00935034/SNA
Vloerput | Mini Canal | Nee | standaard | MICL.00935042/DBL | 9 | 350 | 19/DBL | 42 | 1724 | 148.2373 | 2.3143 | [8 empty] | A04 | 2838 | MICL0.00935042/DBL |  | 2729 | 0 | 1724 | 1724 | 1724 | H | 1,362 | 1,362 | 1,362 |  | 0.0003969 | 1.7346 | 2 | 0.00036735 | [31 empty] | MICL.00935042/DBL
Vloerput | Mini Canal | Nee | standaard | MICL.00935042/DBN | 9 | 350 | 19/DBN | 42 | 1653 | 142.1324 | 2.1515 | [8 empty] | A04 | 2838 | MICL0.00935042/DBN |  | 2729 | 0 | 1653 | 1653 | 1653 | H | 1,362 | 1,362 | 1,362 |  | 0.0003969 | 1.7346 | 2 | 0.00036735 | [31 empty] | MICL.00935042/DBN
Vloerput | Mini Canal | Nee | standaard | MICL.00935042/DBR | 9 | 350 | 19/DBR | 42 | 1724 | 148.2373 | 2.3143 | [8 empty] | A04 | 2838 | MICL0.00935042/DBR |  | 2729 | 0 | 1724 | 1724 | 1724 | H | 1,362 | 1,362 | 1,362 |  | 0.0003969 | 1.7346 | 2 | 0.00036735 | [31 empty] | MICL.00935042/DBR
Vloerput | Mini Canal | Nee | standaard | MICL.00935042/DBV | 9 | 350 | 19/DBV | 42 | 1653 | 142.1324 | 2.1515 | [8 empty] | A04 | 3479 | MICL0.00935042/DBV |  | 3345 | 0 | 1653 | 1653 | 1653 | H | 1,362 | 1,362 | 1,362 |  | 0.0003969 | 1.7346 | 2 | 0.00036735 | [31 empty] | MICL.00935042/DBV
Vloerput | Mini Canal | Nee | standaard | MICL.00935042/DDB | 9 | 350 | 19/DDB | 42 | 1724 | 148.2373 | 2.3143 | [8 empty] | A04 | 2838 | MICL0.00935042/DDB |  | 2729 | 0 | 1724 | 1724 | 1724 | H | 1,362 | 1,362 | 1,362 |  | 0.0003969 | 1.7346 | 2 | 0.00036735 | [31 empty] | MICL.00935042/DDB
Vloerput | Mini Canal | Nee | standaard | MICL.00935042/DMN | 9 | 350 | 19/DMN | 42 | 1653 | 142.1324 | 2.1515 | [8 empty] | A04 | 2838 | MICL0.00935042/DMN |  | 2729 | 0 | 1653 | 1653 | 1653 | H | 1,362 | 1,362 | 1,362 |  | 0.0003969 | 1.7346 | 2 | 0.00036735 | [31 empty] | MICL.00935042/DMN
Vloerput | Mini Canal | Nee | standaard | MICL.00935042/DMV | 9 | 350 | 19/DMV | 42 | 1653 | 142.1324 | 2.1515 | [8 empty] | A04 | 3479 | MICL0.00935042/DMV |  | 3345 | 0 | 1653 | 1653 | 1653 | H | 1,362 | 1,362 | 1,362 |  | 0.0003969 | 1.7346 | 2 | 0.00036735 | [31 empty] | MICL.00935042/DMV
Vloerput | Mini Canal | Nee | standaard | MICL.00935042/DNA | 9 | 350 | 19/DNA | 42 | 1724 | 148.2373 | 2.3143 | [8 empty] | A04 | 2838 | MICL0.00935042/DNA |  | 2729 | 0 | 1724 | 1724 | 1724 | H | 1,362 | 1,362 | 1,362 |  | 0.0003969 | 1.7346 | 2 | 0.00036735 | [31 empty] | MICL.00935042/DNA
Vloerput | Mini Canal | Nee | standaard | MICL.00935042/DON | 9 | 350 | 19/DON | 42 | 1653 | 142.1324 | 2.1515 | [8 empty] | A04 | 3479 | MICL0.00935042/DON |  | 3345 | 0 | 1653 | 1653 | 1653 | H | 1,362 | 1,362 | 1,362 |  | 0.0003969 | 1.7346 | 2 | 0.00036735 | [31 empty] | MICL.00935042/DON
Vloerput | Mini Canal | Nee | standaard | MICL.00935042/DOV | 9 | 350 | 19/DOV | 42 | 1653 | 142.1324 | 2.1515 | [8 empty] | A04 | 3479 | MICL0.00935042/DOV |  | 3345 | 0 | 1653 | 1653 | 1653 | H | 1,362 | 1,362 | 1,362 |  | 0.0003969 | 1.7346 | 2 | 0.00036735 | [31 empty] | MICL.00935042/DOV
Vloerput | Mini Canal | Nee | standaard | MICL.00935042/RBL | 9 | 350 | 19/RBL | 42 | 1777 | 152.7945 | 2.4391 | [8 empty] | A04 | 3479 | MICL0.00935042/RBL |  | 3345 | 0 | 1777 | 1777 | 1777 | H | 1,362 | 1,362 | 1,362 |  | 0.0003969 | 1.7346 | 2 | 0.00036735 | [31 empty] | MICL.00935042/RBL
Vloerput | Mini Canal | Nee | standaard | MICL.00935042/RBN | 9 | 350 | 19/RBN | 42 | 1724 | 148.2373 | 2.3143 | [8 empty] | A04 | 2838 | MICL0.00935042/RBN |  | 2729 | 0 | 1724 | 1724 | 1724 | H | 1,362 | 1,362 | 1,362 |  | 0.0003969 | 1.7346 | 2 | 0.00036735 | [31 empty] | MICL.00935042/RBN
Vloerput | Mini Canal | Nee | standaard | MICL.00935042/RBR | 9 | 350 | 19/RBR | 42 | 1777 | 152.7945 | 2.4391 | [8 empty] | A04 | 2838 | MICL0.00935042/RBR |  | 2729 | 0 | 1777 | 1777 | 1777 | H | 1,362 | 1,362 | 1,362 |  | 0.0003969 | 1.7346 | 2 | 0.00036735 | [31 empty] | MICL.00935042/RBR
Vloerput | Mini Canal | Nee | standaard | MICL.00935042/RBV | 9 | 350 | 19/RBV | 42 | 1724 | 148.2373 | 2.3143 | [8 empty] | A04 | 2838 | MICL0.00935042/RBV |  | 2729 | 0 | 1724 | 1724 | 1724 | H | 1,362 | 1,362 | 1,362 |  | 0.0003969 | 1.7346 | 2 | 0.00036735 | [31 empty] | MICL.00935042/RBV
Vloerput | Mini Canal | Nee | standaard | MICL.00935042/RDB | 9 | 350 | 19/RDB | 42 | 1777 | 152.7945 | 2.4391 | [8 empty] | A04 | 3479 | MICL0.00935042/RDB |  | 3345 | 0 | 1777 | 1777 | 1777 | H | 1,362 | 1,362 | 1,362 |  | 0.0003969 | 1.7346 | 2 | 0.00036735 | [31 empty] | MICL.00935042/RDB
Vloerput | Mini Canal | Nee | standaard | MICL.00935042/RMN | 9 | 350 | 19/RMN | 42 | 1724 | 148.2373 | 2.3143 | [8 empty] | A04 | 2838 | MICL0.00935042/RMN |  | 2729 | 0 | 1724 | 1724 | 1724 | H | 1,362 | 1,362 | 1,362 |  | 0.0003969 | 1.7346 | 2 | 0.00036735 | [31 empty] | MICL.00935042/RMN
Vloerput | Mini Canal | Nee | standaard | MICL.00935042/RMV | 9 | 350 | 19/RMV | 42 | 1724 | 148.2373 | 2.3143 | [8 empty] | A04 | 2838 | MICL0.00935042/RMV |  | 2729 | 0 | 1724 | 1724 | 1724 | H | 1,362 | 1,362 | 1,362 |  | 0.0003969 | 1.7346 | 2 | 0.00036735 | [31 empty] | MICL.00935042/RMV
Vloerput | Mini Canal | Nee | standaard | MICL.00935042/RNA | 9 | 350 | 19/RNA | 42 | 1777 | 152.7945 | 2.4391 | [8 empty] | A04 | 2838 | MICL0.00935042/RNA |  | 2729 | 0 | 1777 | 1777 | 1777 | H | 1,362 | 1,362 | 1,362 |  | 0.0003969 | 1.7346 | 2 | 0.00036735 | [31 empty] | MICL.00935042/RNA
Vloerput | Mini Canal | Nee | standaard | MICL.00935042/RON | 9 | 350 | 19/RON | 42 | 1724 | 148.2373 | 2.3143 | [8 empty] | A04 | 2838 | MICL0.00935042/RON |  | 2729 | 0 | 1724 | 1724 | 1724 | H | 1,362 | 1,362 | 1,362 |  | 0.0003969 | 1.7346 | 2 | 0.00036735 | [31 empty] | MICL.00935042/RON
Vloerput | Mini Canal | Nee | standaard | MICL.00935042/ROV | 9 | 350 | 19/ROV | 42 | 1724 | 148.2373 | 2.3143 | [8 empty] | A04 | 2838 | MICL0.00935042/ROV |  | 2729 | 0 | 1724 | 1724 | 1724 | H | 1,362 | 1,362 | 1,362 |  | 0.0003969 | 1.7346 | 2 | 0.00036735 | [31 empty] | MICL.00935042/ROV
Vloerput | Mini Canal | Nee | standaard | MICL.00935042/RSS | 9 | 350 | 19/RSS | 42 | 1706 | 146.6896 | 2.2726 | [8 empty] | A04 | 7049 | MICL0.00935042/RSS |  | 6778 | 0 | 1706 | 1706 | 1706 | H | 1,362 | 1,362 | 1,362 |  | 0.0003969 | 1.7346 | 2 | 0.00036735 | [31 empty] | MICL.00935042/RSS
Vloerput | Mini Canal | Nee | standaard | MICL.00935042/SBL | 9 | 350 | 19/SBL | 42 | 1777 | 152.7945 | 2.4391 | [8 empty] | A04 | 2603 | MICL0.00935042/SBL |  | 2503 | 0 | 1777 | 1777 | 1777 | H | 1,362 | 1,362 | 1,362 |  | 0.0003969 | 1.7346 | 2 | 0.00036735 | [31 empty] | MICL.00935042/SBL
Vloerput | Mini Canal | Nee | standaard | MICL.00935042/SBR | 9 | 350 | 19/SBR | 42 | 1777 | 152.7945 | 2.4391 | [8 empty] | A04 | 2603 | MICL0.00935042/SBR |  | 2503 | 0 | 1777 | 1777 | 1777 | H | 1,362 | 1,362 | 1,362 |  | 0.0003969 | 1.7346 | 2 | 0.00036735 | [31 empty] | MICL.00935042/SBR
Vloerput | Mini Canal | Nee | standaard | MICL.00935042/SDB | 9 | 350 | 19/SDB | 42 | 1777 | 152.7945 | 2.4391 | [8 empty] | A04 | 2603 | MICL0.00935042/SDB |  | 2503 | 0 | 1777 | 1777 | 1777 | H | 1,362 | 1,362 | 1,362 |  | 0.0003969 | 1.7346 | 2 | 0.00036735 | [31 empty] | MICL.00935042/SDB
Vloerput | Mini Canal | Nee | standaard | MICL.00935042/SNA | 9 | 350 | 19/SNA | 42 | 1777 | 152.7945 | 2.4391 | [8 empty] | A04 | 2603 | MICL0.00935042/SNA |  | 2503 | 0 | 1777 | 1777 | 1777 | H | 1,362 | 1,362 | 1,362 |  | 0.0003969 | 1.7346 | 2 | 0.00036735 | [31 empty] | MICL.00935042/SNA
Vloerput | Mini Canal | Nee | standaard | MICL.00937014/DBL | 9 | 370 | 04/DBL | 14 | 628 | 53.9983 | 1.1375 | [8 empty] | A04 | 1849 | MICL0.00937014/DBL |  | 1778 | 0 | 628 | 628 | 628 | H | 1,362 | 1,362 | 1,362 |  | 0.00060626 | 1.8895 | 1 | 0.00030758 | [31 empty] | MICL.00937014/DBL
Vloerput | Mini Canal | Nee | standaard | MICL.00937014/DBN | 9 | 370 | 04/DBN | 14 | 602 | 51.7627 | 1.0502 | [8 empty] | A04 | 1849 | MICL0.00937014/DBN |  | 1778 | 0 | 602 | 602 | 602 | H | 1,362 | 1,362 | 1,362 |  | 0.00060626 | 1.8895 | 1 | 0.00030758 | [31 empty] | MICL.00937014/DBN
Vloerput | Mini Canal | Nee | standaard | MICL.00937014/DBR | 9 | 370 | 04/DBR | 14 | 628 | 53.9983 | 1.1375 | [8 empty] | A04 | 1849 | MICL0.00937014/DBR |  | 1778 | 0 | 628 | 628 | 628 | H | 1,362 | 1,362 | 1,362 |  | 0.00060626 | 1.8895 | 1 | 0.00030758 | [31 empty] | MICL.00937014/DBR
Vloerput | Mini Canal | Nee | standaard | MICL.00937014/DBV | 9 | 370 | 04/DBV | 14 | 602 | 51.7627 | 1.0502 | [8 empty] | A04 | 2193 | MICL0.00937014/DBV |  | 2109 | 0 | 602 | 602 | 602 | H | 1,362 | 1,362 | 1,362 |  | 0.00060626 | 1.8895 | 1 | 0.00030758 | [31 empty] | MICL.00937014/DBV
Vloerput | Mini Canal | Nee | standaard | MICL.00937014/DDB | 9 | 370 | 04/DDB | 14 | 628 | 53.9983 | 1.1375 | [8 empty] | A04 | 1849 | MICL0.00937014/DDB |  | 1778 | 0 | 628 | 628 | 628 | H | 1,362 | 1,362 | 1,362 |  | 0.00060626 | 1.8895 | 1 | 0.00030758 | [31 empty] | MICL.00937014/DDB
Vloerput | Mini Canal | Nee | standaard | MICL.00937014/DMN | 9 | 370 | 04/DMN | 14 | 602 | 51.7627 | 1.0502 | [8 empty] | A04 | 1849 | MICL0.00937014/DMN |  | 1778 | 0 | 602 | 602 | 602 | H | 1,362 | 1,362 | 1,362 |  | 0.00060626 | 1.8895 | 1 | 0.00030758 | [31 empty] | MICL.00937014/DMN
Vloerput | Mini Canal | Nee | standaard | MICL.00937014/DMV | 9 | 370 | 04/DMV | 14 | 602 | 51.7627 | 1.0502 | [8 empty] | A04 | 2193 | MICL0.00937014/DMV |  | 2109 | 0 | 602 | 602 | 602 | H | 1,362 | 1,362 | 1,362 |  | 0.00060626 | 1.8895 | 1 | 0.00030758 | [31 empty] | MICL.00937014/DMV
Vloerput | Mini Canal | Nee | standaard | MICL.00937014/DNA | 9 | 370 | 04/DNA | 14 | 628 | 53.9983 | 1.1375 | [8 empty] | A04 | 1849 | MICL0.00937014/DNA |  | 1778 | 0 | 628 | 628 | 628 | H | 1,362 | 1,362 | 1,362 |  | 0.00060626 | 1.8895 | 1 | 0.00030758 | [31 empty] | MICL.00937014/DNA
Vloerput | Mini Canal | Nee | standaard | MICL.00937014/DON | 9 | 370 | 04/DON | 14 | 602 | 51.7627 | 1.0502 | [8 empty] | A04 | 2193 | MICL0.00937014/DON |  | 2109 | 0 | 602 | 602 | 602 | H | 1,362 | 1,362 | 1,362 |  | 0.00060626 | 1.8895 | 1 | 0.00030758 | [31 empty] | MICL.00937014/DON
Vloerput | Mini Canal | Nee | standaard | MICL.00937014/DOV | 9 | 370 | 04/DOV | 14 | 602 | 51.7627 | 1.0502 | [8 empty] | A04 | 2193 | MICL0.00937014/DOV |  | 2109 | 0 | 602 | 602 | 602 | H | 1,362 | 1,362 | 1,362 |  | 0.00060626 | 1.8895 | 1 | 0.00030758 | [31 empty] | MICL.00937014/DOV
Vloerput | Mini Canal | Nee | standaard | MICL.00937014/RBL | 9 | 370 | 04/RBL | 14 | 647 | 55.632 | 1.2034 | [8 empty] | A04 | 2193 | MICL0.00937014/RBL |  | 2109 | 0 | 647 | 647 | 647 | H | 1,362 | 1,362 | 1,362 |  | 0.00060626 | 1.8895 | 1 | 0.00030758 | [31 empty] | MICL.00937014/RBL
Vloerput | Mini Canal | Nee | standaard | MICL.00937014/RBN | 9 | 370 | 04/RBN | 14 | 628 | 53.9983 | 1.1375 | [8 empty] | A04 | 1849 | MICL0.00937014/RBN |  | 1778 | 0 | 628 | 628 | 628 | H | 1,362 | 1,362 | 1,362 |  | 0.00060626 | 1.8895 | 1 | 0.00030758 | [31 empty] | MICL.00937014/RBN
Vloerput | Mini Canal | Nee | standaard | MICL.00937014/RBR | 9 | 370 | 04/RBR | 14 | 647 | 55.632 | 1.2034 | [8 empty] | A04 | 1849 | MICL0.00937014/RBR |  | 1778 | 0 | 647 | 647 | 647 | H | 1,362 | 1,362 | 1,362 |  | 0.00060626 | 1.8895 | 1 | 0.00030758 | [31 empty] | MICL.00937014/RBR
Vloerput | Mini Canal | Nee | standaard | MICL.00937014/RBV | 9 | 370 | 04/RBV | 14 | 628 | 53.9983 | 1.1375 | [8 empty] | A04 | 1849 | MICL0.00937014/RBV |  | 1778 | 0 | 628 | 628 | 628 | H | 1,362 | 1,362 | 1,362 |  | 0.00060626 | 1.8895 | 1 | 0.00030758 | [31 empty] | MICL.00937014/RBV
Vloerput | Mini Canal | Nee | standaard | MICL.00937014/RDB | 9 | 370 | 04/RDB | 14 | 647 | 55.632 | 1.2034 | [8 empty] | A04 | 2193 | MICL0.00937014/RDB |  | 2109 | 0 | 647 | 647 | 647 | H | 1,362 | 1,362 | 1,362 |  | 0.00060626 | 1.8895 | 1 | 0.00030758 | [31 empty] | MICL.00937014/RDB
Vloerput | Mini Canal | Nee | standaard | MICL.00937014/RMN | 9 | 370 | 04/RMN | 14 | 628 | 53.9983 | 1.1375 | [8 empty] | A04 | 1849 | MICL0.00937014/RMN |  | 1778 | 0 | 628 | 628 | 628 | H | 1,362 | 1,362 | 1,362 |  | 0.00060626 | 1.8895 | 1 | 0.00030758 | [31 empty] | MICL.00937014/RMN
Vloerput | Mini Canal | Nee | standaard | MICL.00937014/RMV | 9 | 370 | 04/RMV | 14 | 628 | 53.9983 | 1.1375 | [8 empty] | A04 | 1849 | MICL0.00937014/RMV |  | 1778 | 0 | 628 | 628 | 628 | H | 1,362 | 1,362 | 1,362 |  | 0.00060626 | 1.8895 | 1 | 0.00030758 | [31 empty] | MICL.00937014/RMV
Vloerput | Mini Canal | Nee | standaard | MICL.00937014/RNA | 9 | 370 | 04/RNA | 14 | 647 | 55.632 | 1.2034 | [8 empty] | A04 | 1849 | MICL0.00937014/RNA |  | 1778 | 0 | 647 | 647 | 647 | H | 1,362 | 1,362 | 1,362 |  | 0.00060626 | 1.8895 | 1 | 0.00030758 | [31 empty] | MICL.00937014/RNA
Vloerput | Mini Canal | Nee | standaard | MICL.00937014/RON | 9 | 370 | 04/RON | 14 | 628 | 53.9983 | 1.1375 | [8 empty] | A04 | 1849 | MICL0.00937014/RON |  | 1778 | 0 | 628 | 628 | 628 | H | 1,362 | 1,362 | 1,362 |  | 0.00060626 | 1.8895 | 1 | 0.00030758 | [31 empty] | MICL.00937014/RON
Vloerput | Mini Canal | Nee | standaard | MICL.00937014/ROV | 9 | 370 | 04/ROV | 14 | 628 | 53.9983 | 1.1375 | [8 empty] | A04 | 1849 | MICL0.00937014/ROV |  | 1778 | 0 | 628 | 628 | 628 | H | 1,362 | 1,362 | 1,362 |  | 0.00060626 | 1.8895 | 1 | 0.00030758 | [31 empty] | MICL.00937014/ROV
Vloerput | Mini Canal | Nee | standaard | MICL.00937014/RSS | 9 | 370 | 04/RSS | 14 | 621 | 53.3964 | 1.1137 | [8 empty] | A04 | 3903 | MICL0.00937014/RSS |  | 3753 | 0 | 621 | 621 | 621 | H | 1,362 | 1,362 | 1,362 |  | 0.00060626 | 1.8895 | 1 | 0.00030758 | [31 empty] | MICL.00937014/RSS
Vloerput | Mini Canal | Nee | standaard | MICL.00937014/SBL | 9 | 370 | 04/SBL | 14 | 647 | 55.632 | 1.2034 | [8 empty] | A04 | 1551 | MICL0.00937014/SBL |  | 1491 | 0 | 647 | 647 | 647 | H | 1,362 | 1,362 | 1,362 |  | 0.00060626 | 1.8895 | 1 | 0.00030758 | [31 empty] | MICL.00937014/SBL
Vloerput | Mini Canal | Nee | standaard | MICL.00937014/SBR | 9 | 370 | 04/SBR | 14 | 647 | 55.632 | 1.2034 | [8 empty] | A04 | 1551 | MICL0.00937014/SBR |  | 1491 | 0 | 647 | 647 | 647 | H | 1,362 | 1,362 | 1,362 |  | 0.00060626 | 1.8895 | 1 | 0.00030758 | [31 empty] | MICL.00937014/SBR
Vloerput | Mini Canal | Nee | standaard | MICL.00937014/SDB | 9 | 370 | 04/SDB | 14 | 647 | 55.632 | 1.2034 | [8 empty] | A04 | 1551 | MICL0.00937014/SDB |  | 1491 | 0 | 647 | 647 | 647 | H | 1,362 | 1,362 | 1,362 |  | 0.00060626 | 1.8895 | 1 | 0.00030758 | [31 empty] | MICL.00937014/SDB
Vloerput | Mini Canal | Nee | standaard | MICL.00937014/SNA | 9 | 370 | 04/SNA | 14 | 647 | 55.632 | 1.2034 | [8 empty] | A04 | 1551 | MICL0.00937014/SNA |  | 1491 | 0 | 647 | 647 | 647 | H | 1,362 | 1,362 | 1,362 |  | 0.00060626 | 1.8895 | 1 | 0.00030758 | [31 empty] | MICL.00937014/SNA
Vloerput | Mini Canal | Nee | standaard | MICL.00937018/DBL | 9 | 370 | 09/DBL | 18 | 744 | 63.9725 | 1.5997 | [8 empty] | A04 | 1887 | MICL0.00937018/DBL |  | 1814 | 0 | 744 | 744 | 744 | H | 1,362 | 1,362 | 1,362 |  | 0.0009367 | 1.7898 | 2 | 0.0004456 | [31 empty] | MICL.00937018/DBL
Vloerput | Mini Canal | Nee | standaard | MICL.00937018/DBN | 9 | 370 | 09/DBN | 18 | 713 | 61.307 | 1.4824 | [8 empty] | A04 | 1887 | MICL0.00937018/DBN |  | 1814 | 0 | 713 | 713 | 713 | H | 1,362 | 1,362 | 1,362 |  | 0.0009367 | 1.7898 | 2 | 0.0004456 | [31 empty] | MICL.00937018/DBN
Vloerput | Mini Canal | Nee | standaard | MICL.00937018/DBR | 9 | 370 | 09/DBR | 18 | 744 | 63.9725 | 1.5997 | [8 empty] | A04 | 1887 | MICL0.00937018/DBR |  | 1814 | 0 | 744 | 744 | 744 | H | 1,362 | 1,362 | 1,362 |  | 0.0009367 | 1.7898 | 2 | 0.0004456 | [31 empty] | MICL.00937018/DBR
Vloerput | Mini Canal | Nee | standaard | MICL.00937018/DBV | 9 | 370 | 09/DBV | 18 | 713 | 61.307 | 1.4824 | [8 empty] | A04 | 2296 | MICL0.00937018/DBV |  | 2208 | 0 | 713 | 713 | 713 | H | 1,362 | 1,362 | 1,362 |  | 0.0009367 | 1.7898 | 2 | 0.0004456 | [31 empty] | MICL.00937018/DBV
Vloerput | Mini Canal | Nee | standaard | MICL.00937018/DDB | 9 | 370 | 09/DDB | 18 | 744 | 63.9725 | 1.5997 | [8 empty] | A04 | 1887 | MICL0.00937018/DDB |  | 1814 | 0 | 744 | 744 | 744 | H | 1,362 | 1,362 | 1,362 |  | 0.0009367 | 1.7898 | 2 | 0.0004456 | [31 empty] | MICL.00937018/DDB
Vloerput | Mini Canal | Nee | standaard | MICL.00937018/DMN | 9 | 370 | 09/DMN | 18 | 713 | 61.307 | 1.4824 | [8 empty] | A04 | 1887 | MICL0.00937018/DMN |  | 1814 | 0 | 713 | 713 | 713 | H | 1,362 | 1,362 | 1,362 |  | 0.0009367 | 1.7898 | 2 | 0.0004456 | [31 empty] | MICL.00937018/DMN
Vloerput | Mini Canal | Nee | standaard | MICL.00937018/DMV | 9 | 370 | 09/DMV | 18 | 713 | 61.307 | 1.4824 | [8 empty] | A04 | 2296 | MICL0.00937018/DMV |  | 2208 | 0 | 713 | 713 | 713 | H | 1,362 | 1,362 | 1,362 |  | 0.0009367 | 1.7898 | 2 | 0.0004456 | [31 empty] | MICL.00937018/DMV
Vloerput | Mini Canal | Nee | standaard | MICL.00937018/DNA | 9 | 370 | 09/DNA | 18 | 744 | 63.9725 | 1.5997 | [8 empty] | A04 | 1887 | MICL0.00937018/DNA |  | 1814 | 0 | 744 | 744 | 744 | H | 1,362 | 1,362 | 1,362 |  | 0.0009367 | 1.7898 | 2 | 0.0004456 | [31 empty] | MICL.00937018/DNA
Vloerput | Mini Canal | Nee | standaard | MICL.00937018/DON | 9 | 370 | 09/DON | 18 | 713 | 61.307 | 1.4824 | [8 empty] | A04 | 2296 | MICL0.00937018/DON |  | 2208 | 0 | 713 | 713 | 713 | H | 1,362 | 1,362 | 1,362 |  | 0.0009367 | 1.7898 | 2 | 0.0004456 | [31 empty] | MICL.00937018/DON
Vloerput | Mini Canal | Nee | standaard | MICL.00937018/DOV | 9 | 370 | 09/DOV | 18 | 713 | 61.307 | 1.4824 | [8 empty] | A04 | 2296 | MICL0.00937018/DOV |  | 2208 | 0 | 713 | 713 | 713 | H | 1,362 | 1,362 | 1,362 |  | 0.0009367 | 1.7898 | 2 | 0.0004456 | [31 empty] | MICL.00937018/DOV
Vloerput | Mini Canal | Nee | standaard | MICL.00937018/RBL | 9 | 370 | 09/RBL | 18 | 767 | 65.9501 | 1.6893 | [8 empty] | A04 | 2296 | MICL0.00937018/RBL |  | 2208 | 0 | 767 | 767 | 767 | H | 1,362 | 1,362 | 1,362 |  | 0.0009367 | 1.7898 | 2 | 0.0004456 | [31 empty] | MICL.00937018/RBL
Vloerput | Mini Canal | Nee | standaard | MICL.00937018/RBN | 9 | 370 | 09/RBN | 18 | 744 | 63.9725 | 1.5997 | [8 empty] | A04 | 1887 | MICL0.00937018/RBN |  | 1814 | 0 | 744 | 744 | 744 | H | 1,362 | 1,362 | 1,362 |  | 0.0009367 | 1.7898 | 2 | 0.0004456 | [31 empty] | MICL.00937018/RBN
Vloerput | Mini Canal | Nee | standaard | MICL.00937018/RBR | 9 | 370 | 09/RBR | 18 | 767 | 65.9501 | 1.6893 | [8 empty] | A04 | 1887 | MICL0.00937018/RBR |  | 1814 | 0 | 767 | 767 | 767 | H | 1,362 | 1,362 | 1,362 |  | 0.0009367 | 1.7898 | 2 | 0.0004456 | [31 empty] | MICL.00937018/RBR
Vloerput | Mini Canal | Nee | standaard | MICL.00937018/RBV | 9 | 370 | 09/RBV | 18 | 744 | 63.9725 | 1.5997 | [8 empty] | A04 | 1887 | MICL0.00937018/RBV |  | 1814 | 0 | 744 | 744 | 744 | H | 1,362 | 1,362 | 1,362 |  | 0.0009367 | 1.7898 | 2 | 0.0004456 | [31 empty] | MICL.00937018/RBV
Vloerput | Mini Canal | Nee | standaard | MICL.00937018/RDB | 9 | 370 | 09/RDB | 18 | 767 | 65.9501 | 1.6893 | [8 empty] | A04 | 2296 | MICL0.00937018/RDB |  | 2208 | 0 | 767 | 767 | 767 | H | 1,362 | 1,362 | 1,362 |  | 0.0009367 | 1.7898 | 2 | 0.0004456 | [31 empty] | MICL.00937018/RDB
Vloerput | Mini Canal | Nee | standaard | MICL.00937018/RMN | 9 | 370 | 09/RMN | 18 | 744 | 63.9725 | 1.5997 | [8 empty] | A04 | 1887 | MICL0.00937018/RMN |  | 1814 | 0 | 744 | 744 | 744 | H | 1,362 | 1,362 | 1,362 |  | 0.0009367 | 1.7898 | 2 | 0.0004456 | [31 empty] | MICL.00937018/RMN
Vloerput | Mini Canal | Nee | standaard | MICL.00937018/RMV | 9 | 370 | 09/RMV | 18 | 744 | 63.9725 | 1.5997 | [8 empty] | A04 | 1887 | MICL0.00937018/RMV |  | 1814 | 0 | 744 | 744 | 744 | H | 1,362 | 1,362 | 1,362 |  | 0.0009367 | 1.7898 | 2 | 0.0004456 | [31 empty] | MICL.00937018/RMV
Vloerput | Mini Canal | Nee | standaard | MICL.00937018/RNA | 9 | 370 | 09/RNA | 18 | 767 | 65.9501 | 1.6893 | [8 empty] | A04 | 1887 | MICL0.00937018/RNA |  | 1814 | 0 | 767 | 767 | 767 | H | 1,362 | 1,362 | 1,362 |  | 0.0009367 | 1.7898 | 2 | 0.0004456 | [31 empty] | MICL.00937018/RNA
Vloerput | Mini Canal | Nee | standaard | MICL.00937018/RON | 9 | 370 | 09/RON | 18 | 744 | 63.9725 | 1.5997 | [8 empty] | A04 | 1887 | MICL0.00937018/RON |  | 1814 | 0 | 744 | 744 | 744 | H | 1,362 | 1,362 | 1,362 |  | 0.0009367 | 1.7898 | 2 | 0.0004456 | [31 empty] | MICL.00937018/RON
Vloerput | Mini Canal | Nee | standaard | MICL.00937018/ROV | 9 | 370 | 09/ROV | 18 | 744 | 63.9725 | 1.5997 | [8 empty] | A04 | 1887 | MICL0.00937018/ROV |  | 1814 | 0 | 744 | 744 | 744 | H | 1,362 | 1,362 | 1,362 |  | 0.0009367 | 1.7898 | 2 | 0.0004456 | [31 empty] | MICL.00937018/ROV
Vloerput | Mini Canal | Nee | standaard | MICL.00937018/RSS | 9 | 370 | 09/RSS | 18 | 736 | 63.2846 | 1.5691 | [8 empty] | A04 | 4206 | MICL0.00937018/RSS |  | 4044 | 0 | 736 | 736 | 736 | H | 1,362 | 1,362 | 1,362 |  | 0.0009367 | 1.7898 | 2 | 0.0004456 | [31 empty] | MICL.00937018/RSS
Vloerput | Mini Canal | Nee | standaard | MICL.00937018/SBL | 9 | 370 | 09/SBL | 18 | 767 | 65.9501 | 1.6893 | [8 empty] | A04 | 1628 | MICL0.00937018/SBL |  | 1565 | 0 | 767 | 767 | 767 | H | 1,362 | 1,362 | 1,362 |  | 0.0009367 | 1.7898 | 2 | 0.0004456 | [31 empty] | MICL.00937018/SBL
Vloerput | Mini Canal | Nee | standaard | MICL.00937018/SBR | 9 | 370 | 09/SBR | 18 | 767 | 65.9501 | 1.6893 | [8 empty] | A04 | 1628 | MICL0.00937018/SBR |  | 1565 | 0 | 767 | 767 | 767 | H | 1,362 | 1,362 | 1,362 |  | 0.0009367 | 1.7898 | 2 | 0.0004456 | [31 empty] | MICL.00937018/SBR
Vloerput | Mini Canal | Nee | standaard | MICL.00937018/SDB | 9 | 370 | 09/SDB | 18 | 767 | 65.9501 | 1.6893 | [8 empty] | A04 | 1628 | MICL0.00937018/SDB |  | 1565 | 0 | 767 | 767 | 767 | H | 1,362 | 1,362 | 1,362 |  | 0.0009367 | 1.7898 | 2 | 0.0004456 | [31 empty] | MICL.00937018/SDB
Vloerput | Mini Canal | Nee | standaard | MICL.00937018/SNA | 9 | 370 | 09/SNA | 18 | 767 | 65.9501 | 1.6893 | [8 empty] | A04 | 1628 | MICL0.00937018/SNA |  | 1565 | 0 | 767 | 767 | 767 | H | 1,362 | 1,362 | 1,362 |  | 0.0009367 | 1.7898 | 2 | 0.0004456 | [31 empty] | MICL.00937018/SNA
Vloerput | Mini Canal | Nee | standaard | MICL.00937026/DBL | 9 | 370 | 09/DBL | 26 | 978 | 84.0929 | 2.6098 | [8 empty] | A04 | 2075 | MICL0.00937026/DBL |  | 1995 | 0 | 978 | 978 | 978 | H | 1,362 | 1,362 | 1,362 |  | 0.0009367 | 1.7898 | 2 | 0.0004456 | [31 empty] | MICL.00937026/DBL
Vloerput | Mini Canal | Nee | standaard | MICL.00937026/DBN | 9 | 370 | 09/DBN | 26 | 937 | 80.5675 | 2.4173 | [8 empty] | A04 | 2075 | MICL0.00937026/DBN |  | 1995 | 0 | 937 | 937 | 937 | H | 1,362 | 1,362 | 1,362 |  | 0.0009367 | 1.7898 | 2 | 0.0004456 | [31 empty] | MICL.00937026/DBN
Vloerput | Mini Canal | Nee | standaard | MICL.00937026/DBR | 9 | 370 | 09/DBR | 26 | 978 | 84.0929 | 2.6098 | [8 empty] | A04 | 2075 | MICL0.00937026/DBR |  | 1995 | 0 | 978 | 978 | 978 | H | 1,362 | 1,362 | 1,362 |  | 0.0009367 | 1.7898 | 2 | 0.0004456 | [31 empty] | MICL.00937026/DBR
Vloerput | Mini Canal | Nee | standaard | MICL.00937026/DBV | 9 | 370 | 09/DBV | 26 | 937 | 80.5675 | 2.4173 | [8 empty] | A04 | 2576 | MICL0.00937026/DBV |  | 2477 | 0 | 937 | 937 | 937 | H | 1,362 | 1,362 | 1,362 |  | 0.0009367 | 1.7898 | 2 | 0.0004456 | [31 empty] | MICL.00937026/DBV
Vloerput | Mini Canal | Nee | standaard | MICL.00937026/DDB | 9 | 370 | 09/DDB | 26 | 978 | 84.0929 | 2.6098 | [8 empty] | A04 | 2075 | MICL0.00937026/DDB |  | 1995 | 0 | 978 | 978 | 978 | H | 1,362 | 1,362 | 1,362 |  | 0.0009367 | 1.7898 | 2 | 0.0004456 | [31 empty] | MICL.00937026/DDB
Vloerput | Mini Canal | Nee | standaard | MICL.00937026/DMN | 9 | 370 | 09/DMN | 26 | 937 | 80.5675 | 2.4173 | [8 empty] | A04 | 2075 | MICL0.00937026/DMN |  | 1995 | 0 | 937 | 937 | 937 | H | 1,362 | 1,362 | 1,362 |  | 0.0009367 | 1.7898 | 2 | 0.0004456 | [31 empty] | MICL.00937026/DMN
Vloerput | Mini Canal | Nee | standaard | MICL.00937026/DMV | 9 | 370 | 09/DMV | 26 | 937 | 80.5675 | 2.4173 | [8 empty] | A04 | 2576 | MICL0.00937026/DMV |  | 2477 | 0 | 937 | 937 | 937 | H | 1,362 | 1,362 | 1,362 |  | 0.0009367 | 1.7898 | 2 | 0.0004456 | [31 empty] | MICL.00937026/DMV
Vloerput | Mini Canal | Nee | standaard | MICL.00937026/DNA | 9 | 370 | 09/DNA | 26 | 978 | 84.0929 | 2.6098 | [8 empty] | A04 | 2075 | MICL0.00937026/DNA |  | 1995 | 0 | 978 | 978 | 978 | H | 1,362 | 1,362 | 1,362 |  | 0.0009367 | 1.7898 | 2 | 0.0004456 | [31 empty] | MICL.00937026/DNA
Vloerput | Mini Canal | Nee | standaard | MICL.00937026/DON | 9 | 370 | 09/DON | 26 | 937 | 80.5675 | 2.4173 | [8 empty] | A04 | 2576 | MICL0.00937026/DON |  | 2477 | 0 | 937 | 937 | 937 | H | 1,362 | 1,362 | 1,362 |  | 0.0009367 | 1.7898 | 2 | 0.0004456 | [31 empty] | MICL.00937026/DON
Vloerput | Mini Canal | Nee | standaard | MICL.00937026/DOV | 9 | 370 | 09/DOV | 26 | 937 | 80.5675 | 2.4173 | [8 empty] | A04 | 2576 | MICL0.00937026/DOV |  | 2477 | 0 | 937 | 937 | 937 | H | 1,362 | 1,362 | 1,362 |  | 0.0009367 | 1.7898 | 2 | 0.0004456 | [31 empty] | MICL.00937026/DOV
Vloerput | Mini Canal | Nee | standaard | MICL.00937026/RBL | 9 | 370 | 09/RBL | 26 | 1008 | 86.6724 | 2.7549 | [8 empty] | A04 | 2576 | MICL0.00937026/RBL |  | 2477 | 0 | 1008 | 1008 | 1008 | H | 1,362 | 1,362 | 1,362 |  | 0.0009367 | 1.7898 | 2 | 0.0004456 | [31 empty] | MICL.00937026/RBL
Vloerput | Mini Canal | Nee | standaard | MICL.00937026/RBN | 9 | 370 | 09/RBN | 26 | 978 | 84.0929 | 2.6098 | [8 empty] | A04 | 2075 | MICL0.00937026/RBN |  | 1995 | 0 | 978 | 978 | 978 | H | 1,362 | 1,362 | 1,362 |  | 0.0009367 | 1.7898 | 2 | 0.0004456 | [31 empty] | MICL.00937026/RBN
Vloerput | Mini Canal | Nee | standaard | MICL.00937026/RBR | 9 | 370 | 09/RBR | 26 | 1008 | 86.6724 | 2.7549 | [8 empty] | A04 | 2075 | MICL0.00937026/RBR |  | 1995 | 0 | 1008 | 1008 | 1008 | H | 1,362 | 1,362 | 1,362 |  | 0.0009367 | 1.7898 | 2 | 0.0004456 | [31 empty] | MICL.00937026/RBR
Vloerput | Mini Canal | Nee | standaard | MICL.00937026/RBV | 9 | 370 | 09/RBV | 26 | 978 | 84.0929 | 2.6098 | [8 empty] | A04 | 2075 | MICL0.00937026/RBV |  | 1995 | 0 | 978 | 978 | 978 | H | 1,362 | 1,362 | 1,362 |  | 0.0009367 | 1.7898 | 2 | 0.0004456 | [31 empty] | MICL.00937026/RBV
Vloerput | Mini Canal | Nee | standaard | MICL.00937026/RDB | 9 | 370 | 09/RDB | 26 | 1008 | 86.6724 | 2.7549 | [8 empty] | A04 | 2576 | MICL0.00937026/RDB |  | 2477 | 0 | 1008 | 1008 | 1008 | H | 1,362 | 1,362 | 1,362 |  | 0.0009367 | 1.7898 | 2 | 0.0004456 | [31 empty] | MICL.00937026/RDB
Vloerput | Mini Canal | Nee | standaard | MICL.00937026/RMN | 9 | 370 | 09/RMN | 26 | 978 | 84.0929 | 2.6098 | [8 empty] | A04 | 2075 | MICL0.00937026/RMN |  | 1995 | 0 | 978 | 978 | 978 | H | 1,362 | 1,362 | 1,362 |  | 0.0009367 | 1.7898 | 2 | 0.0004456 | [31 empty] | MICL.00937026/RMN
Vloerput | Mini Canal | Nee | standaard | MICL.00937026/RMV | 9 | 370 | 09/RMV | 26 | 978 | 84.0929 | 2.6098 | [8 empty] | A04 | 2075 | MICL0.00937026/RMV |  | 1995 | 0 | 978 | 978 | 978 | H | 1,362 | 1,362 | 1,362 |  | 0.0009367 | 1.7898 | 2 | 0.0004456 | [31 empty] | MICL.00937026/RMV
Vloerput | Mini Canal | Nee | standaard | MICL.00937026/RNA | 9 | 370 | 09/RNA | 26 | 1008 | 86.6724 | 2.7549 | [8 empty] | A04 | 2075 | MICL0.00937026/RNA |  | 1995 | 0 | 1008 | 1008 | 1008 | H | 1,362 | 1,362 | 1,362 |  | 0.0009367 | 1.7898 | 2 | 0.0004456 | [31 empty] | MICL.00937026/RNA
Vloerput | Mini Canal | Nee | standaard | MICL.00937026/RON | 9 | 370 | 09/RON | 26 | 978 | 84.0929 | 2.6098 | [8 empty] | A04 | 2075 | MICL0.00937026/RON |  | 1995 | 0 | 978 | 978 | 978 | H | 1,362 | 1,362 | 1,362 |  | 0.0009367 | 1.7898 | 2 | 0.0004456 | [31 empty] | MICL.00937026/RON
Vloerput | Mini Canal | Nee | standaard | MICL.00937026/ROV | 9 | 370 | 09/ROV | 26 | 978 | 84.0929 | 2.6098 | [8 empty] | A04 | 2075 | MICL0.00937026/ROV |  | 1995 | 0 | 978 | 978 | 978 | H | 1,362 | 1,362 | 1,362 |  | 0.0009367 | 1.7898 | 2 | 0.0004456 | [31 empty] | MICL.00937026/ROV
Vloerput | Mini Canal | Nee | standaard | MICL.00937026/RSS | 9 | 370 | 09/RSS | 26 | 968 | 83.233 | 2.5623 | [8 empty] | A04 | 4727 | MICL0.00937026/RSS |  | 4545 | 0 | 968 | 968 | 968 | H | 1,362 | 1,362 | 1,362 |  | 0.0009367 | 1.7898 | 2 | 0.0004456 | [31 empty] | MICL.00937026/RSS
Vloerput | Mini Canal | Nee | standaard | MICL.00937026/SBL | 9 | 370 | 09/SBL | 26 | 1008 | 86.6724 | 2.7549 | [8 empty] | A04 | 1887 | MICL0.00937026/SBL |  | 1814 | 0 | 1008 | 1008 | 1008 | H | 1,362 | 1,362 | 1,362 |  | 0.0009367 | 1.7898 | 2 | 0.0004456 | [31 empty] | MICL.00937026/SBL
Vloerput | Mini Canal | Nee | standaard | MICL.00937026/SBR | 9 | 370 | 09/SBR | 26 | 1008 | 86.6724 | 2.7549 | [8 empty] | A04 | 1887 | MICL0.00937026/SBR |  | 1814 | 0 | 1008 | 1008 | 1008 | H | 1,362 | 1,362 | 1,362 |  | 0.0009367 | 1.7898 | 2 | 0.0004456 | [31 empty] | MICL.00937026/SBR
Vloerput | Mini Canal | Nee | standaard | MICL.00937026/SDB | 9 | 370 | 09/SDB | 26 | 1008 | 86.6724 | 2.7549 | [8 empty] | A04 | 1887 | MICL0.00937026/SDB |  | 1814 | 0 | 1008 | 1008 | 1008 | H | 1,362 | 1,362 | 1,362 |  | 0.0009367 | 1.7898 | 2 | 0.0004456 | [31 empty] | MICL.00937026/SDB
Vloerput | Mini Canal | Nee | standaard | MICL.00937026/SNA | 9 | 370 | 09/SNA | 26 | 1008 | 86.6724 | 2.7549 | [8 empty] | A04 | 1887 | MICL0.00937026/SNA |  | 1814 | 0 | 1008 | 1008 | 1008 | H | 1,362 | 1,362 | 1,362 |  | 0.0009367 | 1.7898 | 2 | 0.0004456 | [31 empty] | MICL.00937026/SNA
Vloerput | Mini Canal | Nee | standaard | MICL.00937034/DBL | 9 | 370 | 14/DBL | 34 | 1268 | 109.0284 | 10.7221 | [8 empty] | A04 | 2677 | MICL0.00937034/DBL |  | 2574 | 0 | 1268 | 1268 | 1268 | H | 1,362 | 1,362 | 1,362 |  | 0.013163 | 1.4287 | 1 | 0.00092092 | [31 empty] | MICL.00937034/DBL
Vloerput | Mini Canal | Nee | standaard | MICL.00937034/DBN | 9 | 370 | 14/DBN | 34 | 1216 | 104.5572 | 10.0994 | [8 empty] | A04 | 2677 | MICL0.00937034/DBN |  | 2574 | 0 | 1216 | 1216 | 1216 | H | 1,362 | 1,362 | 1,362 |  | 0.013163 | 1.4287 | 1 | 0.00092092 | [31 empty] | MICL.00937034/DBN
Vloerput | Mini Canal | Nee | standaard | MICL.00937034/DBR | 9 | 370 | 14/DBR | 34 | 1268 | 109.0284 | 10.7221 | [8 empty] | A04 | 2677 | MICL0.00937034/DBR |  | 2574 | 0 | 1268 | 1268 | 1268 | H | 1,362 | 1,362 | 1,362 |  | 0.013163 | 1.4287 | 1 | 0.00092092 | [31 empty] | MICL.00937034/DBR
Vloerput | Mini Canal | Nee | standaard | MICL.00937034/DBV | 9 | 370 | 14/DBV | 34 | 1216 | 104.5572 | 10.0994 | [8 empty] | A04 | 3186 | MICL0.00937034/DBV |  | 3063 | 0 | 1216 | 1216 | 1216 | H | 1,362 | 1,362 | 1,362 |  | 0.013163 | 1.4287 | 1 | 0.00092092 | [31 empty] | MICL.00937034/DBV
Vloerput | Mini Canal | Nee | standaard | MICL.00937034/DDB | 9 | 370 | 14/DDB | 34 | 1268 | 109.0284 | 10.7221 | [8 empty] | A04 | 2677 | MICL0.00937034/DDB |  | 2574 | 0 | 1268 | 1268 | 1268 | H | 1,362 | 1,362 | 1,362 |  | 0.013163 | 1.4287 | 1 | 0.00092092 | [31 empty] | MICL.00937034/DDB
Vloerput | Mini Canal | Nee | standaard | MICL.00937034/DMN | 9 | 370 | 14/DMN | 34 | 1216 | 104.5572 | 10.0994 | [8 empty] | A04 | 2677 | MICL0.00937034/DMN |  | 2574 | 0 | 1216 | 1216 | 1216 | H | 1,362 | 1,362 | 1,362 |  | 0.013163 | 1.4287 | 1 | 0.00092092 | [31 empty] | MICL.00937034/DMN
Vloerput | Mini Canal | Nee | standaard | MICL.00937034/DMV | 9 | 370 | 14/DMV | 34 | 1216 | 104.5572 | 10.0994 | [8 empty] | A04 | 3186 | MICL0.00937034/DMV |  | 3063 | 0 | 1216 | 1216 | 1216 | H | 1,362 | 1,362 | 1,362 |  | 0.013163 | 1.4287 | 1 | 0.00092092 | [31 empty] | MICL.00937034/DMV
Vloerput | Mini Canal | Nee | standaard | MICL.00937034/DNA | 9 | 370 | 14/DNA | 34 | 1268 | 109.0284 | 10.7221 | [8 empty] | A04 | 2677 | MICL0.00937034/DNA |  | 2574 | 0 | 1268 | 1268 | 1268 | H | 1,362 | 1,362 | 1,362 |  | 0.013163 | 1.4287 | 1 | 0.00092092 | [31 empty] | MICL.00937034/DNA
Vloerput | Mini Canal | Nee | standaard | MICL.00937034/DON | 9 | 370 | 14/DON | 34 | 1216 | 104.5572 | 10.0994 | [8 empty] | A04 | 3186 | MICL0.00937034/DON |  | 3063 | 0 | 1216 | 1216 | 1216 | H | 1,362 | 1,362 | 1,362 |  | 0.013163 | 1.4287 | 1 | 0.00092092 | [31 empty] | MICL.00937034/DON
Vloerput | Mini Canal | Nee | standaard | MICL.00937034/DOV | 9 | 370 | 14/DOV | 34 | 1216 | 104.5572 | 10.0994 | [8 empty] | A04 | 3186 | MICL0.00937034/DOV |  | 3063 | 0 | 1216 | 1216 | 1216 | H | 1,362 | 1,362 | 1,362 |  | 0.013163 | 1.4287 | 1 | 0.00092092 | [31 empty] | MICL.00937034/DOV
Vloerput | Mini Canal | Nee | standaard | MICL.00937034/RBL | 9 | 370 | 14/RBL | 34 | 1307 | 112.3818 | 11.1963 | [8 empty] | A04 | 3186 | MICL0.00937034/RBL |  | 3063 | 0 | 1307 | 1307 | 1307 | H | 1,362 | 1,362 | 1,362 |  | 0.013163 | 1.4287 | 1 | 0.00092092 | [31 empty] | MICL.00937034/RBL
Vloerput | Mini Canal | Nee | standaard | MICL.00937034/RBN | 9 | 370 | 14/RBN | 34 | 1268 | 109.0284 | 10.7221 | [8 empty] | A04 | 2677 | MICL0.00937034/RBN |  | 2574 | 0 | 1268 | 1268 | 1268 | H | 1,362 | 1,362 | 1,362 |  | 0.013163 | 1.4287 | 1 | 0.00092092 | [31 empty] | MICL.00937034/RBN
Vloerput | Mini Canal | Nee | standaard | MICL.00937034/RBR | 9 | 370 | 14/RBR | 34 | 1307 | 112.3818 | 11.1963 | [8 empty] | A04 | 2677 | MICL0.00937034/RBR |  | 2574 | 0 | 1307 | 1307 | 1307 | H | 1,362 | 1,362 | 1,362 |  | 0.013163 | 1.4287 | 1 | 0.00092092 | [31 empty] | MICL.00937034/RBR
Vloerput | Mini Canal | Nee | standaard | MICL.00937034/RBV | 9 | 370 | 14/RBV | 34 | 1268 | 109.0284 | 10.7221 | [8 empty] | A04 | 2677 | MICL0.00937034/RBV |  | 2574 | 0 | 1268 | 1268 | 1268 | H | 1,362 | 1,362 | 1,362 |  | 0.013163 | 1.4287 | 1 | 0.00092092 | [31 empty] | MICL.00937034/RBV
Vloerput | Mini Canal | Nee | standaard | MICL.00937034/RDB | 9 | 370 | 14/RDB | 34 | 1307 | 112.3818 | 11.1963 | [8 empty] | A04 | 3186 | MICL0.00937034/RDB |  | 3063 | 0 | 1307 | 1307 | 1307 | H | 1,362 | 1,362 | 1,362 |  | 0.013163 | 1.4287 | 1 | 0.00092092 | [31 empty] | MICL.00937034/RDB
Vloerput | Mini Canal | Nee | standaard | MICL.00937034/RMN | 9 | 370 | 14/RMN | 34 | 1268 | 109.0284 | 10.7221 | [8 empty] | A04 | 2677 | MICL0.00937034/RMN |  | 2574 | 0 | 1268 | 1268 | 1268 | H | 1,362 | 1,362 | 1,362 |  | 0.013163 | 1.4287 | 1 | 0.00092092 | [31 empty] | MICL.00937034/RMN
Vloerput | Mini Canal | Nee | standaard | MICL.00937034/RMV | 9 | 370 | 14/RMV | 34 | 1268 | 109.0284 | 10.7221 | [8 empty] | A04 | 2677 | MICL0.00937034/RMV |  | 2574 | 0 | 1268 | 1268 | 1268 | H | 1,362 | 1,362 | 1,362 |  | 0.013163 | 1.4287 | 1 | 0.00092092 | [31 empty] | MICL.00937034/RMV
Vloerput | Mini Canal | Nee | standaard | MICL.00937034/RNA | 9 | 370 | 14/RNA | 34 | 1307 | 112.3818 | 11.1963 | [8 empty] | A04 | 2677 | MICL0.00937034/RNA |  | 2574 | 0 | 1307 | 1307 | 1307 | H | 1,362 | 1,362 | 1,362 |  | 0.013163 | 1.4287 | 1 | 0.00092092 | [31 empty] | MICL.00937034/RNA
Vloerput | Mini Canal | Nee | standaard | MICL.00937034/RON | 9 | 370 | 14/RON | 34 | 1268 | 109.0284 | 10.7221 | [8 empty] | A04 | 2677 | MICL0.00937034/RON |  | 2574 | 0 | 1268 | 1268 | 1268 | H | 1,362 | 1,362 | 1,362 |  | 0.013163 | 1.4287 | 1 | 0.00092092 | [31 empty] | MICL.00937034/RON
Vloerput | Mini Canal | Nee | standaard | MICL.00937034/ROV | 9 | 370 | 14/ROV | 34 | 1268 | 109.0284 | 10.7221 | [8 empty] | A04 | 2677 | MICL0.00937034/ROV |  | 2574 | 0 | 1268 | 1268 | 1268 | H | 1,362 | 1,362 | 1,362 |  | 0.013163 | 1.4287 | 1 | 0.00092092 | [31 empty] | MICL.00937034/ROV
Vloerput | Mini Canal | Nee | standaard | MICL.00937034/RSS | 9 | 370 | 14/RSS | 34 | 1255 | 107.9106 | 10.5654 | [8 empty] | A04 | 5885 | MICL0.00937034/RSS |  | 5659 | 0 | 1255 | 1255 | 1255 | H | 1,362 | 1,362 | 1,362 |  | 0.013163 | 1.4287 | 1 | 0.00092092 | [31 empty] | MICL.00937034/RSS
Vloerput | Mini Canal | Nee | standaard | MICL.00937034/SBL | 9 | 370 | 14/SBL | 34 | 1307 | 112.3818 | 11.1963 | [8 empty] | A04 | 2361 | MICL0.00937034/SBL |  | 2270 | 0 | 1307 | 1307 | 1307 | H | 1,362 | 1,362 | 1,362 |  | 0.013163 | 1.4287 | 1 | 0.00092092 | [31 empty] | MICL.00937034/SBL
Vloerput | Mini Canal | Nee | standaard | MICL.00937034/SBR | 9 | 370 | 14/SBR | 34 | 1307 | 112.3818 | 11.1963 | [8 empty] | A04 | 2361 | MICL0.00937034/SBR |  | 2270 | 0 | 1307 | 1307 | 1307 | H | 1,362 | 1,362 | 1,362 |  | 0.013163 | 1.4287 | 1 | 0.00092092 | [31 empty] | MICL.00937034/SBR
Vloerput | Mini Canal | Nee | standaard | MICL.00937034/SDB | 9 | 370 | 14/SDB | 34 | 1307 | 112.3818 | 11.1963 | [8 empty] | A04 | 2361 | MICL0.00937034/SDB |  | 2270 | 0 | 1307 | 1307 | 1307 | H | 1,362 | 1,362 | 1,362 |  | 0.013163 | 1.4287 | 1 | 0.00092092 | [31 empty] | MICL.00937034/SDB
Vloerput | Mini Canal | Nee | standaard | MICL.00937034/SNA | 9 | 370 | 14/SNA | 34 | 1307 | 112.3818 | 11.1963 | [8 empty] | A04 | 2361 | MICL0.00937034/SNA |  | 2270 | 0 | 1307 | 1307 | 1307 | H | 1,362 | 1,362 | 1,362 |  | 0.013163 | 1.4287 | 1 | 0.00092092 | [31 empty] | MICL.00937034/SNA
Vloerput | Mini Canal | Nee | standaard | MICL.00937042/DBL | 9 | 370 | 19/DBL | 42 | 1831 | 157.4377 | 2.5691 | [8 empty] | A04 | 3008 | MICL0.00937042/DBL |  | 2892 | 0 | 1831 | 1831 | 1831 | H | 1,362 | 1,362 | 1,362 |  | 0.0003969 | 1.7346 | 2 | 0.00036735 | [31 empty] | MICL.00937042/DBL
Vloerput | Mini Canal | Nee | standaard | MICL.00937042/DBN | 9 | 370 | 19/DBN | 42 | 1756 | 150.9888 | 2.3893 | [8 empty] | A04 | 3008 | MICL0.00937042/DBN |  | 2892 | 0 | 1756 | 1756 | 1756 | H | 1,362 | 1,362 | 1,362 |  | 0.0003969 | 1.7346 | 2 | 0.00036735 | [31 empty] | MICL.00937042/DBN
Vloerput | Mini Canal | Nee | standaard | MICL.00937042/DBR | 9 | 370 | 19/DBR | 42 | 1831 | 157.4377 | 2.5691 | [8 empty] | A04 | 3008 | MICL0.00937042/DBR |  | 2892 | 0 | 1831 | 1831 | 1831 | H | 1,362 | 1,362 | 1,362 |  | 0.0003969 | 1.7346 | 2 | 0.00036735 | [31 empty] | MICL.00937042/DBR
Vloerput | Mini Canal | Nee | standaard | MICL.00937042/DBV | 9 | 370 | 19/DBV | 42 | 1756 | 150.9888 | 2.3893 | [8 empty] | A04 | 3685 | MICL0.00937042/DBV |  | 3543 | 0 | 1756 | 1756 | 1756 | H | 1,362 | 1,362 | 1,362 |  | 0.0003969 | 1.7346 | 2 | 0.00036735 | [31 empty] | MICL.00937042/DBV
Vloerput | Mini Canal | Nee | standaard | MICL.00937042/DDB | 9 | 370 | 19/DDB | 42 | 1831 | 157.4377 | 2.5691 | [8 empty] | A04 | 3008 | MICL0.00937042/DDB |  | 2892 | 0 | 1831 | 1831 | 1831 | H | 1,362 | 1,362 | 1,362 |  | 0.0003969 | 1.7346 | 2 | 0.00036735 | [31 empty] | MICL.00937042/DDB
Vloerput | Mini Canal | Nee | standaard | MICL.00937042/DMN | 9 | 370 | 19/DMN | 42 | 1756 | 150.9888 | 2.3893 | [8 empty] | A04 | 3008 | MICL0.00937042/DMN |  | 2892 | 0 | 1756 | 1756 | 1756 | H | 1,362 | 1,362 | 1,362 |  | 0.0003969 | 1.7346 | 2 | 0.00036735 | [31 empty] | MICL.00937042/DMN
Vloerput | Mini Canal | Nee | standaard | MICL.00937042/DMV | 9 | 370 | 19/DMV | 42 | 1756 | 150.9888 | 2.3893 | [8 empty] | A04 | 3685 | MICL0.00937042/DMV |  | 3543 | 0 | 1756 | 1756 | 1756 | H | 1,362 | 1,362 | 1,362 |  | 0.0003969 | 1.7346 | 2 | 0.00036735 | [31 empty] | MICL.00937042/DMV
Vloerput | Mini Canal | Nee | standaard | MICL.00937042/DNA | 9 | 370 | 19/DNA | 42 | 1831 | 157.4377 | 2.5691 | [8 empty] | A04 | 3008 | MICL0.00937042/DNA |  | 2892 | 0 | 1831 | 1831 | 1831 | H | 1,362 | 1,362 | 1,362 |  | 0.0003969 | 1.7346 | 2 | 0.00036735 | [31 empty] | MICL.00937042/DNA
Vloerput | Mini Canal | Nee | standaard | MICL.00937042/DON | 9 | 370 | 19/DON | 42 | 1756 | 150.9888 | 2.3893 | [8 empty] | A04 | 3685 | MICL0.00937042/DON |  | 3543 | 0 | 1756 | 1756 | 1756 | H | 1,362 | 1,362 | 1,362 |  | 0.0003969 | 1.7346 | 2 | 0.00036735 | [31 empty] | MICL.00937042/DON
Vloerput | Mini Canal | Nee | standaard | MICL.00937042/DOV | 9 | 370 | 19/DOV | 42 | 1756 | 150.9888 | 2.3893 | [8 empty] | A04 | 3685 | MICL0.00937042/DOV |  | 3543 | 0 | 1756 | 1756 | 1756 | H | 1,362 | 1,362 | 1,362 |  | 0.0003969 | 1.7346 | 2 | 0.00036735 | [31 empty] | MICL.00937042/DOV
Vloerput | Mini Canal | Nee | standaard | MICL.00937042/RBL | 9 | 370 | 19/RBL | 42 | 1888 | 162.3388 | 2.7094 | [8 empty] | A04 | 3685 | MICL0.00937042/RBL |  | 3543 | 0 | 1888 | 1888 | 1888 | H | 1,362 | 1,362 | 1,362 |  | 0.0003969 | 1.7346 | 2 | 0.00036735 | [31 empty] | MICL.00937042/RBL
Vloerput | Mini Canal | Nee | standaard | MICL.00937042/RBN | 9 | 370 | 19/RBN | 42 | 1831 | 157.4377 | 2.5691 | [8 empty] | A04 | 3008 | MICL0.00937042/RBN |  | 2892 | 0 | 1831 | 1831 | 1831 | H | 1,362 | 1,362 | 1,362 |  | 0.0003969 | 1.7346 | 2 | 0.00036735 | [31 empty] | MICL.00937042/RBN
Vloerput | Mini Canal | Nee | standaard | MICL.00937042/RBR | 9 | 370 | 19/RBR | 42 | 1888 | 162.3388 | 2.7094 | [8 empty] | A04 | 3008 | MICL0.00937042/RBR |  | 2892 | 0 | 1888 | 1888 | 1888 | H | 1,362 | 1,362 | 1,362 |  | 0.0003969 | 1.7346 | 2 | 0.00036735 | [31 empty] | MICL.00937042/RBR
Vloerput | Mini Canal | Nee | standaard | MICL.00937042/RBV | 9 | 370 | 19/RBV | 42 | 1831 | 157.4377 | 2.5691 | [8 empty] | A04 | 3008 | MICL0.00937042/RBV |  | 2892 | 0 | 1831 | 1831 | 1831 | H | 1,362 | 1,362 | 1,362 |  | 0.0003969 | 1.7346 | 2 | 0.00036735 | [31 empty] | MICL.00937042/RBV
Vloerput | Mini Canal | Nee | standaard | MICL.00937042/RDB | 9 | 370 | 19/RDB | 42 | 1888 | 162.3388 | 2.7094 | [8 empty] | A04 | 3685 | MICL0.00937042/RDB |  | 3543 | 0 | 1888 | 1888 | 1888 | H | 1,362 | 1,362 | 1,362 |  | 0.0003969 | 1.7346 | 2 | 0.00036735 | [31 empty] | MICL.00937042/RDB
Vloerput | Mini Canal | Nee | standaard | MICL.00937042/RMN | 9 | 370 | 19/RMN | 42 | 1831 | 157.4377 | 2.5691 | [8 empty] | A04 | 3008 | MICL0.00937042/RMN |  | 2892 | 0 | 1831 | 1831 | 1831 | H | 1,362 | 1,362 | 1,362 |  | 0.0003969 | 1.7346 | 2 | 0.00036735 | [31 empty] | MICL.00937042/RMN
Vloerput | Mini Canal | Nee | standaard | MICL.00937042/RMV | 9 | 370 | 19/RMV | 42 | 1831 | 157.4377 | 2.5691 | [8 empty] | A04 | 3008 | MICL0.00937042/RMV |  | 2892 | 0 | 1831 | 1831 | 1831 | H | 1,362 | 1,362 | 1,362 |  | 0.0003969 | 1.7346 | 2 | 0.00036735 | [31 empty] | MICL.00937042/RMV
Vloerput | Mini Canal | Nee | standaard | MICL.00937042/RNA | 9 | 370 | 19/RNA | 42 | 1888 | 162.3388 | 2.7094 | [8 empty] | A04 | 3008 | MICL0.00937042/RNA |  | 2892 | 0 | 1888 | 1888 | 1888 | H | 1,362 | 1,362 | 1,362 |  | 0.0003969 | 1.7346 | 2 | 0.00036735 | [31 empty] | MICL.00937042/RNA
Vloerput | Mini Canal | Nee | standaard | MICL.00937042/RON | 9 | 370 | 19/RON | 42 | 1831 | 157.4377 | 2.5691 | [8 empty] | A04 | 3008 | MICL0.00937042/RON |  | 2892 | 0 | 1831 | 1831 | 1831 | H | 1,362 | 1,362 | 1,362 |  | 0.0003969 | 1.7346 | 2 | 0.00036735 | [31 empty] | MICL.00937042/RON
Vloerput | Mini Canal | Nee | standaard | MICL.00937042/ROV | 9 | 370 | 19/ROV | 42 | 1831 | 157.4377 | 2.5691 | [8 empty] | A04 | 3008 | MICL0.00937042/ROV |  | 2892 | 0 | 1831 | 1831 | 1831 | H | 1,362 | 1,362 | 1,362 |  | 0.0003969 | 1.7346 | 2 | 0.00036735 | [31 empty] | MICL.00937042/ROV
Vloerput | Mini Canal | Nee | standaard | MICL.00937042/RSS | 9 | 370 | 19/RSS | 42 | 1812 | 155.804 | 2.5231 | [8 empty] | A04 | 7459 | MICL0.00937042/RSS |  | 7172 | 0 | 1812 | 1812 | 1812 | H | 1,362 | 1,362 | 1,362 |  | 0.0003969 | 1.7346 | 2 | 0.00036735 | [31 empty] | MICL.00937042/RSS
Vloerput | Mini Canal | Nee | standaard | MICL.00937042/SBL | 9 | 370 | 19/SBL | 42 | 1888 | 162.3388 | 2.7094 | [8 empty] | A04 | 2760 | MICL0.00937042/SBL |  | 2654 | 0 | 1888 | 1888 | 1888 | H | 1,362 | 1,362 | 1,362 |  | 0.0003969 | 1.7346 | 2 | 0.00036735 | [31 empty] | MICL.00937042/SBL
Vloerput | Mini Canal | Nee | standaard | MICL.00937042/SBR | 9 | 370 | 19/SBR | 42 | 1888 | 162.3388 | 2.7094 | [8 empty] | A04 | 2760 | MICL0.00937042/SBR |  | 2654 | 0 | 1888 | 1888 | 1888 | H | 1,362 | 1,362 | 1,362 |  | 0.0003969 | 1.7346 | 2 | 0.00036735 | [31 empty] | MICL.00937042/SBR
Vloerput | Mini Canal | Nee | standaard | MICL.00937042/SDB | 9 | 370 | 19/SDB | 42 | 1888 | 162.3388 | 2.7094 | [8 empty] | A04 | 2760 | MICL0.00937042/SDB |  | 2654 | 0 | 1888 | 1888 | 1888 | H | 1,362 | 1,362 | 1,362 |  | 0.0003969 | 1.7346 | 2 | 0.00036735 | [31 empty] | MICL.00937042/SDB
Vloerput | Mini Canal | Nee | standaard | MICL.00937042/SNA | 9 | 370 | 19/SNA | 42 | 1888 | 162.3388 | 2.7094 | [8 empty] | A04 | 2760 | MICL0.00937042/SNA |  | 2654 | 0 | 1888 | 1888 | 1888 | H | 1,362 | 1,362 | 1,362 |  | 0.0003969 | 1.7346 | 2 | 0.00036735 | [31 empty] | MICL.00937042/SNA
Vloerput | Mini Canal | Nee | standaard | MICL.00939014/DBL | 9 | 390 | 04/DBL | 14 | 664 | 57.0937 | 1.2638 | [8 empty] | A04 | 1929 | MICL0.00939014/DBL |  | 1855 | 0 | 664 | 664 | 664 | H | 1,362 | 1,362 | 1,362 |  | 0.00060626 | 1.8895 | 1 | 0.00030758 | [31 empty] | MICL.00939014/DBL
Vloerput | Mini Canal | Nee | standaard | MICL.00939014/DBN | 9 | 390 | 04/DBN | 14 | 637 | 54.7721 | 1.1685 | [8 empty] | A04 | 1929 | MICL0.00939014/DBN |  | 1855 | 0 | 637 | 637 | 637 | H | 1,362 | 1,362 | 1,362 |  | 0.00060626 | 1.8895 | 1 | 0.00030758 | [31 empty] | MICL.00939014/DBN
Vloerput | Mini Canal | Nee | standaard | MICL.00939014/DBR | 9 | 390 | 04/DBR | 14 | 664 | 57.0937 | 1.2638 | [8 empty] | A04 | 1929 | MICL0.00939014/DBR |  | 1855 | 0 | 664 | 664 | 664 | H | 1,362 | 1,362 | 1,362 |  | 0.00060626 | 1.8895 | 1 | 0.00030758 | [31 empty] | MICL.00939014/DBR
Vloerput | Mini Canal | Nee | standaard | MICL.00939014/DBV | 9 | 390 | 04/DBV | 14 | 637 | 54.7721 | 1.1685 | [8 empty] | A04 | 2294 | MICL0.00939014/DBV |  | 2206 | 0 | 637 | 637 | 637 | H | 1,362 | 1,362 | 1,362 |  | 0.00060626 | 1.8895 | 1 | 0.00030758 | [31 empty] | MICL.00939014/DBV
Vloerput | Mini Canal | Nee | standaard | MICL.00939014/DDB | 9 | 390 | 04/DDB | 14 | 664 | 57.0937 | 1.2638 | [8 empty] | A04 | 1929 | MICL0.00939014/DDB |  | 1855 | 0 | 664 | 664 | 664 | H | 1,362 | 1,362 | 1,362 |  | 0.00060626 | 1.8895 | 1 | 0.00030758 | [31 empty] | MICL.00939014/DDB
Vloerput | Mini Canal | Nee | standaard | MICL.00939014/DMN | 9 | 390 | 04/DMN | 14 | 637 | 54.7721 | 1.1685 | [8 empty] | A04 | 1929 | MICL0.00939014/DMN |  | 1855 | 0 | 637 | 637 | 637 | H | 1,362 | 1,362 | 1,362 |  | 0.00060626 | 1.8895 | 1 | 0.00030758 | [31 empty] | MICL.00939014/DMN
Vloerput | Mini Canal | Nee | standaard | MICL.00939014/DMV | 9 | 390 | 04/DMV | 14 | 637 | 54.7721 | 1.1685 | [8 empty] | A04 | 2294 | MICL0.00939014/DMV |  | 2206 | 0 | 637 | 637 | 637 | H | 1,362 | 1,362 | 1,362 |  | 0.00060626 | 1.8895 | 1 | 0.00030758 | [31 empty] | MICL.00939014/DMV
Vloerput | Mini Canal | Nee | standaard | MICL.00939014/DNA | 9 | 390 | 04/DNA | 14 | 664 | 57.0937 | 1.2638 | [8 empty] | A04 | 1929 | MICL0.00939014/DNA |  | 1855 | 0 | 664 | 664 | 664 | H | 1,362 | 1,362 | 1,362 |  | 0.00060626 | 1.8895 | 1 | 0.00030758 | [31 empty] | MICL.00939014/DNA
Vloerput | Mini Canal | Nee | standaard | MICL.00939014/DON | 9 | 390 | 04/DON | 14 | 637 | 54.7721 | 1.1685 | [8 empty] | A04 | 2294 | MICL0.00939014/DON |  | 2206 | 0 | 637 | 637 | 637 | H | 1,362 | 1,362 | 1,362 |  | 0.00060626 | 1.8895 | 1 | 0.00030758 | [31 empty] | MICL.00939014/DON
Vloerput | Mini Canal | Nee | standaard | MICL.00939014/DOV | 9 | 390 | 04/DOV | 14 | 637 | 54.7721 | 1.1685 | [8 empty] | A04 | 2294 | MICL0.00939014/DOV |  | 2206 | 0 | 637 | 637 | 637 | H | 1,362 | 1,362 | 1,362 |  | 0.00060626 | 1.8895 | 1 | 0.00030758 | [31 empty] | MICL.00939014/DOV
Vloerput | Mini Canal | Nee | standaard | MICL.00939014/RBL | 9 | 390 | 04/RBL | 14 | 685 | 58.8994 | 1.3404 | [8 empty] | A04 | 2294 | MICL0.00939014/RBL |  | 2206 | 0 | 685 | 685 | 685 | H | 1,362 | 1,362 | 1,362 |  | 0.00060626 | 1.8895 | 1 | 0.00030758 | [31 empty] | MICL.00939014/RBL
Vloerput | Mini Canal | Nee | standaard | MICL.00939014/RBN | 9 | 390 | 04/RBN | 14 | 664 | 57.0937 | 1.2638 | [8 empty] | A04 | 1929 | MICL0.00939014/RBN |  | 1855 | 0 | 664 | 664 | 664 | H | 1,362 | 1,362 | 1,362 |  | 0.00060626 | 1.8895 | 1 | 0.00030758 | [31 empty] | MICL.00939014/RBN
Vloerput | Mini Canal | Nee | standaard | MICL.00939014/RBR | 9 | 390 | 04/RBR | 14 | 685 | 58.8994 | 1.3404 | [8 empty] | A04 | 1929 | MICL0.00939014/RBR |  | 1855 | 0 | 685 | 685 | 685 | H | 1,362 | 1,362 | 1,362 |  | 0.00060626 | 1.8895 | 1 | 0.00030758 | [31 empty] | MICL.00939014/RBR
Vloerput | Mini Canal | Nee | standaard | MICL.00939014/RBV | 9 | 390 | 04/RBV | 14 | 664 | 57.0937 | 1.2638 | [8 empty] | A04 | 1929 | MICL0.00939014/RBV |  | 1855 | 0 | 664 | 664 | 664 | H | 1,362 | 1,362 | 1,362 |  | 0.00060626 | 1.8895 | 1 | 0.00030758 | [31 empty] | MICL.00939014/RBV
Vloerput | Mini Canal | Nee | standaard | MICL.00939014/RDB | 9 | 390 | 04/RDB | 14 | 685 | 58.8994 | 1.3404 | [8 empty] | A04 | 2294 | MICL0.00939014/RDB |  | 2206 | 0 | 685 | 685 | 685 | H | 1,362 | 1,362 | 1,362 |  | 0.00060626 | 1.8895 | 1 | 0.00030758 | [31 empty] | MICL.00939014/RDB
Vloerput | Mini Canal | Nee | standaard | MICL.00939014/RMN | 9 | 390 | 04/RMN | 14 | 664 | 57.0937 | 1.2638 | [8 empty] | A04 | 1929 | MICL0.00939014/RMN |  | 1855 | 0 | 664 | 664 | 664 | H | 1,362 | 1,362 | 1,362 |  | 0.00060626 | 1.8895 | 1 | 0.00030758 | [31 empty] | MICL.00939014/RMN
Vloerput | Mini Canal | Nee | standaard | MICL.00939014/RMV | 9 | 390 | 04/RMV | 14 | 664 | 57.0937 | 1.2638 | [8 empty] | A04 | 1929 | MICL0.00939014/RMV |  | 1855 | 0 | 664 | 664 | 664 | H | 1,362 | 1,362 | 1,362 |  | 0.00060626 | 1.8895 | 1 | 0.00030758 | [31 empty] | MICL.00939014/RMV
Vloerput | Mini Canal | Nee | standaard | MICL.00939014/RNA | 9 | 390 | 04/RNA | 14 | 685 | 58.8994 | 1.3404 | [8 empty] | A04 | 1929 | MICL0.00939014/RNA |  | 1855 | 0 | 685 | 685 | 685 | H | 1,362 | 1,362 | 1,362 |  | 0.00060626 | 1.8895 | 1 | 0.00030758 | [31 empty] | MICL.00939014/RNA
Vloerput | Mini Canal | Nee | standaard | MICL.00939014/RON | 9 | 390 | 04/RON | 14 | 664 | 57.0937 | 1.2638 | [8 empty] | A04 | 1929 | MICL0.00939014/RON |  | 1855 | 0 | 664 | 664 | 664 | H | 1,362 | 1,362 | 1,362 |  | 0.00060626 | 1.8895 | 1 | 0.00030758 | [31 empty] | MICL.00939014/RON
Vloerput | Mini Canal | Nee | standaard | MICL.00939014/ROV | 9 | 390 | 04/ROV | 14 | 664 | 57.0937 | 1.2638 | [8 empty] | A04 | 1929 | MICL0.00939014/ROV |  | 1855 | 0 | 664 | 664 | 664 | H | 1,362 | 1,362 | 1,362 |  | 0.00060626 | 1.8895 | 1 | 0.00030758 | [31 empty] | MICL.00939014/ROV
Vloerput | Mini Canal | Nee | standaard | MICL.00939014/RSS | 9 | 390 | 04/RSS | 14 | 658 | 56.5778 | 1.2424 | [8 empty] | A04 | 4098 | MICL0.00939014/RSS |  | 3940 | 0 | 658 | 658 | 658 | H | 1,362 | 1,362 | 1,362 |  | 0.00060626 | 1.8895 | 1 | 0.00030758 | [31 empty] | MICL.00939014/RSS
Vloerput | Mini Canal | Nee | standaard | MICL.00939014/SBL | 9 | 390 | 04/SBL | 14 | 685 | 58.8994 | 1.3404 | [8 empty] | A04 | 1616 | MICL0.00939014/SBL |  | 1554 | 0 | 685 | 685 | 685 | H | 1,362 | 1,362 | 1,362 |  | 0.00060626 | 1.8895 | 1 | 0.00030758 | [31 empty] | MICL.00939014/SBL
Vloerput | Mini Canal | Nee | standaard | MICL.00939014/SBR | 9 | 390 | 04/SBR | 14 | 685 | 58.8994 | 1.3404 | [8 empty] | A04 | 1616 | MICL0.00939014/SBR |  | 1554 | 0 | 685 | 685 | 685 | H | 1,362 | 1,362 | 1,362 |  | 0.00060626 | 1.8895 | 1 | 0.00030758 | [31 empty] | MICL.00939014/SBR
Vloerput | Mini Canal | Nee | standaard | MICL.00939014/SDB | 9 | 390 | 04/SDB | 14 | 685 | 58.8994 | 1.3404 | [8 empty] | A04 | 1616 | MICL0.00939014/SDB |  | 1554 | 0 | 685 | 685 | 685 | H | 1,362 | 1,362 | 1,362 |  | 0.00060626 | 1.8895 | 1 | 0.00030758 | [31 empty] | MICL.00939014/SDB
Vloerput | Mini Canal | Nee | standaard | MICL.00939014/SNA | 9 | 390 | 04/SNA | 14 | 685 | 58.8994 | 1.3404 | [8 empty] | A04 | 1616 | MICL0.00939014/SNA |  | 1554 | 0 | 685 | 685 | 685 | H | 1,362 | 1,362 | 1,362 |  | 0.00060626 | 1.8895 | 1 | 0.00030758 | [31 empty] | MICL.00939014/SNA
Vloerput | Mini Canal | Nee | standaard | MICL.00939018/DBL | 9 | 390 | 09/DBL | 18 | 787 | 67.6698 | 1.769 | [8 empty] | A04 | 1970 | MICL0.00939018/DBL |  | 1894 | 0 | 787 | 787 | 787 | H | 1,362 | 1,362 | 1,362 |  | 0.0009367 | 1.7898 | 2 | 0.0004456 | [31 empty] | MICL.00939018/DBL
Vloerput | Mini Canal | Nee | standaard | MICL.00939018/DBN | 9 | 390 | 09/DBN | 18 | 754 | 64.8323 | 1.6384 | [8 empty] | A04 | 1970 | MICL0.00939018/DBN |  | 1894 | 0 | 754 | 754 | 754 | H | 1,362 | 1,362 | 1,362 |  | 0.0009367 | 1.7898 | 2 | 0.0004456 | [31 empty] | MICL.00939018/DBN
Vloerput | Mini Canal | Nee | standaard | MICL.00939018/DBR | 9 | 390 | 09/DBR | 18 | 787 | 67.6698 | 1.769 | [8 empty] | A04 | 1970 | MICL0.00939018/DBR |  | 1894 | 0 | 787 | 787 | 787 | H | 1,362 | 1,362 | 1,362 |  | 0.0009367 | 1.7898 | 2 | 0.0004456 | [31 empty] | MICL.00939018/DBR
Vloerput | Mini Canal | Nee | standaard | MICL.00939018/DBV | 9 | 390 | 09/DBV | 18 | 754 | 64.8323 | 1.6384 | [8 empty] | A04 | 2402 | MICL0.00939018/DBV |  | 2310 | 0 | 754 | 754 | 754 | H | 1,362 | 1,362 | 1,362 |  | 0.0009367 | 1.7898 | 2 | 0.0004456 | [31 empty] | MICL.00939018/DBV
Vloerput | Mini Canal | Nee | standaard | MICL.00939018/DDB | 9 | 390 | 09/DDB | 18 | 787 | 67.6698 | 1.769 | [8 empty] | A04 | 1970 | MICL0.00939018/DDB |  | 1894 | 0 | 787 | 787 | 787 | H | 1,362 | 1,362 | 1,362 |  | 0.0009367 | 1.7898 | 2 | 0.0004456 | [31 empty] | MICL.00939018/DDB
Vloerput | Mini Canal | Nee | standaard | MICL.00939018/DMN | 9 | 390 | 09/DMN | 18 | 754 | 64.8323 | 1.6384 | [8 empty] | A04 | 1970 | MICL0.00939018/DMN |  | 1894 | 0 | 754 | 754 | 754 | H | 1,362 | 1,362 | 1,362 |  | 0.0009367 | 1.7898 | 2 | 0.0004456 | [31 empty] | MICL.00939018/DMN
Vloerput | Mini Canal | Nee | standaard | MICL.00939018/DMV | 9 | 390 | 09/DMV | 18 | 754 | 64.8323 | 1.6384 | [8 empty] | A04 | 2402 | MICL0.00939018/DMV |  | 2310 | 0 | 754 | 754 | 754 | H | 1,362 | 1,362 | 1,362 |  | 0.0009367 | 1.7898 | 2 | 0.0004456 | [31 empty] | MICL.00939018/DMV
Vloerput | Mini Canal | Nee | standaard | MICL.00939018/DNA | 9 | 390 | 09/DNA | 18 | 787 | 67.6698 | 1.769 | [8 empty] | A04 | 1970 | MICL0.00939018/DNA |  | 1894 | 0 | 787 | 787 | 787 | H | 1,362 | 1,362 | 1,362 |  | 0.0009367 | 1.7898 | 2 | 0.0004456 | [31 empty] | MICL.00939018/DNA
Vloerput | Mini Canal | Nee | standaard | MICL.00939018/DON | 9 | 390 | 09/DON | 18 | 754 | 64.8323 | 1.6384 | [8 empty] | A04 | 2402 | MICL0.00939018/DON |  | 2310 | 0 | 754 | 754 | 754 | H | 1,362 | 1,362 | 1,362 |  | 0.0009367 | 1.7898 | 2 | 0.0004456 | [31 empty] | MICL.00939018/DON
Vloerput | Mini Canal | Nee | standaard | MICL.00939018/DOV | 9 | 390 | 09/DOV | 18 | 754 | 64.8323 | 1.6384 | [8 empty] | A04 | 2402 | MICL0.00939018/DOV |  | 2310 | 0 | 754 | 754 | 754 | H | 1,362 | 1,362 | 1,362 |  | 0.0009367 | 1.7898 | 2 | 0.0004456 | [31 empty] | MICL.00939018/DOV
Vloerput | Mini Canal | Nee | standaard | MICL.00939018/RBL | 9 | 390 | 09/RBL | 18 | 811 | 69.7334 | 1.8667 | [8 empty] | A04 | 2402 | MICL0.00939018/RBL |  | 2310 | 0 | 811 | 811 | 811 | H | 1,362 | 1,362 | 1,362 |  | 0.0009367 | 1.7898 | 2 | 0.0004456 | [31 empty] | MICL.00939018/RBL
Vloerput | Mini Canal | Nee | standaard | MICL.00939018/RBN | 9 | 390 | 09/RBN | 18 | 787 | 67.6698 | 1.769 | [8 empty] | A04 | 1970 | MICL0.00939018/RBN |  | 1894 | 0 | 787 | 787 | 787 | H | 1,362 | 1,362 | 1,362 |  | 0.0009367 | 1.7898 | 2 | 0.0004456 | [31 empty] | MICL.00939018/RBN
Vloerput | Mini Canal | Nee | standaard | MICL.00939018/RBR | 9 | 390 | 09/RBR | 18 | 811 | 69.7334 | 1.8667 | [8 empty] | A04 | 1970 | MICL0.00939018/RBR |  | 1894 | 0 | 811 | 811 | 811 | H | 1,362 | 1,362 | 1,362 |  | 0.0009367 | 1.7898 | 2 | 0.0004456 | [31 empty] | MICL.00939018/RBR
Vloerput | Mini Canal | Nee | standaard | MICL.00939018/RBV | 9 | 390 | 09/RBV | 18 | 787 | 67.6698 | 1.769 | [8 empty] | A04 | 1970 | MICL0.00939018/RBV |  | 1894 | 0 | 787 | 787 | 787 | H | 1,362 | 1,362 | 1,362 |  | 0.0009367 | 1.7898 | 2 | 0.0004456 | [31 empty] | MICL.00939018/RBV
Vloerput | Mini Canal | Nee | standaard | MICL.00939018/RDB | 9 | 390 | 09/RDB | 18 | 811 | 69.7334 | 1.8667 | [8 empty] | A04 | 2402 | MICL0.00939018/RDB |  | 2310 | 0 | 811 | 811 | 811 | H | 1,362 | 1,362 | 1,362 |  | 0.0009367 | 1.7898 | 2 | 0.0004456 | [31 empty] | MICL.00939018/RDB
Vloerput | Mini Canal | Nee | standaard | MICL.00939018/RMN | 9 | 390 | 09/RMN | 18 | 787 | 67.6698 | 1.769 | [8 empty] | A04 | 1970 | MICL0.00939018/RMN |  | 1894 | 0 | 787 | 787 | 787 | H | 1,362 | 1,362 | 1,362 |  | 0.0009367 | 1.7898 | 2 | 0.0004456 | [31 empty] | MICL.00939018/RMN
Vloerput | Mini Canal | Nee | standaard | MICL.00939018/RMV | 9 | 390 | 09/RMV | 18 | 787 | 67.6698 | 1.769 | [8 empty] | A04 | 1970 | MICL0.00939018/RMV |  | 1894 | 0 | 787 | 787 | 787 | H | 1,362 | 1,362 | 1,362 |  | 0.0009367 | 1.7898 | 2 | 0.0004456 | [31 empty] | MICL.00939018/RMV
Vloerput | Mini Canal | Nee | standaard | MICL.00939018/RNA | 9 | 390 | 09/RNA | 18 | 811 | 69.7334 | 1.8667 | [8 empty] | A04 | 1970 | MICL0.00939018/RNA |  | 1894 | 0 | 811 | 811 | 811 | H | 1,362 | 1,362 | 1,362 |  | 0.0009367 | 1.7898 | 2 | 0.0004456 | [31 empty] | MICL.00939018/RNA
Vloerput | Mini Canal | Nee | standaard | MICL.00939018/RON | 9 | 390 | 09/RON | 18 | 787 | 67.6698 | 1.769 | [8 empty] | A04 | 1970 | MICL0.00939018/RON |  | 1894 | 0 | 787 | 787 | 787 | H | 1,362 | 1,362 | 1,362 |  | 0.0009367 | 1.7898 | 2 | 0.0004456 | [31 empty] | MICL.00939018/RON
Vloerput | Mini Canal | Nee | standaard | MICL.00939018/ROV | 9 | 390 | 09/ROV | 18 | 787 | 67.6698 | 1.769 | [8 empty] | A04 | 1970 | MICL0.00939018/ROV |  | 1894 | 0 | 787 | 787 | 787 | H | 1,362 | 1,362 | 1,362 |  | 0.0009367 | 1.7898 | 2 | 0.0004456 | [31 empty] | MICL.00939018/ROV
Vloerput | Mini Canal | Nee | standaard | MICL.00939018/RSS | 9 | 390 | 09/RSS | 18 | 779 | 66.9819 | 1.7369 | [8 empty] | A04 | 4416 | MICL0.00939018/RSS |  | 4246 | 0 | 779 | 779 | 779 | H | 1,362 | 1,362 | 1,362 |  | 0.0009367 | 1.7898 | 2 | 0.0004456 | [31 empty] | MICL.00939018/RSS
Vloerput | Mini Canal | Nee | standaard | MICL.00939018/SBL | 9 | 390 | 09/SBL | 18 | 811 | 69.7334 | 1.8667 | [8 empty] | A04 | 1699 | MICL0.00939018/SBL |  | 1634 | 0 | 811 | 811 | 811 | H | 1,362 | 1,362 | 1,362 |  | 0.0009367 | 1.7898 | 2 | 0.0004456 | [31 empty] | MICL.00939018/SBL
Vloerput | Mini Canal | Nee | standaard | MICL.00939018/SBR | 9 | 390 | 09/SBR | 18 | 811 | 69.7334 | 1.8667 | [8 empty] | A04 | 1699 | MICL0.00939018/SBR |  | 1634 | 0 | 811 | 811 | 811 | H | 1,362 | 1,362 | 1,362 |  | 0.0009367 | 1.7898 | 2 | 0.0004456 | [31 empty] | MICL.00939018/SBR
Vloerput | Mini Canal | Nee | standaard | MICL.00939018/SDB | 9 | 390 | 09/SDB | 18 | 811 | 69.7334 | 1.8667 | [8 empty] | A04 | 1699 | MICL0.00939018/SDB |  | 1634 | 0 | 811 | 811 | 811 | H | 1,362 | 1,362 | 1,362 |  | 0.0009367 | 1.7898 | 2 | 0.0004456 | [31 empty] | MICL.00939018/SDB
Vloerput | Mini Canal | Nee | standaard | MICL.00939018/SNA | 9 | 390 | 09/SNA | 18 | 811 | 69.7334 | 1.8667 | [8 empty] | A04 | 1699 | MICL0.00939018/SNA |  | 1634 | 0 | 811 | 811 | 811 | H | 1,362 | 1,362 | 1,362 |  | 0.0009367 | 1.7898 | 2 | 0.0004456 | [31 empty] | MICL.00939018/SNA
Vloerput | Mini Canal | Nee | standaard | MICL.00939026/DBL | 9 | 390 | 09/DBL | 26 | 1035 | 88.994 | 2.8883 | [8 empty] | A04 | 2166 | MICL0.00939026/DBL |  | 2083 | 0 | 1035 | 1035 | 1035 | H | 1,362 | 1,362 | 1,362 |  | 0.0009367 | 1.7898 | 2 | 0.0004456 | [31 empty] | MICL.00939026/DBL
Vloerput | Mini Canal | Nee | standaard | MICL.00939026/DBN | 9 | 390 | 09/DBN | 26 | 992 | 85.2966 | 2.6771 | [8 empty] | A04 | 2166 | MICL0.00939026/DBN |  | 2083 | 0 | 992 | 992 | 992 | H | 1,362 | 1,362 | 1,362 |  | 0.0009367 | 1.7898 | 2 | 0.0004456 | [31 empty] | MICL.00939026/DBN
Vloerput | Mini Canal | Nee | standaard | MICL.00939026/DBR | 9 | 390 | 09/DBR | 26 | 1035 | 88.994 | 2.8883 | [8 empty] | A04 | 2166 | MICL0.00939026/DBR |  | 2083 | 0 | 1035 | 1035 | 1035 | H | 1,362 | 1,362 | 1,362 |  | 0.0009367 | 1.7898 | 2 | 0.0004456 | [31 empty] | MICL.00939026/DBR
Vloerput | Mini Canal | Nee | standaard | MICL.00939026/DBV | 9 | 390 | 09/DBV | 26 | 992 | 85.2966 | 2.6771 | [8 empty] | A04 | 2697 | MICL0.00939026/DBV |  | 2593 | 0 | 992 | 992 | 992 | H | 1,362 | 1,362 | 1,362 |  | 0.0009367 | 1.7898 | 2 | 0.0004456 | [31 empty] | MICL.00939026/DBV
Vloerput | Mini Canal | Nee | standaard | MICL.00939026/DDB | 9 | 390 | 09/DDB | 26 | 1035 | 88.994 | 2.8883 | [8 empty] | A04 | 2166 | MICL0.00939026/DDB |  | 2083 | 0 | 1035 | 1035 | 1035 | H | 1,362 | 1,362 | 1,362 |  | 0.0009367 | 1.7898 | 2 | 0.0004456 | [31 empty] | MICL.00939026/DDB
Vloerput | Mini Canal | Nee | standaard | MICL.00939026/DMN | 9 | 390 | 09/DMN | 26 | 992 | 85.2966 | 2.6771 | [8 empty] | A04 | 2166 | MICL0.00939026/DMN |  | 2083 | 0 | 992 | 992 | 992 | H | 1,362 | 1,362 | 1,362 |  | 0.0009367 | 1.7898 | 2 | 0.0004456 | [31 empty] | MICL.00939026/DMN
Vloerput | Mini Canal | Nee | standaard | MICL.00939026/DMV | 9 | 390 | 09/DMV | 26 | 992 | 85.2966 | 2.6771 | [8 empty] | A04 | 2697 | MICL0.00939026/DMV |  | 2593 | 0 | 992 | 992 | 992 | H | 1,362 | 1,362 | 1,362 |  | 0.0009367 | 1.7898 | 2 | 0.0004456 | [31 empty] | MICL.00939026/DMV
Vloerput | Mini Canal | Nee | standaard | MICL.00939026/DNA | 9 | 390 | 09/DNA | 26 | 1035 | 88.994 | 2.8883 | [8 empty] | A04 | 2166 | MICL0.00939026/DNA |  | 2083 | 0 | 1035 | 1035 | 1035 | H | 1,362 | 1,362 | 1,362 |  | 0.0009367 | 1.7898 | 2 | 0.0004456 | [31 empty] | MICL.00939026/DNA
Vloerput | Mini Canal | Nee | standaard | MICL.00939026/DON | 9 | 390 | 09/DON | 26 | 992 | 85.2966 | 2.6771 | [8 empty] | A04 | 2697 | MICL0.00939026/DON |  | 2593 | 0 | 992 | 992 | 992 | H | 1,362 | 1,362 | 1,362 |  | 0.0009367 | 1.7898 | 2 | 0.0004456 | [31 empty] | MICL.00939026/DON
Vloerput | Mini Canal | Nee | standaard | MICL.00939026/DOV | 9 | 390 | 09/DOV | 26 | 992 | 85.2966 | 2.6771 | [8 empty] | A04 | 2697 | MICL0.00939026/DOV |  | 2593 | 0 | 992 | 992 | 992 | H | 1,362 | 1,362 | 1,362 |  | 0.0009367 | 1.7898 | 2 | 0.0004456 | [31 empty] | MICL.00939026/DOV
Vloerput | Mini Canal | Nee | standaard | MICL.00939026/RBL | 9 | 390 | 09/RBL | 26 | 1067 | 91.7455 | 3.0501 | [8 empty] | A04 | 2697 | MICL0.00939026/RBL |  | 2593 | 0 | 1067 | 1067 | 1067 | H | 1,362 | 1,362 | 1,362 |  | 0.0009367 | 1.7898 | 2 | 0.0004456 | [31 empty] | MICL.00939026/RBL
Vloerput | Mini Canal | Nee | standaard | MICL.00939026/RBN | 9 | 390 | 09/RBN | 26 | 1035 | 88.994 | 2.8883 | [8 empty] | A04 | 2166 | MICL0.00939026/RBN |  | 2083 | 0 | 1035 | 1035 | 1035 | H | 1,362 | 1,362 | 1,362 |  | 0.0009367 | 1.7898 | 2 | 0.0004456 | [31 empty] | MICL.00939026/RBN
Vloerput | Mini Canal | Nee | standaard | MICL.00939026/RBR | 9 | 390 | 09/RBR | 26 | 1067 | 91.7455 | 3.0501 | [8 empty] | A04 | 2166 | MICL0.00939026/RBR |  | 2083 | 0 | 1067 | 1067 | 1067 | H | 1,362 | 1,362 | 1,362 |  | 0.0009367 | 1.7898 | 2 | 0.0004456 | [31 empty] | MICL.00939026/RBR
Vloerput | Mini Canal | Nee | standaard | MICL.00939026/RBV | 9 | 390 | 09/RBV | 26 | 1035 | 88.994 | 2.8883 | [8 empty] | A04 | 2166 | MICL0.00939026/RBV |  | 2083 | 0 | 1035 | 1035 | 1035 | H | 1,362 | 1,362 | 1,362 |  | 0.0009367 | 1.7898 | 2 | 0.0004456 | [31 empty] | MICL.00939026/RBV
Vloerput | Mini Canal | Nee | standaard | MICL.00939026/RDB | 9 | 390 | 09/RDB | 26 | 1067 | 91.7455 | 3.0501 | [8 empty] | A04 | 2697 | MICL0.00939026/RDB |  | 2593 | 0 | 1067 | 1067 | 1067 | H | 1,362 | 1,362 | 1,362 |  | 0.0009367 | 1.7898 | 2 | 0.0004456 | [31 empty] | MICL.00939026/RDB
Vloerput | Mini Canal | Nee | standaard | MICL.00939026/RMN | 9 | 390 | 09/RMN | 26 | 1035 | 88.994 | 2.8883 | [8 empty] | A04 | 2166 | MICL0.00939026/RMN |  | 2083 | 0 | 1035 | 1035 | 1035 | H | 1,362 | 1,362 | 1,362 |  | 0.0009367 | 1.7898 | 2 | 0.0004456 | [31 empty] | MICL.00939026/RMN
Vloerput | Mini Canal | Nee | standaard | MICL.00939026/RMV | 9 | 390 | 09/RMV | 26 | 1035 | 88.994 | 2.8883 | [8 empty] | A04 | 2166 | MICL0.00939026/RMV |  | 2083 | 0 | 1035 | 1035 | 1035 | H | 1,362 | 1,362 | 1,362 |  | 0.0009367 | 1.7898 | 2 | 0.0004456 | [31 empty] | MICL.00939026/RMV
Vloerput | Mini Canal | Nee | standaard | MICL.00939026/RNA | 9 | 390 | 09/RNA | 26 | 1067 | 91.7455 | 3.0501 | [8 empty] | A04 | 2166 | MICL0.00939026/RNA |  | 2083 | 0 | 1067 | 1067 | 1067 | H | 1,362 | 1,362 | 1,362 |  | 0.0009367 | 1.7898 | 2 | 0.0004456 | [31 empty] | MICL.00939026/RNA
Vloerput | Mini Canal | Nee | standaard | MICL.00939026/RON | 9 | 390 | 09/RON | 26 | 1035 | 88.994 | 2.8883 | [8 empty] | A04 | 2166 | MICL0.00939026/RON |  | 2083 | 0 | 1035 | 1035 | 1035 | H | 1,362 | 1,362 | 1,362 |  | 0.0009367 | 1.7898 | 2 | 0.0004456 | [31 empty] | MICL.00939026/RON
Vloerput | Mini Canal | Nee | standaard | MICL.00939026/ROV | 9 | 390 | 09/ROV | 26 | 1035 | 88.994 | 2.8883 | [8 empty] | A04 | 2166 | MICL0.00939026/ROV |  | 2083 | 0 | 1035 | 1035 | 1035 | H | 1,362 | 1,362 | 1,362 |  | 0.0009367 | 1.7898 | 2 | 0.0004456 | [31 empty] | MICL.00939026/ROV
Vloerput | Mini Canal | Nee | standaard | MICL.00939026/RSS | 9 | 390 | 09/RSS | 26 | 1024 | 88.0482 | 2.8336 | [8 empty] | A04 | 4964 | MICL0.00939026/RSS |  | 4773 | 0 | 1024 | 1024 | 1024 | H | 1,362 | 1,362 | 1,362 |  | 0.0009367 | 1.7898 | 2 | 0.0004456 | [31 empty] | MICL.00939026/RSS
Vloerput | Mini Canal | Nee | standaard | MICL.00939026/SBL | 9 | 390 | 09/SBL | 26 | 1067 | 91.7455 | 3.0501 | [8 empty] | A04 | 1969 | MICL0.00939026/SBL |  | 1893 | 0 | 1067 | 1067 | 1067 | H | 1,362 | 1,362 | 1,362 |  | 0.0009367 | 1.7898 | 2 | 0.0004456 | [31 empty] | MICL.00939026/SBL
Vloerput | Mini Canal | Nee | standaard | MICL.00939026/SBR | 9 | 390 | 09/SBR | 26 | 1067 | 91.7455 | 3.0501 | [8 empty] | A04 | 1969 | MICL0.00939026/SBR |  | 1893 | 0 | 1067 | 1067 | 1067 | H | 1,362 | 1,362 | 1,362 |  | 0.0009367 | 1.7898 | 2 | 0.0004456 | [31 empty] | MICL.00939026/SBR
Vloerput | Mini Canal | Nee | standaard | MICL.00939026/SDB | 9 | 390 | 09/SDB | 26 | 1067 | 91.7455 | 3.0501 | [8 empty] | A04 | 1969 | MICL0.00939026/SDB |  | 1893 | 0 | 1067 | 1067 | 1067 | H | 1,362 | 1,362 | 1,362 |  | 0.0009367 | 1.7898 | 2 | 0.0004456 | [31 empty] | MICL.00939026/SDB
Vloerput | Mini Canal | Nee | standaard | MICL.00939026/SNA | 9 | 390 | 09/SNA | 26 | 1067 | 91.7455 | 3.0501 | [8 empty] | A04 | 1969 | MICL0.00939026/SNA |  | 1893 | 0 | 1067 | 1067 | 1067 | H | 1,362 | 1,362 | 1,362 |  | 0.0009367 | 1.7898 | 2 | 0.0004456 | [31 empty] | MICL.00939026/SNA
Vloerput | Mini Canal | Nee | standaard | MICL.00939034/DBL | 9 | 390 | 14/DBL | 34 | 1343 | 115.4772 | 11.6395 | [8 empty] | A04 | 2803 | MICL0.00939034/DBL |  | 2695 | 0 | 1343 | 1343 | 1343 | H | 1,362 | 1,362 | 1,362 |  | 0.013163 | 1.4287 | 1 | 0.00092092 | [31 empty] | MICL.00939034/DBL
Vloerput | Mini Canal | Nee | standaard | MICL.00939034/DBN | 9 | 390 | 14/DBN | 34 | 1288 | 110.7481 | 10.9645 | [8 empty] | A04 | 2803 | MICL0.00939034/DBN |  | 2695 | 0 | 1288 | 1288 | 1288 | H | 1,362 | 1,362 | 1,362 |  | 0.013163 | 1.4287 | 1 | 0.00092092 | [31 empty] | MICL.00939034/DBN
Vloerput | Mini Canal | Nee | standaard | MICL.00939034/DBR | 9 | 390 | 14/DBR | 34 | 1343 | 115.4772 | 11.6395 | [8 empty] | A04 | 2803 | MICL0.00939034/DBR |  | 2695 | 0 | 1343 | 1343 | 1343 | H | 1,362 | 1,362 | 1,362 |  | 0.013163 | 1.4287 | 1 | 0.00092092 | [31 empty] | MICL.00939034/DBR
Vloerput | Mini Canal | Nee | standaard | MICL.00939034/DBV | 9 | 390 | 14/DBV | 34 | 1288 | 110.7481 | 10.9645 | [8 empty] | A04 | 3337 | MICL0.00939034/DBV |  | 3209 | 0 | 1288 | 1288 | 1288 | H | 1,362 | 1,362 | 1,362 |  | 0.013163 | 1.4287 | 1 | 0.00092092 | [31 empty] | MICL.00939034/DBV
Vloerput | Mini Canal | Nee | standaard | MICL.00939034/DDB | 9 | 390 | 14/DDB | 34 | 1343 | 115.4772 | 11.6395 | [8 empty] | A04 | 2803 | MICL0.00939034/DDB |  | 2695 | 0 | 1343 | 1343 | 1343 | H | 1,362 | 1,362 | 1,362 |  | 0.013163 | 1.4287 | 1 | 0.00092092 | [31 empty] | MICL.00939034/DDB
Vloerput | Mini Canal | Nee | standaard | MICL.00939034/DMN | 9 | 390 | 14/DMN | 34 | 1288 | 110.7481 | 10.9645 | [8 empty] | A04 | 2803 | MICL0.00939034/DMN |  | 2695 | 0 | 1288 | 1288 | 1288 | H | 1,362 | 1,362 | 1,362 |  | 0.013163 | 1.4287 | 1 | 0.00092092 | [31 empty] | MICL.00939034/DMN
Vloerput | Mini Canal | Nee | standaard | MICL.00939034/DMV | 9 | 390 | 14/DMV | 34 | 1288 | 110.7481 | 10.9645 | [8 empty] | A04 | 3337 | MICL0.00939034/DMV |  | 3209 | 0 | 1288 | 1288 | 1288 | H | 1,362 | 1,362 | 1,362 |  | 0.013163 | 1.4287 | 1 | 0.00092092 | [31 empty] | MICL.00939034/DMV
Vloerput | Mini Canal | Nee | standaard | MICL.00939034/DNA | 9 | 390 | 14/DNA | 34 | 1343 | 115.4772 | 11.6395 | [8 empty] | A04 | 2803 | MICL0.00939034/DNA |  | 2695 | 0 | 1343 | 1343 | 1343 | H | 1,362 | 1,362 | 1,362 |  | 0.013163 | 1.4287 | 1 | 0.00092092 | [31 empty] | MICL.00939034/DNA
Vloerput | Mini Canal | Nee | standaard | MICL.00939034/DON | 9 | 390 | 14/DON | 34 | 1288 | 110.7481 | 10.9645 | [8 empty] | A04 | 3337 | MICL0.00939034/DON |  | 3209 | 0 | 1288 | 1288 | 1288 | H | 1,362 | 1,362 | 1,362 |  | 0.013163 | 1.4287 | 1 | 0.00092092 | [31 empty] | MICL.00939034/DON
Vloerput | Mini Canal | Nee | standaard | MICL.00939034/DOV | 9 | 390 | 14/DOV | 34 | 1288 | 110.7481 | 10.9645 | [8 empty] | A04 | 3337 | MICL0.00939034/DOV |  | 3209 | 0 | 1288 | 1288 | 1288 | H | 1,362 | 1,362 | 1,362 |  | 0.013163 | 1.4287 | 1 | 0.00092092 | [31 empty] | MICL.00939034/DOV
Vloerput | Mini Canal | Nee | standaard | MICL.00939034/RBL | 9 | 390 | 14/RBL | 34 | 1385 | 119.0886 | 12.163 | [8 empty] | A04 | 3337 | MICL0.00939034/RBL |  | 3209 | 0 | 1385 | 1385 | 1385 | H | 1,362 | 1,362 | 1,362 |  | 0.013163 | 1.4287 | 1 | 0.00092092 | [31 empty] | MICL.00939034/RBL
Vloerput | Mini Canal | Nee | standaard | MICL.00939034/RBN | 9 | 390 | 14/RBN | 34 | 1343 | 115.4772 | 11.6395 | [8 empty] | A04 | 2803 | MICL0.00939034/RBN |  | 2695 | 0 | 1343 | 1343 | 1343 | H | 1,362 | 1,362 | 1,362 |  | 0.013163 | 1.4287 | 1 | 0.00092092 | [31 empty] | MICL.00939034/RBN
Vloerput | Mini Canal | Nee | standaard | MICL.00939034/RBR | 9 | 390 | 14/RBR | 34 | 1385 | 119.0886 | 12.163 | [8 empty] | A04 | 2803 | MICL0.00939034/RBR |  | 2695 | 0 | 1385 | 1385 | 1385 | H | 1,362 | 1,362 | 1,362 |  | 0.013163 | 1.4287 | 1 | 0.00092092 | [31 empty] | MICL.00939034/RBR
Vloerput | Mini Canal | Nee | standaard | MICL.00939034/RBV | 9 | 390 | 14/RBV | 34 | 1343 | 115.4772 | 11.6395 | [8 empty] | A04 | 2803 | MICL0.00939034/RBV |  | 2695 | 0 | 1343 | 1343 | 1343 | H | 1,362 | 1,362 | 1,362 |  | 0.013163 | 1.4287 | 1 | 0.00092092 | [31 empty] | MICL.00939034/RBV
Vloerput | Mini Canal | Nee | standaard | MICL.00939034/RDB | 9 | 390 | 14/RDB | 34 | 1385 | 119.0886 | 12.163 | [8 empty] | A04 | 3337 | MICL0.00939034/RDB |  | 3209 | 0 | 1385 | 1385 | 1385 | H | 1,362 | 1,362 | 1,362 |  | 0.013163 | 1.4287 | 1 | 0.00092092 | [31 empty] | MICL.00939034/RDB
Vloerput | Mini Canal | Nee | standaard | MICL.00939034/RMN | 9 | 390 | 14/RMN | 34 | 1343 | 115.4772 | 11.6395 | [8 empty] | A04 | 2803 | MICL0.00939034/RMN |  | 2695 | 0 | 1343 | 1343 | 1343 | H | 1,362 | 1,362 | 1,362 |  | 0.013163 | 1.4287 | 1 | 0.00092092 | [31 empty] | MICL.00939034/RMN
Vloerput | Mini Canal | Nee | standaard | MICL.00939034/RMV | 9 | 390 | 14/RMV | 34 | 1343 | 115.4772 | 11.6395 | [8 empty] | A04 | 2803 | MICL0.00939034/RMV |  | 2695 | 0 | 1343 | 1343 | 1343 | H | 1,362 | 1,362 | 1,362 |  | 0.013163 | 1.4287 | 1 | 0.00092092 | [31 empty] | MICL.00939034/RMV
Vloerput | Mini Canal | Nee | standaard | MICL.00939034/RNA | 9 | 390 | 14/RNA | 34 | 1385 | 119.0886 | 12.163 | [8 empty] | A04 | 2803 | MICL0.00939034/RNA |  | 2695 | 0 | 1385 | 1385 | 1385 | H | 1,362 | 1,362 | 1,362 |  | 0.013163 | 1.4287 | 1 | 0.00092092 | [31 empty] | MICL.00939034/RNA
Vloerput | Mini Canal | Nee | standaard | MICL.00939034/RON | 9 | 390 | 14/RON | 34 | 1343 | 115.4772 | 11.6395 | [8 empty] | A04 | 2803 | MICL0.00939034/RON |  | 2695 | 0 | 1343 | 1343 | 1343 | H | 1,362 | 1,362 | 1,362 |  | 0.013163 | 1.4287 | 1 | 0.00092092 | [31 empty] | MICL.00939034/RON
Vloerput | Mini Canal | Nee | standaard | MICL.00939034/ROV | 9 | 390 | 14/ROV | 34 | 1343 | 115.4772 | 11.6395 | [8 empty] | A04 | 2803 | MICL0.00939034/ROV |  | 2695 | 0 | 1343 | 1343 | 1343 | H | 1,362 | 1,362 | 1,362 |  | 0.013163 | 1.4287 | 1 | 0.00092092 | [31 empty] | MICL.00939034/ROV
Vloerput | Mini Canal | Nee | standaard | MICL.00939034/RSS | 9 | 390 | 14/RSS | 34 | 1330 | 114.3594 | 11.4788 | [8 empty] | A04 | 6185 | MICL0.00939034/RSS |  | 5947 | 0 | 1330 | 1330 | 1330 | H | 1,362 | 1,362 | 1,362 |  | 0.013163 | 1.4287 | 1 | 0.00092092 | [31 empty] | MICL.00939034/RSS
Vloerput | Mini Canal | Nee | standaard | MICL.00939034/SBL | 9 | 390 | 14/SBL | 34 | 1385 | 119.0886 | 12.163 | [8 empty] | A04 | 2468 | MICL0.00939034/SBL |  | 2373 | 0 | 1385 | 1385 | 1385 | H | 1,362 | 1,362 | 1,362 |  | 0.013163 | 1.4287 | 1 | 0.00092092 | [31 empty] | MICL.00939034/SBL
Vloerput | Mini Canal | Nee | standaard | MICL.00939034/SBR | 9 | 390 | 14/SBR | 34 | 1385 | 119.0886 | 12.163 | [8 empty] | A04 | 2468 | MICL0.00939034/SBR |  | 2373 | 0 | 1385 | 1385 | 1385 | H | 1,362 | 1,362 | 1,362 |  | 0.013163 | 1.4287 | 1 | 0.00092092 | [31 empty] | MICL.00939034/SBR
Vloerput | Mini Canal | Nee | standaard | MICL.00939034/SDB | 9 | 390 | 14/SDB | 34 | 1385 | 119.0886 | 12.163 | [8 empty] | A04 | 2468 | MICL0.00939034/SDB |  | 2373 | 0 | 1385 | 1385 | 1385 | H | 1,362 | 1,362 | 1,362 |  | 0.013163 | 1.4287 | 1 | 0.00092092 | [31 empty] | MICL.00939034/SDB
Vloerput | Mini Canal | Nee | standaard | MICL.00939034/SNA | 9 | 390 | 14/SNA | 34 | 1385 | 119.0886 | 12.163 | [8 empty] | A04 | 2468 | MICL0.00939034/SNA |  | 2373 | 0 | 1385 | 1385 | 1385 | H | 1,362 | 1,362 | 1,362 |  | 0.013163 | 1.4287 | 1 | 0.00092092 | [31 empty] | MICL.00939034/SNA
Vloerput | Mini Canal | Nee | standaard | MICL.00939042/DBL | 9 | 390 | 19/DBL | 42 | 1939 | 166.724 | 2.8377 | [8 empty] | A04 | 3152 | MICL0.00939042/DBL |  | 3031 | 0 | 1939 | 1939 | 1939 | H | 1,362 | 1,362 | 1,362 |  | 0.0003969 | 1.7346 | 2 | 0.00036735 | [31 empty] | MICL.00939042/DBL
Vloerput | Mini Canal | Nee | standaard | MICL.00939042/DBN | 9 | 390 | 19/DBN | 42 | 1859 | 159.8452 | 2.6377 | [8 empty] | A04 | 3152 | MICL0.00939042/DBN |  | 3031 | 0 | 1859 | 1859 | 1859 | H | 1,362 | 1,362 | 1,362 |  | 0.0003969 | 1.7346 | 2 | 0.00036735 | [31 empty] | MICL.00939042/DBN
Vloerput | Mini Canal | Nee | standaard | MICL.00939042/DBR | 9 | 390 | 19/DBR | 42 | 1939 | 166.724 | 2.8377 | [8 empty] | A04 | 3152 | MICL0.00939042/DBR |  | 3031 | 0 | 1939 | 1939 | 1939 | H | 1,362 | 1,362 | 1,362 |  | 0.0003969 | 1.7346 | 2 | 0.00036735 | [31 empty] | MICL.00939042/DBR
Vloerput | Mini Canal | Nee | standaard | MICL.00939042/DBV | 9 | 390 | 19/DBV | 42 | 1859 | 159.8452 | 2.6377 | [8 empty] | A04 | 3866 | MICL0.00939042/DBV |  | 3717 | 0 | 1859 | 1859 | 1859 | H | 1,362 | 1,362 | 1,362 |  | 0.0003969 | 1.7346 | 2 | 0.00036735 | [31 empty] | MICL.00939042/DBV
Vloerput | Mini Canal | Nee | standaard | MICL.00939042/DDB | 9 | 390 | 19/DDB | 42 | 1939 | 166.724 | 2.8377 | [8 empty] | A04 | 3152 | MICL0.00939042/DDB |  | 3031 | 0 | 1939 | 1939 | 1939 | H | 1,362 | 1,362 | 1,362 |  | 0.0003969 | 1.7346 | 2 | 0.00036735 | [31 empty] | MICL.00939042/DDB
Vloerput | Mini Canal | Nee | standaard | MICL.00939042/DMN | 9 | 390 | 19/DMN | 42 | 1859 | 159.8452 | 2.6377 | [8 empty] | A04 | 3152 | MICL0.00939042/DMN |  | 3031 | 0 | 1859 | 1859 | 1859 | H | 1,362 | 1,362 | 1,362 |  | 0.0003969 | 1.7346 | 2 | 0.00036735 | [31 empty] | MICL.00939042/DMN
Vloerput | Mini Canal | Nee | standaard | MICL.00939042/DMV | 9 | 390 | 19/DMV | 42 | 1859 | 159.8452 | 2.6377 | [8 empty] | A04 | 3866 | MICL0.00939042/DMV |  | 3717 | 0 | 1859 | 1859 | 1859 | H | 1,362 | 1,362 | 1,362 |  | 0.0003969 | 1.7346 | 2 | 0.00036735 | [31 empty] | MICL.00939042/DMV
Vloerput | Mini Canal | Nee | standaard | MICL.00939042/DNA | 9 | 390 | 19/DNA | 42 | 1939 | 166.724 | 2.8377 | [8 empty] | A04 | 3152 | MICL0.00939042/DNA |  | 3031 | 0 | 1939 | 1939 | 1939 | H | 1,362 | 1,362 | 1,362 |  | 0.0003969 | 1.7346 | 2 | 0.00036735 | [31 empty] | MICL.00939042/DNA
Vloerput | Mini Canal | Nee | standaard | MICL.00939042/DON | 9 | 390 | 19/DON | 42 | 1859 | 159.8452 | 2.6377 | [8 empty] | A04 | 3866 | MICL0.00939042/DON |  | 3717 | 0 | 1859 | 1859 | 1859 | H | 1,362 | 1,362 | 1,362 |  | 0.0003969 | 1.7346 | 2 | 0.00036735 | [31 empty] | MICL.00939042/DON
Vloerput | Mini Canal | Nee | standaard | MICL.00939042/DOV | 9 | 390 | 19/DOV | 42 | 1859 | 159.8452 | 2.6377 | [8 empty] | A04 | 3866 | MICL0.00939042/DOV |  | 3717 | 0 | 1859 | 1859 | 1859 | H | 1,362 | 1,362 | 1,362 |  | 0.0003969 | 1.7346 | 2 | 0.00036735 | [31 empty] | MICL.00939042/DOV
Vloerput | Mini Canal | Nee | standaard | MICL.00939042/RBL | 9 | 390 | 19/RBL | 42 | 1999 | 171.8831 | 2.9917 | [8 empty] | A04 | 3866 | MICL0.00939042/RBL |  | 3717 | 0 | 1999 | 1999 | 1999 | H | 1,362 | 1,362 | 1,362 |  | 0.0003969 | 1.7346 | 2 | 0.00036735 | [31 empty] | MICL.00939042/RBL
Vloerput | Mini Canal | Nee | standaard | MICL.00939042/RBN | 9 | 390 | 19/RBN | 42 | 1939 | 166.724 | 2.8377 | [8 empty] | A04 | 3152 | MICL0.00939042/RBN |  | 3031 | 0 | 1939 | 1939 | 1939 | H | 1,362 | 1,362 | 1,362 |  | 0.0003969 | 1.7346 | 2 | 0.00036735 | [31 empty] | MICL.00939042/RBN
Vloerput | Mini Canal | Nee | standaard | MICL.00939042/RBR | 9 | 390 | 19/RBR | 42 | 1999 | 171.8831 | 2.9917 | [8 empty] | A04 | 3152 | MICL0.00939042/RBR |  | 3031 | 0 | 1999 | 1999 | 1999 | H | 1,362 | 1,362 | 1,362 |  | 0.0003969 | 1.7346 | 2 | 0.00036735 | [31 empty] | MICL.00939042/RBR
Vloerput | Mini Canal | Nee | standaard | MICL.00939042/RBV | 9 | 390 | 19/RBV | 42 | 1939 | 166.724 | 2.8377 | [8 empty] | A04 | 3152 | MICL0.00939042/RBV |  | 3031 | 0 | 1939 | 1939 | 1939 | H | 1,362 | 1,362 | 1,362 |  | 0.0003969 | 1.7346 | 2 | 0.00036735 | [31 empty] | MICL.00939042/RBV
Vloerput | Mini Canal | Nee | standaard | MICL.00939042/RDB | 9 | 390 | 19/RDB | 42 | 1999 | 171.8831 | 2.9917 | [8 empty] | A04 | 3866 | MICL0.00939042/RDB |  | 3717 | 0 | 1999 | 1999 | 1999 | H | 1,362 | 1,362 | 1,362 |  | 0.0003969 | 1.7346 | 2 | 0.00036735 | [31 empty] | MICL.00939042/RDB
Vloerput | Mini Canal | Nee | standaard | MICL.00939042/RMN | 9 | 390 | 19/RMN | 42 | 1939 | 166.724 | 2.8377 | [8 empty] | A04 | 3152 | MICL0.00939042/RMN |  | 3031 | 0 | 1939 | 1939 | 1939 | H | 1,362 | 1,362 | 1,362 |  | 0.0003969 | 1.7346 | 2 | 0.00036735 | [31 empty] | MICL.00939042/RMN
Vloerput | Mini Canal | Nee | standaard | MICL.00939042/RMV | 9 | 390 | 19/RMV | 42 | 1939 | 166.724 | 2.8377 | [8 empty] | A04 | 3152 | MICL0.00939042/RMV |  | 3031 | 0 | 1939 | 1939 | 1939 | H | 1,362 | 1,362 | 1,362 |  | 0.0003969 | 1.7346 | 2 | 0.00036735 | [31 empty] | MICL.00939042/RMV
Vloerput | Mini Canal | Nee | standaard | MICL.00939042/RNA | 9 | 390 | 19/RNA | 42 | 1999 | 171.8831 | 2.9917 | [8 empty] | A04 | 3152 | MICL0.00939042/RNA |  | 3031 | 0 | 1999 | 1999 | 1999 | H | 1,362 | 1,362 | 1,362 |  | 0.0003969 | 1.7346 | 2 | 0.00036735 | [31 empty] | MICL.00939042/RNA
Vloerput | Mini Canal | Nee | standaard | MICL.00939042/RON | 9 | 390 | 19/RON | 42 | 1939 | 166.724 | 2.8377 | [8 empty] | A04 | 3152 | MICL0.00939042/RON |  | 3031 | 0 | 1939 | 1939 | 1939 | H | 1,362 | 1,362 | 1,362 |  | 0.0003969 | 1.7346 | 2 | 0.00036735 | [31 empty] | MICL.00939042/RON
Vloerput | Mini Canal | Nee | standaard | MICL.00939042/ROV | 9 | 390 | 19/ROV | 42 | 1939 | 166.724 | 2.8377 | [8 empty] | A04 | 3152 | MICL0.00939042/ROV |  | 3031 | 0 | 1939 | 1939 | 1939 | H | 1,362 | 1,362 | 1,362 |  | 0.0003969 | 1.7346 | 2 | 0.00036735 | [31 empty] | MICL.00939042/ROV
Vloerput | Mini Canal | Nee | standaard | MICL.00939042/RSS | 9 | 390 | 19/RSS | 42 | 1919 | 165.0043 | 2.7871 | [8 empty] | A04 | 7845 | MICL0.00939042/RSS |  | 7543 | 0 | 1919 | 1919 | 1919 | H | 1,362 | 1,362 | 1,362 |  | 0.0003969 | 1.7346 | 2 | 0.00036735 | [31 empty] | MICL.00939042/RSS
Vloerput | Mini Canal | Nee | standaard | MICL.00939042/SBL | 9 | 390 | 19/SBL | 42 | 1999 | 171.8831 | 2.9917 | [8 empty] | A04 | 2890 | MICL0.00939042/SBL |  | 2779 | 0 | 1999 | 1999 | 1999 | H | 1,362 | 1,362 | 1,362 |  | 0.0003969 | 1.7346 | 2 | 0.00036735 | [31 empty] | MICL.00939042/SBL
Vloerput | Mini Canal | Nee | standaard | MICL.00939042/SBR | 9 | 390 | 19/SBR | 42 | 1999 | 171.8831 | 2.9917 | [8 empty] | A04 | 2890 | MICL0.00939042/SBR |  | 2779 | 0 | 1999 | 1999 | 1999 | H | 1,362 | 1,362 | 1,362 |  | 0.0003969 | 1.7346 | 2 | 0.00036735 | [31 empty] | MICL.00939042/SBR
Vloerput | Mini Canal | Nee | standaard | MICL.00939042/SDB | 9 | 390 | 19/SDB | 42 | 1999 | 171.8831 | 2.9917 | [8 empty] | A04 | 2890 | MICL0.00939042/SDB |  | 2779 | 0 | 1999 | 1999 | 1999 | H | 1,362 | 1,362 | 1,362 |  | 0.0003969 | 1.7346 | 2 | 0.00036735 | [31 empty] | MICL.00939042/SDB
Vloerput | Mini Canal | Nee | standaard | MICL.00939042/SNA | 9 | 390 | 19/SNA | 42 | 1999 | 171.8831 | 2.9917 | [8 empty] | A04 | 2890 | MICL0.00939042/SNA |  | 2779 | 0 | 1999 | 1999 | 1999 | H | 1,362 | 1,362 | 1,362 |  | 0.0003969 | 1.7346 | 2 | 0.00036735 | [31 empty] | MICL.00939042/SNA
Vloerput | Mini Canal | Nee | standaard | MICL.00941014/DBL | 9 | 410 | 04/DBL | 14 | 701 | 60.2752 | 1.4002 | [8 empty] | A04 | 2088 | MICL0.00941014/DBL |  | 2008 | 0 | 701 | 701 | 701 | H | 1,362 | 1,362 | 1,362 |  | 0.00060626 | 1.8895 | 1 | 0.00030758 | [31 empty] | MICL.00941014/DBL
Vloerput | Mini Canal | Nee | standaard | MICL.00941014/DBN | 9 | 410 | 04/DBN | 14 | 672 | 57.7816 | 1.2928 | [8 empty] | A04 | 2088 | MICL0.00941014/DBN |  | 2008 | 0 | 672 | 672 | 672 | H | 1,362 | 1,362 | 1,362 |  | 0.00060626 | 1.8895 | 1 | 0.00030758 | [31 empty] | MICL.00941014/DBN
Vloerput | Mini Canal | Nee | standaard | MICL.00941014/DBR | 9 | 410 | 04/DBR | 14 | 701 | 60.2752 | 1.4002 | [8 empty] | A04 | 2088 | MICL0.00941014/DBR |  | 2008 | 0 | 701 | 701 | 701 | H | 1,362 | 1,362 | 1,362 |  | 0.00060626 | 1.8895 | 1 | 0.00030758 | [31 empty] | MICL.00941014/DBR
Vloerput | Mini Canal | Nee | standaard | MICL.00941014/DBV | 9 | 410 | 04/DBV | 14 | 672 | 57.7816 | 1.2928 | [8 empty] | A04 | 2471 | MICL0.00941014/DBV |  | 2376 | 0 | 672 | 672 | 672 | H | 1,362 | 1,362 | 1,362 |  | 0.00060626 | 1.8895 | 1 | 0.00030758 | [31 empty] | MICL.00941014/DBV
Vloerput | Mini Canal | Nee | standaard | MICL.00941014/DDB | 9 | 410 | 04/DDB | 14 | 701 | 60.2752 | 1.4002 | [8 empty] | A04 | 2088 | MICL0.00941014/DDB |  | 2008 | 0 | 701 | 701 | 701 | H | 1,362 | 1,362 | 1,362 |  | 0.00060626 | 1.8895 | 1 | 0.00030758 | [31 empty] | MICL.00941014/DDB
Vloerput | Mini Canal | Nee | standaard | MICL.00941014/DMN | 9 | 410 | 04/DMN | 14 | 672 | 57.7816 | 1.2928 | [8 empty] | A04 | 2088 | MICL0.00941014/DMN |  | 2008 | 0 | 672 | 672 | 672 | H | 1,362 | 1,362 | 1,362 |  | 0.00060626 | 1.8895 | 1 | 0.00030758 | [31 empty] | MICL.00941014/DMN
Vloerput | Mini Canal | Nee | standaard | MICL.00941014/DMV | 9 | 410 | 04/DMV | 14 | 672 | 57.7816 | 1.2928 | [8 empty] | A04 | 2471 | MICL0.00941014/DMV |  | 2376 | 0 | 672 | 672 | 672 | H | 1,362 | 1,362 | 1,362 |  | 0.00060626 | 1.8895 | 1 | 0.00030758 | [31 empty] | MICL.00941014/DMV
Vloerput | Mini Canal | Nee | standaard | MICL.00941014/DNA | 9 | 410 | 04/DNA | 14 | 701 | 60.2752 | 1.4002 | [8 empty] | A04 | 2088 | MICL0.00941014/DNA |  | 2008 | 0 | 701 | 701 | 701 | H | 1,362 | 1,362 | 1,362 |  | 0.00060626 | 1.8895 | 1 | 0.00030758 | [31 empty] | MICL.00941014/DNA
Vloerput | Mini Canal | Nee | standaard | MICL.00941014/DON | 9 | 410 | 04/DON | 14 | 672 | 57.7816 | 1.2928 | [8 empty] | A04 | 2471 | MICL0.00941014/DON |  | 2376 | 0 | 672 | 672 | 672 | H | 1,362 | 1,362 | 1,362 |  | 0.00060626 | 1.8895 | 1 | 0.00030758 | [31 empty] | MICL.00941014/DON
Vloerput | Mini Canal | Nee | standaard | MICL.00941014/DOV | 9 | 410 | 04/DOV | 14 | 672 | 57.7816 | 1.2928 | [8 empty] | A04 | 2471 | MICL0.00941014/DOV |  | 2376 | 0 | 672 | 672 | 672 | H | 1,362 | 1,362 | 1,362 |  | 0.00060626 | 1.8895 | 1 | 0.00030758 | [31 empty] | MICL.00941014/DOV
Vloerput | Mini Canal | Nee | standaard | MICL.00941014/RBL | 9 | 410 | 04/RBL | 14 | 723 | 62.1668 | 1.4844 | [8 empty] | A04 | 2471 | MICL0.00941014/RBL |  | 2376 | 0 | 723 | 723 | 723 | H | 1,362 | 1,362 | 1,362 |  | 0.00060626 | 1.8895 | 1 | 0.00030758 | [31 empty] | MICL.00941014/RBL
Vloerput | Mini Canal | Nee | standaard | MICL.00941014/RBN | 9 | 410 | 04/RBN | 14 | 701 | 60.2752 | 1.4002 | [8 empty] | A04 | 2088 | MICL0.00941014/RBN |  | 2008 | 0 | 701 | 701 | 701 | H | 1,362 | 1,362 | 1,362 |  | 0.00060626 | 1.8895 | 1 | 0.00030758 | [31 empty] | MICL.00941014/RBN
Vloerput | Mini Canal | Nee | standaard | MICL.00941014/RBR | 9 | 410 | 04/RBR | 14 | 723 | 62.1668 | 1.4844 | [8 empty] | A04 | 2088 | MICL0.00941014/RBR |  | 2008 | 0 | 723 | 723 | 723 | H | 1,362 | 1,362 | 1,362 |  | 0.00060626 | 1.8895 | 1 | 0.00030758 | [31 empty] | MICL.00941014/RBR
Vloerput | Mini Canal | Nee | standaard | MICL.00941014/RBV | 9 | 410 | 04/RBV | 14 | 701 | 60.2752 | 1.4002 | [8 empty] | A04 | 2088 | MICL0.00941014/RBV |  | 2008 | 0 | 701 | 701 | 701 | H | 1,362 | 1,362 | 1,362 |  | 0.00060626 | 1.8895 | 1 | 0.00030758 | [31 empty] | MICL.00941014/RBV
Vloerput | Mini Canal | Nee | standaard | MICL.00941014/RDB | 9 | 410 | 04/RDB | 14 | 723 | 62.1668 | 1.4844 | [8 empty] | A04 | 2471 | MICL0.00941014/RDB |  | 2376 | 0 | 723 | 723 | 723 | H | 1,362 | 1,362 | 1,362 |  | 0.00060626 | 1.8895 | 1 | 0.00030758 | [31 empty] | MICL.00941014/RDB
Vloerput | Mini Canal | Nee | standaard | MICL.00941014/RMN | 9 | 410 | 04/RMN | 14 | 701 | 60.2752 | 1.4002 | [8 empty] | A04 | 2088 | MICL0.00941014/RMN |  | 2008 | 0 | 701 | 701 | 701 | H | 1,362 | 1,362 | 1,362 |  | 0.00060626 | 1.8895 | 1 | 0.00030758 | [31 empty] | MICL.00941014/RMN
Vloerput | Mini Canal | Nee | standaard | MICL.00941014/RMV | 9 | 410 | 04/RMV | 14 | 701 | 60.2752 | 1.4002 | [8 empty] | A04 | 2088 | MICL0.00941014/RMV |  | 2008 | 0 | 701 | 701 | 701 | H | 1,362 | 1,362 | 1,362 |  | 0.00060626 | 1.8895 | 1 | 0.00030758 | [31 empty] | MICL.00941014/RMV
Vloerput | Mini Canal | Nee | standaard | MICL.00941014/RNA | 9 | 410 | 04/RNA | 14 | 723 | 62.1668 | 1.4844 | [8 empty] | A04 | 2088 | MICL0.00941014/RNA |  | 2008 | 0 | 723 | 723 | 723 | H | 1,362 | 1,362 | 1,362 |  | 0.00060626 | 1.8895 | 1 | 0.00030758 | [31 empty] | MICL.00941014/RNA
Vloerput | Mini Canal | Nee | standaard | MICL.00941014/RON | 9 | 410 | 04/RON | 14 | 701 | 60.2752 | 1.4002 | [8 empty] | A04 | 2088 | MICL0.00941014/RON |  | 2008 | 0 | 701 | 701 | 701 | H | 1,362 | 1,362 | 1,362 |  | 0.00060626 | 1.8895 | 1 | 0.00030758 | [31 empty] | MICL.00941014/RON
Vloerput | Mini Canal | Nee | standaard | MICL.00941014/ROV | 9 | 410 | 04/ROV | 14 | 701 | 60.2752 | 1.4002 | [8 empty] | A04 | 2088 | MICL0.00941014/ROV |  | 2008 | 0 | 701 | 701 | 701 | H | 1,362 | 1,362 | 1,362 |  | 0.00060626 | 1.8895 | 1 | 0.00030758 | [31 empty] | MICL.00941014/ROV
Vloerput | Mini Canal | Nee | standaard | MICL.00941014/RSS | 9 | 410 | 04/RSS | 14 | 694 | 59.6733 | 1.3739 | [8 empty] | A04 | 4366 | MICL0.00941014/RSS |  | 4198 | 0 | 694 | 694 | 694 | H | 1,362 | 1,362 | 1,362 |  | 0.00060626 | 1.8895 | 1 | 0.00030758 | [31 empty] | MICL.00941014/RSS
Vloerput | Mini Canal | Nee | standaard | MICL.00941014/SBL | 9 | 410 | 04/SBL | 14 | 723 | 62.1668 | 1.4844 | [8 empty] | A04 | 1759 | MICL0.00941014/SBL |  | 1691 | 0 | 723 | 723 | 723 | H | 1,362 | 1,362 | 1,362 |  | 0.00060626 | 1.8895 | 1 | 0.00030758 | [31 empty] | MICL.00941014/SBL
Vloerput | Mini Canal | Nee | standaard | MICL.00941014/SBR | 9 | 410 | 04/SBR | 14 | 723 | 62.1668 | 1.4844 | [8 empty] | A04 | 1759 | MICL0.00941014/SBR |  | 1691 | 0 | 723 | 723 | 723 | H | 1,362 | 1,362 | 1,362 |  | 0.00060626 | 1.8895 | 1 | 0.00030758 | [31 empty] | MICL.00941014/SBR
Vloerput | Mini Canal | Nee | standaard | MICL.00941014/SDB | 9 | 410 | 04/SDB | 14 | 723 | 62.1668 | 1.4844 | [8 empty] | A04 | 1759 | MICL0.00941014/SDB |  | 1691 | 0 | 723 | 723 | 723 | H | 1,362 | 1,362 | 1,362 |  | 0.00060626 | 1.8895 | 1 | 0.00030758 | [31 empty] | MICL.00941014/SDB
Vloerput | Mini Canal | Nee | standaard | MICL.00941014/SNA | 9 | 410 | 04/SNA | 14 | 723 | 62.1668 | 1.4844 | [8 empty] | A04 | 1759 | MICL0.00941014/SNA |  | 1691 | 0 | 723 | 723 | 723 | H | 1,362 | 1,362 | 1,362 |  | 0.00060626 | 1.8895 | 1 | 0.00030758 | [31 empty] | MICL.00941014/SNA
Vloerput | Mini Canal | Nee | standaard | MICL.00941018/DBL | 9 | 410 | 09/DBL | 18 | 830 | 71.3672 | 1.9457 | [8 empty] | A04 | 2133 | MICL0.00941018/DBL |  | 2051 | 0 | 830 | 830 | 830 | H | 1,362 | 1,362 | 1,362 |  | 0.0009367 | 1.7898 | 2 | 0.0004456 | [31 empty] | MICL.00941018/DBL
Vloerput | Mini Canal | Nee | standaard | MICL.00941018/DBN | 9 | 410 | 09/DBN | 18 | 796 | 68.4437 | 1.8053 | [8 empty] | A04 | 2133 | MICL0.00941018/DBN |  | 2051 | 0 | 796 | 796 | 796 | H | 1,362 | 1,362 | 1,362 |  | 0.0009367 | 1.7898 | 2 | 0.0004456 | [31 empty] | MICL.00941018/DBN
Vloerput | Mini Canal | Nee | standaard | MICL.00941018/DBR | 9 | 410 | 09/DBR | 18 | 830 | 71.3672 | 1.9457 | [8 empty] | A04 | 2133 | MICL0.00941018/DBR |  | 2051 | 0 | 830 | 830 | 830 | H | 1,362 | 1,362 | 1,362 |  | 0.0009367 | 1.7898 | 2 | 0.0004456 | [31 empty] | MICL.00941018/DBR
Vloerput | Mini Canal | Nee | standaard | MICL.00941018/DBV | 9 | 410 | 09/DBV | 18 | 796 | 68.4437 | 1.8053 | [8 empty] | A04 | 2586 | MICL0.00941018/DBV |  | 2487 | 0 | 796 | 796 | 796 | H | 1,362 | 1,362 | 1,362 |  | 0.0009367 | 1.7898 | 2 | 0.0004456 | [31 empty] | MICL.00941018/DBV
Vloerput | Mini Canal | Nee | standaard | MICL.00941018/DDB | 9 | 410 | 09/DDB | 18 | 830 | 71.3672 | 1.9457 | [8 empty] | A04 | 2133 | MICL0.00941018/DDB |  | 2051 | 0 | 830 | 830 | 830 | H | 1,362 | 1,362 | 1,362 |  | 0.0009367 | 1.7898 | 2 | 0.0004456 | [31 empty] | MICL.00941018/DDB
Vloerput | Mini Canal | Nee | standaard | MICL.00941018/DMN | 9 | 410 | 09/DMN | 18 | 796 | 68.4437 | 1.8053 | [8 empty] | A04 | 2133 | MICL0.00941018/DMN |  | 2051 | 0 | 796 | 796 | 796 | H | 1,362 | 1,362 | 1,362 |  | 0.0009367 | 1.7898 | 2 | 0.0004456 | [31 empty] | MICL.00941018/DMN
Vloerput | Mini Canal | Nee | standaard | MICL.00941018/DMV | 9 | 410 | 09/DMV | 18 | 796 | 68.4437 | 1.8053 | [8 empty] | A04 | 2586 | MICL0.00941018/DMV |  | 2487 | 0 | 796 | 796 | 796 | H | 1,362 | 1,362 | 1,362 |  | 0.0009367 | 1.7898 | 2 | 0.0004456 | [31 empty] | MICL.00941018/DMV
Vloerput | Mini Canal | Nee | standaard | MICL.00941018/DNA | 9 | 410 | 09/DNA | 18 | 830 | 71.3672 | 1.9457 | [8 empty] | A04 | 2133 | MICL0.00941018/DNA |  | 2051 | 0 | 830 | 830 | 830 | H | 1,362 | 1,362 | 1,362 |  | 0.0009367 | 1.7898 | 2 | 0.0004456 | [31 empty] | MICL.00941018/DNA
Vloerput | Mini Canal | Nee | standaard | MICL.00941018/DON | 9 | 410 | 09/DON | 18 | 796 | 68.4437 | 1.8053 | [8 empty] | A04 | 2586 | MICL0.00941018/DON |  | 2487 | 0 | 796 | 796 | 796 | H | 1,362 | 1,362 | 1,362 |  | 0.0009367 | 1.7898 | 2 | 0.0004456 | [31 empty] | MICL.00941018/DON
Vloerput | Mini Canal | Nee | standaard | MICL.00941018/DOV | 9 | 410 | 09/DOV | 18 | 796 | 68.4437 | 1.8053 | [8 empty] | A04 | 2586 | MICL0.00941018/DOV |  | 2487 | 0 | 796 | 796 | 796 | H | 1,362 | 1,362 | 1,362 |  | 0.0009367 | 1.7898 | 2 | 0.0004456 | [31 empty] | MICL.00941018/DOV
Vloerput | Mini Canal | Nee | standaard | MICL.00941018/RBL | 9 | 410 | 09/RBL | 18 | 856 | 73.6028 | 2.0561 | [8 empty] | A04 | 2586 | MICL0.00941018/RBL |  | 2487 | 0 | 856 | 856 | 856 | H | 1,362 | 1,362 | 1,362 |  | 0.0009367 | 1.7898 | 2 | 0.0004456 | [31 empty] | MICL.00941018/RBL
Vloerput | Mini Canal | Nee | standaard | MICL.00941018/RBN | 9 | 410 | 09/RBN | 18 | 830 | 71.3672 | 1.9457 | [8 empty] | A04 | 2133 | MICL0.00941018/RBN |  | 2051 | 0 | 830 | 830 | 830 | H | 1,362 | 1,362 | 1,362 |  | 0.0009367 | 1.7898 | 2 | 0.0004456 | [31 empty] | MICL.00941018/RBN
Vloerput | Mini Canal | Nee | standaard | MICL.00941018/RBR | 9 | 410 | 09/RBR | 18 | 856 | 73.6028 | 2.0561 | [8 empty] | A04 | 2133 | MICL0.00941018/RBR |  | 2051 | 0 | 856 | 856 | 856 | H | 1,362 | 1,362 | 1,362 |  | 0.0009367 | 1.7898 | 2 | 0.0004456 | [31 empty] | MICL.00941018/RBR
Vloerput | Mini Canal | Nee | standaard | MICL.00941018/RBV | 9 | 410 | 09/RBV | 18 | 830 | 71.3672 | 1.9457 | [8 empty] | A04 | 2133 | MICL0.00941018/RBV |  | 2051 | 0 | 830 | 830 | 830 | H | 1,362 | 1,362 | 1,362 |  | 0.0009367 | 1.7898 | 2 | 0.0004456 | [31 empty] | MICL.00941018/RBV
Vloerput | Mini Canal | Nee | standaard | MICL.00941018/RDB | 9 | 410 | 09/RDB | 18 | 856 | 73.6028 | 2.0561 | [8 empty] | A04 | 2586 | MICL0.00941018/RDB |  | 2487 | 0 | 856 | 856 | 856 | H | 1,362 | 1,362 | 1,362 |  | 0.0009367 | 1.7898 | 2 | 0.0004456 | [31 empty] | MICL.00941018/RDB
Vloerput | Mini Canal | Nee | standaard | MICL.00941018/RMN | 9 | 410 | 09/RMN | 18 | 830 | 71.3672 | 1.9457 | [8 empty] | A04 | 2133 | MICL0.00941018/RMN |  | 2051 | 0 | 830 | 830 | 830 | H | 1,362 | 1,362 | 1,362 |  | 0.0009367 | 1.7898 | 2 | 0.0004456 | [31 empty] | MICL.00941018/RMN
Vloerput | Mini Canal | Nee | standaard | MICL.00941018/RMV | 9 | 410 | 09/RMV | 18 | 830 | 71.3672 | 1.9457 | [8 empty] | A04 | 2133 | MICL0.00941018/RMV |  | 2051 | 0 | 830 | 830 | 830 | H | 1,362 | 1,362 | 1,362 |  | 0.0009367 | 1.7898 | 2 | 0.0004456 | [31 empty] | MICL.00941018/RMV
Vloerput | Mini Canal | Nee | standaard | MICL.00941018/RNA | 9 | 410 | 09/RNA | 18 | 856 | 73.6028 | 2.0561 | [8 empty] | A04 | 2133 | MICL0.00941018/RNA |  | 2051 | 0 | 856 | 856 | 856 | H | 1,362 | 1,362 | 1,362 |  | 0.0009367 | 1.7898 | 2 | 0.0004456 | [31 empty] | MICL.00941018/RNA
Vloerput | Mini Canal | Nee | standaard | MICL.00941018/RON | 9 | 410 | 09/RON | 18 | 830 | 71.3672 | 1.9457 | [8 empty] | A04 | 2133 | MICL0.00941018/RON |  | 2051 | 0 | 830 | 830 | 830 | H | 1,362 | 1,362 | 1,362 |  | 0.0009367 | 1.7898 | 2 | 0.0004456 | [31 empty] | MICL.00941018/RON
Vloerput | Mini Canal | Nee | standaard | MICL.00941018/ROV | 9 | 410 | 09/ROV | 18 | 830 | 71.3672 | 1.9457 | [8 empty] | A04 | 2133 | MICL0.00941018/ROV |  | 2051 | 0 | 830 | 830 | 830 | H | 1,362 | 1,362 | 1,362 |  | 0.0009367 | 1.7898 | 2 | 0.0004456 | [31 empty] | MICL.00941018/ROV
Vloerput | Mini Canal | Nee | standaard | MICL.00941018/RSS | 9 | 410 | 09/RSS | 18 | 822 | 70.6793 | 1.9122 | [8 empty] | A04 | 4704 | MICL0.00941018/RSS |  | 4523 | 0 | 822 | 822 | 822 | H | 1,362 | 1,362 | 1,362 |  | 0.0009367 | 1.7898 | 2 | 0.0004456 | [31 empty] | MICL.00941018/RSS
Vloerput | Mini Canal | Nee | standaard | MICL.00941018/SBL | 9 | 410 | 09/SBL | 18 | 856 | 73.6028 | 2.0561 | [8 empty] | A04 | 1847 | MICL0.00941018/SBL |  | 1776 | 0 | 856 | 856 | 856 | H | 1,362 | 1,362 | 1,362 |  | 0.0009367 | 1.7898 | 2 | 0.0004456 | [31 empty] | MICL.00941018/SBL
Vloerput | Mini Canal | Nee | standaard | MICL.00941018/SBR | 9 | 410 | 09/SBR | 18 | 856 | 73.6028 | 2.0561 | [8 empty] | A04 | 1847 | MICL0.00941018/SBR |  | 1776 | 0 | 856 | 856 | 856 | H | 1,362 | 1,362 | 1,362 |  | 0.0009367 | 1.7898 | 2 | 0.0004456 | [31 empty] | MICL.00941018/SBR
Vloerput | Mini Canal | Nee | standaard | MICL.00941018/SDB | 9 | 410 | 09/SDB | 18 | 856 | 73.6028 | 2.0561 | [8 empty] | A04 | 1847 | MICL0.00941018/SDB |  | 1776 | 0 | 856 | 856 | 856 | H | 1,362 | 1,362 | 1,362 |  | 0.0009367 | 1.7898 | 2 | 0.0004456 | [31 empty] | MICL.00941018/SDB
Vloerput | Mini Canal | Nee | standaard | MICL.00941018/SNA | 9 | 410 | 09/SNA | 18 | 856 | 73.6028 | 2.0561 | [8 empty] | A04 | 1847 | MICL0.00941018/SNA |  | 1776 | 0 | 856 | 856 | 856 | H | 1,362 | 1,362 | 1,362 |  | 0.0009367 | 1.7898 | 2 | 0.0004456 | [31 empty] | MICL.00941018/SNA
Vloerput | Mini Canal | Nee | standaard | MICL.00941026/DBL | 9 | 410 | 09/DBL | 26 | 1092 | 93.8951 | 3.1792 | [8 empty] | A04 | 2340 | MICL0.00941026/DBL |  | 2250 | 0 | 1092 | 1092 | 1092 | H | 1,362 | 1,362 | 1,362 |  | 0.0009367 | 1.7898 | 2 | 0.0004456 | [31 empty] | MICL.00941026/DBL
Vloerput | Mini Canal | Nee | standaard | MICL.00941026/DBN | 9 | 410 | 09/DBN | 26 | 1047 | 90.0258 | 2.9485 | [8 empty] | A04 | 2340 | MICL0.00941026/DBN |  | 2250 | 0 | 1047 | 1047 | 1047 | H | 1,362 | 1,362 | 1,362 |  | 0.0009367 | 1.7898 | 2 | 0.0004456 | [31 empty] | MICL.00941026/DBN
Vloerput | Mini Canal | Nee | standaard | MICL.00941026/DBR | 9 | 410 | 09/DBR | 26 | 1092 | 93.8951 | 3.1792 | [8 empty] | A04 | 2340 | MICL0.00941026/DBR |  | 2250 | 0 | 1092 | 1092 | 1092 | H | 1,362 | 1,362 | 1,362 |  | 0.0009367 | 1.7898 | 2 | 0.0004456 | [31 empty] | MICL.00941026/DBR
Vloerput | Mini Canal | Nee | standaard | MICL.00941026/DBV | 9 | 410 | 09/DBV | 26 | 1047 | 90.0258 | 2.9485 | [8 empty] | A04 | 2895 | MICL0.00941026/DBV |  | 2784 | 0 | 1047 | 1047 | 1047 | H | 1,362 | 1,362 | 1,362 |  | 0.0009367 | 1.7898 | 2 | 0.0004456 | [31 empty] | MICL.00941026/DBV
Vloerput | Mini Canal | Nee | standaard | MICL.00941026/DDB | 9 | 410 | 09/DDB | 26 | 1092 | 93.8951 | 3.1792 | [8 empty] | A04 | 2340 | MICL0.00941026/DDB |  | 2250 | 0 | 1092 | 1092 | 1092 | H | 1,362 | 1,362 | 1,362 |  | 0.0009367 | 1.7898 | 2 | 0.0004456 | [31 empty] | MICL.00941026/DDB
Vloerput | Mini Canal | Nee | standaard | MICL.00941026/DMN | 9 | 410 | 09/DMN | 26 | 1047 | 90.0258 | 2.9485 | [8 empty] | A04 | 2340 | MICL0.00941026/DMN |  | 2250 | 0 | 1047 | 1047 | 1047 | H | 1,362 | 1,362 | 1,362 |  | 0.0009367 | 1.7898 | 2 | 0.0004456 | [31 empty] | MICL.00941026/DMN
Vloerput | Mini Canal | Nee | standaard | MICL.00941026/DMV | 9 | 410 | 09/DMV | 26 | 1047 | 90.0258 | 2.9485 | [8 empty] | A04 | 2895 | MICL0.00941026/DMV |  | 2784 | 0 | 1047 | 1047 | 1047 | H | 1,362 | 1,362 | 1,362 |  | 0.0009367 | 1.7898 | 2 | 0.0004456 | [31 empty] | MICL.00941026/DMV
Vloerput | Mini Canal | Nee | standaard | MICL.00941026/DNA | 9 | 410 | 09/DNA | 26 | 1092 | 93.8951 | 3.1792 | [8 empty] | A04 | 2340 | MICL0.00941026/DNA |  | 2250 | 0 | 1092 | 1092 | 1092 | H | 1,362 | 1,362 | 1,362 |  | 0.0009367 | 1.7898 | 2 | 0.0004456 | [31 empty] | MICL.00941026/DNA
Vloerput | Mini Canal | Nee | standaard | MICL.00941026/DON | 9 | 410 | 09/DON | 26 | 1047 | 90.0258 | 2.9485 | [8 empty] | A04 | 2895 | MICL0.00941026/DON |  | 2784 | 0 | 1047 | 1047 | 1047 | H | 1,362 | 1,362 | 1,362 |  | 0.0009367 | 1.7898 | 2 | 0.0004456 | [31 empty] | MICL.00941026/DON
Vloerput | Mini Canal | Nee | standaard | MICL.00941026/DOV | 9 | 410 | 09/DOV | 26 | 1047 | 90.0258 | 2.9485 | [8 empty] | A04 | 2895 | MICL0.00941026/DOV |  | 2784 | 0 | 1047 | 1047 | 1047 | H | 1,362 | 1,362 | 1,362 |  | 0.0009367 | 1.7898 | 2 | 0.0004456 | [31 empty] | MICL.00941026/DOV
Vloerput | Mini Canal | Nee | standaard | MICL.00941026/RBL | 9 | 410 | 09/RBL | 26 | 1126 | 96.8186 | 3.3585 | [8 empty] | A04 | 2895 | MICL0.00941026/RBL |  | 2784 | 0 | 1126 | 1126 | 1126 | H | 1,362 | 1,362 | 1,362 |  | 0.0009367 | 1.7898 | 2 | 0.0004456 | [31 empty] | MICL.00941026/RBL
Vloerput | Mini Canal | Nee | standaard | MICL.00941026/RBN | 9 | 410 | 09/RBN | 26 | 1092 | 93.8951 | 3.1792 | [8 empty] | A04 | 2340 | MICL0.00941026/RBN |  | 2250 | 0 | 1092 | 1092 | 1092 | H | 1,362 | 1,362 | 1,362 |  | 0.0009367 | 1.7898 | 2 | 0.0004456 | [31 empty] | MICL.00941026/RBN
Vloerput | Mini Canal | Nee | standaard | MICL.00941026/RBR | 9 | 410 | 09/RBR | 26 | 1126 | 96.8186 | 3.3585 | [8 empty] | A04 | 2340 | MICL0.00941026/RBR |  | 2250 | 0 | 1126 | 1126 | 1126 | H | 1,362 | 1,362 | 1,362 |  | 0.0009367 | 1.7898 | 2 | 0.0004456 | [31 empty] | MICL.00941026/RBR
Vloerput | Mini Canal | Nee | standaard | MICL.00941026/RBV | 9 | 410 | 09/RBV | 26 | 1092 | 93.8951 | 3.1792 | [8 empty] | A04 | 2340 | MICL0.00941026/RBV |  | 2250 | 0 | 1092 | 1092 | 1092 | H | 1,362 | 1,362 | 1,362 |  | 0.0009367 | 1.7898 | 2 | 0.0004456 | [31 empty] | MICL.00941026/RBV
Vloerput | Mini Canal | Nee | standaard | MICL.00941026/RDB | 9 | 410 | 09/RDB | 26 | 1126 | 96.8186 | 3.3585 | [8 empty] | A04 | 2895 | MICL0.00941026/RDB |  | 2784 | 0 | 1126 | 1126 | 1126 | H | 1,362 | 1,362 | 1,362 |  | 0.0009367 | 1.7898 | 2 | 0.0004456 | [31 empty] | MICL.00941026/RDB
Vloerput | Mini Canal | Nee | standaard | MICL.00941026/RMN | 9 | 410 | 09/RMN | 26 | 1092 | 93.8951 | 3.1792 | [8 empty] | A04 | 2340 | MICL0.00941026/RMN |  | 2250 | 0 | 1092 | 1092 | 1092 | H | 1,362 | 1,362 | 1,362 |  | 0.0009367 | 1.7898 | 2 | 0.0004456 | [31 empty] | MICL.00941026/RMN
Vloerput | Mini Canal | Nee | standaard | MICL.00941026/RMV | 9 | 410 | 09/RMV | 26 | 1092 | 93.8951 | 3.1792 | [8 empty] | A04 | 2340 | MICL0.00941026/RMV |  | 2250 | 0 | 1092 | 1092 | 1092 | H | 1,362 | 1,362 | 1,362 |  | 0.0009367 | 1.7898 | 2 | 0.0004456 | [31 empty] | MICL.00941026/RMV
Vloerput | Mini Canal | Nee | standaard | MICL.00941026/RNA | 9 | 410 | 09/RNA | 26 | 1126 | 96.8186 | 3.3585 | [8 empty] | A04 | 2340 | MICL0.00941026/RNA |  | 2250 | 0 | 1126 | 1126 | 1126 | H | 1,362 | 1,362 | 1,362 |  | 0.0009367 | 1.7898 | 2 | 0.0004456 | [31 empty] | MICL.00941026/RNA
Vloerput | Mini Canal | Nee | standaard | MICL.00941026/RON | 9 | 410 | 09/RON | 26 | 1092 | 93.8951 | 3.1792 | [8 empty] | A04 | 2340 | MICL0.00941026/RON |  | 2250 | 0 | 1092 | 1092 | 1092 | H | 1,362 | 1,362 | 1,362 |  | 0.0009367 | 1.7898 | 2 | 0.0004456 | [31 empty] | MICL.00941026/RON
Vloerput | Mini Canal | Nee | standaard | MICL.00941026/ROV | 9 | 410 | 09/ROV | 26 | 1092 | 93.8951 | 3.1792 | [8 empty] | A04 | 2340 | MICL0.00941026/ROV |  | 2250 | 0 | 1092 | 1092 | 1092 | H | 1,362 | 1,362 | 1,362 |  | 0.0009367 | 1.7898 | 2 | 0.0004456 | [31 empty] | MICL.00941026/ROV
Vloerput | Mini Canal | Nee | standaard | MICL.00941026/RSS | 9 | 410 | 09/RSS | 26 | 1081 | 92.9493 | 3.1221 | [8 empty] | A04 | 5279 | MICL0.00941026/RSS |  | 5076 | 0 | 1081 | 1081 | 1081 | H | 1,362 | 1,362 | 1,362 |  | 0.0009367 | 1.7898 | 2 | 0.0004456 | [31 empty] | MICL.00941026/RSS
Vloerput | Mini Canal | Nee | standaard | MICL.00941026/SBL | 9 | 410 | 09/SBL | 26 | 1126 | 96.8186 | 3.3585 | [8 empty] | A04 | 2131 | MICL0.00941026/SBL |  | 2049 | 0 | 1126 | 1126 | 1126 | H | 1,362 | 1,362 | 1,362 |  | 0.0009367 | 1.7898 | 2 | 0.0004456 | [31 empty] | MICL.00941026/SBL
Vloerput | Mini Canal | Nee | standaard | MICL.00941026/SBR | 9 | 410 | 09/SBR | 26 | 1126 | 96.8186 | 3.3585 | [8 empty] | A04 | 2131 | MICL0.00941026/SBR |  | 2049 | 0 | 1126 | 1126 | 1126 | H | 1,362 | 1,362 | 1,362 |  | 0.0009367 | 1.7898 | 2 | 0.0004456 | [31 empty] | MICL.00941026/SBR
Vloerput | Mini Canal | Nee | standaard | MICL.00941026/SDB | 9 | 410 | 09/SDB | 26 | 1126 | 96.8186 | 3.3585 | [8 empty] | A04 | 2131 | MICL0.00941026/SDB |  | 2049 | 0 | 1126 | 1126 | 1126 | H | 1,362 | 1,362 | 1,362 |  | 0.0009367 | 1.7898 | 2 | 0.0004456 | [31 empty] | MICL.00941026/SDB
Vloerput | Mini Canal | Nee | standaard | MICL.00941026/SNA | 9 | 410 | 09/SNA | 26 | 1126 | 96.8186 | 3.3585 | [8 empty] | A04 | 2131 | MICL0.00941026/SNA |  | 2049 | 0 | 1126 | 1126 | 1126 | H | 1,362 | 1,362 | 1,362 |  | 0.0009367 | 1.7898 | 2 | 0.0004456 | [31 empty] | MICL.00941026/SNA
Vloerput | Mini Canal | Nee | standaard | MICL.00941034/DBL | 9 | 410 | 14/DBL | 34 | 1417 | 121.8401 | 12.5664 | [8 empty] | A04 | 3008 | MICL0.00941034/DBL |  | 2892 | 0 | 1417 | 1417 | 1417 | H | 1,362 | 1,362 | 1,362 |  | 0.013163 | 1.4287 | 1 | 0.00092092 | [31 empty] | MICL.00941034/DBL
Vloerput | Mini Canal | Nee | standaard | MICL.00941034/DBN | 9 | 410 | 14/DBN | 34 | 1359 | 116.853 | 11.8381 | [8 empty] | A04 | 3008 | MICL0.00941034/DBN |  | 2892 | 0 | 1359 | 1359 | 1359 | H | 1,362 | 1,362 | 1,362 |  | 0.013163 | 1.4287 | 1 | 0.00092092 | [31 empty] | MICL.00941034/DBN
Vloerput | Mini Canal | Nee | standaard | MICL.00941034/DBR | 9 | 410 | 14/DBR | 34 | 1417 | 121.8401 | 12.5664 | [8 empty] | A04 | 3008 | MICL0.00941034/DBR |  | 2892 | 0 | 1417 | 1417 | 1417 | H | 1,362 | 1,362 | 1,362 |  | 0.013163 | 1.4287 | 1 | 0.00092092 | [31 empty] | MICL.00941034/DBR
Vloerput | Mini Canal | Nee | standaard | MICL.00941034/DBV | 9 | 410 | 14/DBV | 34 | 1359 | 116.853 | 11.8381 | [8 empty] | A04 | 3571 | MICL0.00941034/DBV |  | 3434 | 0 | 1359 | 1359 | 1359 | H | 1,362 | 1,362 | 1,362 |  | 0.013163 | 1.4287 | 1 | 0.00092092 | [31 empty] | MICL.00941034/DBV
Vloerput | Mini Canal | Nee | standaard | MICL.00941034/DDB | 9 | 410 | 14/DDB | 34 | 1417 | 121.8401 | 12.5664 | [8 empty] | A04 | 3008 | MICL0.00941034/DDB |  | 2892 | 0 | 1417 | 1417 | 1417 | H | 1,362 | 1,362 | 1,362 |  | 0.013163 | 1.4287 | 1 | 0.00092092 | [31 empty] | MICL.00941034/DDB
Vloerput | Mini Canal | Nee | standaard | MICL.00941034/DMN | 9 | 410 | 14/DMN | 34 | 1359 | 116.853 | 11.8381 | [8 empty] | A04 | 3008 | MICL0.00941034/DMN |  | 2892 | 0 | 1359 | 1359 | 1359 | H | 1,362 | 1,362 | 1,362 |  | 0.013163 | 1.4287 | 1 | 0.00092092 | [31 empty] | MICL.00941034/DMN
Vloerput | Mini Canal | Nee | standaard | MICL.00941034/DMV | 9 | 410 | 14/DMV | 34 | 1359 | 116.853 | 11.8381 | [8 empty] | A04 | 3571 | MICL0.00941034/DMV |  | 3434 | 0 | 1359 | 1359 | 1359 | H | 1,362 | 1,362 | 1,362 |  | 0.013163 | 1.4287 | 1 | 0.00092092 | [31 empty] | MICL.00941034/DMV
Vloerput | Mini Canal | Nee | standaard | MICL.00941034/DNA | 9 | 410 | 14/DNA | 34 | 1417 | 121.8401 | 12.5664 | [8 empty] | A04 | 3008 | MICL0.00941034/DNA |  | 2892 | 0 | 1417 | 1417 | 1417 | H | 1,362 | 1,362 | 1,362 |  | 0.013163 | 1.4287 | 1 | 0.00092092 | [31 empty] | MICL.00941034/DNA
Vloerput | Mini Canal | Nee | standaard | MICL.00941034/DON | 9 | 410 | 14/DON | 34 | 1359 | 116.853 | 11.8381 | [8 empty] | A04 | 3571 | MICL0.00941034/DON |  | 3434 | 0 | 1359 | 1359 | 1359 | H | 1,362 | 1,362 | 1,362 |  | 0.013163 | 1.4287 | 1 | 0.00092092 | [31 empty] | MICL.00941034/DON
Vloerput | Mini Canal | Nee | standaard | MICL.00941034/DOV | 9 | 410 | 14/DOV | 34 | 1359 | 116.853 | 11.8381 | [8 empty] | A04 | 3571 | MICL0.00941034/DOV |  | 3434 | 0 | 1359 | 1359 | 1359 | H | 1,362 | 1,362 | 1,362 |  | 0.013163 | 1.4287 | 1 | 0.00092092 | [31 empty] | MICL.00941034/DOV
Vloerput | Mini Canal | Nee | standaard | MICL.00941034/RBL | 9 | 410 | 14/RBL | 34 | 1461 | 125.6234 | 13.1276 | [8 empty] | A04 | 3571 | MICL0.00941034/RBL |  | 3434 | 0 | 1461 | 1461 | 1461 | H | 1,362 | 1,362 | 1,362 |  | 0.013163 | 1.4287 | 1 | 0.00092092 | [31 empty] | MICL.00941034/RBL
Vloerput | Mini Canal | Nee | standaard | MICL.00941034/RBN | 9 | 410 | 14/RBN | 34 | 1417 | 121.8401 | 12.5664 | [8 empty] | A04 | 3008 | MICL0.00941034/RBN |  | 2892 | 0 | 1417 | 1417 | 1417 | H | 1,362 | 1,362 | 1,362 |  | 0.013163 | 1.4287 | 1 | 0.00092092 | [31 empty] | MICL.00941034/RBN
Vloerput | Mini Canal | Nee | standaard | MICL.00941034/RBR | 9 | 410 | 14/RBR | 34 | 1461 | 125.6234 | 13.1276 | [8 empty] | A04 | 3008 | MICL0.00941034/RBR |  | 2892 | 0 | 1461 | 1461 | 1461 | H | 1,362 | 1,362 | 1,362 |  | 0.013163 | 1.4287 | 1 | 0.00092092 | [31 empty] | MICL.00941034/RBR
Vloerput | Mini Canal | Nee | standaard | MICL.00941034/RBV | 9 | 410 | 14/RBV | 34 | 1417 | 121.8401 | 12.5664 | [8 empty] | A04 | 3008 | MICL0.00941034/RBV |  | 2892 | 0 | 1417 | 1417 | 1417 | H | 1,362 | 1,362 | 1,362 |  | 0.013163 | 1.4287 | 1 | 0.00092092 | [31 empty] | MICL.00941034/RBV
Vloerput | Mini Canal | Nee | standaard | MICL.00941034/RDB | 9 | 410 | 14/RDB | 34 | 1461 | 125.6234 | 13.1276 | [8 empty] | A04 | 3571 | MICL0.00941034/RDB |  | 3434 | 0 | 1461 | 1461 | 1461 | H | 1,362 | 1,362 | 1,362 |  | 0.013163 | 1.4287 | 1 | 0.00092092 | [31 empty] | MICL.00941034/RDB
Vloerput | Mini Canal | Nee | standaard | MICL.00941034/RMN | 9 | 410 | 14/RMN | 34 | 1417 | 121.8401 | 12.5664 | [8 empty] | A04 | 3008 | MICL0.00941034/RMN |  | 2892 | 0 | 1417 | 1417 | 1417 | H | 1,362 | 1,362 | 1,362 |  | 0.013163 | 1.4287 | 1 | 0.00092092 | [31 empty] | MICL.00941034/RMN
Vloerput | Mini Canal | Nee | standaard | MICL.00941034/RMV | 9 | 410 | 14/RMV | 34 | 1417 | 121.8401 | 12.5664 | [8 empty] | A04 | 3008 | MICL0.00941034/RMV |  | 2892 | 0 | 1417 | 1417 | 1417 | H | 1,362 | 1,362 | 1,362 |  | 0.013163 | 1.4287 | 1 | 0.00092092 | [31 empty] | MICL.00941034/RMV
Vloerput | Mini Canal | Nee | standaard | MICL.00941034/RNA | 9 | 410 | 14/RNA | 34 | 1461 | 125.6234 | 13.1276 | [8 empty] | A04 | 3008 | MICL0.00941034/RNA |  | 2892 | 0 | 1461 | 1461 | 1461 | H | 1,362 | 1,362 | 1,362 |  | 0.013163 | 1.4287 | 1 | 0.00092092 | [31 empty] | MICL.00941034/RNA
Vloerput | Mini Canal | Nee | standaard | MICL.00941034/RON | 9 | 410 | 14/RON | 34 | 1417 | 121.8401 | 12.5664 | [8 empty] | A04 | 3008 | MICL0.00941034/RON |  | 2892 | 0 | 1417 | 1417 | 1417 | H | 1,362 | 1,362 | 1,362 |  | 0.013163 | 1.4287 | 1 | 0.00092092 | [31 empty] | MICL.00941034/RON
Vloerput | Mini Canal | Nee | standaard | MICL.00941034/ROV | 9 | 410 | 14/ROV | 34 | 1417 | 121.8401 | 12.5664 | [8 empty] | A04 | 3008 | MICL0.00941034/ROV |  | 2892 | 0 | 1417 | 1417 | 1417 | H | 1,362 | 1,362 | 1,362 |  | 0.013163 | 1.4287 | 1 | 0.00092092 | [31 empty] | MICL.00941034/ROV
Vloerput | Mini Canal | Nee | standaard | MICL.00941034/RSS | 9 | 410 | 14/RSS | 34 | 1403 | 120.6363 | 12.3894 | [8 empty] | A04 | 6564 | MICL0.00941034/RSS |  | 6312 | 0 | 1403 | 1403 | 1403 | H | 1,362 | 1,362 | 1,362 |  | 0.013163 | 1.4287 | 1 | 0.00092092 | [31 empty] | MICL.00941034/RSS
Vloerput | Mini Canal | Nee | standaard | MICL.00941034/SBL | 9 | 410 | 14/SBL | 34 | 1461 | 125.6234 | 13.1276 | [8 empty] | A04 | 2657 | MICL0.00941034/SBL |  | 2555 | 0 | 1461 | 1461 | 1461 | H | 1,362 | 1,362 | 1,362 |  | 0.013163 | 1.4287 | 1 | 0.00092092 | [31 empty] | MICL.00941034/SBL
Vloerput | Mini Canal | Nee | standaard | MICL.00941034/SBR | 9 | 410 | 14/SBR | 34 | 1461 | 125.6234 | 13.1276 | [8 empty] | A04 | 2657 | MICL0.00941034/SBR |  | 2555 | 0 | 1461 | 1461 | 1461 | H | 1,362 | 1,362 | 1,362 |  | 0.013163 | 1.4287 | 1 | 0.00092092 | [31 empty] | MICL.00941034/SBR
Vloerput | Mini Canal | Nee | standaard | MICL.00941034/SDB | 9 | 410 | 14/SDB | 34 | 1461 | 125.6234 | 13.1276 | [8 empty] | A04 | 2657 | MICL0.00941034/SDB |  | 2555 | 0 | 1461 | 1461 | 1461 | H | 1,362 | 1,362 | 1,362 |  | 0.013163 | 1.4287 | 1 | 0.00092092 | [31 empty] | MICL.00941034/SDB
Vloerput | Mini Canal | Nee | standaard | MICL.00941034/SNA | 9 | 410 | 14/SNA | 34 | 1461 | 125.6234 | 13.1276 | [8 empty] | A04 | 2657 | MICL0.00941034/SNA |  | 2555 | 0 | 1461 | 1461 | 1461 | H | 1,362 | 1,362 | 1,362 |  | 0.013163 | 1.4287 | 1 | 0.00092092 | [31 empty] | MICL.00941034/SNA
Vloerput | Mini Canal | Nee | standaard | MICL.00941042/DBL | 9 | 410 | 19/DBL | 42 | 2048 | 176.0963 | 3.12 | [8 empty] | A04 | 3377 | MICL0.00941042/DBL |  | 3247 | 0 | 2048 | 2048 | 2048 | H | 1,362 | 1,362 | 1,362 |  | 0.0003969 | 1.7346 | 2 | 0.00036735 | [31 empty] | MICL.00941042/DBL
Vloerput | Mini Canal | Nee | standaard | MICL.00941042/DBN | 9 | 410 | 19/DBN | 42 | 1963 | 168.7876 | 2.8989 | [8 empty] | A04 | 3377 | MICL0.00941042/DBN |  | 3247 | 0 | 1963 | 1963 | 1963 | H | 1,362 | 1,362 | 1,362 |  | 0.0003969 | 1.7346 | 2 | 0.00036735 | [31 empty] | MICL.00941042/DBN
Vloerput | Mini Canal | Nee | standaard | MICL.00941042/DBR | 9 | 410 | 19/DBR | 42 | 2048 | 176.0963 | 3.12 | [8 empty] | A04 | 3377 | MICL0.00941042/DBR |  | 3247 | 0 | 2048 | 2048 | 2048 | H | 1,362 | 1,362 | 1,362 |  | 0.0003969 | 1.7346 | 2 | 0.00036735 | [31 empty] | MICL.00941042/DBR
Vloerput | Mini Canal | Nee | standaard | MICL.00941042/DBV | 9 | 410 | 19/DBV | 42 | 1963 | 168.7876 | 2.8989 | [8 empty] | A04 | 4127 | MICL0.00941042/DBV |  | 3968 | 0 | 1963 | 1963 | 1963 | H | 1,362 | 1,362 | 1,362 |  | 0.0003969 | 1.7346 | 2 | 0.00036735 | [31 empty] | MICL.00941042/DBV
Vloerput | Mini Canal | Nee | standaard | MICL.00941042/DDB | 9 | 410 | 19/DDB | 42 | 2048 | 176.0963 | 3.12 | [8 empty] | A04 | 3377 | MICL0.00941042/DDB |  | 3247 | 0 | 2048 | 2048 | 2048 | H | 1,362 | 1,362 | 1,362 |  | 0.0003969 | 1.7346 | 2 | 0.00036735 | [31 empty] | MICL.00941042/DDB
Vloerput | Mini Canal | Nee | standaard | MICL.00941042/DMN | 9 | 410 | 19/DMN | 42 | 1963 | 168.7876 | 2.8989 | [8 empty] | A04 | 3377 | MICL0.00941042/DMN |  | 3247 | 0 | 1963 | 1963 | 1963 | H | 1,362 | 1,362 | 1,362 |  | 0.0003969 | 1.7346 | 2 | 0.00036735 | [31 empty] | MICL.00941042/DMN
Vloerput | Mini Canal | Nee | standaard | MICL.00941042/DMV | 9 | 410 | 19/DMV | 42 | 1963 | 168.7876 | 2.8989 | [8 empty] | A04 | 4127 | MICL0.00941042/DMV |  | 3968 | 0 | 1963 | 1963 | 1963 | H | 1,362 | 1,362 | 1,362 |  | 0.0003969 | 1.7346 | 2 | 0.00036735 | [31 empty] | MICL.00941042/DMV
Vloerput | Mini Canal | Nee | standaard | MICL.00941042/DNA | 9 | 410 | 19/DNA | 42 | 2048 | 176.0963 | 3.12 | [8 empty] | A04 | 3377 | MICL0.00941042/DNA |  | 3247 | 0 | 2048 | 2048 | 2048 | H | 1,362 | 1,362 | 1,362 |  | 0.0003969 | 1.7346 | 2 | 0.00036735 | [31 empty] | MICL.00941042/DNA
Vloerput | Mini Canal | Nee | standaard | MICL.00941042/DON | 9 | 410 | 19/DON | 42 | 1963 | 168.7876 | 2.8989 | [8 empty] | A04 | 4127 | MICL0.00941042/DON |  | 3968 | 0 | 1963 | 1963 | 1963 | H | 1,362 | 1,362 | 1,362 |  | 0.0003969 | 1.7346 | 2 | 0.00036735 | [31 empty] | MICL.00941042/DON
Vloerput | Mini Canal | Nee | standaard | MICL.00941042/DOV | 9 | 410 | 19/DOV | 42 | 1963 | 168.7876 | 2.8989 | [8 empty] | A04 | 4127 | MICL0.00941042/DOV |  | 3968 | 0 | 1963 | 1963 | 1963 | H | 1,362 | 1,362 | 1,362 |  | 0.0003969 | 1.7346 | 2 | 0.00036735 | [31 empty] | MICL.00941042/DOV
Vloerput | Mini Canal | Nee | standaard | MICL.00941042/RBL | 9 | 410 | 19/RBL | 42 | 2111 | 181.5133 | 3.2884 | [8 empty] | A04 | 4127 | MICL0.00941042/RBL |  | 3968 | 0 | 2111 | 2111 | 2111 | H | 1,362 | 1,362 | 1,362 |  | 0.0003969 | 1.7346 | 2 | 0.00036735 | [31 empty] | MICL.00941042/RBL
Vloerput | Mini Canal | Nee | standaard | MICL.00941042/RBN | 9 | 410 | 19/RBN | 42 | 2048 | 176.0963 | 3.12 | [8 empty] | A04 | 3377 | MICL0.00941042/RBN |  | 3247 | 0 | 2048 | 2048 | 2048 | H | 1,362 | 1,362 | 1,362 |  | 0.0003969 | 1.7346 | 2 | 0.00036735 | [31 empty] | MICL.00941042/RBN
Vloerput | Mini Canal | Nee | standaard | MICL.00941042/RBR | 9 | 410 | 19/RBR | 42 | 2111 | 181.5133 | 3.2884 | [8 empty] | A04 | 3377 | MICL0.00941042/RBR |  | 3247 | 0 | 2111 | 2111 | 2111 | H | 1,362 | 1,362 | 1,362 |  | 0.0003969 | 1.7346 | 2 | 0.00036735 | [31 empty] | MICL.00941042/RBR
Vloerput | Mini Canal | Nee | standaard | MICL.00941042/RBV | 9 | 410 | 19/RBV | 42 | 2048 | 176.0963 | 3.12 | [8 empty] | A04 | 3377 | MICL0.00941042/RBV |  | 3247 | 0 | 2048 | 2048 | 2048 | H | 1,362 | 1,362 | 1,362 |  | 0.0003969 | 1.7346 | 2 | 0.00036735 | [31 empty] | MICL.00941042/RBV
Vloerput | Mini Canal | Nee | standaard | MICL.00941042/RDB | 9 | 410 | 19/RDB | 42 | 2111 | 181.5133 | 3.2884 | [8 empty] | A04 | 4127 | MICL0.00941042/RDB |  | 3968 | 0 | 2111 | 2111 | 2111 | H | 1,362 | 1,362 | 1,362 |  | 0.0003969 | 1.7346 | 2 | 0.00036735 | [31 empty] | MICL.00941042/RDB
Vloerput | Mini Canal | Nee | standaard | MICL.00941042/RMN | 9 | 410 | 19/RMN | 42 | 2048 | 176.0963 | 3.12 | [8 empty] | A04 | 3377 | MICL0.00941042/RMN |  | 3247 | 0 | 2048 | 2048 | 2048 | H | 1,362 | 1,362 | 1,362 |  | 0.0003969 | 1.7346 | 2 | 0.00036735 | [31 empty] | MICL.00941042/RMN
Vloerput | Mini Canal | Nee | standaard | MICL.00941042/RMV | 9 | 410 | 19/RMV | 42 | 2048 | 176.0963 | 3.12 | [8 empty] | A04 | 3377 | MICL0.00941042/RMV |  | 3247 | 0 | 2048 | 2048 | 2048 | H | 1,362 | 1,362 | 1,362 |  | 0.0003969 | 1.7346 | 2 | 0.00036735 | [31 empty] | MICL.00941042/RMV
Vloerput | Mini Canal | Nee | standaard | MICL.00941042/RNA | 9 | 410 | 19/RNA | 42 | 2111 | 181.5133 | 3.2884 | [8 empty] | A04 | 3377 | MICL0.00941042/RNA |  | 3247 | 0 | 2111 | 2111 | 2111 | H | 1,362 | 1,362 | 1,362 |  | 0.0003969 | 1.7346 | 2 | 0.00036735 | [31 empty] | MICL.00941042/RNA
Vloerput | Mini Canal | Nee | standaard | MICL.00941042/RON | 9 | 410 | 19/RON | 42 | 2048 | 176.0963 | 3.12 | [8 empty] | A04 | 3377 | MICL0.00941042/RON |  | 3247 | 0 | 2048 | 2048 | 2048 | H | 1,362 | 1,362 | 1,362 |  | 0.0003969 | 1.7346 | 2 | 0.00036735 | [31 empty] | MICL.00941042/RON
Vloerput | Mini Canal | Nee | standaard | MICL.00941042/ROV | 9 | 410 | 19/ROV | 42 | 2048 | 176.0963 | 3.12 | [8 empty] | A04 | 3377 | MICL0.00941042/ROV |  | 3247 | 0 | 2048 | 2048 | 2048 | H | 1,362 | 1,362 | 1,362 |  | 0.0003969 | 1.7346 | 2 | 0.00036735 | [31 empty] | MICL.00941042/ROV
Vloerput | Mini Canal | Nee | standaard | MICL.00941042/RSS | 9 | 410 | 19/RSS | 42 | 2027 | 174.2906 | 3.0647 | [8 empty] | A04 | 8312 | MICL0.00941042/RSS |  | 7992 | 0 | 2027 | 2027 | 2027 | H | 1,362 | 1,362 | 1,362 |  | 0.0003969 | 1.7346 | 2 | 0.00036735 | [31 empty] | MICL.00941042/RSS
Vloerput | Mini Canal | Nee | standaard | MICL.00941042/SBL | 9 | 410 | 19/SBL | 42 | 2111 | 181.5133 | 3.2884 | [8 empty] | A04 | 3102 | MICL0.00941042/SBL |  | 2983 | 0 | 2111 | 2111 | 2111 | H | 1,362 | 1,362 | 1,362 |  | 0.0003969 | 1.7346 | 2 | 0.00036735 | [31 empty] | MICL.00941042/SBL
Vloerput | Mini Canal | Nee | standaard | MICL.00941042/SBR | 9 | 410 | 19/SBR | 42 | 2111 | 181.5133 | 3.2884 | [8 empty] | A04 | 3102 | MICL0.00941042/SBR |  | 2983 | 0 | 2111 | 2111 | 2111 | H | 1,362 | 1,362 | 1,362 |  | 0.0003969 | 1.7346 | 2 | 0.00036735 | [31 empty] | MICL.00941042/SBR
Vloerput | Mini Canal | Nee | standaard | MICL.00941042/SDB | 9 | 410 | 19/SDB | 42 | 2111 | 181.5133 | 3.2884 | [8 empty] | A04 | 3102 | MICL0.00941042/SDB |  | 2983 | 0 | 2111 | 2111 | 2111 | H | 1,362 | 1,362 | 1,362 |  | 0.0003969 | 1.7346 | 2 | 0.00036735 | [31 empty] | MICL.00941042/SDB
Vloerput | Mini Canal | Nee | standaard | MICL.00941042/SNA | 9 | 410 | 19/SNA | 42 | 2111 | 181.5133 | 3.2884 | [8 empty] | A04 | 3102 | MICL0.00941042/SNA |  | 2983 | 0 | 2111 | 2111 | 2111 | H | 1,362 | 1,362 | 1,362 |  | 0.0003969 | 1.7346 | 2 | 0.00036735 | [31 empty] | MICL.00941042/SNA
Vloerput | Mini Canal | Nee | standaard | MICL.00943014/DBL | 9 | 430 | 04/DBL | 14 | 738 | 63.4566 | 1.5431 | [8 empty] | A04 | 2170 | MICL0.00943014/DBL |  | 2087 | 0 | 738 | 738 | 738 | H | 1,362 | 1,362 | 1,362 |  | 0.00060626 | 1.8895 | 1 | 0.00030758 | [31 empty] | MICL.00943014/DBL
Vloerput | Mini Canal | Nee | standaard | MICL.00943014/DBN | 9 | 430 | 04/DBN | 14 | 708 | 60.877 | 1.4267 | [8 empty] | A04 | 2170 | MICL0.00943014/DBN |  | 2087 | 0 | 708 | 708 | 708 | H | 1,362 | 1,362 | 1,362 |  | 0.00060626 | 1.8895 | 1 | 0.00030758 | [31 empty] | MICL.00943014/DBN
Vloerput | Mini Canal | Nee | standaard | MICL.00943014/DBR | 9 | 430 | 04/DBR | 14 | 738 | 63.4566 | 1.5431 | [8 empty] | A04 | 2170 | MICL0.00943014/DBR |  | 2087 | 0 | 738 | 738 | 738 | H | 1,362 | 1,362 | 1,362 |  | 0.00060626 | 1.8895 | 1 | 0.00030758 | [31 empty] | MICL.00943014/DBR
Vloerput | Mini Canal | Nee | standaard | MICL.00943014/DBV | 9 | 430 | 04/DBV | 14 | 708 | 60.877 | 1.4267 | [8 empty] | A04 | 2571 | MICL0.00943014/DBV |  | 2472 | 0 | 708 | 708 | 708 | H | 1,362 | 1,362 | 1,362 |  | 0.00060626 | 1.8895 | 1 | 0.00030758 | [31 empty] | MICL.00943014/DBV
Vloerput | Mini Canal | Nee | standaard | MICL.00943014/DDB | 9 | 430 | 04/DDB | 14 | 738 | 63.4566 | 1.5431 | [8 empty] | A04 | 2170 | MICL0.00943014/DDB |  | 2087 | 0 | 738 | 738 | 738 | H | 1,362 | 1,362 | 1,362 |  | 0.00060626 | 1.8895 | 1 | 0.00030758 | [31 empty] | MICL.00943014/DDB
Vloerput | Mini Canal | Nee | standaard | MICL.00943014/DMN | 9 | 430 | 04/DMN | 14 | 708 | 60.877 | 1.4267 | [8 empty] | A04 | 2170 | MICL0.00943014/DMN |  | 2087 | 0 | 708 | 708 | 708 | H | 1,362 | 1,362 | 1,362 |  | 0.00060626 | 1.8895 | 1 | 0.00030758 | [31 empty] | MICL.00943014/DMN
Vloerput | Mini Canal | Nee | standaard | MICL.00943014/DMV | 9 | 430 | 04/DMV | 14 | 708 | 60.877 | 1.4267 | [8 empty] | A04 | 2571 | MICL0.00943014/DMV |  | 2472 | 0 | 708 | 708 | 708 | H | 1,362 | 1,362 | 1,362 |  | 0.00060626 | 1.8895 | 1 | 0.00030758 | [31 empty] | MICL.00943014/DMV
Vloerput | Mini Canal | Nee | standaard | MICL.00943014/DNA | 9 | 430 | 04/DNA | 14 | 738 | 63.4566 | 1.5431 | [8 empty] | A04 | 2170 | MICL0.00943014/DNA |  | 2087 | 0 | 738 | 738 | 738 | H | 1,362 | 1,362 | 1,362 |  | 0.00060626 | 1.8895 | 1 | 0.00030758 | [31 empty] | MICL.00943014/DNA
Vloerput | Mini Canal | Nee | standaard | MICL.00943014/DON | 9 | 430 | 04/DON | 14 | 708 | 60.877 | 1.4267 | [8 empty] | A04 | 2571 | MICL0.00943014/DON |  | 2472 | 0 | 708 | 708 | 708 | H | 1,362 | 1,362 | 1,362 |  | 0.00060626 | 1.8895 | 1 | 0.00030758 | [31 empty] | MICL.00943014/DON
Vloerput | Mini Canal | Nee | standaard | MICL.00943014/DOV | 9 | 430 | 04/DOV | 14 | 708 | 60.877 | 1.4267 | [8 empty] | A04 | 2571 | MICL0.00943014/DOV |  | 2472 | 0 | 708 | 708 | 708 | H | 1,362 | 1,362 | 1,362 |  | 0.00060626 | 1.8895 | 1 | 0.00030758 | [31 empty] | MICL.00943014/DOV
Vloerput | Mini Canal | Nee | standaard | MICL.00943014/RBL | 9 | 430 | 04/RBL | 14 | 761 | 65.4342 | 1.6352 | [8 empty] | A04 | 2571 | MICL0.00943014/RBL |  | 2472 | 0 | 761 | 761 | 761 | H | 1,362 | 1,362 | 1,362 |  | 0.00060626 | 1.8895 | 1 | 0.00030758 | [31 empty] | MICL.00943014/RBL
Vloerput | Mini Canal | Nee | standaard | MICL.00943014/RBN | 9 | 430 | 04/RBN | 14 | 738 | 63.4566 | 1.5431 | [8 empty] | A04 | 2170 | MICL0.00943014/RBN |  | 2087 | 0 | 738 | 738 | 738 | H | 1,362 | 1,362 | 1,362 |  | 0.00060626 | 1.8895 | 1 | 0.00030758 | [31 empty] | MICL.00943014/RBN
Vloerput | Mini Canal | Nee | standaard | MICL.00943014/RBR | 9 | 430 | 04/RBR | 14 | 761 | 65.4342 | 1.6352 | [8 empty] | A04 | 2170 | MICL0.00943014/RBR |  | 2087 | 0 | 761 | 761 | 761 | H | 1,362 | 1,362 | 1,362 |  | 0.00060626 | 1.8895 | 1 | 0.00030758 | [31 empty] | MICL.00943014/RBR
Vloerput | Mini Canal | Nee | standaard | MICL.00943014/RBV | 9 | 430 | 04/RBV | 14 | 738 | 63.4566 | 1.5431 | [8 empty] | A04 | 2170 | MICL0.00943014/RBV |  | 2087 | 0 | 738 | 738 | 738 | H | 1,362 | 1,362 | 1,362 |  | 0.00060626 | 1.8895 | 1 | 0.00030758 | [31 empty] | MICL.00943014/RBV
Vloerput | Mini Canal | Nee | standaard | MICL.00943014/RDB | 9 | 430 | 04/RDB | 14 | 761 | 65.4342 | 1.6352 | [8 empty] | A04 | 2571 | MICL0.00943014/RDB |  | 2472 | 0 | 761 | 761 | 761 | H | 1,362 | 1,362 | 1,362 |  | 0.00060626 | 1.8895 | 1 | 0.00030758 | [31 empty] | MICL.00943014/RDB
Vloerput | Mini Canal | Nee | standaard | MICL.00943014/RMN | 9 | 430 | 04/RMN | 14 | 738 | 63.4566 | 1.5431 | [8 empty] | A04 | 2170 | MICL0.00943014/RMN |  | 2087 | 0 | 738 | 738 | 738 | H | 1,362 | 1,362 | 1,362 |  | 0.00060626 | 1.8895 | 1 | 0.00030758 | [31 empty] | MICL.00943014/RMN
Vloerput | Mini Canal | Nee | standaard | MICL.00943014/RMV | 9 | 430 | 04/RMV | 14 | 738 | 63.4566 | 1.5431 | [8 empty] | A04 | 2170 | MICL0.00943014/RMV |  | 2087 | 0 | 738 | 738 | 738 | H | 1,362 | 1,362 | 1,362 |  | 0.00060626 | 1.8895 | 1 | 0.00030758 | [31 empty] | MICL.00943014/RMV
Vloerput | Mini Canal | Nee | standaard | MICL.00943014/RNA | 9 | 430 | 04/RNA | 14 | 761 | 65.4342 | 1.6352 | [8 empty] | A04 | 2170 | MICL0.00943014/RNA |  | 2087 | 0 | 761 | 761 | 761 | H | 1,362 | 1,362 | 1,362 |  | 0.00060626 | 1.8895 | 1 | 0.00030758 | [31 empty] | MICL.00943014/RNA
Vloerput | Mini Canal | Nee | standaard | MICL.00943014/RON | 9 | 430 | 04/RON | 14 | 738 | 63.4566 | 1.5431 | [8 empty] | A04 | 2170 | MICL0.00943014/RON |  | 2087 | 0 | 738 | 738 | 738 | H | 1,362 | 1,362 | 1,362 |  | 0.00060626 | 1.8895 | 1 | 0.00030758 | [31 empty] | MICL.00943014/RON
Vloerput | Mini Canal | Nee | standaard | MICL.00943014/ROV | 9 | 430 | 04/ROV | 14 | 738 | 63.4566 | 1.5431 | [8 empty] | A04 | 2170 | MICL0.00943014/ROV |  | 2087 | 0 | 738 | 738 | 738 | H | 1,362 | 1,362 | 1,362 |  | 0.00060626 | 1.8895 | 1 | 0.00030758 | [31 empty] | MICL.00943014/ROV
Vloerput | Mini Canal | Nee | standaard | MICL.00943014/RSS | 9 | 430 | 04/RSS | 14 | 731 | 62.8547 | 1.5156 | [8 empty] | A04 | 4560 | MICL0.00943014/RSS |  | 4385 | 0 | 731 | 731 | 731 | H | 1,362 | 1,362 | 1,362 |  | 0.00060626 | 1.8895 | 1 | 0.00030758 | [31 empty] | MICL.00943014/RSS
Vloerput | Mini Canal | Nee | standaard | MICL.00943014/SBL | 9 | 430 | 04/SBL | 14 | 761 | 65.4342 | 1.6352 | [8 empty] | A04 | 1823 | MICL0.00943014/SBL |  | 1753 | 0 | 761 | 761 | 761 | H | 1,362 | 1,362 | 1,362 |  | 0.00060626 | 1.8895 | 1 | 0.00030758 | [31 empty] | MICL.00943014/SBL
Vloerput | Mini Canal | Nee | standaard | MICL.00943014/SBR | 9 | 430 | 04/SBR | 14 | 761 | 65.4342 | 1.6352 | [8 empty] | A04 | 1823 | MICL0.00943014/SBR |  | 1753 | 0 | 761 | 761 | 761 | H | 1,362 | 1,362 | 1,362 |  | 0.00060626 | 1.8895 | 1 | 0.00030758 | [31 empty] | MICL.00943014/SBR
Vloerput | Mini Canal | Nee | standaard | MICL.00943014/SDB | 9 | 430 | 04/SDB | 14 | 761 | 65.4342 | 1.6352 | [8 empty] | A04 | 1823 | MICL0.00943014/SDB |  | 1753 | 0 | 761 | 761 | 761 | H | 1,362 | 1,362 | 1,362 |  | 0.00060626 | 1.8895 | 1 | 0.00030758 | [31 empty] | MICL.00943014/SDB
Vloerput | Mini Canal | Nee | standaard | MICL.00943014/SNA | 9 | 430 | 04/SNA | 14 | 761 | 65.4342 | 1.6352 | [8 empty] | A04 | 1823 | MICL0.00943014/SNA |  | 1753 | 0 | 761 | 761 | 761 | H | 1,362 | 1,362 | 1,362 |  | 0.00060626 | 1.8895 | 1 | 0.00030758 | [31 empty] | MICL.00943014/SNA
Vloerput | Mini Canal | Nee | standaard | MICL.00943018/DBL | 9 | 430 | 09/DBL | 18 | 875 | 75.2365 | 2.1385 | [8 empty] | A04 | 2215 | MICL0.00943018/DBL |  | 2130 | 0 | 875 | 875 | 875 | H | 1,362 | 1,362 | 1,362 |  | 0.0009367 | 1.7898 | 2 | 0.0004456 | [31 empty] | MICL.00943018/DBL
Vloerput | Mini Canal | Nee | standaard | MICL.00943018/DBN | 9 | 430 | 09/DBN | 18 | 839 | 72.141 | 1.9836 | [8 empty] | A04 | 2215 | MICL0.00943018/DBN |  | 2130 | 0 | 839 | 839 | 839 | H | 1,362 | 1,362 | 1,362 |  | 0.0009367 | 1.7898 | 2 | 0.0004456 | [31 empty] | MICL.00943018/DBN
Vloerput | Mini Canal | Nee | standaard | MICL.00943018/DBR | 9 | 430 | 09/DBR | 18 | 875 | 75.2365 | 2.1385 | [8 empty] | A04 | 2215 | MICL0.00943018/DBR |  | 2130 | 0 | 875 | 875 | 875 | H | 1,362 | 1,362 | 1,362 |  | 0.0009367 | 1.7898 | 2 | 0.0004456 | [31 empty] | MICL.00943018/DBR
Vloerput | Mini Canal | Nee | standaard | MICL.00943018/DBV | 9 | 430 | 09/DBV | 18 | 839 | 72.141 | 1.9836 | [8 empty] | A04 | 2694 | MICL0.00943018/DBV |  | 2590 | 0 | 839 | 839 | 839 | H | 1,362 | 1,362 | 1,362 |  | 0.0009367 | 1.7898 | 2 | 0.0004456 | [31 empty] | MICL.00943018/DBV
Vloerput | Mini Canal | Nee | standaard | MICL.00943018/DDB | 9 | 430 | 09/DDB | 18 | 875 | 75.2365 | 2.1385 | [8 empty] | A04 | 2215 | MICL0.00943018/DDB |  | 2130 | 0 | 875 | 875 | 875 | H | 1,362 | 1,362 | 1,362 |  | 0.0009367 | 1.7898 | 2 | 0.0004456 | [31 empty] | MICL.00943018/DDB
Vloerput | Mini Canal | Nee | standaard | MICL.00943018/DMN | 9 | 430 | 09/DMN | 18 | 839 | 72.141 | 1.9836 | [8 empty] | A04 | 2215 | MICL0.00943018/DMN |  | 2130 | 0 | 839 | 839 | 839 | H | 1,362 | 1,362 | 1,362 |  | 0.0009367 | 1.7898 | 2 | 0.0004456 | [31 empty] | MICL.00943018/DMN
Vloerput | Mini Canal | Nee | standaard | MICL.00943018/DMV | 9 | 430 | 09/DMV | 18 | 839 | 72.141 | 1.9836 | [8 empty] | A04 | 2694 | MICL0.00943018/DMV |  | 2590 | 0 | 839 | 839 | 839 | H | 1,362 | 1,362 | 1,362 |  | 0.0009367 | 1.7898 | 2 | 0.0004456 | [31 empty] | MICL.00943018/DMV
Vloerput | Mini Canal | Nee | standaard | MICL.00943018/DNA | 9 | 430 | 09/DNA | 18 | 875 | 75.2365 | 2.1385 | [8 empty] | A04 | 2215 | MICL0.00943018/DNA |  | 2130 | 0 | 875 | 875 | 875 | H | 1,362 | 1,362 | 1,362 |  | 0.0009367 | 1.7898 | 2 | 0.0004456 | [31 empty] | MICL.00943018/DNA
Vloerput | Mini Canal | Nee | standaard | MICL.00943018/DON | 9 | 430 | 09/DON | 18 | 839 | 72.141 | 1.9836 | [8 empty] | A04 | 2694 | MICL0.00943018/DON |  | 2590 | 0 | 839 | 839 | 839 | H | 1,362 | 1,362 | 1,362 |  | 0.0009367 | 1.7898 | 2 | 0.0004456 | [31 empty] | MICL.00943018/DON
Vloerput | Mini Canal | Nee | standaard | MICL.00943018/DOV | 9 | 430 | 09/DOV | 18 | 839 | 72.141 | 1.9836 | [8 empty] | A04 | 2694 | MICL0.00943018/DOV |  | 2590 | 0 | 839 | 839 | 839 | H | 1,362 | 1,362 | 1,362 |  | 0.0009367 | 1.7898 | 2 | 0.0004456 | [31 empty] | MICL.00943018/DOV
Vloerput | Mini Canal | Nee | standaard | MICL.00943018/RBL | 9 | 430 | 09/RBL | 18 | 902 | 77.558 | 2.258 | [8 empty] | A04 | 2694 | MICL0.00943018/RBL |  | 2590 | 0 | 902 | 902 | 902 | H | 1,362 | 1,362 | 1,362 |  | 0.0009367 | 1.7898 | 2 | 0.0004456 | [31 empty] | MICL.00943018/RBL
Vloerput | Mini Canal | Nee | standaard | MICL.00943018/RBN | 9 | 430 | 09/RBN | 18 | 875 | 75.2365 | 2.1385 | [8 empty] | A04 | 2215 | MICL0.00943018/RBN |  | 2130 | 0 | 875 | 875 | 875 | H | 1,362 | 1,362 | 1,362 |  | 0.0009367 | 1.7898 | 2 | 0.0004456 | [31 empty] | MICL.00943018/RBN
Vloerput | Mini Canal | Nee | standaard | MICL.00943018/RBR | 9 | 430 | 09/RBR | 18 | 902 | 77.558 | 2.258 | [8 empty] | A04 | 2215 | MICL0.00943018/RBR |  | 2130 | 0 | 902 | 902 | 902 | H | 1,362 | 1,362 | 1,362 |  | 0.0009367 | 1.7898 | 2 | 0.0004456 | [31 empty] | MICL.00943018/RBR
Vloerput | Mini Canal | Nee | standaard | MICL.00943018/RBV | 9 | 430 | 09/RBV | 18 | 875 | 75.2365 | 2.1385 | [8 empty] | A04 | 2215 | MICL0.00943018/RBV |  | 2130 | 0 | 875 | 875 | 875 | H | 1,362 | 1,362 | 1,362 |  | 0.0009367 | 1.7898 | 2 | 0.0004456 | [31 empty] | MICL.00943018/RBV
Vloerput | Mini Canal | Nee | standaard | MICL.00943018/RDB | 9 | 430 | 09/RDB | 18 | 902 | 77.558 | 2.258 | [8 empty] | A04 | 2694 | MICL0.00943018/RDB |  | 2590 | 0 | 902 | 902 | 902 | H | 1,362 | 1,362 | 1,362 |  | 0.0009367 | 1.7898 | 2 | 0.0004456 | [31 empty] | MICL.00943018/RDB
Vloerput | Mini Canal | Nee | standaard | MICL.00943018/RMN | 9 | 430 | 09/RMN | 18 | 875 | 75.2365 | 2.1385 | [8 empty] | A04 | 2215 | MICL0.00943018/RMN |  | 2130 | 0 | 875 | 875 | 875 | H | 1,362 | 1,362 | 1,362 |  | 0.0009367 | 1.7898 | 2 | 0.0004456 | [31 empty] | MICL.00943018/RMN
Vloerput | Mini Canal | Nee | standaard | MICL.00943018/RMV | 9 | 430 | 09/RMV | 18 | 875 | 75.2365 | 2.1385 | [8 empty] | A04 | 2215 | MICL0.00943018/RMV |  | 2130 | 0 | 875 | 875 | 875 | H | 1,362 | 1,362 | 1,362 |  | 0.0009367 | 1.7898 | 2 | 0.0004456 | [31 empty] | MICL.00943018/RMV
Vloerput | Mini Canal | Nee | standaard | MICL.00943018/RNA | 9 | 430 | 09/RNA | 18 | 902 | 77.558 | 2.258 | [8 empty] | A04 | 2215 | MICL0.00943018/RNA |  | 2130 | 0 | 902 | 902 | 902 | H | 1,362 | 1,362 | 1,362 |  | 0.0009367 | 1.7898 | 2 | 0.0004456 | [31 empty] | MICL.00943018/RNA
Vloerput | Mini Canal | Nee | standaard | MICL.00943018/RON | 9 | 430 | 09/RON | 18 | 875 | 75.2365 | 2.1385 | [8 empty] | A04 | 2215 | MICL0.00943018/RON |  | 2130 | 0 | 875 | 875 | 875 | H | 1,362 | 1,362 | 1,362 |  | 0.0009367 | 1.7898 | 2 | 0.0004456 | [31 empty] | MICL.00943018/RON
Vloerput | Mini Canal | Nee | standaard | MICL.00943018/ROV | 9 | 430 | 09/ROV | 18 | 875 | 75.2365 | 2.1385 | [8 empty] | A04 | 2215 | MICL0.00943018/ROV |  | 2130 | 0 | 875 | 875 | 875 | H | 1,362 | 1,362 | 1,362 |  | 0.0009367 | 1.7898 | 2 | 0.0004456 | [31 empty] | MICL.00943018/ROV
Vloerput | Mini Canal | Nee | standaard | MICL.00943018/RSS | 9 | 430 | 09/RSS | 18 | 866 | 74.4626 | 2.0993 | [8 empty] | A04 | 4913 | MICL0.00943018/RSS |  | 4724 | 0 | 866 | 866 | 866 | H | 1,362 | 1,362 | 1,362 |  | 0.0009367 | 1.7898 | 2 | 0.0004456 | [31 empty] | MICL.00943018/RSS
Vloerput | Mini Canal | Nee | standaard | MICL.00943018/SBL | 9 | 430 | 09/SBL | 18 | 902 | 77.558 | 2.258 | [8 empty] | A04 | 1916 | MICL0.00943018/SBL |  | 1842 | 0 | 902 | 902 | 902 | H | 1,362 | 1,362 | 1,362 |  | 0.0009367 | 1.7898 | 2 | 0.0004456 | [31 empty] | MICL.00943018/SBL
Vloerput | Mini Canal | Nee | standaard | MICL.00943018/SBR | 9 | 430 | 09/SBR | 18 | 902 | 77.558 | 2.258 | [8 empty] | A04 | 1916 | MICL0.00943018/SBR |  | 1842 | 0 | 902 | 902 | 902 | H | 1,362 | 1,362 | 1,362 |  | 0.0009367 | 1.7898 | 2 | 0.0004456 | [31 empty] | MICL.00943018/SBR
Vloerput | Mini Canal | Nee | standaard | MICL.00943018/SDB | 9 | 430 | 09/SDB | 18 | 902 | 77.558 | 2.258 | [8 empty] | A04 | 1916 | MICL0.00943018/SDB |  | 1842 | 0 | 902 | 902 | 902 | H | 1,362 | 1,362 | 1,362 |  | 0.0009367 | 1.7898 | 2 | 0.0004456 | [31 empty] | MICL.00943018/SDB
Vloerput | Mini Canal | Nee | standaard | MICL.00943018/SNA | 9 | 430 | 09/SNA | 18 | 902 | 77.558 | 2.258 | [8 empty] | A04 | 1916 | MICL0.00943018/SNA |  | 1842 | 0 | 902 | 902 | 902 | H | 1,362 | 1,362 | 1,362 |  | 0.0009367 | 1.7898 | 2 | 0.0004456 | [31 empty] | MICL.00943018/SNA
Vloerput | Mini Canal | Nee | standaard | MICL.00943026/DBL | 9 | 430 | 09/DBL | 26 | 1150 | 98.8822 | 3.4877 | [8 empty] | A04 | 2429 | MICL0.00943026/DBL |  | 2336 | 0 | 1150 | 1150 | 1150 | H | 1,362 | 1,362 | 1,362 |  | 0.0009367 | 1.7898 | 2 | 0.0004456 | [31 empty] | MICL.00943026/DBL
Vloerput | Mini Canal | Nee | standaard | MICL.00943026/DBN | 9 | 430 | 09/DBN | 26 | 1103 | 94.8409 | 3.2367 | [8 empty] | A04 | 2429 | MICL0.00943026/DBN |  | 2336 | 0 | 1103 | 1103 | 1103 | H | 1,362 | 1,362 | 1,362 |  | 0.0009367 | 1.7898 | 2 | 0.0004456 | [31 empty] | MICL.00943026/DBN
Vloerput | Mini Canal | Nee | standaard | MICL.00943026/DBR | 9 | 430 | 09/DBR | 26 | 1150 | 98.8822 | 3.4877 | [8 empty] | A04 | 2429 | MICL0.00943026/DBR |  | 2336 | 0 | 1150 | 1150 | 1150 | H | 1,362 | 1,362 | 1,362 |  | 0.0009367 | 1.7898 | 2 | 0.0004456 | [31 empty] | MICL.00943026/DBR
Vloerput | Mini Canal | Nee | standaard | MICL.00943026/DBV | 9 | 430 | 09/DBV | 26 | 1103 | 94.8409 | 3.2367 | [8 empty] | A04 | 3013 | MICL0.00943026/DBV |  | 2897 | 0 | 1103 | 1103 | 1103 | H | 1,362 | 1,362 | 1,362 |  | 0.0009367 | 1.7898 | 2 | 0.0004456 | [31 empty] | MICL.00943026/DBV
Vloerput | Mini Canal | Nee | standaard | MICL.00943026/DDB | 9 | 430 | 09/DDB | 26 | 1150 | 98.8822 | 3.4877 | [8 empty] | A04 | 2429 | MICL0.00943026/DDB |  | 2336 | 0 | 1150 | 1150 | 1150 | H | 1,362 | 1,362 | 1,362 |  | 0.0009367 | 1.7898 | 2 | 0.0004456 | [31 empty] | MICL.00943026/DDB
Vloerput | Mini Canal | Nee | standaard | MICL.00943026/DMN | 9 | 430 | 09/DMN | 26 | 1103 | 94.8409 | 3.2367 | [8 empty] | A04 | 2429 | MICL0.00943026/DMN |  | 2336 | 0 | 1103 | 1103 | 1103 | H | 1,362 | 1,362 | 1,362 |  | 0.0009367 | 1.7898 | 2 | 0.0004456 | [31 empty] | MICL.00943026/DMN
Vloerput | Mini Canal | Nee | standaard | MICL.00943026/DMV | 9 | 430 | 09/DMV | 26 | 1103 | 94.8409 | 3.2367 | [8 empty] | A04 | 3013 | MICL0.00943026/DMV |  | 2897 | 0 | 1103 | 1103 | 1103 | H | 1,362 | 1,362 | 1,362 |  | 0.0009367 | 1.7898 | 2 | 0.0004456 | [31 empty] | MICL.00943026/DMV
Vloerput | Mini Canal | Nee | standaard | MICL.00943026/DNA | 9 | 430 | 09/DNA | 26 | 1150 | 98.8822 | 3.4877 | [8 empty] | A04 | 2429 | MICL0.00943026/DNA |  | 2336 | 0 | 1150 | 1150 | 1150 | H | 1,362 | 1,362 | 1,362 |  | 0.0009367 | 1.7898 | 2 | 0.0004456 | [31 empty] | MICL.00943026/DNA
Vloerput | Mini Canal | Nee | standaard | MICL.00943026/DON | 9 | 430 | 09/DON | 26 | 1103 | 94.8409 | 3.2367 | [8 empty] | A04 | 3013 | MICL0.00943026/DON |  | 2897 | 0 | 1103 | 1103 | 1103 | H | 1,362 | 1,362 | 1,362 |  | 0.0009367 | 1.7898 | 2 | 0.0004456 | [31 empty] | MICL.00943026/DON
Vloerput | Mini Canal | Nee | standaard | MICL.00943026/DOV | 9 | 430 | 09/DOV | 26 | 1103 | 94.8409 | 3.2367 | [8 empty] | A04 | 3013 | MICL0.00943026/DOV |  | 2897 | 0 | 1103 | 1103 | 1103 | H | 1,362 | 1,362 | 1,362 |  | 0.0009367 | 1.7898 | 2 | 0.0004456 | [31 empty] | MICL.00943026/DOV
Vloerput | Mini Canal | Nee | standaard | MICL.00943026/RBL | 9 | 430 | 09/RBL | 26 | 1186 | 101.9776 | 3.6856 | [8 empty] | A04 | 3013 | MICL0.00943026/RBL |  | 2897 | 0 | 1186 | 1186 | 1186 | H | 1,362 | 1,362 | 1,362 |  | 0.0009367 | 1.7898 | 2 | 0.0004456 | [31 empty] | MICL.00943026/RBL
Vloerput | Mini Canal | Nee | standaard | MICL.00943026/RBN | 9 | 430 | 09/RBN | 26 | 1150 | 98.8822 | 3.4877 | [8 empty] | A04 | 2429 | MICL0.00943026/RBN |  | 2336 | 0 | 1150 | 1150 | 1150 | H | 1,362 | 1,362 | 1,362 |  | 0.0009367 | 1.7898 | 2 | 0.0004456 | [31 empty] | MICL.00943026/RBN
Vloerput | Mini Canal | Nee | standaard | MICL.00943026/RBR | 9 | 430 | 09/RBR | 26 | 1186 | 101.9776 | 3.6856 | [8 empty] | A04 | 2429 | MICL0.00943026/RBR |  | 2336 | 0 | 1186 | 1186 | 1186 | H | 1,362 | 1,362 | 1,362 |  | 0.0009367 | 1.7898 | 2 | 0.0004456 | [31 empty] | MICL.00943026/RBR
Vloerput | Mini Canal | Nee | standaard | MICL.00943026/RBV | 9 | 430 | 09/RBV | 26 | 1150 | 98.8822 | 3.4877 | [8 empty] | A04 | 2429 | MICL0.00943026/RBV |  | 2336 | 0 | 1150 | 1150 | 1150 | H | 1,362 | 1,362 | 1,362 |  | 0.0009367 | 1.7898 | 2 | 0.0004456 | [31 empty] | MICL.00943026/RBV
Vloerput | Mini Canal | Nee | standaard | MICL.00943026/RDB | 9 | 430 | 09/RDB | 26 | 1186 | 101.9776 | 3.6856 | [8 empty] | A04 | 3013 | MICL0.00943026/RDB |  | 2897 | 0 | 1186 | 1186 | 1186 | H | 1,362 | 1,362 | 1,362 |  | 0.0009367 | 1.7898 | 2 | 0.0004456 | [31 empty] | MICL.00943026/RDB
Vloerput | Mini Canal | Nee | standaard | MICL.00943026/RMN | 9 | 430 | 09/RMN | 26 | 1150 | 98.8822 | 3.4877 | [8 empty] | A04 | 2429 | MICL0.00943026/RMN |  | 2336 | 0 | 1150 | 1150 | 1150 | H | 1,362 | 1,362 | 1,362 |  | 0.0009367 | 1.7898 | 2 | 0.0004456 | [31 empty] | MICL.00943026/RMN
Vloerput | Mini Canal | Nee | standaard | MICL.00943026/RMV | 9 | 430 | 09/RMV | 26 | 1150 | 98.8822 | 3.4877 | [8 empty] | A04 | 2429 | MICL0.00943026/RMV |  | 2336 | 0 | 1150 | 1150 | 1150 | H | 1,362 | 1,362 | 1,362 |  | 0.0009367 | 1.7898 | 2 | 0.0004456 | [31 empty] | MICL.00943026/RMV
Vloerput | Mini Canal | Nee | standaard | MICL.00943026/RNA | 9 | 430 | 09/RNA | 26 | 1186 | 101.9776 | 3.6856 | [8 empty] | A04 | 2429 | MICL0.00943026/RNA |  | 2336 | 0 | 1186 | 1186 | 1186 | H | 1,362 | 1,362 | 1,362 |  | 0.0009367 | 1.7898 | 2 | 0.0004456 | [31 empty] | MICL.00943026/RNA
Vloerput | Mini Canal | Nee | standaard | MICL.00943026/RON | 9 | 430 | 09/RON | 26 | 1150 | 98.8822 | 3.4877 | [8 empty] | A04 | 2429 | MICL0.00943026/RON |  | 2336 | 0 | 1150 | 1150 | 1150 | H | 1,362 | 1,362 | 1,362 |  | 0.0009367 | 1.7898 | 2 | 0.0004456 | [31 empty] | MICL.00943026/RON
Vloerput | Mini Canal | Nee | standaard | MICL.00943026/ROV | 9 | 430 | 09/ROV | 26 | 1150 | 98.8822 | 3.4877 | [8 empty] | A04 | 2429 | MICL0.00943026/ROV |  | 2336 | 0 | 1150 | 1150 | 1150 | H | 1,362 | 1,362 | 1,362 |  | 0.0009367 | 1.7898 | 2 | 0.0004456 | [31 empty] | MICL.00943026/ROV
Vloerput | Mini Canal | Nee | standaard | MICL.00943026/RSS | 9 | 430 | 09/RSS | 26 | 1139 | 97.9364 | 3.4283 | [8 empty] | A04 | 5515 | MICL0.00943026/RSS |  | 5303 | 0 | 1139 | 1139 | 1139 | H | 1,362 | 1,362 | 1,362 |  | 0.0009367 | 1.7898 | 2 | 0.0004456 | [31 empty] | MICL.00943026/RSS
Vloerput | Mini Canal | Nee | standaard | MICL.00943026/SBL | 9 | 430 | 09/SBL | 26 | 1186 | 101.9776 | 3.6856 | [8 empty] | A04 | 2212 | MICL0.00943026/SBL |  | 2127 | 0 | 1186 | 1186 | 1186 | H | 1,362 | 1,362 | 1,362 |  | 0.0009367 | 1.7898 | 2 | 0.0004456 | [31 empty] | MICL.00943026/SBL
Vloerput | Mini Canal | Nee | standaard | MICL.00943026/SBR | 9 | 430 | 09/SBR | 26 | 1186 | 101.9776 | 3.6856 | [8 empty] | A04 | 2212 | MICL0.00943026/SBR |  | 2127 | 0 | 1186 | 1186 | 1186 | H | 1,362 | 1,362 | 1,362 |  | 0.0009367 | 1.7898 | 2 | 0.0004456 | [31 empty] | MICL.00943026/SBR
Vloerput | Mini Canal | Nee | standaard | MICL.00943026/SDB | 9 | 430 | 09/SDB | 26 | 1186 | 101.9776 | 3.6856 | [8 empty] | A04 | 2212 | MICL0.00943026/SDB |  | 2127 | 0 | 1186 | 1186 | 1186 | H | 1,362 | 1,362 | 1,362 |  | 0.0009367 | 1.7898 | 2 | 0.0004456 | [31 empty] | MICL.00943026/SDB
Vloerput | Mini Canal | Nee | standaard | MICL.00943026/SNA | 9 | 430 | 09/SNA | 26 | 1186 | 101.9776 | 3.6856 | [8 empty] | A04 | 2212 | MICL0.00943026/SNA |  | 2127 | 0 | 1186 | 1186 | 1186 | H | 1,362 | 1,362 | 1,362 |  | 0.0009367 | 1.7898 | 2 | 0.0004456 | [31 empty] | MICL.00943026/SNA
Vloerput | Mini Canal | Nee | standaard | MICL.00943034/DBL | 9 | 430 | 14/DBL | 34 | 1492 | 128.2889 | 13.5273 | [8 empty] | A04 | 3134 | MICL0.00943034/DBL |  | 3013 | 0 | 1492 | 1492 | 1492 | H | 1,362 | 1,362 | 1,362 |  | 0.013163 | 1.4287 | 1 | 0.00092092 | [31 empty] | MICL.00943034/DBL
Vloerput | Mini Canal | Nee | standaard | MICL.00943034/DBN | 9 | 430 | 14/DBN | 34 | 1430 | 122.9579 | 12.7314 | [8 empty] | A04 | 3134 | MICL0.00943034/DBN |  | 3013 | 0 | 1430 | 1430 | 1430 | H | 1,362 | 1,362 | 1,362 |  | 0.013163 | 1.4287 | 1 | 0.00092092 | [31 empty] | MICL.00943034/DBN
Vloerput | Mini Canal | Nee | standaard | MICL.00943034/DBR | 9 | 430 | 14/DBR | 34 | 1492 | 128.2889 | 13.5273 | [8 empty] | A04 | 3134 | MICL0.00943034/DBR |  | 3013 | 0 | 1492 | 1492 | 1492 | H | 1,362 | 1,362 | 1,362 |  | 0.013163 | 1.4287 | 1 | 0.00092092 | [31 empty] | MICL.00943034/DBR
Vloerput | Mini Canal | Nee | standaard | MICL.00943034/DBV | 9 | 430 | 14/DBV | 34 | 1430 | 122.9579 | 12.7314 | [8 empty] | A04 | 3724 | MICL0.00943034/DBV |  | 3581 | 0 | 1430 | 1430 | 1430 | H | 1,362 | 1,362 | 1,362 |  | 0.013163 | 1.4287 | 1 | 0.00092092 | [31 empty] | MICL.00943034/DBV
Vloerput | Mini Canal | Nee | standaard | MICL.00943034/DDB | 9 | 430 | 14/DDB | 34 | 1492 | 128.2889 | 13.5273 | [8 empty] | A04 | 3134 | MICL0.00943034/DDB |  | 3013 | 0 | 1492 | 1492 | 1492 | H | 1,362 | 1,362 | 1,362 |  | 0.013163 | 1.4287 | 1 | 0.00092092 | [31 empty] | MICL.00943034/DDB
Vloerput | Mini Canal | Nee | standaard | MICL.00943034/DMN | 9 | 430 | 14/DMN | 34 | 1430 | 122.9579 | 12.7314 | [8 empty] | A04 | 3134 | MICL0.00943034/DMN |  | 3013 | 0 | 1430 | 1430 | 1430 | H | 1,362 | 1,362 | 1,362 |  | 0.013163 | 1.4287 | 1 | 0.00092092 | [31 empty] | MICL.00943034/DMN
Vloerput | Mini Canal | Nee | standaard | MICL.00943034/DMV | 9 | 430 | 14/DMV | 34 | 1430 | 122.9579 | 12.7314 | [8 empty] | A04 | 3724 | MICL0.00943034/DMV |  | 3581 | 0 | 1430 | 1430 | 1430 | H | 1,362 | 1,362 | 1,362 |  | 0.013163 | 1.4287 | 1 | 0.00092092 | [31 empty] | MICL.00943034/DMV
Vloerput | Mini Canal | Nee | standaard | MICL.00943034/DNA | 9 | 430 | 14/DNA | 34 | 1492 | 128.2889 | 13.5273 | [8 empty] | A04 | 3134 | MICL0.00943034/DNA |  | 3013 | 0 | 1492 | 1492 | 1492 | H | 1,362 | 1,362 | 1,362 |  | 0.013163 | 1.4287 | 1 | 0.00092092 | [31 empty] | MICL.00943034/DNA
Vloerput | Mini Canal | Nee | standaard | MICL.00943034/DON | 9 | 430 | 14/DON | 34 | 1430 | 122.9579 | 12.7314 | [8 empty] | A04 | 3724 | MICL0.00943034/DON |  | 3581 | 0 | 1430 | 1430 | 1430 | H | 1,362 | 1,362 | 1,362 |  | 0.013163 | 1.4287 | 1 | 0.00092092 | [31 empty] | MICL.00943034/DON
Vloerput | Mini Canal | Nee | standaard | MICL.00943034/DOV | 9 | 430 | 14/DOV | 34 | 1430 | 122.9579 | 12.7314 | [8 empty] | A04 | 3724 | MICL0.00943034/DOV |  | 3581 | 0 | 1430 | 1430 | 1430 | H | 1,362 | 1,362 | 1,362 |  | 0.013163 | 1.4287 | 1 | 0.00092092 | [31 empty] | MICL.00943034/DOV
Vloerput | Mini Canal | Nee | standaard | MICL.00943034/RBL | 9 | 430 | 14/RBL | 34 | 1538 | 132.2442 | 14.1271 | [8 empty] | A04 | 3724 | MICL0.00943034/RBL |  | 3581 | 0 | 1538 | 1538 | 1538 | H | 1,362 | 1,362 | 1,362 |  | 0.013163 | 1.4287 | 1 | 0.00092092 | [31 empty] | MICL.00943034/RBL
Vloerput | Mini Canal | Nee | standaard | MICL.00943034/RBN | 9 | 430 | 14/RBN | 34 | 1492 | 128.2889 | 13.5273 | [8 empty] | A04 | 3134 | MICL0.00943034/RBN |  | 3013 | 0 | 1492 | 1492 | 1492 | H | 1,362 | 1,362 | 1,362 |  | 0.013163 | 1.4287 | 1 | 0.00092092 | [31 empty] | MICL.00943034/RBN
Vloerput | Mini Canal | Nee | standaard | MICL.00943034/RBR | 9 | 430 | 14/RBR | 34 | 1538 | 132.2442 | 14.1271 | [8 empty] | A04 | 3134 | MICL0.00943034/RBR |  | 3013 | 0 | 1538 | 1538 | 1538 | H | 1,362 | 1,362 | 1,362 |  | 0.013163 | 1.4287 | 1 | 0.00092092 | [31 empty] | MICL.00943034/RBR
Vloerput | Mini Canal | Nee | standaard | MICL.00943034/RBV | 9 | 430 | 14/RBV | 34 | 1492 | 128.2889 | 13.5273 | [8 empty] | A04 | 3134 | MICL0.00943034/RBV |  | 3013 | 0 | 1492 | 1492 | 1492 | H | 1,362 | 1,362 | 1,362 |  | 0.013163 | 1.4287 | 1 | 0.00092092 | [31 empty] | MICL.00943034/RBV
Vloerput | Mini Canal | Nee | standaard | MICL.00943034/RDB | 9 | 430 | 14/RDB | 34 | 1538 | 132.2442 | 14.1271 | [8 empty] | A04 | 3724 | MICL0.00943034/RDB |  | 3581 | 0 | 1538 | 1538 | 1538 | H | 1,362 | 1,362 | 1,362 |  | 0.013163 | 1.4287 | 1 | 0.00092092 | [31 empty] | MICL.00943034/RDB
Vloerput | Mini Canal | Nee | standaard | MICL.00943034/RMN | 9 | 430 | 14/RMN | 34 | 1492 | 128.2889 | 13.5273 | [8 empty] | A04 | 3134 | MICL0.00943034/RMN |  | 3013 | 0 | 1492 | 1492 | 1492 | H | 1,362 | 1,362 | 1,362 |  | 0.013163 | 1.4287 | 1 | 0.00092092 | [31 empty] | MICL.00943034/RMN
Vloerput | Mini Canal | Nee | standaard | MICL.00943034/RMV | 9 | 430 | 14/RMV | 34 | 1492 | 128.2889 | 13.5273 | [8 empty] | A04 | 3134 | MICL0.00943034/RMV |  | 3013 | 0 | 1492 | 1492 | 1492 | H | 1,362 | 1,362 | 1,362 |  | 0.013163 | 1.4287 | 1 | 0.00092092 | [31 empty] | MICL.00943034/RMV
Vloerput | Mini Canal | Nee | standaard | MICL.00943034/RNA | 9 | 430 | 14/RNA | 34 | 1538 | 132.2442 | 14.1271 | [8 empty] | A04 | 3134 | MICL0.00943034/RNA |  | 3013 | 0 | 1538 | 1538 | 1538 | H | 1,362 | 1,362 | 1,362 |  | 0.013163 | 1.4287 | 1 | 0.00092092 | [31 empty] | MICL.00943034/RNA
Vloerput | Mini Canal | Nee | standaard | MICL.00943034/RON | 9 | 430 | 14/RON | 34 | 1492 | 128.2889 | 13.5273 | [8 empty] | A04 | 3134 | MICL0.00943034/RON |  | 3013 | 0 | 1492 | 1492 | 1492 | H | 1,362 | 1,362 | 1,362 |  | 0.013163 | 1.4287 | 1 | 0.00092092 | [31 empty] | MICL.00943034/RON
Vloerput | Mini Canal | Nee | standaard | MICL.00943034/ROV | 9 | 430 | 14/ROV | 34 | 1492 | 128.2889 | 13.5273 | [8 empty] | A04 | 3134 | MICL0.00943034/ROV |  | 3013 | 0 | 1492 | 1492 | 1492 | H | 1,362 | 1,362 | 1,362 |  | 0.013163 | 1.4287 | 1 | 0.00092092 | [31 empty] | MICL.00943034/ROV
Vloerput | Mini Canal | Nee | standaard | MICL.00943034/RSS | 9 | 430 | 14/RSS | 34 | 1476 | 126.9132 | 13.3206 | [8 empty] | A04 | 6864 | MICL0.00943034/RSS |  | 6600 | 0 | 1476 | 1476 | 1476 | H | 1,362 | 1,362 | 1,362 |  | 0.013163 | 1.4287 | 1 | 0.00092092 | [31 empty] | MICL.00943034/RSS
Vloerput | Mini Canal | Nee | standaard | MICL.00943034/SBL | 9 | 430 | 14/SBL | 34 | 1538 | 132.2442 | 14.1271 | [8 empty] | A04 | 2765 | MICL0.00943034/SBL |  | 2659 | 0 | 1538 | 1538 | 1538 | H | 1,362 | 1,362 | 1,362 |  | 0.013163 | 1.4287 | 1 | 0.00092092 | [31 empty] | MICL.00943034/SBL
Vloerput | Mini Canal | Nee | standaard | MICL.00943034/SBR | 9 | 430 | 14/SBR | 34 | 1538 | 132.2442 | 14.1271 | [8 empty] | A04 | 2765 | MICL0.00943034/SBR |  | 2659 | 0 | 1538 | 1538 | 1538 | H | 1,362 | 1,362 | 1,362 |  | 0.013163 | 1.4287 | 1 | 0.00092092 | [31 empty] | MICL.00943034/SBR
Vloerput | Mini Canal | Nee | standaard | MICL.00943034/SDB | 9 | 430 | 14/SDB | 34 | 1538 | 132.2442 | 14.1271 | [8 empty] | A04 | 2765 | MICL0.00943034/SDB |  | 2659 | 0 | 1538 | 1538 | 1538 | H | 1,362 | 1,362 | 1,362 |  | 0.013163 | 1.4287 | 1 | 0.00092092 | [31 empty] | MICL.00943034/SDB
Vloerput | Mini Canal | Nee | standaard | MICL.00943034/SNA | 9 | 430 | 14/SNA | 34 | 1538 | 132.2442 | 14.1271 | [8 empty] | A04 | 2765 | MICL0.00943034/SNA |  | 2659 | 0 | 1538 | 1538 | 1538 | H | 1,362 | 1,362 | 1,362 |  | 0.013163 | 1.4287 | 1 | 0.00092092 | [31 empty] | MICL.00943034/SNA
Vloerput | Mini Canal | Nee | standaard | MICL.00943042/DBL | 9 | 430 | 19/DBL | 42 | 2154 | 185.2107 | 3.4055 | [8 empty] | A04 | 3520 | MICL0.00943042/DBL |  | 3385 | 0 | 2154 | 2154 | 2154 | H | 1,362 | 1,362 | 1,362 |  | 0.0003969 | 1.7346 | 2 | 0.00036735 | [31 empty] | MICL.00943042/DBL
Vloerput | Mini Canal | Nee | standaard | MICL.00943042/DBN | 9 | 430 | 19/DBN | 42 | 2066 | 177.644 | 3.1678 | [8 empty] | A04 | 3520 | MICL0.00943042/DBN |  | 3385 | 0 | 2066 | 2066 | 2066 | H | 1,362 | 1,362 | 1,362 |  | 0.0003969 | 1.7346 | 2 | 0.00036735 | [31 empty] | MICL.00943042/DBN
Vloerput | Mini Canal | Nee | standaard | MICL.00943042/DBR | 9 | 430 | 19/DBR | 42 | 2154 | 185.2107 | 3.4055 | [8 empty] | A04 | 3520 | MICL0.00943042/DBR |  | 3385 | 0 | 2154 | 2154 | 2154 | H | 1,362 | 1,362 | 1,362 |  | 0.0003969 | 1.7346 | 2 | 0.00036735 | [31 empty] | MICL.00943042/DBR
Vloerput | Mini Canal | Nee | standaard | MICL.00943042/DBV | 9 | 430 | 19/DBV | 42 | 2066 | 177.644 | 3.1678 | [8 empty] | A04 | 4308 | MICL0.00943042/DBV |  | 4142 | 0 | 2066 | 2066 | 2066 | H | 1,362 | 1,362 | 1,362 |  | 0.0003969 | 1.7346 | 2 | 0.00036735 | [31 empty] | MICL.00943042/DBV
Vloerput | Mini Canal | Nee | standaard | MICL.00943042/DDB | 9 | 430 | 19/DDB | 42 | 2154 | 185.2107 | 3.4055 | [8 empty] | A04 | 3520 | MICL0.00943042/DDB |  | 3385 | 0 | 2154 | 2154 | 2154 | H | 1,362 | 1,362 | 1,362 |  | 0.0003969 | 1.7346 | 2 | 0.00036735 | [31 empty] | MICL.00943042/DDB
Vloerput | Mini Canal | Nee | standaard | MICL.00943042/DMN | 9 | 430 | 19/DMN | 42 | 2066 | 177.644 | 3.1678 | [8 empty] | A04 | 3520 | MICL0.00943042/DMN |  | 3385 | 0 | 2066 | 2066 | 2066 | H | 1,362 | 1,362 | 1,362 |  | 0.0003969 | 1.7346 | 2 | 0.00036735 | [31 empty] | MICL.00943042/DMN
Vloerput | Mini Canal | Nee | standaard | MICL.00943042/DMV | 9 | 430 | 19/DMV | 42 | 2066 | 177.644 | 3.1678 | [8 empty] | A04 | 4308 | MICL0.00943042/DMV |  | 4142 | 0 | 2066 | 2066 | 2066 | H | 1,362 | 1,362 | 1,362 |  | 0.0003969 | 1.7346 | 2 | 0.00036735 | [31 empty] | MICL.00943042/DMV
Vloerput | Mini Canal | Nee | standaard | MICL.00943042/DNA | 9 | 430 | 19/DNA | 42 | 2154 | 185.2107 | 3.4055 | [8 empty] | A04 | 3520 | MICL0.00943042/DNA |  | 3385 | 0 | 2154 | 2154 | 2154 | H | 1,362 | 1,362 | 1,362 |  | 0.0003969 | 1.7346 | 2 | 0.00036735 | [31 empty] | MICL.00943042/DNA
Vloerput | Mini Canal | Nee | standaard | MICL.00943042/DON | 9 | 430 | 19/DON | 42 | 2066 | 177.644 | 3.1678 | [8 empty] | A04 | 4308 | MICL0.00943042/DON |  | 4142 | 0 | 2066 | 2066 | 2066 | H | 1,362 | 1,362 | 1,362 |  | 0.0003969 | 1.7346 | 2 | 0.00036735 | [31 empty] | MICL.00943042/DON
Vloerput | Mini Canal | Nee | standaard | MICL.00943042/DOV | 9 | 430 | 19/DOV | 42 | 2066 | 177.644 | 3.1678 | [8 empty] | A04 | 4308 | MICL0.00943042/DOV |  | 4142 | 0 | 2066 | 2066 | 2066 | H | 1,362 | 1,362 | 1,362 |  | 0.0003969 | 1.7346 | 2 | 0.00036735 | [31 empty] | MICL.00943042/DOV
Vloerput | Mini Canal | Nee | standaard | MICL.00943042/RBL | 9 | 430 | 19/RBL | 42 | 2221 | 190.9716 | 3.5913 | [8 empty] | A04 | 4308 | MICL0.00943042/RBL |  | 4142 | 0 | 2221 | 2221 | 2221 | H | 1,362 | 1,362 | 1,362 |  | 0.0003969 | 1.7346 | 2 | 0.00036735 | [31 empty] | MICL.00943042/RBL
Vloerput | Mini Canal | Nee | standaard | MICL.00943042/RBN | 9 | 430 | 19/RBN | 42 | 2154 | 185.2107 | 3.4055 | [8 empty] | A04 | 3520 | MICL0.00943042/RBN |  | 3385 | 0 | 2154 | 2154 | 2154 | H | 1,362 | 1,362 | 1,362 |  | 0.0003969 | 1.7346 | 2 | 0.00036735 | [31 empty] | MICL.00943042/RBN
Vloerput | Mini Canal | Nee | standaard | MICL.00943042/RBR | 9 | 430 | 19/RBR | 42 | 2221 | 190.9716 | 3.5913 | [8 empty] | A04 | 3520 | MICL0.00943042/RBR |  | 3385 | 0 | 2221 | 2221 | 2221 | H | 1,362 | 1,362 | 1,362 |  | 0.0003969 | 1.7346 | 2 | 0.00036735 | [31 empty] | MICL.00943042/RBR
Vloerput | Mini Canal | Nee | standaard | MICL.00943042/RBV | 9 | 430 | 19/RBV | 42 | 2154 | 185.2107 | 3.4055 | [8 empty] | A04 | 3520 | MICL0.00943042/RBV |  | 3385 | 0 | 2154 | 2154 | 2154 | H | 1,362 | 1,362 | 1,362 |  | 0.0003969 | 1.7346 | 2 | 0.00036735 | [31 empty] | MICL.00943042/RBV
Vloerput | Mini Canal | Nee | standaard | MICL.00943042/RDB | 9 | 430 | 19/RDB | 42 | 2221 | 190.9716 | 3.5913 | [8 empty] | A04 | 4308 | MICL0.00943042/RDB |  | 4142 | 0 | 2221 | 2221 | 2221 | H | 1,362 | 1,362 | 1,362 |  | 0.0003969 | 1.7346 | 2 | 0.00036735 | [31 empty] | MICL.00943042/RDB
Vloerput | Mini Canal | Nee | standaard | MICL.00943042/RMN | 9 | 430 | 19/RMN | 42 | 2154 | 185.2107 | 3.4055 | [8 empty] | A04 | 3520 | MICL0.00943042/RMN |  | 3385 | 0 | 2154 | 2154 | 2154 | H | 1,362 | 1,362 | 1,362 |  | 0.0003969 | 1.7346 | 2 | 0.00036735 | [31 empty] | MICL.00943042/RMN
Vloerput | Mini Canal | Nee | standaard | MICL.00943042/RMV | 9 | 430 | 19/RMV | 42 | 2154 | 185.2107 | 3.4055 | [8 empty] | A04 | 3520 | MICL0.00943042/RMV |  | 3385 | 0 | 2154 | 2154 | 2154 | H | 1,362 | 1,362 | 1,362 |  | 0.0003969 | 1.7346 | 2 | 0.00036735 | [31 empty] | MICL.00943042/RMV
Vloerput | Mini Canal | Nee | standaard | MICL.00943042/RNA | 9 | 430 | 19/RNA | 42 | 2221 | 190.9716 | 3.5913 | [8 empty] | A04 | 3520 | MICL0.00943042/RNA |  | 3385 | 0 | 2221 | 2221 | 2221 | H | 1,362 | 1,362 | 1,362 |  | 0.0003969 | 1.7346 | 2 | 0.00036735 | [31 empty] | MICL.00943042/RNA
Vloerput | Mini Canal | Nee | standaard | MICL.00943042/RON | 9 | 430 | 19/RON | 42 | 2154 | 185.2107 | 3.4055 | [8 empty] | A04 | 3520 | MICL0.00943042/RON |  | 3385 | 0 | 2154 | 2154 | 2154 | H | 1,362 | 1,362 | 1,362 |  | 0.0003969 | 1.7346 | 2 | 0.00036735 | [31 empty] | MICL.00943042/RON
Vloerput | Mini Canal | Nee | standaard | MICL.00943042/ROV | 9 | 430 | 19/ROV | 42 | 2154 | 185.2107 | 3.4055 | [8 empty] | A04 | 3520 | MICL0.00943042/ROV |  | 3385 | 0 | 2154 | 2154 | 2154 | H | 1,362 | 1,362 | 1,362 |  | 0.0003969 | 1.7346 | 2 | 0.00036735 | [31 empty] | MICL.00943042/ROV
Vloerput | Mini Canal | Nee | standaard | MICL.00943042/RSS | 9 | 430 | 19/RSS | 42 | 2132 | 183.319 | 3.3453 | [8 empty] | A04 | 8698 | MICL0.00943042/RSS |  | 8363 | 0 | 2132 | 2132 | 2132 | H | 1,362 | 1,362 | 1,362 |  | 0.0003969 | 1.7346 | 2 | 0.00036735 | [31 empty] | MICL.00943042/RSS
Vloerput | Mini Canal | Nee | standaard | MICL.00943042/SBL | 9 | 430 | 19/SBL | 42 | 2221 | 190.9716 | 3.5913 | [8 empty] | A04 | 3232 | MICL0.00943042/SBL |  | 3108 | 0 | 2221 | 2221 | 2221 | H | 1,362 | 1,362 | 1,362 |  | 0.0003969 | 1.7346 | 2 | 0.00036735 | [31 empty] | MICL.00943042/SBL
Vloerput | Mini Canal | Nee | standaard | MICL.00943042/SBR | 9 | 430 | 19/SBR | 42 | 2221 | 190.9716 | 3.5913 | [8 empty] | A04 | 3232 | MICL0.00943042/SBR |  | 3108 | 0 | 2221 | 2221 | 2221 | H | 1,362 | 1,362 | 1,362 |  | 0.0003969 | 1.7346 | 2 | 0.00036735 | [31 empty] | MICL.00943042/SBR
Vloerput | Mini Canal | Nee | standaard | MICL.00943042/SDB | 9 | 430 | 19/SDB | 42 | 2221 | 190.9716 | 3.5913 | [8 empty] | A04 | 3232 | MICL0.00943042/SDB |  | 3108 | 0 | 2221 | 2221 | 2221 | H | 1,362 | 1,362 | 1,362 |  | 0.0003969 | 1.7346 | 2 | 0.00036735 | [31 empty] | MICL.00943042/SDB
Vloerput | Mini Canal | Nee | standaard | MICL.00943042/SNA | 9 | 430 | 19/SNA | 42 | 2221 | 190.9716 | 3.5913 | [8 empty] | A04 | 3232 | MICL0.00943042/SNA |  | 3108 | 0 | 2221 | 2221 | 2221 | H | 1,362 | 1,362 | 1,362 |  | 0.0003969 | 1.7346 | 2 | 0.00036735 | [31 empty] | MICL.00943042/SNA
Vloerput | Mini Canal | Nee | standaard | MICL.00945014/DBL | 9 | 450 | 04/DBL | 14 | 776 | 66.724 | 1.6967 | [8 empty] | A04 | 2271 | MICL0.00945014/DBL |  | 2184 | 0 | 776 | 776 | 776 | H | 1,362 | 1,362 | 1,362 |  | 0.00060626 | 1.8895 | 1 | 0.00030758 | [31 empty] | MICL.00945014/DBL
Vloerput | Mini Canal | Nee | standaard | MICL.00945014/DBN | 9 | 450 | 04/DBN | 14 | 744 | 63.9725 | 1.5669 | [8 empty] | A04 | 2271 | MICL0.00945014/DBN |  | 2184 | 0 | 744 | 744 | 744 | H | 1,362 | 1,362 | 1,362 |  | 0.00060626 | 1.8895 | 1 | 0.00030758 | [31 empty] | MICL.00945014/DBN
Vloerput | Mini Canal | Nee | standaard | MICL.00945014/DBR | 9 | 450 | 04/DBR | 14 | 776 | 66.724 | 1.6967 | [8 empty] | A04 | 2271 | MICL0.00945014/DBR |  | 2184 | 0 | 776 | 776 | 776 | H | 1,362 | 1,362 | 1,362 |  | 0.00060626 | 1.8895 | 1 | 0.00030758 | [31 empty] | MICL.00945014/DBR
Vloerput | Mini Canal | Nee | standaard | MICL.00945014/DBV | 9 | 450 | 04/DBV | 14 | 744 | 63.9725 | 1.5669 | [8 empty] | A04 | 2692 | MICL0.00945014/DBV |  | 2588 | 0 | 744 | 744 | 744 | H | 1,362 | 1,362 | 1,362 |  | 0.00060626 | 1.8895 | 1 | 0.00030758 | [31 empty] | MICL.00945014/DBV
Vloerput | Mini Canal | Nee | standaard | MICL.00945014/DDB | 9 | 450 | 04/DDB | 14 | 776 | 66.724 | 1.6967 | [8 empty] | A04 | 2271 | MICL0.00945014/DDB |  | 2184 | 0 | 776 | 776 | 776 | H | 1,362 | 1,362 | 1,362 |  | 0.00060626 | 1.8895 | 1 | 0.00030758 | [31 empty] | MICL.00945014/DDB
Vloerput | Mini Canal | Nee | standaard | MICL.00945014/DMN | 9 | 450 | 04/DMN | 14 | 744 | 63.9725 | 1.5669 | [8 empty] | A04 | 2271 | MICL0.00945014/DMN |  | 2184 | 0 | 744 | 744 | 744 | H | 1,362 | 1,362 | 1,362 |  | 0.00060626 | 1.8895 | 1 | 0.00030758 | [31 empty] | MICL.00945014/DMN
Vloerput | Mini Canal | Nee | standaard | MICL.00945014/DMV | 9 | 450 | 04/DMV | 14 | 744 | 63.9725 | 1.5669 | [8 empty] | A04 | 2692 | MICL0.00945014/DMV |  | 2588 | 0 | 744 | 744 | 744 | H | 1,362 | 1,362 | 1,362 |  | 0.00060626 | 1.8895 | 1 | 0.00030758 | [31 empty] | MICL.00945014/DMV
Vloerput | Mini Canal | Nee | standaard | MICL.00945014/DNA | 9 | 450 | 04/DNA | 14 | 776 | 66.724 | 1.6967 | [8 empty] | A04 | 2271 | MICL0.00945014/DNA |  | 2184 | 0 | 776 | 776 | 776 | H | 1,362 | 1,362 | 1,362 |  | 0.00060626 | 1.8895 | 1 | 0.00030758 | [31 empty] | MICL.00945014/DNA
Vloerput | Mini Canal | Nee | standaard | MICL.00945014/DON | 9 | 450 | 04/DON | 14 | 744 | 63.9725 | 1.5669 | [8 empty] | A04 | 2692 | MICL0.00945014/DON |  | 2588 | 0 | 744 | 744 | 744 | H | 1,362 | 1,362 | 1,362 |  | 0.00060626 | 1.8895 | 1 | 0.00030758 | [31 empty] | MICL.00945014/DON
Vloerput | Mini Canal | Nee | standaard | MICL.00945014/DOV | 9 | 450 | 04/DOV | 14 | 744 | 63.9725 | 1.5669 | [8 empty] | A04 | 2692 | MICL0.00945014/DOV |  | 2588 | 0 | 744 | 744 | 744 | H | 1,362 | 1,362 | 1,362 |  | 0.00060626 | 1.8895 | 1 | 0.00030758 | [31 empty] | MICL.00945014/DOV
Vloerput | Mini Canal | Nee | standaard | MICL.00945014/RBL | 9 | 450 | 04/RBL | 14 | 800 | 68.7876 | 1.7972 | [8 empty] | A04 | 2692 | MICL0.00945014/RBL |  | 2588 | 0 | 800 | 800 | 800 | H | 1,362 | 1,362 | 1,362 |  | 0.00060626 | 1.8895 | 1 | 0.00030758 | [31 empty] | MICL.00945014/RBL
Vloerput | Mini Canal | Nee | standaard | MICL.00945014/RBN | 9 | 450 | 04/RBN | 14 | 776 | 66.724 | 1.6967 | [8 empty] | A04 | 2271 | MICL0.00945014/RBN |  | 2184 | 0 | 776 | 776 | 776 | H | 1,362 | 1,362 | 1,362 |  | 0.00060626 | 1.8895 | 1 | 0.00030758 | [31 empty] | MICL.00945014/RBN
Vloerput | Mini Canal | Nee | standaard | MICL.00945014/RBR | 9 | 450 | 04/RBR | 14 | 800 | 68.7876 | 1.7972 | [8 empty] | A04 | 2271 | MICL0.00945014/RBR |  | 2184 | 0 | 800 | 800 | 800 | H | 1,362 | 1,362 | 1,362 |  | 0.00060626 | 1.8895 | 1 | 0.00030758 | [31 empty] | MICL.00945014/RBR
Vloerput | Mini Canal | Nee | standaard | MICL.00945014/RBV | 9 | 450 | 04/RBV | 14 | 776 | 66.724 | 1.6967 | [8 empty] | A04 | 2271 | MICL0.00945014/RBV |  | 2184 | 0 | 776 | 776 | 776 | H | 1,362 | 1,362 | 1,362 |  | 0.00060626 | 1.8895 | 1 | 0.00030758 | [31 empty] | MICL.00945014/RBV
Vloerput | Mini Canal | Nee | standaard | MICL.00945014/RDB | 9 | 450 | 04/RDB | 14 | 800 | 68.7876 | 1.7972 | [8 empty] | A04 | 2692 | MICL0.00945014/RDB |  | 2588 | 0 | 800 | 800 | 800 | H | 1,362 | 1,362 | 1,362 |  | 0.00060626 | 1.8895 | 1 | 0.00030758 | [31 empty] | MICL.00945014/RDB
Vloerput | Mini Canal | Nee | standaard | MICL.00945014/RMN | 9 | 450 | 04/RMN | 14 | 776 | 66.724 | 1.6967 | [8 empty] | A04 | 2271 | MICL0.00945014/RMN |  | 2184 | 0 | 776 | 776 | 776 | H | 1,362 | 1,362 | 1,362 |  | 0.00060626 | 1.8895 | 1 | 0.00030758 | [31 empty] | MICL.00945014/RMN
Vloerput | Mini Canal | Nee | standaard | MICL.00945014/RMV | 9 | 450 | 04/RMV | 14 | 776 | 66.724 | 1.6967 | [8 empty] | A04 | 2271 | MICL0.00945014/RMV |  | 2184 | 0 | 776 | 776 | 776 | H | 1,362 | 1,362 | 1,362 |  | 0.00060626 | 1.8895 | 1 | 0.00030758 | [31 empty] | MICL.00945014/RMV
Vloerput | Mini Canal | Nee | standaard | MICL.00945014/RNA | 9 | 450 | 04/RNA | 14 | 800 | 68.7876 | 1.7972 | [8 empty] | A04 | 2271 | MICL0.00945014/RNA |  | 2184 | 0 | 800 | 800 | 800 | H | 1,362 | 1,362 | 1,362 |  | 0.00060626 | 1.8895 | 1 | 0.00030758 | [31 empty] | MICL.00945014/RNA
Vloerput | Mini Canal | Nee | standaard | MICL.00945014/RON | 9 | 450 | 04/RON | 14 | 776 | 66.724 | 1.6967 | [8 empty] | A04 | 2271 | MICL0.00945014/RON |  | 2184 | 0 | 776 | 776 | 776 | H | 1,362 | 1,362 | 1,362 |  | 0.00060626 | 1.8895 | 1 | 0.00030758 | [31 empty] | MICL.00945014/RON
Vloerput | Mini Canal | Nee | standaard | MICL.00945014/ROV | 9 | 450 | 04/ROV | 14 | 776 | 66.724 | 1.6967 | [8 empty] | A04 | 2271 | MICL0.00945014/ROV |  | 2184 | 0 | 776 | 776 | 776 | H | 1,362 | 1,362 | 1,362 |  | 0.00060626 | 1.8895 | 1 | 0.00030758 | [31 empty] | MICL.00945014/ROV
Vloerput | Mini Canal | Nee | standaard | MICL.00945014/RSS | 9 | 450 | 04/RSS | 14 | 768 | 66.0361 | 1.6638 | [8 empty] | A04 | 4770 | MICL0.00945014/RSS |  | 4587 | 0 | 768 | 768 | 768 | H | 1,362 | 1,362 | 1,362 |  | 0.00060626 | 1.8895 | 1 | 0.00030758 | [31 empty] | MICL.00945014/RSS
Vloerput | Mini Canal | Nee | standaard | MICL.00945014/SBL | 9 | 450 | 04/SBL | 14 | 800 | 68.7876 | 1.7972 | [8 empty] | A04 | 1909 | MICL0.00945014/SBL |  | 1836 | 0 | 800 | 800 | 800 | H | 1,362 | 1,362 | 1,362 |  | 0.00060626 | 1.8895 | 1 | 0.00030758 | [31 empty] | MICL.00945014/SBL
Vloerput | Mini Canal | Nee | standaard | MICL.00945014/SBR | 9 | 450 | 04/SBR | 14 | 800 | 68.7876 | 1.7972 | [8 empty] | A04 | 1909 | MICL0.00945014/SBR |  | 1836 | 0 | 800 | 800 | 800 | H | 1,362 | 1,362 | 1,362 |  | 0.00060626 | 1.8895 | 1 | 0.00030758 | [31 empty] | MICL.00945014/SBR
Vloerput | Mini Canal | Nee | standaard | MICL.00945014/SDB | 9 | 450 | 04/SDB | 14 | 800 | 68.7876 | 1.7972 | [8 empty] | A04 | 1909 | MICL0.00945014/SDB |  | 1836 | 0 | 800 | 800 | 800 | H | 1,362 | 1,362 | 1,362 |  | 0.00060626 | 1.8895 | 1 | 0.00030758 | [31 empty] | MICL.00945014/SDB
Vloerput | Mini Canal | Nee | standaard | MICL.00945014/SNA | 9 | 450 | 04/SNA | 14 | 800 | 68.7876 | 1.7972 | [8 empty] | A04 | 1909 | MICL0.00945014/SNA |  | 1836 | 0 | 800 | 800 | 800 | H | 1,362 | 1,362 | 1,362 |  | 0.00060626 | 1.8895 | 1 | 0.00030758 | [31 empty] | MICL.00945014/SNA
Vloerput | Mini Canal | Nee | standaard | MICL.00945018/DBL | 9 | 450 | 09/DBL | 18 | 919 | 79.0198 | 2.3348 | [8 empty] | A04 | 2321 | MICL0.00945018/DBL |  | 2232 | 0 | 919 | 919 | 919 | H | 1,362 | 1,362 | 1,362 |  | 0.0009367 | 1.7898 | 2 | 0.0004456 | [31 empty] | MICL.00945018/DBL
Vloerput | Mini Canal | Nee | standaard | MICL.00945018/DBN | 9 | 450 | 09/DBN | 18 | 881 | 75.7524 | 2.1648 | [8 empty] | A04 | 2321 | MICL0.00945018/DBN |  | 2232 | 0 | 881 | 881 | 881 | H | 1,362 | 1,362 | 1,362 |  | 0.0009367 | 1.7898 | 2 | 0.0004456 | [31 empty] | MICL.00945018/DBN
Vloerput | Mini Canal | Nee | standaard | MICL.00945018/DBR | 9 | 450 | 09/DBR | 18 | 919 | 79.0198 | 2.3348 | [8 empty] | A04 | 2321 | MICL0.00945018/DBR |  | 2232 | 0 | 919 | 919 | 919 | H | 1,362 | 1,362 | 1,362 |  | 0.0009367 | 1.7898 | 2 | 0.0004456 | [31 empty] | MICL.00945018/DBR
Vloerput | Mini Canal | Nee | standaard | MICL.00945018/DBV | 9 | 450 | 09/DBV | 18 | 881 | 75.7524 | 2.1648 | [8 empty] | A04 | 2820 | MICL0.00945018/DBV |  | 2712 | 0 | 881 | 881 | 881 | H | 1,362 | 1,362 | 1,362 |  | 0.0009367 | 1.7898 | 2 | 0.0004456 | [31 empty] | MICL.00945018/DBV
Vloerput | Mini Canal | Nee | standaard | MICL.00945018/DDB | 9 | 450 | 09/DDB | 18 | 919 | 79.0198 | 2.3348 | [8 empty] | A04 | 2321 | MICL0.00945018/DDB |  | 2232 | 0 | 919 | 919 | 919 | H | 1,362 | 1,362 | 1,362 |  | 0.0009367 | 1.7898 | 2 | 0.0004456 | [31 empty] | MICL.00945018/DDB
Vloerput | Mini Canal | Nee | standaard | MICL.00945018/DMN | 9 | 450 | 09/DMN | 18 | 881 | 75.7524 | 2.1648 | [8 empty] | A04 | 2321 | MICL0.00945018/DMN |  | 2232 | 0 | 881 | 881 | 881 | H | 1,362 | 1,362 | 1,362 |  | 0.0009367 | 1.7898 | 2 | 0.0004456 | [31 empty] | MICL.00945018/DMN
Vloerput | Mini Canal | Nee | standaard | MICL.00945018/DMV | 9 | 450 | 09/DMV | 18 | 881 | 75.7524 | 2.1648 | [8 empty] | A04 | 2820 | MICL0.00945018/DMV |  | 2712 | 0 | 881 | 881 | 881 | H | 1,362 | 1,362 | 1,362 |  | 0.0009367 | 1.7898 | 2 | 0.0004456 | [31 empty] | MICL.00945018/DMV
Vloerput | Mini Canal | Nee | standaard | MICL.00945018/DNA | 9 | 450 | 09/DNA | 18 | 919 | 79.0198 | 2.3348 | [8 empty] | A04 | 2321 | MICL0.00945018/DNA |  | 2232 | 0 | 919 | 919 | 919 | H | 1,362 | 1,362 | 1,362 |  | 0.0009367 | 1.7898 | 2 | 0.0004456 | [31 empty] | MICL.00945018/DNA
Vloerput | Mini Canal | Nee | standaard | MICL.00945018/DON | 9 | 450 | 09/DON | 18 | 881 | 75.7524 | 2.1648 | [8 empty] | A04 | 2820 | MICL0.00945018/DON |  | 2712 | 0 | 881 | 881 | 881 | H | 1,362 | 1,362 | 1,362 |  | 0.0009367 | 1.7898 | 2 | 0.0004456 | [31 empty] | MICL.00945018/DON
Vloerput | Mini Canal | Nee | standaard | MICL.00945018/DOV | 9 | 450 | 09/DOV | 18 | 881 | 75.7524 | 2.1648 | [8 empty] | A04 | 2820 | MICL0.00945018/DOV |  | 2712 | 0 | 881 | 881 | 881 | H | 1,362 | 1,362 | 1,362 |  | 0.0009367 | 1.7898 | 2 | 0.0004456 | [31 empty] | MICL.00945018/DOV
Vloerput | Mini Canal | Nee | standaard | MICL.00945018/RBL | 9 | 450 | 09/RBL | 18 | 947 | 81.4273 | 2.4636 | [8 empty] | A04 | 2820 | MICL0.00945018/RBL |  | 2712 | 0 | 947 | 947 | 947 | H | 1,362 | 1,362 | 1,362 |  | 0.0009367 | 1.7898 | 2 | 0.0004456 | [31 empty] | MICL.00945018/RBL
Vloerput | Mini Canal | Nee | standaard | MICL.00945018/RBN | 9 | 450 | 09/RBN | 18 | 919 | 79.0198 | 2.3348 | [8 empty] | A04 | 2321 | MICL0.00945018/RBN |  | 2232 | 0 | 919 | 919 | 919 | H | 1,362 | 1,362 | 1,362 |  | 0.0009367 | 1.7898 | 2 | 0.0004456 | [31 empty] | MICL.00945018/RBN
Vloerput | Mini Canal | Nee | standaard | MICL.00945018/RBR | 9 | 450 | 09/RBR | 18 | 947 | 81.4273 | 2.4636 | [8 empty] | A04 | 2321 | MICL0.00945018/RBR |  | 2232 | 0 | 947 | 947 | 947 | H | 1,362 | 1,362 | 1,362 |  | 0.0009367 | 1.7898 | 2 | 0.0004456 | [31 empty] | MICL.00945018/RBR
Vloerput | Mini Canal | Nee | standaard | MICL.00945018/RBV | 9 | 450 | 09/RBV | 18 | 919 | 79.0198 | 2.3348 | [8 empty] | A04 | 2321 | MICL0.00945018/RBV |  | 2232 | 0 | 919 | 919 | 919 | H | 1,362 | 1,362 | 1,362 |  | 0.0009367 | 1.7898 | 2 | 0.0004456 | [31 empty] | MICL.00945018/RBV
Vloerput | Mini Canal | Nee | standaard | MICL.00945018/RDB | 9 | 450 | 09/RDB | 18 | 947 | 81.4273 | 2.4636 | [8 empty] | A04 | 2820 | MICL0.00945018/RDB |  | 2712 | 0 | 947 | 947 | 947 | H | 1,362 | 1,362 | 1,362 |  | 0.0009367 | 1.7898 | 2 | 0.0004456 | [31 empty] | MICL.00945018/RDB
Vloerput | Mini Canal | Nee | standaard | MICL.00945018/RMN | 9 | 450 | 09/RMN | 18 | 919 | 79.0198 | 2.3348 | [8 empty] | A04 | 2321 | MICL0.00945018/RMN |  | 2232 | 0 | 919 | 919 | 919 | H | 1,362 | 1,362 | 1,362 |  | 0.0009367 | 1.7898 | 2 | 0.0004456 | [31 empty] | MICL.00945018/RMN
Vloerput | Mini Canal | Nee | standaard | MICL.00945018/RMV | 9 | 450 | 09/RMV | 18 | 919 | 79.0198 | 2.3348 | [8 empty] | A04 | 2321 | MICL0.00945018/RMV |  | 2232 | 0 | 919 | 919 | 919 | H | 1,362 | 1,362 | 1,362 |  | 0.0009367 | 1.7898 | 2 | 0.0004456 | [31 empty] | MICL.00945018/RMV
Vloerput | Mini Canal | Nee | standaard | MICL.00945018/RNA | 9 | 450 | 09/RNA | 18 | 947 | 81.4273 | 2.4636 | [8 empty] | A04 | 2321 | MICL0.00945018/RNA |  | 2232 | 0 | 947 | 947 | 947 | H | 1,362 | 1,362 | 1,362 |  | 0.0009367 | 1.7898 | 2 | 0.0004456 | [31 empty] | MICL.00945018/RNA
Vloerput | Mini Canal | Nee | standaard | MICL.00945018/RON | 9 | 450 | 09/RON | 18 | 919 | 79.0198 | 2.3348 | [8 empty] | A04 | 2321 | MICL0.00945018/RON |  | 2232 | 0 | 919 | 919 | 919 | H | 1,362 | 1,362 | 1,362 |  | 0.0009367 | 1.7898 | 2 | 0.0004456 | [31 empty] | MICL.00945018/RON
Vloerput | Mini Canal | Nee | standaard | MICL.00945018/ROV | 9 | 450 | 09/ROV | 18 | 919 | 79.0198 | 2.3348 | [8 empty] | A04 | 2321 | MICL0.00945018/ROV |  | 2232 | 0 | 919 | 919 | 919 | H | 1,362 | 1,362 | 1,362 |  | 0.0009367 | 1.7898 | 2 | 0.0004456 | [31 empty] | MICL.00945018/ROV
Vloerput | Mini Canal | Nee | standaard | MICL.00945018/RSS | 9 | 450 | 09/RSS | 18 | 909 | 78.1599 | 2.2895 | [8 empty] | A04 | 5145 | MICL0.00945018/RSS |  | 4947 | 0 | 909 | 909 | 909 | H | 1,362 | 1,362 | 1,362 |  | 0.0009367 | 1.7898 | 2 | 0.0004456 | [31 empty] | MICL.00945018/RSS
Vloerput | Mini Canal | Nee | standaard | MICL.00945018/SBL | 9 | 450 | 09/SBL | 18 | 947 | 81.4273 | 2.4636 | [8 empty] | A04 | 2007 | MICL0.00945018/SBL |  | 1930 | 0 | 947 | 947 | 947 | H | 1,362 | 1,362 | 1,362 |  | 0.0009367 | 1.7898 | 2 | 0.0004456 | [31 empty] | MICL.00945018/SBL
Vloerput | Mini Canal | Nee | standaard | MICL.00945018/SBR | 9 | 450 | 09/SBR | 18 | 947 | 81.4273 | 2.4636 | [8 empty] | A04 | 2007 | MICL0.00945018/SBR |  | 1930 | 0 | 947 | 947 | 947 | H | 1,362 | 1,362 | 1,362 |  | 0.0009367 | 1.7898 | 2 | 0.0004456 | [31 empty] | MICL.00945018/SBR
Vloerput | Mini Canal | Nee | standaard | MICL.00945018/SDB | 9 | 450 | 09/SDB | 18 | 947 | 81.4273 | 2.4636 | [8 empty] | A04 | 2007 | MICL0.00945018/SDB |  | 1930 | 0 | 947 | 947 | 947 | H | 1,362 | 1,362 | 1,362 |  | 0.0009367 | 1.7898 | 2 | 0.0004456 | [31 empty] | MICL.00945018/SDB
Vloerput | Mini Canal | Nee | standaard | MICL.00945018/SNA | 9 | 450 | 09/SNA | 18 | 947 | 81.4273 | 2.4636 | [8 empty] | A04 | 2007 | MICL0.00945018/SNA |  | 1930 | 0 | 947 | 947 | 947 | H | 1,362 | 1,362 | 1,362 |  | 0.0009367 | 1.7898 | 2 | 0.0004456 | [31 empty] | MICL.00945018/SNA
Vloerput | Mini Canal | Nee | standaard | MICL.00945026/DBL | 9 | 450 | 09/DBL | 26 | 1208 | 103.8693 | 3.8088 | [8 empty] | A04 | 2544 | MICL0.00945026/DBL |  | 2446 | 0 | 1208 | 1208 | 1208 | H | 1,362 | 1,362 | 1,362 |  | 0.0009367 | 1.7898 | 2 | 0.0004456 | [31 empty] | MICL.00945026/DBL
Vloerput | Mini Canal | Nee | standaard | MICL.00945026/DBN | 9 | 450 | 09/DBN | 26 | 1158 | 99.5701 | 3.5313 | [8 empty] | A04 | 2544 | MICL0.00945026/DBN |  | 2446 | 0 | 1158 | 1158 | 1158 | H | 1,362 | 1,362 | 1,362 |  | 0.0009367 | 1.7898 | 2 | 0.0004456 | [31 empty] | MICL.00945026/DBN
Vloerput | Mini Canal | Nee | standaard | MICL.00945026/DBR | 9 | 450 | 09/DBR | 26 | 1208 | 103.8693 | 3.8088 | [8 empty] | A04 | 2544 | MICL0.00945026/DBR |  | 2446 | 0 | 1208 | 1208 | 1208 | H | 1,362 | 1,362 | 1,362 |  | 0.0009367 | 1.7898 | 2 | 0.0004456 | [31 empty] | MICL.00945026/DBR
Vloerput | Mini Canal | Nee | standaard | MICL.00945026/DBV | 9 | 450 | 09/DBV | 26 | 1158 | 99.5701 | 3.5313 | [8 empty] | A04 | 3156 | MICL0.00945026/DBV |  | 3035 | 0 | 1158 | 1158 | 1158 | H | 1,362 | 1,362 | 1,362 |  | 0.0009367 | 1.7898 | 2 | 0.0004456 | [31 empty] | MICL.00945026/DBV
Vloerput | Mini Canal | Nee | standaard | MICL.00945026/DDB | 9 | 450 | 09/DDB | 26 | 1208 | 103.8693 | 3.8088 | [8 empty] | A04 | 2544 | MICL0.00945026/DDB |  | 2446 | 0 | 1208 | 1208 | 1208 | H | 1,362 | 1,362 | 1,362 |  | 0.0009367 | 1.7898 | 2 | 0.0004456 | [31 empty] | MICL.00945026/DDB
Vloerput | Mini Canal | Nee | standaard | MICL.00945026/DMN | 9 | 450 | 09/DMN | 26 | 1158 | 99.5701 | 3.5313 | [8 empty] | A04 | 2544 | MICL0.00945026/DMN |  | 2446 | 0 | 1158 | 1158 | 1158 | H | 1,362 | 1,362 | 1,362 |  | 0.0009367 | 1.7898 | 2 | 0.0004456 | [31 empty] | MICL.00945026/DMN
Vloerput | Mini Canal | Nee | standaard | MICL.00945026/DMV | 9 | 450 | 09/DMV | 26 | 1158 | 99.5701 | 3.5313 | [8 empty] | A04 | 3156 | MICL0.00945026/DMV |  | 3035 | 0 | 1158 | 1158 | 1158 | H | 1,362 | 1,362 | 1,362 |  | 0.0009367 | 1.7898 | 2 | 0.0004456 | [31 empty] | MICL.00945026/DMV
Vloerput | Mini Canal | Nee | standaard | MICL.00945026/DNA | 9 | 450 | 09/DNA | 26 | 1208 | 103.8693 | 3.8088 | [8 empty] | A04 | 2544 | MICL0.00945026/DNA |  | 2446 | 0 | 1208 | 1208 | 1208 | H | 1,362 | 1,362 | 1,362 |  | 0.0009367 | 1.7898 | 2 | 0.0004456 | [31 empty] | MICL.00945026/DNA
Vloerput | Mini Canal | Nee | standaard | MICL.00945026/DON | 9 | 450 | 09/DON | 26 | 1158 | 99.5701 | 3.5313 | [8 empty] | A04 | 3156 | MICL0.00945026/DON |  | 3035 | 0 | 1158 | 1158 | 1158 | H | 1,362 | 1,362 | 1,362 |  | 0.0009367 | 1.7898 | 2 | 0.0004456 | [31 empty] | MICL.00945026/DON
Vloerput | Mini Canal | Nee | standaard | MICL.00945026/DOV | 9 | 450 | 09/DOV | 26 | 1158 | 99.5701 | 3.5313 | [8 empty] | A04 | 3156 | MICL0.00945026/DOV |  | 3035 | 0 | 1158 | 1158 | 1158 | H | 1,362 | 1,362 | 1,362 |  | 0.0009367 | 1.7898 | 2 | 0.0004456 | [31 empty] | MICL.00945026/DOV
Vloerput | Mini Canal | Nee | standaard | MICL.00945026/RBL | 9 | 450 | 09/RBL | 26 | 1245 | 107.0507 | 4.0202 | [8 empty] | A04 | 3156 | MICL0.00945026/RBL |  | 3035 | 0 | 1245 | 1245 | 1245 | H | 1,362 | 1,362 | 1,362 |  | 0.0009367 | 1.7898 | 2 | 0.0004456 | [31 empty] | MICL.00945026/RBL
Vloerput | Mini Canal | Nee | standaard | MICL.00945026/RBN | 9 | 450 | 09/RBN | 26 | 1208 | 103.8693 | 3.8088 | [8 empty] | A04 | 2544 | MICL0.00945026/RBN |  | 2446 | 0 | 1208 | 1208 | 1208 | H | 1,362 | 1,362 | 1,362 |  | 0.0009367 | 1.7898 | 2 | 0.0004456 | [31 empty] | MICL.00945026/RBN
Vloerput | Mini Canal | Nee | standaard | MICL.00945026/RBR | 9 | 450 | 09/RBR | 26 | 1245 | 107.0507 | 4.0202 | [8 empty] | A04 | 2544 | MICL0.00945026/RBR |  | 2446 | 0 | 1245 | 1245 | 1245 | H | 1,362 | 1,362 | 1,362 |  | 0.0009367 | 1.7898 | 2 | 0.0004456 | [31 empty] | MICL.00945026/RBR
Vloerput | Mini Canal | Nee | standaard | MICL.00945026/RBV | 9 | 450 | 09/RBV | 26 | 1208 | 103.8693 | 3.8088 | [8 empty] | A04 | 2544 | MICL0.00945026/RBV |  | 2446 | 0 | 1208 | 1208 | 1208 | H | 1,362 | 1,362 | 1,362 |  | 0.0009367 | 1.7898 | 2 | 0.0004456 | [31 empty] | MICL.00945026/RBV
Vloerput | Mini Canal | Nee | standaard | MICL.00945026/RDB | 9 | 450 | 09/RDB | 26 | 1245 | 107.0507 | 4.0202 | [8 empty] | A04 | 3156 | MICL0.00945026/RDB |  | 3035 | 0 | 1245 | 1245 | 1245 | H | 1,362 | 1,362 | 1,362 |  | 0.0009367 | 1.7898 | 2 | 0.0004456 | [31 empty] | MICL.00945026/RDB
Vloerput | Mini Canal | Nee | standaard | MICL.00945026/RMN | 9 | 450 | 09/RMN | 26 | 1208 | 103.8693 | 3.8088 | [8 empty] | A04 | 2544 | MICL0.00945026/RMN |  | 2446 | 0 | 1208 | 1208 | 1208 | H | 1,362 | 1,362 | 1,362 |  | 0.0009367 | 1.7898 | 2 | 0.0004456 | [31 empty] | MICL.00945026/RMN
Vloerput | Mini Canal | Nee | standaard | MICL.00945026/RMV | 9 | 450 | 09/RMV | 26 | 1208 | 103.8693 | 3.8088 | [8 empty] | A04 | 2544 | MICL0.00945026/RMV |  | 2446 | 0 | 1208 | 1208 | 1208 | H | 1,362 | 1,362 | 1,362 |  | 0.0009367 | 1.7898 | 2 | 0.0004456 | [31 empty] | MICL.00945026/RMV
Vloerput | Mini Canal | Nee | standaard | MICL.00945026/RNA | 9 | 450 | 09/RNA | 26 | 1245 | 107.0507 | 4.0202 | [8 empty] | A04 | 2544 | MICL0.00945026/RNA |  | 2446 | 0 | 1245 | 1245 | 1245 | H | 1,362 | 1,362 | 1,362 |  | 0.0009367 | 1.7898 | 2 | 0.0004456 | [31 empty] | MICL.00945026/RNA
Vloerput | Mini Canal | Nee | standaard | MICL.00945026/RON | 9 | 450 | 09/RON | 26 | 1208 | 103.8693 | 3.8088 | [8 empty] | A04 | 2544 | MICL0.00945026/RON |  | 2446 | 0 | 1208 | 1208 | 1208 | H | 1,362 | 1,362 | 1,362 |  | 0.0009367 | 1.7898 | 2 | 0.0004456 | [31 empty] | MICL.00945026/RON
Vloerput | Mini Canal | Nee | standaard | MICL.00945026/ROV | 9 | 450 | 09/ROV | 26 | 1208 | 103.8693 | 3.8088 | [8 empty] | A04 | 2544 | MICL0.00945026/ROV |  | 2446 | 0 | 1208 | 1208 | 1208 | H | 1,362 | 1,362 | 1,362 |  | 0.0009367 | 1.7898 | 2 | 0.0004456 | [31 empty] | MICL.00945026/ROV
Vloerput | Mini Canal | Nee | standaard | MICL.00945026/RSS | 9 | 450 | 09/RSS | 26 | 1195 | 102.7515 | 3.7358 | [8 empty] | A04 | 5772 | MICL0.00945026/RSS |  | 5550 | 0 | 1195 | 1195 | 1195 | H | 1,362 | 1,362 | 1,362 |  | 0.0009367 | 1.7898 | 2 | 0.0004456 | [31 empty] | MICL.00945026/RSS
Vloerput | Mini Canal | Nee | standaard | MICL.00945026/SBL | 9 | 450 | 09/SBL | 26 | 1245 | 107.0507 | 4.0202 | [8 empty] | A04 | 2316 | MICL0.00945026/SBL |  | 2227 | 0 | 1245 | 1245 | 1245 | H | 1,362 | 1,362 | 1,362 |  | 0.0009367 | 1.7898 | 2 | 0.0004456 | [31 empty] | MICL.00945026/SBL
Vloerput | Mini Canal | Nee | standaard | MICL.00945026/SBR | 9 | 450 | 09/SBR | 26 | 1245 | 107.0507 | 4.0202 | [8 empty] | A04 | 2316 | MICL0.00945026/SBR |  | 2227 | 0 | 1245 | 1245 | 1245 | H | 1,362 | 1,362 | 1,362 |  | 0.0009367 | 1.7898 | 2 | 0.0004456 | [31 empty] | MICL.00945026/SBR
Vloerput | Mini Canal | Nee | standaard | MICL.00945026/SDB | 9 | 450 | 09/SDB | 26 | 1245 | 107.0507 | 4.0202 | [8 empty] | A04 | 2316 | MICL0.00945026/SDB |  | 2227 | 0 | 1245 | 1245 | 1245 | H | 1,362 | 1,362 | 1,362 |  | 0.0009367 | 1.7898 | 2 | 0.0004456 | [31 empty] | MICL.00945026/SDB
Vloerput | Mini Canal | Nee | standaard | MICL.00945026/SNA | 9 | 450 | 09/SNA | 26 | 1245 | 107.0507 | 4.0202 | [8 empty] | A04 | 2316 | MICL0.00945026/SNA |  | 2227 | 0 | 1245 | 1245 | 1245 | H | 1,362 | 1,362 | 1,362 |  | 0.0009367 | 1.7898 | 2 | 0.0004456 | [31 empty] | MICL.00945026/SNA
Vloerput | Mini Canal | Nee | standaard | MICL.00945034/DBL | 9 | 450 | 14/DBL | 34 | 1567 | 134.7377 | 14.5092 | [8 empty] | A04 | 3282 | MICL0.00945034/DBL |  | 3156 | 0 | 1567 | 1567 | 1567 | H | 1,362 | 1,362 | 1,362 |  | 0.013163 | 1.4287 | 1 | 0.00092092 | [31 empty] | MICL.00945034/DBL
Vloerput | Mini Canal | Nee | standaard | MICL.00945034/DBN | 9 | 450 | 14/DBN | 34 | 1502 | 129.1488 | 13.657 | [8 empty] | A04 | 3282 | MICL0.00945034/DBN |  | 3156 | 0 | 1502 | 1502 | 1502 | H | 1,362 | 1,362 | 1,362 |  | 0.013163 | 1.4287 | 1 | 0.00092092 | [31 empty] | MICL.00945034/DBN
Vloerput | Mini Canal | Nee | standaard | MICL.00945034/DBR | 9 | 450 | 14/DBR | 34 | 1567 | 134.7377 | 14.5092 | [8 empty] | A04 | 3282 | MICL0.00945034/DBR |  | 3156 | 0 | 1567 | 1567 | 1567 | H | 1,362 | 1,362 | 1,362 |  | 0.013163 | 1.4287 | 1 | 0.00092092 | [31 empty] | MICL.00945034/DBR
Vloerput | Mini Canal | Nee | standaard | MICL.00945034/DBV | 9 | 450 | 14/DBV | 34 | 1502 | 129.1488 | 13.657 | [8 empty] | A04 | 3900 | MICL0.00945034/DBV |  | 3750 | 0 | 1502 | 1502 | 1502 | H | 1,362 | 1,362 | 1,362 |  | 0.013163 | 1.4287 | 1 | 0.00092092 | [31 empty] | MICL.00945034/DBV
Vloerput | Mini Canal | Nee | standaard | MICL.00945034/DDB | 9 | 450 | 14/DDB | 34 | 1567 | 134.7377 | 14.5092 | [8 empty] | A04 | 3282 | MICL0.00945034/DDB |  | 3156 | 0 | 1567 | 1567 | 1567 | H | 1,362 | 1,362 | 1,362 |  | 0.013163 | 1.4287 | 1 | 0.00092092 | [31 empty] | MICL.00945034/DDB
Vloerput | Mini Canal | Nee | standaard | MICL.00945034/DMN | 9 | 450 | 14/DMN | 34 | 1502 | 129.1488 | 13.657 | [8 empty] | A04 | 3282 | MICL0.00945034/DMN |  | 3156 | 0 | 1502 | 1502 | 1502 | H | 1,362 | 1,362 | 1,362 |  | 0.013163 | 1.4287 | 1 | 0.00092092 | [31 empty] | MICL.00945034/DMN
Vloerput | Mini Canal | Nee | standaard | MICL.00945034/DMV | 9 | 450 | 14/DMV | 34 | 1502 | 129.1488 | 13.657 | [8 empty] | A04 | 3900 | MICL0.00945034/DMV |  | 3750 | 0 | 1502 | 1502 | 1502 | H | 1,362 | 1,362 | 1,362 |  | 0.013163 | 1.4287 | 1 | 0.00092092 | [31 empty] | MICL.00945034/DMV
Vloerput | Mini Canal | Nee | standaard | MICL.00945034/DNA | 9 | 450 | 14/DNA | 34 | 1567 | 134.7377 | 14.5092 | [8 empty] | A04 | 3282 | MICL0.00945034/DNA |  | 3156 | 0 | 1567 | 1567 | 1567 | H | 1,362 | 1,362 | 1,362 |  | 0.013163 | 1.4287 | 1 | 0.00092092 | [31 empty] | MICL.00945034/DNA
Vloerput | Mini Canal | Nee | standaard | MICL.00945034/DON | 9 | 450 | 14/DON | 34 | 1502 | 129.1488 | 13.657 | [8 empty] | A04 | 3900 | MICL0.00945034/DON |  | 3750 | 0 | 1502 | 1502 | 1502 | H | 1,362 | 1,362 | 1,362 |  | 0.013163 | 1.4287 | 1 | 0.00092092 | [31 empty] | MICL.00945034/DON
Vloerput | Mini Canal | Nee | standaard | MICL.00945034/DOV | 9 | 450 | 14/DOV | 34 | 1502 | 129.1488 | 13.657 | [8 empty] | A04 | 3900 | MICL0.00945034/DOV |  | 3750 | 0 | 1502 | 1502 | 1502 | H | 1,362 | 1,362 | 1,362 |  | 0.013163 | 1.4287 | 1 | 0.00092092 | [31 empty] | MICL.00945034/DOV
Vloerput | Mini Canal | Nee | standaard | MICL.00945034/RBL | 9 | 450 | 14/RBL | 34 | 1615 | 138.865 | 15.1483 | [8 empty] | A04 | 3900 | MICL0.00945034/RBL |  | 3750 | 0 | 1615 | 1615 | 1615 | H | 1,362 | 1,362 | 1,362 |  | 0.013163 | 1.4287 | 1 | 0.00092092 | [31 empty] | MICL.00945034/RBL
Vloerput | Mini Canal | Nee | standaard | MICL.00945034/RBN | 9 | 450 | 14/RBN | 34 | 1567 | 134.7377 | 14.5092 | [8 empty] | A04 | 3282 | MICL0.00945034/RBN |  | 3156 | 0 | 1567 | 1567 | 1567 | H | 1,362 | 1,362 | 1,362 |  | 0.013163 | 1.4287 | 1 | 0.00092092 | [31 empty] | MICL.00945034/RBN
Vloerput | Mini Canal | Nee | standaard | MICL.00945034/RBR | 9 | 450 | 14/RBR | 34 | 1615 | 138.865 | 15.1483 | [8 empty] | A04 | 3282 | MICL0.00945034/RBR |  | 3156 | 0 | 1615 | 1615 | 1615 | H | 1,362 | 1,362 | 1,362 |  | 0.013163 | 1.4287 | 1 | 0.00092092 | [31 empty] | MICL.00945034/RBR
Vloerput | Mini Canal | Nee | standaard | MICL.00945034/RBV | 9 | 450 | 14/RBV | 34 | 1567 | 134.7377 | 14.5092 | [8 empty] | A04 | 3282 | MICL0.00945034/RBV |  | 3156 | 0 | 1567 | 1567 | 1567 | H | 1,362 | 1,362 | 1,362 |  | 0.013163 | 1.4287 | 1 | 0.00092092 | [31 empty] | MICL.00945034/RBV
Vloerput | Mini Canal | Nee | standaard | MICL.00945034/RDB | 9 | 450 | 14/RDB | 34 | 1615 | 138.865 | 15.1483 | [8 empty] | A04 | 3900 | MICL0.00945034/RDB |  | 3750 | 0 | 1615 | 1615 | 1615 | H | 1,362 | 1,362 | 1,362 |  | 0.013163 | 1.4287 | 1 | 0.00092092 | [31 empty] | MICL.00945034/RDB
Vloerput | Mini Canal | Nee | standaard | MICL.00945034/RMN | 9 | 450 | 14/RMN | 34 | 1567 | 134.7377 | 14.5092 | [8 empty] | A04 | 3282 | MICL0.00945034/RMN |  | 3156 | 0 | 1567 | 1567 | 1567 | H | 1,362 | 1,362 | 1,362 |  | 0.013163 | 1.4287 | 1 | 0.00092092 | [31 empty] | MICL.00945034/RMN
Vloerput | Mini Canal | Nee | standaard | MICL.00945034/RMV | 9 | 450 | 14/RMV | 34 | 1567 | 134.7377 | 14.5092 | [8 empty] | A04 | 3282 | MICL0.00945034/RMV |  | 3156 | 0 | 1567 | 1567 | 1567 | H | 1,362 | 1,362 | 1,362 |  | 0.013163 | 1.4287 | 1 | 0.00092092 | [31 empty] | MICL.00945034/RMV
Vloerput | Mini Canal | Nee | standaard | MICL.00945034/RNA | 9 | 450 | 14/RNA | 34 | 1615 | 138.865 | 15.1483 | [8 empty] | A04 | 3282 | MICL0.00945034/RNA |  | 3156 | 0 | 1615 | 1615 | 1615 | H | 1,362 | 1,362 | 1,362 |  | 0.013163 | 1.4287 | 1 | 0.00092092 | [31 empty] | MICL.00945034/RNA
Vloerput | Mini Canal | Nee | standaard | MICL.00945034/RON | 9 | 450 | 14/RON | 34 | 1567 | 134.7377 | 14.5092 | [8 empty] | A04 | 3282 | MICL0.00945034/RON |  | 3156 | 0 | 1567 | 1567 | 1567 | H | 1,362 | 1,362 | 1,362 |  | 0.013163 | 1.4287 | 1 | 0.00092092 | [31 empty] | MICL.00945034/RON
Vloerput | Mini Canal | Nee | standaard | MICL.00945034/ROV | 9 | 450 | 14/ROV | 34 | 1567 | 134.7377 | 14.5092 | [8 empty] | A04 | 3282 | MICL0.00945034/ROV |  | 3156 | 0 | 1567 | 1567 | 1567 | H | 1,362 | 1,362 | 1,362 |  | 0.013163 | 1.4287 | 1 | 0.00092092 | [31 empty] | MICL.00945034/ROV
Vloerput | Mini Canal | Nee | standaard | MICL.00945034/RSS | 9 | 450 | 14/RSS | 34 | 1550 | 133.276 | 14.2848 | [8 empty] | A04 | 7187 | MICL0.00945034/RSS |  | 6911 | 0 | 1550 | 1550 | 1550 | H | 1,362 | 1,362 | 1,362 |  | 0.013163 | 1.4287 | 1 | 0.00092092 | [31 empty] | MICL.00945034/RSS
Vloerput | Mini Canal | Nee | standaard | MICL.00945034/SBL | 9 | 450 | 14/SBL | 34 | 1615 | 138.865 | 15.1483 | [8 empty] | A04 | 2897 | MICL0.00945034/SBL |  | 2786 | 0 | 1615 | 1615 | 1615 | H | 1,362 | 1,362 | 1,362 |  | 0.013163 | 1.4287 | 1 | 0.00092092 | [31 empty] | MICL.00945034/SBL
Vloerput | Mini Canal | Nee | standaard | MICL.00945034/SBR | 9 | 450 | 14/SBR | 34 | 1615 | 138.865 | 15.1483 | [8 empty] | A04 | 2897 | MICL0.00945034/SBR |  | 2786 | 0 | 1615 | 1615 | 1615 | H | 1,362 | 1,362 | 1,362 |  | 0.013163 | 1.4287 | 1 | 0.00092092 | [31 empty] | MICL.00945034/SBR
Vloerput | Mini Canal | Nee | standaard | MICL.00945034/SDB | 9 | 450 | 14/SDB | 34 | 1615 | 138.865 | 15.1483 | [8 empty] | A04 | 2897 | MICL0.00945034/SDB |  | 2786 | 0 | 1615 | 1615 | 1615 | H | 1,362 | 1,362 | 1,362 |  | 0.013163 | 1.4287 | 1 | 0.00092092 | [31 empty] | MICL.00945034/SDB
Vloerput | Mini Canal | Nee | standaard | MICL.00945034/SNA | 9 | 450 | 14/SNA | 34 | 1615 | 138.865 | 15.1483 | [8 empty] | A04 | 2897 | MICL0.00945034/SNA |  | 2786 | 0 | 1615 | 1615 | 1615 | H | 1,362 | 1,362 | 1,362 |  | 0.013163 | 1.4287 | 1 | 0.00092092 | [31 empty] | MICL.00945034/SNA
Vloerput | Mini Canal | Nee | standaard | MICL.00945042/DBL | 9 | 450 | 19/DBL | 42 | 2262 | 194.497 | 3.7071 | [8 empty] | A04 | 3685 | MICL0.00945042/DBL |  | 3543 | 0 | 2262 | 2262 | 2262 | H | 1,362 | 1,362 | 1,362 |  | 0.0003969 | 1.7346 | 2 | 0.00036735 | [31 empty] | MICL.00945042/DBL
Vloerput | Mini Canal | Nee | standaard | MICL.00945042/DBN | 9 | 450 | 19/DBN | 42 | 2169 | 186.5004 | 3.4467 | [8 empty] | A04 | 3685 | MICL0.00945042/DBN |  | 3543 | 0 | 2169 | 2169 | 2169 | H | 1,362 | 1,362 | 1,362 |  | 0.0003969 | 1.7346 | 2 | 0.00036735 | [31 empty] | MICL.00945042/DBN
Vloerput | Mini Canal | Nee | standaard | MICL.00945042/DBR | 9 | 450 | 19/DBR | 42 | 2262 | 194.497 | 3.7071 | [8 empty] | A04 | 3685 | MICL0.00945042/DBR |  | 3543 | 0 | 2262 | 2262 | 2262 | H | 1,362 | 1,362 | 1,362 |  | 0.0003969 | 1.7346 | 2 | 0.00036735 | [31 empty] | MICL.00945042/DBR
Vloerput | Mini Canal | Nee | standaard | MICL.00945042/DBV | 9 | 450 | 19/DBV | 42 | 2169 | 186.5004 | 3.4467 | [8 empty] | A04 | 4509 | MICL0.00945042/DBV |  | 4336 | 0 | 2169 | 2169 | 2169 | H | 1,362 | 1,362 | 1,362 |  | 0.0003969 | 1.7346 | 2 | 0.00036735 | [31 empty] | MICL.00945042/DBV
Vloerput | Mini Canal | Nee | standaard | MICL.00945042/DDB | 9 | 450 | 19/DDB | 42 | 2262 | 194.497 | 3.7071 | [8 empty] | A04 | 3685 | MICL0.00945042/DDB |  | 3543 | 0 | 2262 | 2262 | 2262 | H | 1,362 | 1,362 | 1,362 |  | 0.0003969 | 1.7346 | 2 | 0.00036735 | [31 empty] | MICL.00945042/DDB
Vloerput | Mini Canal | Nee | standaard | MICL.00945042/DMN | 9 | 450 | 19/DMN | 42 | 2169 | 186.5004 | 3.4467 | [8 empty] | A04 | 3685 | MICL0.00945042/DMN |  | 3543 | 0 | 2169 | 2169 | 2169 | H | 1,362 | 1,362 | 1,362 |  | 0.0003969 | 1.7346 | 2 | 0.00036735 | [31 empty] | MICL.00945042/DMN
Vloerput | Mini Canal | Nee | standaard | MICL.00945042/DMV | 9 | 450 | 19/DMV | 42 | 2169 | 186.5004 | 3.4467 | [8 empty] | A04 | 4509 | MICL0.00945042/DMV |  | 4336 | 0 | 2169 | 2169 | 2169 | H | 1,362 | 1,362 | 1,362 |  | 0.0003969 | 1.7346 | 2 | 0.00036735 | [31 empty] | MICL.00945042/DMV
Vloerput | Mini Canal | Nee | standaard | MICL.00945042/DNA | 9 | 450 | 19/DNA | 42 | 2262 | 194.497 | 3.7071 | [8 empty] | A04 | 3685 | MICL0.00945042/DNA |  | 3543 | 0 | 2262 | 2262 | 2262 | H | 1,362 | 1,362 | 1,362 |  | 0.0003969 | 1.7346 | 2 | 0.00036735 | [31 empty] | MICL.00945042/DNA
Vloerput | Mini Canal | Nee | standaard | MICL.00945042/DON | 9 | 450 | 19/DON | 42 | 2169 | 186.5004 | 3.4467 | [8 empty] | A04 | 4509 | MICL0.00945042/DON |  | 4336 | 0 | 2169 | 2169 | 2169 | H | 1,362 | 1,362 | 1,362 |  | 0.0003969 | 1.7346 | 2 | 0.00036735 | [31 empty] | MICL.00945042/DON
Vloerput | Mini Canal | Nee | standaard | MICL.00945042/DOV | 9 | 450 | 19/DOV | 42 | 2169 | 186.5004 | 3.4467 | [8 empty] | A04 | 4509 | MICL0.00945042/DOV |  | 4336 | 0 | 2169 | 2169 | 2169 | H | 1,362 | 1,362 | 1,362 |  | 0.0003969 | 1.7346 | 2 | 0.00036735 | [31 empty] | MICL.00945042/DOV
Vloerput | Mini Canal | Nee | standaard | MICL.00945042/RBL | 9 | 450 | 19/RBL | 42 | 2332 | 200.5159 | 3.9083 | [8 empty] | A04 | 4509 | MICL0.00945042/RBL |  | 4336 | 0 | 2332 | 2332 | 2332 | H | 1,362 | 1,362 | 1,362 |  | 0.0003969 | 1.7346 | 2 | 0.00036735 | [31 empty] | MICL.00945042/RBL
Vloerput | Mini Canal | Nee | standaard | MICL.00945042/RBN | 9 | 450 | 19/RBN | 42 | 2262 | 194.497 | 3.7071 | [8 empty] | A04 | 3685 | MICL0.00945042/RBN |  | 3543 | 0 | 2262 | 2262 | 2262 | H | 1,362 | 1,362 | 1,362 |  | 0.0003969 | 1.7346 | 2 | 0.00036735 | [31 empty] | MICL.00945042/RBN
Vloerput | Mini Canal | Nee | standaard | MICL.00945042/RBR | 9 | 450 | 19/RBR | 42 | 2332 | 200.5159 | 3.9083 | [8 empty] | A04 | 3685 | MICL0.00945042/RBR |  | 3543 | 0 | 2332 | 2332 | 2332 | H | 1,362 | 1,362 | 1,362 |  | 0.0003969 | 1.7346 | 2 | 0.00036735 | [31 empty] | MICL.00945042/RBR
Vloerput | Mini Canal | Nee | standaard | MICL.00945042/RBV | 9 | 450 | 19/RBV | 42 | 2262 | 194.497 | 3.7071 | [8 empty] | A04 | 3685 | MICL0.00945042/RBV |  | 3543 | 0 | 2262 | 2262 | 2262 | H | 1,362 | 1,362 | 1,362 |  | 0.0003969 | 1.7346 | 2 | 0.00036735 | [31 empty] | MICL.00945042/RBV
Vloerput | Mini Canal | Nee | standaard | MICL.00945042/RDB | 9 | 450 | 19/RDB | 42 | 2332 | 200.5159 | 3.9083 | [8 empty] | A04 | 4509 | MICL0.00945042/RDB |  | 4336 | 0 | 2332 | 2332 | 2332 | H | 1,362 | 1,362 | 1,362 |  | 0.0003969 | 1.7346 | 2 | 0.00036735 | [31 empty] | MICL.00945042/RDB
Vloerput | Mini Canal | Nee | standaard | MICL.00945042/RMN | 9 | 450 | 19/RMN | 42 | 2262 | 194.497 | 3.7071 | [8 empty] | A04 | 3685 | MICL0.00945042/RMN |  | 3543 | 0 | 2262 | 2262 | 2262 | H | 1,362 | 1,362 | 1,362 |  | 0.0003969 | 1.7346 | 2 | 0.00036735 | [31 empty] | MICL.00945042/RMN
Vloerput | Mini Canal | Nee | standaard | MICL.00945042/RMV | 9 | 450 | 19/RMV | 42 | 2262 | 194.497 | 3.7071 | [8 empty] | A04 | 3685 | MICL0.00945042/RMV |  | 3543 | 0 | 2262 | 2262 | 2262 | H | 1,362 | 1,362 | 1,362 |  | 0.0003969 | 1.7346 | 2 | 0.00036735 | [31 empty] | MICL.00945042/RMV
Vloerput | Mini Canal | Nee | standaard | MICL.00945042/RNA | 9 | 450 | 19/RNA | 42 | 2332 | 200.5159 | 3.9083 | [8 empty] | A04 | 3685 | MICL0.00945042/RNA |  | 3543 | 0 | 2332 | 2332 | 2332 | H | 1,362 | 1,362 | 1,362 |  | 0.0003969 | 1.7346 | 2 | 0.00036735 | [31 empty] | MICL.00945042/RNA
Vloerput | Mini Canal | Nee | standaard | MICL.00945042/RON | 9 | 450 | 19/RON | 42 | 2262 | 194.497 | 3.7071 | [8 empty] | A04 | 3685 | MICL0.00945042/RON |  | 3543 | 0 | 2262 | 2262 | 2262 | H | 1,362 | 1,362 | 1,362 |  | 0.0003969 | 1.7346 | 2 | 0.00036735 | [31 empty] | MICL.00945042/RON
Vloerput | Mini Canal | Nee | standaard | MICL.00945042/ROV | 9 | 450 | 19/ROV | 42 | 2262 | 194.497 | 3.7071 | [8 empty] | A04 | 3685 | MICL0.00945042/ROV |  | 3543 | 0 | 2262 | 2262 | 2262 | H | 1,362 | 1,362 | 1,362 |  | 0.0003969 | 1.7346 | 2 | 0.00036735 | [31 empty] | MICL.00945042/ROV
Vloerput | Mini Canal | Nee | standaard | MICL.00945042/RSS | 9 | 450 | 19/RSS | 42 | 2239 | 192.5193 | 3.6419 | [8 empty] | A04 | 9104 | MICL0.00945042/RSS |  | 8754 | 0 | 2239 | 2239 | 2239 | H | 1,362 | 1,362 | 1,362 |  | 0.0003969 | 1.7346 | 2 | 0.00036735 | [31 empty] | MICL.00945042/RSS
Vloerput | Mini Canal | Nee | standaard | MICL.00945042/SBL | 9 | 450 | 19/SBL | 42 | 2332 | 200.5159 | 3.9083 | [8 empty] | A04 | 3383 | MICL0.00945042/SBL |  | 3253 | 0 | 2332 | 2332 | 2332 | H | 1,362 | 1,362 | 1,362 |  | 0.0003969 | 1.7346 | 2 | 0.00036735 | [31 empty] | MICL.00945042/SBL
Vloerput | Mini Canal | Nee | standaard | MICL.00945042/SBR | 9 | 450 | 19/SBR | 42 | 2332 | 200.5159 | 3.9083 | [8 empty] | A04 | 3383 | MICL0.00945042/SBR |  | 3253 | 0 | 2332 | 2332 | 2332 | H | 1,362 | 1,362 | 1,362 |  | 0.0003969 | 1.7346 | 2 | 0.00036735 | [31 empty] | MICL.00945042/SBR
Vloerput | Mini Canal | Nee | standaard | MICL.00945042/SDB | 9 | 450 | 19/SDB | 42 | 2332 | 200.5159 | 3.9083 | [8 empty] | A04 | 3383 | MICL0.00945042/SDB |  | 3253 | 0 | 2332 | 2332 | 2332 | H | 1,362 | 1,362 | 1,362 |  | 0.0003969 | 1.7346 | 2 | 0.00036735 | [31 empty] | MICL.00945042/SDB
Vloerput | Mini Canal | Nee | standaard | MICL.00945042/SNA | 9 | 450 | 19/SNA | 42 | 2332 | 200.5159 | 3.9083 | [8 empty] | A04 | 3383 | MICL0.00945042/SNA |  | 3253 | 0 | 2332 | 2332 | 2332 | H | 1,362 | 1,362 | 1,362 |  | 0.0003969 | 1.7346 | 2 | 0.00036735 | [31 empty] | MICL.00945042/SNA
Vloerput | Mini Canal | Nee | standaard | MICL.00947014/DBL | 9 | 470 | 04/DBL | 14 | 813 | 69.9054 | 1.8528 | [8 empty] | A04 | 2355 | MICL0.00947014/DBL |  | 2264 | 0 | 813 | 813 | 813 | H | 1,362 | 1,362 | 1,362 |  | 0.00060626 | 1.8895 | 1 | 0.00030758 | [31 empty] | MICL.00947014/DBL
Vloerput | Mini Canal | Nee | standaard | MICL.00947014/DBN | 9 | 470 | 04/DBN | 14 | 779 | 66.9819 | 1.7091 | [8 empty] | A04 | 2355 | MICL0.00947014/DBN |  | 2264 | 0 | 779 | 779 | 779 | H | 1,362 | 1,362 | 1,362 |  | 0.00060626 | 1.8895 | 1 | 0.00030758 | [31 empty] | MICL.00947014/DBN
Vloerput | Mini Canal | Nee | standaard | MICL.00947014/DBR | 9 | 470 | 04/DBR | 14 | 813 | 69.9054 | 1.8528 | [8 empty] | A04 | 2355 | MICL0.00947014/DBR |  | 2264 | 0 | 813 | 813 | 813 | H | 1,362 | 1,362 | 1,362 |  | 0.00060626 | 1.8895 | 1 | 0.00030758 | [31 empty] | MICL.00947014/DBR
Vloerput | Mini Canal | Nee | standaard | MICL.00947014/DBV | 9 | 470 | 04/DBV | 14 | 779 | 66.9819 | 1.7091 | [8 empty] | A04 | 2791 | MICL0.00947014/DBV |  | 2684 | 0 | 779 | 779 | 779 | H | 1,362 | 1,362 | 1,362 |  | 0.00060626 | 1.8895 | 1 | 0.00030758 | [31 empty] | MICL.00947014/DBV
Vloerput | Mini Canal | Nee | standaard | MICL.00947014/DDB | 9 | 470 | 04/DDB | 14 | 813 | 69.9054 | 1.8528 | [8 empty] | A04 | 2355 | MICL0.00947014/DDB |  | 2264 | 0 | 813 | 813 | 813 | H | 1,362 | 1,362 | 1,362 |  | 0.00060626 | 1.8895 | 1 | 0.00030758 | [31 empty] | MICL.00947014/DDB
Vloerput | Mini Canal | Nee | standaard | MICL.00947014/DMN | 9 | 470 | 04/DMN | 14 | 779 | 66.9819 | 1.7091 | [8 empty] | A04 | 2355 | MICL0.00947014/DMN |  | 2264 | 0 | 779 | 779 | 779 | H | 1,362 | 1,362 | 1,362 |  | 0.00060626 | 1.8895 | 1 | 0.00030758 | [31 empty] | MICL.00947014/DMN
Vloerput | Mini Canal | Nee | standaard | MICL.00947014/DMV | 9 | 470 | 04/DMV | 14 | 779 | 66.9819 | 1.7091 | [8 empty] | A04 | 2791 | MICL0.00947014/DMV |  | 2684 | 0 | 779 | 779 | 779 | H | 1,362 | 1,362 | 1,362 |  | 0.00060626 | 1.8895 | 1 | 0.00030758 | [31 empty] | MICL.00947014/DMV
Vloerput | Mini Canal | Nee | standaard | MICL.00947014/DNA | 9 | 470 | 04/DNA | 14 | 813 | 69.9054 | 1.8528 | [8 empty] | A04 | 2355 | MICL0.00947014/DNA |  | 2264 | 0 | 813 | 813 | 813 | H | 1,362 | 1,362 | 1,362 |  | 0.00060626 | 1.8895 | 1 | 0.00030758 | [31 empty] | MICL.00947014/DNA
Vloerput | Mini Canal | Nee | standaard | MICL.00947014/DON | 9 | 470 | 04/DON | 14 | 779 | 66.9819 | 1.7091 | [8 empty] | A04 | 2791 | MICL0.00947014/DON |  | 2684 | 0 | 779 | 779 | 779 | H | 1,362 | 1,362 | 1,362 |  | 0.00060626 | 1.8895 | 1 | 0.00030758 | [31 empty] | MICL.00947014/DON
Vloerput | Mini Canal | Nee | standaard | MICL.00947014/DOV | 9 | 470 | 04/DOV | 14 | 779 | 66.9819 | 1.7091 | [8 empty] | A04 | 2791 | MICL0.00947014/DOV |  | 2684 | 0 | 779 | 779 | 779 | H | 1,362 | 1,362 | 1,362 |  | 0.00060626 | 1.8895 | 1 | 0.00030758 | [31 empty] | MICL.00947014/DOV
Vloerput | Mini Canal | Nee | standaard | MICL.00947014/RBL | 9 | 470 | 04/RBL | 14 | 838 | 72.055 | 1.9619 | [8 empty] | A04 | 2791 | MICL0.00947014/RBL |  | 2684 | 0 | 838 | 838 | 838 | H | 1,362 | 1,362 | 1,362 |  | 0.00060626 | 1.8895 | 1 | 0.00030758 | [31 empty] | MICL.00947014/RBL
Vloerput | Mini Canal | Nee | standaard | MICL.00947014/RBN | 9 | 470 | 04/RBN | 14 | 813 | 69.9054 | 1.8528 | [8 empty] | A04 | 2355 | MICL0.00947014/RBN |  | 2264 | 0 | 813 | 813 | 813 | H | 1,362 | 1,362 | 1,362 |  | 0.00060626 | 1.8895 | 1 | 0.00030758 | [31 empty] | MICL.00947014/RBN
Vloerput | Mini Canal | Nee | standaard | MICL.00947014/RBR | 9 | 470 | 04/RBR | 14 | 838 | 72.055 | 1.9619 | [8 empty] | A04 | 2355 | MICL0.00947014/RBR |  | 2264 | 0 | 838 | 838 | 838 | H | 1,362 | 1,362 | 1,362 |  | 0.00060626 | 1.8895 | 1 | 0.00030758 | [31 empty] | MICL.00947014/RBR
Vloerput | Mini Canal | Nee | standaard | MICL.00947014/RBV | 9 | 470 | 04/RBV | 14 | 813 | 69.9054 | 1.8528 | [8 empty] | A04 | 2355 | MICL0.00947014/RBV |  | 2264 | 0 | 813 | 813 | 813 | H | 1,362 | 1,362 | 1,362 |  | 0.00060626 | 1.8895 | 1 | 0.00030758 | [31 empty] | MICL.00947014/RBV
Vloerput | Mini Canal | Nee | standaard | MICL.00947014/RDB | 9 | 470 | 04/RDB | 14 | 838 | 72.055 | 1.9619 | [8 empty] | A04 | 2791 | MICL0.00947014/RDB |  | 2684 | 0 | 838 | 838 | 838 | H | 1,362 | 1,362 | 1,362 |  | 0.00060626 | 1.8895 | 1 | 0.00030758 | [31 empty] | MICL.00947014/RDB
Vloerput | Mini Canal | Nee | standaard | MICL.00947014/RMN | 9 | 470 | 04/RMN | 14 | 813 | 69.9054 | 1.8528 | [8 empty] | A04 | 2355 | MICL0.00947014/RMN |  | 2264 | 0 | 813 | 813 | 813 | H | 1,362 | 1,362 | 1,362 |  | 0.00060626 | 1.8895 | 1 | 0.00030758 | [31 empty] | MICL.00947014/RMN
Vloerput | Mini Canal | Nee | standaard | MICL.00947014/RMV | 9 | 470 | 04/RMV | 14 | 813 | 69.9054 | 1.8528 | [8 empty] | A04 | 2355 | MICL0.00947014/RMV |  | 2264 | 0 | 813 | 813 | 813 | H | 1,362 | 1,362 | 1,362 |  | 0.00060626 | 1.8895 | 1 | 0.00030758 | [31 empty] | MICL.00947014/RMV
Vloerput | Mini Canal | Nee | standaard | MICL.00947014/RNA | 9 | 470 | 04/RNA | 14 | 838 | 72.055 | 1.9619 | [8 empty] | A04 | 2355 | MICL0.00947014/RNA |  | 2264 | 0 | 838 | 838 | 838 | H | 1,362 | 1,362 | 1,362 |  | 0.00060626 | 1.8895 | 1 | 0.00030758 | [31 empty] | MICL.00947014/RNA
Vloerput | Mini Canal | Nee | standaard | MICL.00947014/RON | 9 | 470 | 04/RON | 14 | 813 | 69.9054 | 1.8528 | [8 empty] | A04 | 2355 | MICL0.00947014/RON |  | 2264 | 0 | 813 | 813 | 813 | H | 1,362 | 1,362 | 1,362 |  | 0.00060626 | 1.8895 | 1 | 0.00030758 | [31 empty] | MICL.00947014/RON
Vloerput | Mini Canal | Nee | standaard | MICL.00947014/ROV | 9 | 470 | 04/ROV | 14 | 813 | 69.9054 | 1.8528 | [8 empty] | A04 | 2355 | MICL0.00947014/ROV |  | 2264 | 0 | 813 | 813 | 813 | H | 1,362 | 1,362 | 1,362 |  | 0.00060626 | 1.8895 | 1 | 0.00030758 | [31 empty] | MICL.00947014/ROV
Vloerput | Mini Canal | Nee | standaard | MICL.00947014/RSS | 9 | 470 | 04/RSS | 14 | 804 | 69.1316 | 1.8142 | [8 empty] | A04 | 4966 | MICL0.00947014/RSS |  | 4775 | 0 | 804 | 804 | 804 | H | 1,362 | 1,362 | 1,362 |  | 0.00060626 | 1.8895 | 1 | 0.00030758 | [31 empty] | MICL.00947014/RSS
Vloerput | Mini Canal | Nee | standaard | MICL.00947014/SBL | 9 | 470 | 04/SBL | 14 | 838 | 72.055 | 1.9619 | [8 empty] | A04 | 1975 | MICL0.00947014/SBL |  | 1899 | 0 | 838 | 838 | 838 | H | 1,362 | 1,362 | 1,362 |  | 0.00060626 | 1.8895 | 1 | 0.00030758 | [31 empty] | MICL.00947014/SBL
Vloerput | Mini Canal | Nee | standaard | MICL.00947014/SBR | 9 | 470 | 04/SBR | 14 | 838 | 72.055 | 1.9619 | [8 empty] | A04 | 1975 | MICL0.00947014/SBR |  | 1899 | 0 | 838 | 838 | 838 | H | 1,362 | 1,362 | 1,362 |  | 0.00060626 | 1.8895 | 1 | 0.00030758 | [31 empty] | MICL.00947014/SBR
Vloerput | Mini Canal | Nee | standaard | MICL.00947014/SDB | 9 | 470 | 04/SDB | 14 | 838 | 72.055 | 1.9619 | [8 empty] | A04 | 1975 | MICL0.00947014/SDB |  | 1899 | 0 | 838 | 838 | 838 | H | 1,362 | 1,362 | 1,362 |  | 0.00060626 | 1.8895 | 1 | 0.00030758 | [31 empty] | MICL.00947014/SDB
Vloerput | Mini Canal | Nee | standaard | MICL.00947014/SNA | 9 | 470 | 04/SNA | 14 | 838 | 72.055 | 1.9619 | [8 empty] | A04 | 1975 | MICL0.00947014/SNA |  | 1899 | 0 | 838 | 838 | 838 | H | 1,362 | 1,362 | 1,362 |  | 0.00060626 | 1.8895 | 1 | 0.00030758 | [31 empty] | MICL.00947014/SNA
Vloerput | Mini Canal | Nee | standaard | MICL.00947018/DBL | 9 | 470 | 09/DBL | 18 | 962 | 82.7171 | 2.5339 | [8 empty] | A04 | 2406 | MICL0.00947018/DBL |  | 2313 | 0 | 962 | 962 | 962 | H | 1,362 | 1,362 | 1,362 |  | 0.0009367 | 1.7898 | 2 | 0.0004456 | [31 empty] | MICL.00947018/DBL
Vloerput | Mini Canal | Nee | standaard | MICL.00947018/DBN | 9 | 470 | 09/DBN | 18 | 923 | 79.3637 | 2.353 | [8 empty] | A04 | 2406 | MICL0.00947018/DBN |  | 2313 | 0 | 923 | 923 | 923 | H | 1,362 | 1,362 | 1,362 |  | 0.0009367 | 1.7898 | 2 | 0.0004456 | [31 empty] | MICL.00947018/DBN
Vloerput | Mini Canal | Nee | standaard | MICL.00947018/DBR | 9 | 470 | 09/DBR | 18 | 962 | 82.7171 | 2.5339 | [8 empty] | A04 | 2406 | MICL0.00947018/DBR |  | 2313 | 0 | 962 | 962 | 962 | H | 1,362 | 1,362 | 1,362 |  | 0.0009367 | 1.7898 | 2 | 0.0004456 | [31 empty] | MICL.00947018/DBR
Vloerput | Mini Canal | Nee | standaard | MICL.00947018/DBV | 9 | 470 | 09/DBV | 18 | 923 | 79.3637 | 2.353 | [8 empty] | A04 | 2926 | MICL0.00947018/DBV |  | 2813 | 0 | 923 | 923 | 923 | H | 1,362 | 1,362 | 1,362 |  | 0.0009367 | 1.7898 | 2 | 0.0004456 | [31 empty] | MICL.00947018/DBV
Vloerput | Mini Canal | Nee | standaard | MICL.00947018/DDB | 9 | 470 | 09/DDB | 18 | 962 | 82.7171 | 2.5339 | [8 empty] | A04 | 2406 | MICL0.00947018/DDB |  | 2313 | 0 | 962 | 962 | 962 | H | 1,362 | 1,362 | 1,362 |  | 0.0009367 | 1.7898 | 2 | 0.0004456 | [31 empty] | MICL.00947018/DDB
Vloerput | Mini Canal | Nee | standaard | MICL.00947018/DMN | 9 | 470 | 09/DMN | 18 | 923 | 79.3637 | 2.353 | [8 empty] | A04 | 2406 | MICL0.00947018/DMN |  | 2313 | 0 | 923 | 923 | 923 | H | 1,362 | 1,362 | 1,362 |  | 0.0009367 | 1.7898 | 2 | 0.0004456 | [31 empty] | MICL.00947018/DMN
Vloerput | Mini Canal | Nee | standaard | MICL.00947018/DMV | 9 | 470 | 09/DMV | 18 | 923 | 79.3637 | 2.353 | [8 empty] | A04 | 2926 | MICL0.00947018/DMV |  | 2813 | 0 | 923 | 923 | 923 | H | 1,362 | 1,362 | 1,362 |  | 0.0009367 | 1.7898 | 2 | 0.0004456 | [31 empty] | MICL.00947018/DMV
Vloerput | Mini Canal | Nee | standaard | MICL.00947018/DNA | 9 | 470 | 09/DNA | 18 | 962 | 82.7171 | 2.5339 | [8 empty] | A04 | 2406 | MICL0.00947018/DNA |  | 2313 | 0 | 962 | 962 | 962 | H | 1,362 | 1,362 | 1,362 |  | 0.0009367 | 1.7898 | 2 | 0.0004456 | [31 empty] | MICL.00947018/DNA
Vloerput | Mini Canal | Nee | standaard | MICL.00947018/DON | 9 | 470 | 09/DON | 18 | 923 | 79.3637 | 2.353 | [8 empty] | A04 | 2926 | MICL0.00947018/DON |  | 2813 | 0 | 923 | 923 | 923 | H | 1,362 | 1,362 | 1,362 |  | 0.0009367 | 1.7898 | 2 | 0.0004456 | [31 empty] | MICL.00947018/DON
Vloerput | Mini Canal | Nee | standaard | MICL.00947018/DOV | 9 | 470 | 09/DOV | 18 | 923 | 79.3637 | 2.353 | [8 empty] | A04 | 2926 | MICL0.00947018/DOV |  | 2813 | 0 | 923 | 923 | 923 | H | 1,362 | 1,362 | 1,362 |  | 0.0009367 | 1.7898 | 2 | 0.0004456 | [31 empty] | MICL.00947018/DOV
Vloerput | Mini Canal | Nee | standaard | MICL.00947018/RBL | 9 | 470 | 09/RBL | 18 | 992 | 85.2966 | 2.6771 | [8 empty] | A04 | 2926 | MICL0.00947018/RBL |  | 2813 | 0 | 992 | 992 | 992 | H | 1,362 | 1,362 | 1,362 |  | 0.0009367 | 1.7898 | 2 | 0.0004456 | [31 empty] | MICL.00947018/RBL
Vloerput | Mini Canal | Nee | standaard | MICL.00947018/RBN | 9 | 470 | 09/RBN | 18 | 962 | 82.7171 | 2.5339 | [8 empty] | A04 | 2406 | MICL0.00947018/RBN |  | 2313 | 0 | 962 | 962 | 962 | H | 1,362 | 1,362 | 1,362 |  | 0.0009367 | 1.7898 | 2 | 0.0004456 | [31 empty] | MICL.00947018/RBN
Vloerput | Mini Canal | Nee | standaard | MICL.00947018/RBR | 9 | 470 | 09/RBR | 18 | 992 | 85.2966 | 2.6771 | [8 empty] | A04 | 2406 | MICL0.00947018/RBR |  | 2313 | 0 | 992 | 992 | 992 | H | 1,362 | 1,362 | 1,362 |  | 0.0009367 | 1.7898 | 2 | 0.0004456 | [31 empty] | MICL.00947018/RBR
Vloerput | Mini Canal | Nee | standaard | MICL.00947018/RBV | 9 | 470 | 09/RBV | 18 | 962 | 82.7171 | 2.5339 | [8 empty] | A04 | 2406 | MICL0.00947018/RBV |  | 2313 | 0 | 962 | 962 | 962 | H | 1,362 | 1,362 | 1,362 |  | 0.0009367 | 1.7898 | 2 | 0.0004456 | [31 empty] | MICL.00947018/RBV
Vloerput | Mini Canal | Nee | standaard | MICL.00947018/RDB | 9 | 470 | 09/RDB | 18 | 992 | 85.2966 | 2.6771 | [8 empty] | A04 | 2926 | MICL0.00947018/RDB |  | 2813 | 0 | 992 | 992 | 992 | H | 1,362 | 1,362 | 1,362 |  | 0.0009367 | 1.7898 | 2 | 0.0004456 | [31 empty] | MICL.00947018/RDB
Vloerput | Mini Canal | Nee | standaard | MICL.00947018/RMN | 9 | 470 | 09/RMN | 18 | 962 | 82.7171 | 2.5339 | [8 empty] | A04 | 2406 | MICL0.00947018/RMN |  | 2313 | 0 | 962 | 962 | 962 | H | 1,362 | 1,362 | 1,362 |  | 0.0009367 | 1.7898 | 2 | 0.0004456 | [31 empty] | MICL.00947018/RMN
Vloerput | Mini Canal | Nee | standaard | MICL.00947018/RMV | 9 | 470 | 09/RMV | 18 | 962 | 82.7171 | 2.5339 | [8 empty] | A04 | 2406 | MICL0.00947018/RMV |  | 2313 | 0 | 962 | 962 | 962 | H | 1,362 | 1,362 | 1,362 |  | 0.0009367 | 1.7898 | 2 | 0.0004456 | [31 empty] | MICL.00947018/RMV
Vloerput | Mini Canal | Nee | standaard | MICL.00947018/RNA | 9 | 470 | 09/RNA | 18 | 992 | 85.2966 | 2.6771 | [8 empty] | A04 | 2406 | MICL0.00947018/RNA |  | 2313 | 0 | 992 | 992 | 992 | H | 1,362 | 1,362 | 1,362 |  | 0.0009367 | 1.7898 | 2 | 0.0004456 | [31 empty] | MICL.00947018/RNA
Vloerput | Mini Canal | Nee | standaard | MICL.00947018/RON | 9 | 470 | 09/RON | 18 | 962 | 82.7171 | 2.5339 | [8 empty] | A04 | 2406 | MICL0.00947018/RON |  | 2313 | 0 | 962 | 962 | 962 | H | 1,362 | 1,362 | 1,362 |  | 0.0009367 | 1.7898 | 2 | 0.0004456 | [31 empty] | MICL.00947018/RON
Vloerput | Mini Canal | Nee | standaard | MICL.00947018/ROV | 9 | 470 | 09/ROV | 18 | 962 | 82.7171 | 2.5339 | [8 empty] | A04 | 2406 | MICL0.00947018/ROV |  | 2313 | 0 | 962 | 962 | 962 | H | 1,362 | 1,362 | 1,362 |  | 0.0009367 | 1.7898 | 2 | 0.0004456 | [31 empty] | MICL.00947018/ROV
Vloerput | Mini Canal | Nee | standaard | MICL.00947018/RSS | 9 | 470 | 09/RSS | 18 | 952 | 81.8573 | 2.487 | [8 empty] | A04 | 5354 | MICL0.00947018/RSS |  | 5148 | 0 | 952 | 952 | 952 | H | 1,362 | 1,362 | 1,362 |  | 0.0009367 | 1.7898 | 2 | 0.0004456 | [31 empty] | MICL.00947018/RSS
Vloerput | Mini Canal | Nee | standaard | MICL.00947018/SBL | 9 | 470 | 09/SBL | 18 | 992 | 85.2966 | 2.6771 | [8 empty] | A04 | 2078 | MICL0.00947018/SBL |  | 1998 | 0 | 992 | 992 | 992 | H | 1,362 | 1,362 | 1,362 |  | 0.0009367 | 1.7898 | 2 | 0.0004456 | [31 empty] | MICL.00947018/SBL
Vloerput | Mini Canal | Nee | standaard | MICL.00947018/SBR | 9 | 470 | 09/SBR | 18 | 992 | 85.2966 | 2.6771 | [8 empty] | A04 | 2078 | MICL0.00947018/SBR |  | 1998 | 0 | 992 | 992 | 992 | H | 1,362 | 1,362 | 1,362 |  | 0.0009367 | 1.7898 | 2 | 0.0004456 | [31 empty] | MICL.00947018/SBR
Vloerput | Mini Canal | Nee | standaard | MICL.00947018/SDB | 9 | 470 | 09/SDB | 18 | 992 | 85.2966 | 2.6771 | [8 empty] | A04 | 2078 | MICL0.00947018/SDB |  | 1998 | 0 | 992 | 992 | 992 | H | 1,362 | 1,362 | 1,362 |  | 0.0009367 | 1.7898 | 2 | 0.0004456 | [31 empty] | MICL.00947018/SDB
Vloerput | Mini Canal | Nee | standaard | MICL.00947018/SNA | 9 | 470 | 09/SNA | 18 | 992 | 85.2966 | 2.6771 | [8 empty] | A04 | 2078 | MICL0.00947018/SNA |  | 1998 | 0 | 992 | 992 | 992 | H | 1,362 | 1,362 | 1,362 |  | 0.0009367 | 1.7898 | 2 | 0.0004456 | [31 empty] | MICL.00947018/SNA
Vloerput | Mini Canal | Nee | standaard | MICL.00947026/DBL | 9 | 470 | 09/DBL | 26 | 1265 | 108.7704 | 4.1365 | [8 empty] | A04 | 2635 | MICL0.00947026/DBL |  | 2534 | 0 | 1265 | 1265 | 1265 | H | 1,362 | 1,362 | 1,362 |  | 0.0009367 | 1.7898 | 2 | 0.0004456 | [31 empty] | MICL.00947026/DBL
Vloerput | Mini Canal | Nee | standaard | MICL.00947026/DBN | 9 | 470 | 09/DBN | 26 | 1213 | 104.2992 | 3.8371 | [8 empty] | A04 | 2635 | MICL0.00947026/DBN |  | 2534 | 0 | 1213 | 1213 | 1213 | H | 1,362 | 1,362 | 1,362 |  | 0.0009367 | 1.7898 | 2 | 0.0004456 | [31 empty] | MICL.00947026/DBN
Vloerput | Mini Canal | Nee | standaard | MICL.00947026/DBR | 9 | 470 | 09/DBR | 26 | 1265 | 108.7704 | 4.1365 | [8 empty] | A04 | 2635 | MICL0.00947026/DBR |  | 2534 | 0 | 1265 | 1265 | 1265 | H | 1,362 | 1,362 | 1,362 |  | 0.0009367 | 1.7898 | 2 | 0.0004456 | [31 empty] | MICL.00947026/DBR
Vloerput | Mini Canal | Nee | standaard | MICL.00947026/DBV | 9 | 470 | 09/DBV | 26 | 1213 | 104.2992 | 3.8371 | [8 empty] | A04 | 3275 | MICL0.00947026/DBV |  | 3149 | 0 | 1213 | 1213 | 1213 | H | 1,362 | 1,362 | 1,362 |  | 0.0009367 | 1.7898 | 2 | 0.0004456 | [31 empty] | MICL.00947026/DBV
Vloerput | Mini Canal | Nee | standaard | MICL.00947026/DDB | 9 | 470 | 09/DDB | 26 | 1265 | 108.7704 | 4.1365 | [8 empty] | A04 | 2635 | MICL0.00947026/DDB |  | 2534 | 0 | 1265 | 1265 | 1265 | H | 1,362 | 1,362 | 1,362 |  | 0.0009367 | 1.7898 | 2 | 0.0004456 | [31 empty] | MICL.00947026/DDB
Vloerput | Mini Canal | Nee | standaard | MICL.00947026/DMN | 9 | 470 | 09/DMN | 26 | 1213 | 104.2992 | 3.8371 | [8 empty] | A04 | 2635 | MICL0.00947026/DMN |  | 2534 | 0 | 1213 | 1213 | 1213 | H | 1,362 | 1,362 | 1,362 |  | 0.0009367 | 1.7898 | 2 | 0.0004456 | [31 empty] | MICL.00947026/DMN
Vloerput | Mini Canal | Nee | standaard | MICL.00947026/DMV | 9 | 470 | 09/DMV | 26 | 1213 | 104.2992 | 3.8371 | [8 empty] | A04 | 3275 | MICL0.00947026/DMV |  | 3149 | 0 | 1213 | 1213 | 1213 | H | 1,362 | 1,362 | 1,362 |  | 0.0009367 | 1.7898 | 2 | 0.0004456 | [31 empty] | MICL.00947026/DMV
Vloerput | Mini Canal | Nee | standaard | MICL.00947026/DNA | 9 | 470 | 09/DNA | 26 | 1265 | 108.7704 | 4.1365 | [8 empty] | A04 | 2635 | MICL0.00947026/DNA |  | 2534 | 0 | 1265 | 1265 | 1265 | H | 1,362 | 1,362 | 1,362 |  | 0.0009367 | 1.7898 | 2 | 0.0004456 | [31 empty] | MICL.00947026/DNA
Vloerput | Mini Canal | Nee | standaard | MICL.00947026/DON | 9 | 470 | 09/DON | 26 | 1213 | 104.2992 | 3.8371 | [8 empty] | A04 | 3275 | MICL0.00947026/DON |  | 3149 | 0 | 1213 | 1213 | 1213 | H | 1,362 | 1,362 | 1,362 |  | 0.0009367 | 1.7898 | 2 | 0.0004456 | [31 empty] | MICL.00947026/DON
Vloerput | Mini Canal | Nee | standaard | MICL.00947026/DOV | 9 | 470 | 09/DOV | 26 | 1213 | 104.2992 | 3.8371 | [8 empty] | A04 | 3275 | MICL0.00947026/DOV |  | 3149 | 0 | 1213 | 1213 | 1213 | H | 1,362 | 1,362 | 1,362 |  | 0.0009367 | 1.7898 | 2 | 0.0004456 | [31 empty] | MICL.00947026/DOV
Vloerput | Mini Canal | Nee | standaard | MICL.00947026/RBL | 9 | 470 | 09/RBL | 26 | 1304 | 112.1238 | 4.3675 | [8 empty] | A04 | 3275 | MICL0.00947026/RBL |  | 3149 | 0 | 1304 | 1304 | 1304 | H | 1,362 | 1,362 | 1,362 |  | 0.0009367 | 1.7898 | 2 | 0.0004456 | [31 empty] | MICL.00947026/RBL
Vloerput | Mini Canal | Nee | standaard | MICL.00947026/RBN | 9 | 470 | 09/RBN | 26 | 1265 | 108.7704 | 4.1365 | [8 empty] | A04 | 2635 | MICL0.00947026/RBN |  | 2534 | 0 | 1265 | 1265 | 1265 | H | 1,362 | 1,362 | 1,362 |  | 0.0009367 | 1.7898 | 2 | 0.0004456 | [31 empty] | MICL.00947026/RBN
Vloerput | Mini Canal | Nee | standaard | MICL.00947026/RBR | 9 | 470 | 09/RBR | 26 | 1304 | 112.1238 | 4.3675 | [8 empty] | A04 | 2635 | MICL0.00947026/RBR |  | 2534 | 0 | 1304 | 1304 | 1304 | H | 1,362 | 1,362 | 1,362 |  | 0.0009367 | 1.7898 | 2 | 0.0004456 | [31 empty] | MICL.00947026/RBR
Vloerput | Mini Canal | Nee | standaard | MICL.00947026/RBV | 9 | 470 | 09/RBV | 26 | 1265 | 108.7704 | 4.1365 | [8 empty] | A04 | 2635 | MICL0.00947026/RBV |  | 2534 | 0 | 1265 | 1265 | 1265 | H | 1,362 | 1,362 | 1,362 |  | 0.0009367 | 1.7898 | 2 | 0.0004456 | [31 empty] | MICL.00947026/RBV
Vloerput | Mini Canal | Nee | standaard | MICL.00947026/RDB | 9 | 470 | 09/RDB | 26 | 1304 | 112.1238 | 4.3675 | [8 empty] | A04 | 3275 | MICL0.00947026/RDB |  | 3149 | 0 | 1304 | 1304 | 1304 | H | 1,362 | 1,362 | 1,362 |  | 0.0009367 | 1.7898 | 2 | 0.0004456 | [31 empty] | MICL.00947026/RDB
Vloerput | Mini Canal | Nee | standaard | MICL.00947026/RMN | 9 | 470 | 09/RMN | 26 | 1265 | 108.7704 | 4.1365 | [8 empty] | A04 | 2635 | MICL0.00947026/RMN |  | 2534 | 0 | 1265 | 1265 | 1265 | H | 1,362 | 1,362 | 1,362 |  | 0.0009367 | 1.7898 | 2 | 0.0004456 | [31 empty] | MICL.00947026/RMN
Vloerput | Mini Canal | Nee | standaard | MICL.00947026/RMV | 9 | 470 | 09/RMV | 26 | 1265 | 108.7704 | 4.1365 | [8 empty] | A04 | 2635 | MICL0.00947026/RMV |  | 2534 | 0 | 1265 | 1265 | 1265 | H | 1,362 | 1,362 | 1,362 |  | 0.0009367 | 1.7898 | 2 | 0.0004456 | [31 empty] | MICL.00947026/RMV
Vloerput | Mini Canal | Nee | standaard | MICL.00947026/RNA | 9 | 470 | 09/RNA | 26 | 1304 | 112.1238 | 4.3675 | [8 empty] | A04 | 2635 | MICL0.00947026/RNA |  | 2534 | 0 | 1304 | 1304 | 1304 | H | 1,362 | 1,362 | 1,362 |  | 0.0009367 | 1.7898 | 2 | 0.0004456 | [31 empty] | MICL.00947026/RNA
Vloerput | Mini Canal | Nee | standaard | MICL.00947026/RON | 9 | 470 | 09/RON | 26 | 1265 | 108.7704 | 4.1365 | [8 empty] | A04 | 2635 | MICL0.00947026/RON |  | 2534 | 0 | 1265 | 1265 | 1265 | H | 1,362 | 1,362 | 1,362 |  | 0.0009367 | 1.7898 | 2 | 0.0004456 | [31 empty] | MICL.00947026/RON
Vloerput | Mini Canal | Nee | standaard | MICL.00947026/ROV | 9 | 470 | 09/ROV | 26 | 1265 | 108.7704 | 4.1365 | [8 empty] | A04 | 2635 | MICL0.00947026/ROV |  | 2534 | 0 | 1265 | 1265 | 1265 | H | 1,362 | 1,362 | 1,362 |  | 0.0009367 | 1.7898 | 2 | 0.0004456 | [31 empty] | MICL.00947026/ROV
Vloerput | Mini Canal | Nee | standaard | MICL.00947026/RSS | 9 | 470 | 09/RSS | 26 | 1252 | 107.6526 | 4.0607 | [8 empty] | A04 | 6008 | MICL0.00947026/RSS |  | 5777 | 0 | 1252 | 1252 | 1252 | H | 1,362 | 1,362 | 1,362 |  | 0.0009367 | 1.7898 | 2 | 0.0004456 | [31 empty] | MICL.00947026/RSS
Vloerput | Mini Canal | Nee | standaard | MICL.00947026/SBL | 9 | 470 | 09/SBL | 26 | 1304 | 112.1238 | 4.3675 | [8 empty] | A04 | 2397 | MICL0.00947026/SBL |  | 2305 | 0 | 1304 | 1304 | 1304 | H | 1,362 | 1,362 | 1,362 |  | 0.0009367 | 1.7898 | 2 | 0.0004456 | [31 empty] | MICL.00947026/SBL
Vloerput | Mini Canal | Nee | standaard | MICL.00947026/SBR | 9 | 470 | 09/SBR | 26 | 1304 | 112.1238 | 4.3675 | [8 empty] | A04 | 2397 | MICL0.00947026/SBR |  | 2305 | 0 | 1304 | 1304 | 1304 | H | 1,362 | 1,362 | 1,362 |  | 0.0009367 | 1.7898 | 2 | 0.0004456 | [31 empty] | MICL.00947026/SBR
Vloerput | Mini Canal | Nee | standaard | MICL.00947026/SDB | 9 | 470 | 09/SDB | 26 | 1304 | 112.1238 | 4.3675 | [8 empty] | A04 | 2397 | MICL0.00947026/SDB |  | 2305 | 0 | 1304 | 1304 | 1304 | H | 1,362 | 1,362 | 1,362 |  | 0.0009367 | 1.7898 | 2 | 0.0004456 | [31 empty] | MICL.00947026/SDB
Vloerput | Mini Canal | Nee | standaard | MICL.00947026/SNA | 9 | 470 | 09/SNA | 26 | 1304 | 112.1238 | 4.3675 | [8 empty] | A04 | 2397 | MICL0.00947026/SNA |  | 2305 | 0 | 1304 | 1304 | 1304 | H | 1,362 | 1,362 | 1,362 |  | 0.0009367 | 1.7898 | 2 | 0.0004456 | [31 empty] | MICL.00947026/SNA
Vloerput | Mini Canal | Nee | standaard | MICL.00947034/DBL | 9 | 470 | 14/DBL | 34 | 1641 | 141.1006 | 15.4979 | [8 empty] | A04 | 3408 | MICL0.00947034/DBL |  | 3277 | 0 | 1641 | 1641 | 1641 | H | 1,362 | 1,362 | 1,362 |  | 0.013163 | 1.4287 | 1 | 0.00092092 | [31 empty] | MICL.00947034/DBL
Vloerput | Mini Canal | Nee | standaard | MICL.00947034/DBN | 9 | 470 | 14/DBN | 34 | 1574 | 135.3396 | 14.6018 | [8 empty] | A04 | 3408 | MICL0.00947034/DBN |  | 3277 | 0 | 1574 | 1574 | 1574 | H | 1,362 | 1,362 | 1,362 |  | 0.013163 | 1.4287 | 1 | 0.00092092 | [31 empty] | MICL.00947034/DBN
Vloerput | Mini Canal | Nee | standaard | MICL.00947034/DBR | 9 | 470 | 14/DBR | 34 | 1641 | 141.1006 | 15.4979 | [8 empty] | A04 | 3408 | MICL0.00947034/DBR |  | 3277 | 0 | 1641 | 1641 | 1641 | H | 1,362 | 1,362 | 1,362 |  | 0.013163 | 1.4287 | 1 | 0.00092092 | [31 empty] | MICL.00947034/DBR
Vloerput | Mini Canal | Nee | standaard | MICL.00947034/DBV | 9 | 470 | 14/DBV | 34 | 1574 | 135.3396 | 14.6018 | [8 empty] | A04 | 4055 | MICL0.00947034/DBV |  | 3899 | 0 | 1574 | 1574 | 1574 | H | 1,362 | 1,362 | 1,362 |  | 0.013163 | 1.4287 | 1 | 0.00092092 | [31 empty] | MICL.00947034/DBV
Vloerput | Mini Canal | Nee | standaard | MICL.00947034/DDB | 9 | 470 | 14/DDB | 34 | 1641 | 141.1006 | 15.4979 | [8 empty] | A04 | 3408 | MICL0.00947034/DDB |  | 3277 | 0 | 1641 | 1641 | 1641 | H | 1,362 | 1,362 | 1,362 |  | 0.013163 | 1.4287 | 1 | 0.00092092 | [31 empty] | MICL.00947034/DDB
Vloerput | Mini Canal | Nee | standaard | MICL.00947034/DMN | 9 | 470 | 14/DMN | 34 | 1574 | 135.3396 | 14.6018 | [8 empty] | A04 | 3408 | MICL0.00947034/DMN |  | 3277 | 0 | 1574 | 1574 | 1574 | H | 1,362 | 1,362 | 1,362 |  | 0.013163 | 1.4287 | 1 | 0.00092092 | [31 empty] | MICL.00947034/DMN
Vloerput | Mini Canal | Nee | standaard | MICL.00947034/DMV | 9 | 470 | 14/DMV | 34 | 1574 | 135.3396 | 14.6018 | [8 empty] | A04 | 4055 | MICL0.00947034/DMV |  | 3899 | 0 | 1574 | 1574 | 1574 | H | 1,362 | 1,362 | 1,362 |  | 0.013163 | 1.4287 | 1 | 0.00092092 | [31 empty] | MICL.00947034/DMV
Vloerput | Mini Canal | Nee | standaard | MICL.00947034/DNA | 9 | 470 | 14/DNA | 34 | 1641 | 141.1006 | 15.4979 | [8 empty] | A04 | 3408 | MICL0.00947034/DNA |  | 3277 | 0 | 1641 | 1641 | 1641 | H | 1,362 | 1,362 | 1,362 |  | 0.013163 | 1.4287 | 1 | 0.00092092 | [31 empty] | MICL.00947034/DNA
Vloerput | Mini Canal | Nee | standaard | MICL.00947034/DON | 9 | 470 | 14/DON | 34 | 1574 | 135.3396 | 14.6018 | [8 empty] | A04 | 4055 | MICL0.00947034/DON |  | 3899 | 0 | 1574 | 1574 | 1574 | H | 1,362 | 1,362 | 1,362 |  | 0.013163 | 1.4287 | 1 | 0.00092092 | [31 empty] | MICL.00947034/DON
Vloerput | Mini Canal | Nee | standaard | MICL.00947034/DOV | 9 | 470 | 14/DOV | 34 | 1574 | 135.3396 | 14.6018 | [8 empty] | A04 | 4055 | MICL0.00947034/DOV |  | 3899 | 0 | 1574 | 1574 | 1574 | H | 1,362 | 1,362 | 1,362 |  | 0.013163 | 1.4287 | 1 | 0.00092092 | [31 empty] | MICL.00947034/DOV
Vloerput | Mini Canal | Nee | standaard | MICL.00947034/RBL | 9 | 470 | 14/RBL | 34 | 1692 | 145.4858 | 16.1905 | [8 empty] | A04 | 4055 | MICL0.00947034/RBL |  | 3899 | 0 | 1692 | 1692 | 1692 | H | 1,362 | 1,362 | 1,362 |  | 0.013163 | 1.4287 | 1 | 0.00092092 | [31 empty] | MICL.00947034/RBL
Vloerput | Mini Canal | Nee | standaard | MICL.00947034/RBN | 9 | 470 | 14/RBN | 34 | 1641 | 141.1006 | 15.4979 | [8 empty] | A04 | 3408 | MICL0.00947034/RBN |  | 3277 | 0 | 1641 | 1641 | 1641 | H | 1,362 | 1,362 | 1,362 |  | 0.013163 | 1.4287 | 1 | 0.00092092 | [31 empty] | MICL.00947034/RBN
Vloerput | Mini Canal | Nee | standaard | MICL.00947034/RBR | 9 | 470 | 14/RBR | 34 | 1692 | 145.4858 | 16.1905 | [8 empty] | A04 | 3408 | MICL0.00947034/RBR |  | 3277 | 0 | 1692 | 1692 | 1692 | H | 1,362 | 1,362 | 1,362 |  | 0.013163 | 1.4287 | 1 | 0.00092092 | [31 empty] | MICL.00947034/RBR
Vloerput | Mini Canal | Nee | standaard | MICL.00947034/RBV | 9 | 470 | 14/RBV | 34 | 1641 | 141.1006 | 15.4979 | [8 empty] | A04 | 3408 | MICL0.00947034/RBV |  | 3277 | 0 | 1641 | 1641 | 1641 | H | 1,362 | 1,362 | 1,362 |  | 0.013163 | 1.4287 | 1 | 0.00092092 | [31 empty] | MICL.00947034/RBV
Vloerput | Mini Canal | Nee | standaard | MICL.00947034/RDB | 9 | 470 | 14/RDB | 34 | 1692 | 145.4858 | 16.1905 | [8 empty] | A04 | 4055 | MICL0.00947034/RDB |  | 3899 | 0 | 1692 | 1692 | 1692 | H | 1,362 | 1,362 | 1,362 |  | 0.013163 | 1.4287 | 1 | 0.00092092 | [31 empty] | MICL.00947034/RDB
Vloerput | Mini Canal | Nee | standaard | MICL.00947034/RMN | 9 | 470 | 14/RMN | 34 | 1641 | 141.1006 | 15.4979 | [8 empty] | A04 | 3408 | MICL0.00947034/RMN |  | 3277 | 0 | 1641 | 1641 | 1641 | H | 1,362 | 1,362 | 1,362 |  | 0.013163 | 1.4287 | 1 | 0.00092092 | [31 empty] | MICL.00947034/RMN
Vloerput | Mini Canal | Nee | standaard | MICL.00947034/RMV | 9 | 470 | 14/RMV | 34 | 1641 | 141.1006 | 15.4979 | [8 empty] | A04 | 3408 | MICL0.00947034/RMV |  | 3277 | 0 | 1641 | 1641 | 1641 | H | 1,362 | 1,362 | 1,362 |  | 0.013163 | 1.4287 | 1 | 0.00092092 | [31 empty] | MICL.00947034/RMV
Vloerput | Mini Canal | Nee | standaard | MICL.00947034/RNA | 9 | 470 | 14/RNA | 34 | 1692 | 145.4858 | 16.1905 | [8 empty] | A04 | 3408 | MICL0.00947034/RNA |  | 3277 | 0 | 1692 | 1692 | 1692 | H | 1,362 | 1,362 | 1,362 |  | 0.013163 | 1.4287 | 1 | 0.00092092 | [31 empty] | MICL.00947034/RNA
Vloerput | Mini Canal | Nee | standaard | MICL.00947034/RON | 9 | 470 | 14/RON | 34 | 1641 | 141.1006 | 15.4979 | [8 empty] | A04 | 3408 | MICL0.00947034/RON |  | 3277 | 0 | 1641 | 1641 | 1641 | H | 1,362 | 1,362 | 1,362 |  | 0.013163 | 1.4287 | 1 | 0.00092092 | [31 empty] | MICL.00947034/RON
Vloerput | Mini Canal | Nee | standaard | MICL.00947034/ROV | 9 | 470 | 14/ROV | 34 | 1641 | 141.1006 | 15.4979 | [8 empty] | A04 | 3408 | MICL0.00947034/ROV |  | 3277 | 0 | 1641 | 1641 | 1641 | H | 1,362 | 1,362 | 1,362 |  | 0.013163 | 1.4287 | 1 | 0.00092092 | [31 empty] | MICL.00947034/ROV
Vloerput | Mini Canal | Nee | standaard | MICL.00947034/RSS | 9 | 470 | 14/RSS | 34 | 1624 | 139.6389 | 15.269 | [8 empty] | A04 | 7488 | MICL0.00947034/RSS |  | 7200 | 0 | 1624 | 1624 | 1624 | H | 1,362 | 1,362 | 1,362 |  | 0.013163 | 1.4287 | 1 | 0.00092092 | [31 empty] | MICL.00947034/RSS
Vloerput | Mini Canal | Nee | standaard | MICL.00947034/SBL | 9 | 470 | 14/SBL | 34 | 1692 | 145.4858 | 16.1905 | [8 empty] | A04 | 3007 | MICL0.00947034/SBL |  | 2891 | 0 | 1692 | 1692 | 1692 | H | 1,362 | 1,362 | 1,362 |  | 0.013163 | 1.4287 | 1 | 0.00092092 | [31 empty] | MICL.00947034/SBL
Vloerput | Mini Canal | Nee | standaard | MICL.00947034/SBR | 9 | 470 | 14/SBR | 34 | 1692 | 145.4858 | 16.1905 | [8 empty] | A04 | 3007 | MICL0.00947034/SBR |  | 2891 | 0 | 1692 | 1692 | 1692 | H | 1,362 | 1,362 | 1,362 |  | 0.013163 | 1.4287 | 1 | 0.00092092 | [31 empty] | MICL.00947034/SBR
Vloerput | Mini Canal | Nee | standaard | MICL.00947034/SDB | 9 | 470 | 14/SDB | 34 | 1692 | 145.4858 | 16.1905 | [8 empty] | A04 | 3007 | MICL0.00947034/SDB |  | 2891 | 0 | 1692 | 1692 | 1692 | H | 1,362 | 1,362 | 1,362 |  | 0.013163 | 1.4287 | 1 | 0.00092092 | [31 empty] | MICL.00947034/SDB
Vloerput | Mini Canal | Nee | standaard | MICL.00947034/SNA | 9 | 470 | 14/SNA | 34 | 1692 | 145.4858 | 16.1905 | [8 empty] | A04 | 3007 | MICL0.00947034/SNA |  | 2891 | 0 | 1692 | 1692 | 1692 | H | 1,362 | 1,362 | 1,362 |  | 0.013163 | 1.4287 | 1 | 0.00092092 | [31 empty] | MICL.00947034/SNA
Vloerput | Mini Canal | Nee | standaard | MICL.00947042/DBL | 9 | 470 | 19/DBL | 42 | 2371 | 203.8693 | 4.0224 | [8 empty] | A04 | 3829 | MICL0.00947042/DBL |  | 3682 | 0 | 2371 | 2371 | 2371 | H | 1,362 | 1,362 | 1,362 |  | 0.0003969 | 1.7346 | 2 | 0.00036735 | [31 empty] | MICL.00947042/DBL
Vloerput | Mini Canal | Nee | standaard | MICL.00947042/DBN | 9 | 470 | 19/DBN | 42 | 2273 | 195.4428 | 3.7384 | [8 empty] | A04 | 3829 | MICL0.00947042/DBN |  | 3682 | 0 | 2273 | 2273 | 2273 | H | 1,362 | 1,362 | 1,362 |  | 0.0003969 | 1.7346 | 2 | 0.00036735 | [31 empty] | MICL.00947042/DBN
Vloerput | Mini Canal | Nee | standaard | MICL.00947042/DBR | 9 | 470 | 19/DBR | 42 | 2371 | 203.8693 | 4.0224 | [8 empty] | A04 | 3829 | MICL0.00947042/DBR |  | 3682 | 0 | 2371 | 2371 | 2371 | H | 1,362 | 1,362 | 1,362 |  | 0.0003969 | 1.7346 | 2 | 0.00036735 | [31 empty] | MICL.00947042/DBR
Vloerput | Mini Canal | Nee | standaard | MICL.00947042/DBV | 9 | 470 | 19/DBV | 42 | 2273 | 195.4428 | 3.7384 | [8 empty] | A04 | 4690 | MICL0.00947042/DBV |  | 4510 | 0 | 2273 | 2273 | 2273 | H | 1,362 | 1,362 | 1,362 |  | 0.0003969 | 1.7346 | 2 | 0.00036735 | [31 empty] | MICL.00947042/DBV
Vloerput | Mini Canal | Nee | standaard | MICL.00947042/DDB | 9 | 470 | 19/DDB | 42 | 2371 | 203.8693 | 4.0224 | [8 empty] | A04 | 3829 | MICL0.00947042/DDB |  | 3682 | 0 | 2371 | 2371 | 2371 | H | 1,362 | 1,362 | 1,362 |  | 0.0003969 | 1.7346 | 2 | 0.00036735 | [31 empty] | MICL.00947042/DDB
Vloerput | Mini Canal | Nee | standaard | MICL.00947042/DMN | 9 | 470 | 19/DMN | 42 | 2273 | 195.4428 | 3.7384 | [8 empty] | A04 | 3829 | MICL0.00947042/DMN |  | 3682 | 0 | 2273 | 2273 | 2273 | H | 1,362 | 1,362 | 1,362 |  | 0.0003969 | 1.7346 | 2 | 0.00036735 | [31 empty] | MICL.00947042/DMN
Vloerput | Mini Canal | Nee | standaard | MICL.00947042/DMV | 9 | 470 | 19/DMV | 42 | 2273 | 195.4428 | 3.7384 | [8 empty] | A04 | 4690 | MICL0.00947042/DMV |  | 4510 | 0 | 2273 | 2273 | 2273 | H | 1,362 | 1,362 | 1,362 |  | 0.0003969 | 1.7346 | 2 | 0.00036735 | [31 empty] | MICL.00947042/DMV
Vloerput | Mini Canal | Nee | standaard | MICL.00947042/DNA | 9 | 470 | 19/DNA | 42 | 2371 | 203.8693 | 4.0224 | [8 empty] | A04 | 3829 | MICL0.00947042/DNA |  | 3682 | 0 | 2371 | 2371 | 2371 | H | 1,362 | 1,362 | 1,362 |  | 0.0003969 | 1.7346 | 2 | 0.00036735 | [31 empty] | MICL.00947042/DNA
Vloerput | Mini Canal | Nee | standaard | MICL.00947042/DON | 9 | 470 | 19/DON | 42 | 2273 | 195.4428 | 3.7384 | [8 empty] | A04 | 4690 | MICL0.00947042/DON |  | 4510 | 0 | 2273 | 2273 | 2273 | H | 1,362 | 1,362 | 1,362 |  | 0.0003969 | 1.7346 | 2 | 0.00036735 | [31 empty] | MICL.00947042/DON
Vloerput | Mini Canal | Nee | standaard | MICL.00947042/DOV | 9 | 470 | 19/DOV | 42 | 2273 | 195.4428 | 3.7384 | [8 empty] | A04 | 4690 | MICL0.00947042/DOV |  | 4510 | 0 | 2273 | 2273 | 2273 | H | 1,362 | 1,362 | 1,362 |  | 0.0003969 | 1.7346 | 2 | 0.00036735 | [31 empty] | MICL.00947042/DOV
Vloerput | Mini Canal | Nee | standaard | MICL.00947042/RBL | 9 | 470 | 19/RBL | 42 | 2444 | 210.1462 | 4.2396 | [8 empty] | A04 | 4690 | MICL0.00947042/RBL |  | 4510 | 0 | 2444 | 2444 | 2444 | H | 1,362 | 1,362 | 1,362 |  | 0.0003969 | 1.7346 | 2 | 0.00036735 | [31 empty] | MICL.00947042/RBL
Vloerput | Mini Canal | Nee | standaard | MICL.00947042/RBN | 9 | 470 | 19/RBN | 42 | 2371 | 203.8693 | 4.0224 | [8 empty] | A04 | 3829 | MICL0.00947042/RBN |  | 3682 | 0 | 2371 | 2371 | 2371 | H | 1,362 | 1,362 | 1,362 |  | 0.0003969 | 1.7346 | 2 | 0.00036735 | [31 empty] | MICL.00947042/RBN
Vloerput | Mini Canal | Nee | standaard | MICL.00947042/RBR | 9 | 470 | 19/RBR | 42 | 2444 | 210.1462 | 4.2396 | [8 empty] | A04 | 3829 | MICL0.00947042/RBR |  | 3682 | 0 | 2444 | 2444 | 2444 | H | 1,362 | 1,362 | 1,362 |  | 0.0003969 | 1.7346 | 2 | 0.00036735 | [31 empty] | MICL.00947042/RBR
Vloerput | Mini Canal | Nee | standaard | MICL.00947042/RBV | 9 | 470 | 19/RBV | 42 | 2371 | 203.8693 | 4.0224 | [8 empty] | A04 | 3829 | MICL0.00947042/RBV |  | 3682 | 0 | 2371 | 2371 | 2371 | H | 1,362 | 1,362 | 1,362 |  | 0.0003969 | 1.7346 | 2 | 0.00036735 | [31 empty] | MICL.00947042/RBV
Vloerput | Mini Canal | Nee | standaard | MICL.00947042/RDB | 9 | 470 | 19/RDB | 42 | 2444 | 210.1462 | 4.2396 | [8 empty] | A04 | 4690 | MICL0.00947042/RDB |  | 4510 | 0 | 2444 | 2444 | 2444 | H | 1,362 | 1,362 | 1,362 |  | 0.0003969 | 1.7346 | 2 | 0.00036735 | [31 empty] | MICL.00947042/RDB
Vloerput | Mini Canal | Nee | standaard | MICL.00947042/RMN | 9 | 470 | 19/RMN | 42 | 2371 | 203.8693 | 4.0224 | [8 empty] | A04 | 3829 | MICL0.00947042/RMN |  | 3682 | 0 | 2371 | 2371 | 2371 | H | 1,362 | 1,362 | 1,362 |  | 0.0003969 | 1.7346 | 2 | 0.00036735 | [31 empty] | MICL.00947042/RMN
Vloerput | Mini Canal | Nee | standaard | MICL.00947042/RMV | 9 | 470 | 19/RMV | 42 | 2371 | 203.8693 | 4.0224 | [8 empty] | A04 | 3829 | MICL0.00947042/RMV |  | 3682 | 0 | 2371 | 2371 | 2371 | H | 1,362 | 1,362 | 1,362 |  | 0.0003969 | 1.7346 | 2 | 0.00036735 | [31 empty] | MICL.00947042/RMV
Vloerput | Mini Canal | Nee | standaard | MICL.00947042/RNA | 9 | 470 | 19/RNA | 42 | 2444 | 210.1462 | 4.2396 | [8 empty] | A04 | 3829 | MICL0.00947042/RNA |  | 3682 | 0 | 2444 | 2444 | 2444 | H | 1,362 | 1,362 | 1,362 |  | 0.0003969 | 1.7346 | 2 | 0.00036735 | [31 empty] | MICL.00947042/RNA
Vloerput | Mini Canal | Nee | standaard | MICL.00947042/RON | 9 | 470 | 19/RON | 42 | 2371 | 203.8693 | 4.0224 | [8 empty] | A04 | 3829 | MICL0.00947042/RON |  | 3682 | 0 | 2371 | 2371 | 2371 | H | 1,362 | 1,362 | 1,362 |  | 0.0003969 | 1.7346 | 2 | 0.00036735 | [31 empty] | MICL.00947042/RON
Vloerput | Mini Canal | Nee | standaard | MICL.00947042/ROV | 9 | 470 | 19/ROV | 42 | 2371 | 203.8693 | 4.0224 | [8 empty] | A04 | 3829 | MICL0.00947042/ROV |  | 3682 | 0 | 2371 | 2371 | 2371 | H | 1,362 | 1,362 | 1,362 |  | 0.0003969 | 1.7346 | 2 | 0.00036735 | [31 empty] | MICL.00947042/ROV
Vloerput | Mini Canal | Nee | standaard | MICL.00947042/RSS | 9 | 470 | 19/RSS | 42 | 2346 | 201.7197 | 3.9491 | [8 empty] | A04 | 9489 | MICL0.00947042/RSS |  | 9124 | 0 | 2346 | 2346 | 2346 | H | 1,362 | 1,362 | 1,362 |  | 0.0003969 | 1.7346 | 2 | 0.00036735 | [31 empty] | MICL.00947042/RSS
Vloerput | Mini Canal | Nee | standaard | MICL.00947042/SBL | 9 | 470 | 19/SBL | 42 | 2444 | 210.1462 | 4.2396 | [8 empty] | A04 | 3514 | MICL0.00947042/SBL |  | 3379 | 0 | 2444 | 2444 | 2444 | H | 1,362 | 1,362 | 1,362 |  | 0.0003969 | 1.7346 | 2 | 0.00036735 | [31 empty] | MICL.00947042/SBL
Vloerput | Mini Canal | Nee | standaard | MICL.00947042/SBR | 9 | 470 | 19/SBR | 42 | 2444 | 210.1462 | 4.2396 | [8 empty] | A04 | 3514 | MICL0.00947042/SBR |  | 3379 | 0 | 2444 | 2444 | 2444 | H | 1,362 | 1,362 | 1,362 |  | 0.0003969 | 1.7346 | 2 | 0.00036735 | [31 empty] | MICL.00947042/SBR
Vloerput | Mini Canal | Nee | standaard | MICL.00947042/SDB | 9 | 470 | 19/SDB | 42 | 2444 | 210.1462 | 4.2396 | [8 empty] | A04 | 3514 | MICL0.00947042/SDB |  | 3379 | 0 | 2444 | 2444 | 2444 | H | 1,362 | 1,362 | 1,362 |  | 0.0003969 | 1.7346 | 2 | 0.00036735 | [31 empty] | MICL.00947042/SDB
Vloerput | Mini Canal | Nee | standaard | MICL.00947042/SNA | 9 | 470 | 19/SNA | 42 | 2444 | 210.1462 | 4.2396 | [8 empty] | A04 | 3514 | MICL0.00947042/SNA |  | 3379 | 0 | 2444 | 2444 | 2444 | H | 1,362 | 1,362 | 1,362 |  | 0.0003969 | 1.7346 | 2 | 0.00036735 | [31 empty] | MICL.00947042/SNA
Vloerput | Mini Canal | Nee | standaard | MICL.00949014/DBL | 9 | 490 | 04/DBL | 14 | 849 | 73.0009 | 2.0108 | [8 empty] | A04 | 2436 | MICL0.00949014/DBL |  | 2342 | 0 | 849 | 849 | 849 | H | 1,362 | 1,362 | 1,362 |  | 0.00060626 | 1.8895 | 1 | 0.00030758 | [31 empty] | MICL.00949014/DBL
Vloerput | Mini Canal | Nee | standaard | MICL.00949014/DBN | 9 | 490 | 04/DBN | 14 | 814 | 69.9914 | 1.8571 | [8 empty] | A04 | 2436 | MICL0.00949014/DBN |  | 2342 | 0 | 814 | 814 | 814 | H | 1,362 | 1,362 | 1,362 |  | 0.00060626 | 1.8895 | 1 | 0.00030758 | [31 empty] | MICL.00949014/DBN
Vloerput | Mini Canal | Nee | standaard | MICL.00949014/DBR | 9 | 490 | 04/DBR | 14 | 849 | 73.0009 | 2.0108 | [8 empty] | A04 | 2436 | MICL0.00949014/DBR |  | 2342 | 0 | 849 | 849 | 849 | H | 1,362 | 1,362 | 1,362 |  | 0.00060626 | 1.8895 | 1 | 0.00030758 | [31 empty] | MICL.00949014/DBR
Vloerput | Mini Canal | Nee | standaard | MICL.00949014/DBV | 9 | 490 | 04/DBV | 14 | 814 | 69.9914 | 1.8571 | [8 empty] | A04 | 2892 | MICL0.00949014/DBV |  | 2781 | 0 | 814 | 814 | 814 | H | 1,362 | 1,362 | 1,362 |  | 0.00060626 | 1.8895 | 1 | 0.00030758 | [31 empty] | MICL.00949014/DBV
Vloerput | Mini Canal | Nee | standaard | MICL.00949014/DDB | 9 | 490 | 04/DDB | 14 | 849 | 73.0009 | 2.0108 | [8 empty] | A04 | 2436 | MICL0.00949014/DDB |  | 2342 | 0 | 849 | 849 | 849 | H | 1,362 | 1,362 | 1,362 |  | 0.00060626 | 1.8895 | 1 | 0.00030758 | [31 empty] | MICL.00949014/DDB
Vloerput | Mini Canal | Nee | standaard | MICL.00949014/DMN | 9 | 490 | 04/DMN | 14 | 814 | 69.9914 | 1.8571 | [8 empty] | A04 | 2436 | MICL0.00949014/DMN |  | 2342 | 0 | 814 | 814 | 814 | H | 1,362 | 1,362 | 1,362 |  | 0.00060626 | 1.8895 | 1 | 0.00030758 | [31 empty] | MICL.00949014/DMN
Vloerput | Mini Canal | Nee | standaard | MICL.00949014/DMV | 9 | 490 | 04/DMV | 14 | 814 | 69.9914 | 1.8571 | [8 empty] | A04 | 2892 | MICL0.00949014/DMV |  | 2781 | 0 | 814 | 814 | 814 | H | 1,362 | 1,362 | 1,362 |  | 0.00060626 | 1.8895 | 1 | 0.00030758 | [31 empty] | MICL.00949014/DMV
Vloerput | Mini Canal | Nee | standaard | MICL.00949014/DNA | 9 | 490 | 04/DNA | 14 | 849 | 73.0009 | 2.0108 | [8 empty] | A04 | 2436 | MICL0.00949014/DNA |  | 2342 | 0 | 849 | 849 | 849 | H | 1,362 | 1,362 | 1,362 |  | 0.00060626 | 1.8895 | 1 | 0.00030758 | [31 empty] | MICL.00949014/DNA
Vloerput | Mini Canal | Nee | standaard | MICL.00949014/DON | 9 | 490 | 04/DON | 14 | 814 | 69.9914 | 1.8571 | [8 empty] | A04 | 2892 | MICL0.00949014/DON |  | 2781 | 0 | 814 | 814 | 814 | H | 1,362 | 1,362 | 1,362 |  | 0.00060626 | 1.8895 | 1 | 0.00030758 | [31 empty] | MICL.00949014/DON
Vloerput | Mini Canal | Nee | standaard | MICL.00949014/DOV | 9 | 490 | 04/DOV | 14 | 814 | 69.9914 | 1.8571 | [8 empty] | A04 | 2892 | MICL0.00949014/DOV |  | 2781 | 0 | 814 | 814 | 814 | H | 1,362 | 1,362 | 1,362 |  | 0.00060626 | 1.8895 | 1 | 0.00030758 | [31 empty] | MICL.00949014/DOV
Vloerput | Mini Canal | Nee | standaard | MICL.00949014/RBL | 9 | 490 | 04/RBL | 14 | 875 | 75.2365 | 2.1288 | [8 empty] | A04 | 2892 | MICL0.00949014/RBL |  | 2781 | 0 | 875 | 875 | 875 | H | 1,362 | 1,362 | 1,362 |  | 0.00060626 | 1.8895 | 1 | 0.00030758 | [31 empty] | MICL.00949014/RBL
Vloerput | Mini Canal | Nee | standaard | MICL.00949014/RBN | 9 | 490 | 04/RBN | 14 | 849 | 73.0009 | 2.0108 | [8 empty] | A04 | 2436 | MICL0.00949014/RBN |  | 2342 | 0 | 849 | 849 | 849 | H | 1,362 | 1,362 | 1,362 |  | 0.00060626 | 1.8895 | 1 | 0.00030758 | [31 empty] | MICL.00949014/RBN
Vloerput | Mini Canal | Nee | standaard | MICL.00949014/RBR | 9 | 490 | 04/RBR | 14 | 875 | 75.2365 | 2.1288 | [8 empty] | A04 | 2436 | MICL0.00949014/RBR |  | 2342 | 0 | 875 | 875 | 875 | H | 1,362 | 1,362 | 1,362 |  | 0.00060626 | 1.8895 | 1 | 0.00030758 | [31 empty] | MICL.00949014/RBR
Vloerput | Mini Canal | Nee | standaard | MICL.00949014/RBV | 9 | 490 | 04/RBV | 14 | 849 | 73.0009 | 2.0108 | [8 empty] | A04 | 2436 | MICL0.00949014/RBV |  | 2342 | 0 | 849 | 849 | 849 | H | 1,362 | 1,362 | 1,362 |  | 0.00060626 | 1.8895 | 1 | 0.00030758 | [31 empty] | MICL.00949014/RBV
Vloerput | Mini Canal | Nee | standaard | MICL.00949014/RDB | 9 | 490 | 04/RDB | 14 | 875 | 75.2365 | 2.1288 | [8 empty] | A04 | 2892 | MICL0.00949014/RDB |  | 2781 | 0 | 875 | 875 | 875 | H | 1,362 | 1,362 | 1,362 |  | 0.00060626 | 1.8895 | 1 | 0.00030758 | [31 empty] | MICL.00949014/RDB
Vloerput | Mini Canal | Nee | standaard | MICL.00949014/RMN | 9 | 490 | 04/RMN | 14 | 849 | 73.0009 | 2.0108 | [8 empty] | A04 | 2436 | MICL0.00949014/RMN |  | 2342 | 0 | 849 | 849 | 849 | H | 1,362 | 1,362 | 1,362 |  | 0.00060626 | 1.8895 | 1 | 0.00030758 | [31 empty] | MICL.00949014/RMN
Vloerput | Mini Canal | Nee | standaard | MICL.00949014/RMV | 9 | 490 | 04/RMV | 14 | 849 | 73.0009 | 2.0108 | [8 empty] | A04 | 2436 | MICL0.00949014/RMV |  | 2342 | 0 | 849 | 849 | 849 | H | 1,362 | 1,362 | 1,362 |  | 0.00060626 | 1.8895 | 1 | 0.00030758 | [31 empty] | MICL.00949014/RMV
Vloerput | Mini Canal | Nee | standaard | MICL.00949014/RNA | 9 | 490 | 04/RNA | 14 | 875 | 75.2365 | 2.1288 | [8 empty] | A04 | 2436 | MICL0.00949014/RNA |  | 2342 | 0 | 875 | 875 | 875 | H | 1,362 | 1,362 | 1,362 |  | 0.00060626 | 1.8895 | 1 | 0.00030758 | [31 empty] | MICL.00949014/RNA
Vloerput | Mini Canal | Nee | standaard | MICL.00949014/RON | 9 | 490 | 04/RON | 14 | 849 | 73.0009 | 2.0108 | [8 empty] | A04 | 2436 | MICL0.00949014/RON |  | 2342 | 0 | 849 | 849 | 849 | H | 1,362 | 1,362 | 1,362 |  | 0.00060626 | 1.8895 | 1 | 0.00030758 | [31 empty] | MICL.00949014/RON
Vloerput | Mini Canal | Nee | standaard | MICL.00949014/ROV | 9 | 490 | 04/ROV | 14 | 849 | 73.0009 | 2.0108 | [8 empty] | A04 | 2436 | MICL0.00949014/ROV |  | 2342 | 0 | 849 | 849 | 849 | H | 1,362 | 1,362 | 1,362 |  | 0.00060626 | 1.8895 | 1 | 0.00030758 | [31 empty] | MICL.00949014/ROV
Vloerput | Mini Canal | Nee | standaard | MICL.00949014/RSS | 9 | 490 | 04/RSS | 14 | 840 | 72.227 | 1.9708 | [8 empty] | A04 | 5158 | MICL0.00949014/RSS |  | 4960 | 0 | 840 | 840 | 840 | H | 1,362 | 1,362 | 1,362 |  | 0.00060626 | 1.8895 | 1 | 0.00030758 | [31 empty] | MICL.00949014/RSS
Vloerput | Mini Canal | Nee | standaard | MICL.00949014/SBL | 9 | 490 | 04/SBL | 14 | 875 | 75.2365 | 2.1288 | [8 empty] | A04 | 2039 | MICL0.00949014/SBL |  | 1961 | 0 | 875 | 875 | 875 | H | 1,362 | 1,362 | 1,362 |  | 0.00060626 | 1.8895 | 1 | 0.00030758 | [31 empty] | MICL.00949014/SBL
Vloerput | Mini Canal | Nee | standaard | MICL.00949014/SBR | 9 | 490 | 04/SBR | 14 | 875 | 75.2365 | 2.1288 | [8 empty] | A04 | 2039 | MICL0.00949014/SBR |  | 1961 | 0 | 875 | 875 | 875 | H | 1,362 | 1,362 | 1,362 |  | 0.00060626 | 1.8895 | 1 | 0.00030758 | [31 empty] | MICL.00949014/SBR
Vloerput | Mini Canal | Nee | standaard | MICL.00949014/SDB | 9 | 490 | 04/SDB | 14 | 875 | 75.2365 | 2.1288 | [8 empty] | A04 | 2039 | MICL0.00949014/SDB |  | 1961 | 0 | 875 | 875 | 875 | H | 1,362 | 1,362 | 1,362 |  | 0.00060626 | 1.8895 | 1 | 0.00030758 | [31 empty] | MICL.00949014/SDB
Vloerput | Mini Canal | Nee | standaard | MICL.00949014/SNA | 9 | 490 | 04/SNA | 14 | 875 | 75.2365 | 2.1288 | [8 empty] | A04 | 2039 | MICL0.00949014/SNA |  | 1961 | 0 | 875 | 875 | 875 | H | 1,362 | 1,362 | 1,362 |  | 0.00060626 | 1.8895 | 1 | 0.00030758 | [31 empty] | MICL.00949014/SNA
Vloerput | Mini Canal | Nee | standaard | MICL.00949018/DBL | 9 | 490 | 09/DBL | 18 | 1006 | 86.5004 | 2.7451 | [8 empty] | A04 | 2488 | MICL0.00949018/DBL |  | 2392 | 0 | 1006 | 1006 | 1006 | H | 1,362 | 1,362 | 1,362 |  | 0.0009367 | 1.7898 | 2 | 0.0004456 | [31 empty] | MICL.00949018/DBL
Vloerput | Mini Canal | Nee | standaard | MICL.00949018/DBN | 9 | 490 | 09/DBN | 18 | 964 | 82.8891 | 2.5433 | [8 empty] | A04 | 2488 | MICL0.00949018/DBN |  | 2392 | 0 | 964 | 964 | 964 | H | 1,362 | 1,362 | 1,362 |  | 0.0009367 | 1.7898 | 2 | 0.0004456 | [31 empty] | MICL.00949018/DBN
Vloerput | Mini Canal | Nee | standaard | MICL.00949018/DBR | 9 | 490 | 09/DBR | 18 | 1006 | 86.5004 | 2.7451 | [8 empty] | A04 | 2488 | MICL0.00949018/DBR |  | 2392 | 0 | 1006 | 1006 | 1006 | H | 1,362 | 1,362 | 1,362 |  | 0.0009367 | 1.7898 | 2 | 0.0004456 | [31 empty] | MICL.00949018/DBR
Vloerput | Mini Canal | Nee | standaard | MICL.00949018/DBV | 9 | 490 | 09/DBV | 18 | 964 | 82.8891 | 2.5433 | [8 empty] | A04 | 3031 | MICL0.00949018/DBV |  | 2914 | 0 | 964 | 964 | 964 | H | 1,362 | 1,362 | 1,362 |  | 0.0009367 | 1.7898 | 2 | 0.0004456 | [31 empty] | MICL.00949018/DBV
Vloerput | Mini Canal | Nee | standaard | MICL.00949018/DDB | 9 | 490 | 09/DDB | 18 | 1006 | 86.5004 | 2.7451 | [8 empty] | A04 | 2488 | MICL0.00949018/DDB |  | 2392 | 0 | 1006 | 1006 | 1006 | H | 1,362 | 1,362 | 1,362 |  | 0.0009367 | 1.7898 | 2 | 0.0004456 | [31 empty] | MICL.00949018/DDB
Vloerput | Mini Canal | Nee | standaard | MICL.00949018/DMN | 9 | 490 | 09/DMN | 18 | 964 | 82.8891 | 2.5433 | [8 empty] | A04 | 2488 | MICL0.00949018/DMN |  | 2392 | 0 | 964 | 964 | 964 | H | 1,362 | 1,362 | 1,362 |  | 0.0009367 | 1.7898 | 2 | 0.0004456 | [31 empty] | MICL.00949018/DMN
Vloerput | Mini Canal | Nee | standaard | MICL.00949018/DMV | 9 | 490 | 09/DMV | 18 | 964 | 82.8891 | 2.5433 | [8 empty] | A04 | 3031 | MICL0.00949018/DMV |  | 2914 | 0 | 964 | 964 | 964 | H | 1,362 | 1,362 | 1,362 |  | 0.0009367 | 1.7898 | 2 | 0.0004456 | [31 empty] | MICL.00949018/DMV
Vloerput | Mini Canal | Nee | standaard | MICL.00949018/DNA | 9 | 490 | 09/DNA | 18 | 1006 | 86.5004 | 2.7451 | [8 empty] | A04 | 2488 | MICL0.00949018/DNA |  | 2392 | 0 | 1006 | 1006 | 1006 | H | 1,362 | 1,362 | 1,362 |  | 0.0009367 | 1.7898 | 2 | 0.0004456 | [31 empty] | MICL.00949018/DNA
Vloerput | Mini Canal | Nee | standaard | MICL.00949018/DON | 9 | 490 | 09/DON | 18 | 964 | 82.8891 | 2.5433 | [8 empty] | A04 | 3031 | MICL0.00949018/DON |  | 2914 | 0 | 964 | 964 | 964 | H | 1,362 | 1,362 | 1,362 |  | 0.0009367 | 1.7898 | 2 | 0.0004456 | [31 empty] | MICL.00949018/DON
Vloerput | Mini Canal | Nee | standaard | MICL.00949018/DOV | 9 | 490 | 09/DOV | 18 | 964 | 82.8891 | 2.5433 | [8 empty] | A04 | 3031 | MICL0.00949018/DOV |  | 2914 | 0 | 964 | 964 | 964 | H | 1,362 | 1,362 | 1,362 |  | 0.0009367 | 1.7898 | 2 | 0.0004456 | [31 empty] | MICL.00949018/DOV
Vloerput | Mini Canal | Nee | standaard | MICL.00949018/RBL | 9 | 490 | 09/RBL | 18 | 1037 | 89.166 | 2.8983 | [8 empty] | A04 | 3031 | MICL0.00949018/RBL |  | 2914 | 0 | 1037 | 1037 | 1037 | H | 1,362 | 1,362 | 1,362 |  | 0.0009367 | 1.7898 | 2 | 0.0004456 | [31 empty] | MICL.00949018/RBL
Vloerput | Mini Canal | Nee | standaard | MICL.00949018/RBN | 9 | 490 | 09/RBN | 18 | 1006 | 86.5004 | 2.7451 | [8 empty] | A04 | 2488 | MICL0.00949018/RBN |  | 2392 | 0 | 1006 | 1006 | 1006 | H | 1,362 | 1,362 | 1,362 |  | 0.0009367 | 1.7898 | 2 | 0.0004456 | [31 empty] | MICL.00949018/RBN
Vloerput | Mini Canal | Nee | standaard | MICL.00949018/RBR | 9 | 490 | 09/RBR | 18 | 1037 | 89.166 | 2.8983 | [8 empty] | A04 | 2488 | MICL0.00949018/RBR |  | 2392 | 0 | 1037 | 1037 | 1037 | H | 1,362 | 1,362 | 1,362 |  | 0.0009367 | 1.7898 | 2 | 0.0004456 | [31 empty] | MICL.00949018/RBR
Vloerput | Mini Canal | Nee | standaard | MICL.00949018/RBV | 9 | 490 | 09/RBV | 18 | 1006 | 86.5004 | 2.7451 | [8 empty] | A04 | 2488 | MICL0.00949018/RBV |  | 2392 | 0 | 1006 | 1006 | 1006 | H | 1,362 | 1,362 | 1,362 |  | 0.0009367 | 1.7898 | 2 | 0.0004456 | [31 empty] | MICL.00949018/RBV
Vloerput | Mini Canal | Nee | standaard | MICL.00949018/RDB | 9 | 490 | 09/RDB | 18 | 1037 | 89.166 | 2.8983 | [8 empty] | A04 | 3031 | MICL0.00949018/RDB |  | 2914 | 0 | 1037 | 1037 | 1037 | H | 1,362 | 1,362 | 1,362 |  | 0.0009367 | 1.7898 | 2 | 0.0004456 | [31 empty] | MICL.00949018/RDB
Vloerput | Mini Canal | Nee | standaard | MICL.00949018/RMN | 9 | 490 | 09/RMN | 18 | 1006 | 86.5004 | 2.7451 | [8 empty] | A04 | 2488 | MICL0.00949018/RMN |  | 2392 | 0 | 1006 | 1006 | 1006 | H | 1,362 | 1,362 | 1,362 |  | 0.0009367 | 1.7898 | 2 | 0.0004456 | [31 empty] | MICL.00949018/RMN
Vloerput | Mini Canal | Nee | standaard | MICL.00949018/RMV | 9 | 490 | 09/RMV | 18 | 1006 | 86.5004 | 2.7451 | [8 empty] | A04 | 2488 | MICL0.00949018/RMV |  | 2392 | 0 | 1006 | 1006 | 1006 | H | 1,362 | 1,362 | 1,362 |  | 0.0009367 | 1.7898 | 2 | 0.0004456 | [31 empty] | MICL.00949018/RMV
Vloerput | Mini Canal | Nee | standaard | MICL.00949018/RNA | 9 | 490 | 09/RNA | 18 | 1037 | 89.166 | 2.8983 | [8 empty] | A04 | 2488 | MICL0.00949018/RNA |  | 2392 | 0 | 1037 | 1037 | 1037 | H | 1,362 | 1,362 | 1,362 |  | 0.0009367 | 1.7898 | 2 | 0.0004456 | [31 empty] | MICL.00949018/RNA
Vloerput | Mini Canal | Nee | standaard | MICL.00949018/RON | 9 | 490 | 09/RON | 18 | 1006 | 86.5004 | 2.7451 | [8 empty] | A04 | 2488 | MICL0.00949018/RON |  | 2392 | 0 | 1006 | 1006 | 1006 | H | 1,362 | 1,362 | 1,362 |  | 0.0009367 | 1.7898 | 2 | 0.0004456 | [31 empty] | MICL.00949018/RON
Vloerput | Mini Canal | Nee | standaard | MICL.00949018/ROV | 9 | 490 | 09/ROV | 18 | 1006 | 86.5004 | 2.7451 | [8 empty] | A04 | 2488 | MICL0.00949018/ROV |  | 2392 | 0 | 1006 | 1006 | 1006 | H | 1,362 | 1,362 | 1,362 |  | 0.0009367 | 1.7898 | 2 | 0.0004456 | [31 empty] | MICL.00949018/ROV
Vloerput | Mini Canal | Nee | standaard | MICL.00949018/RSS | 9 | 490 | 09/RSS | 18 | 996 | 85.6406 | 2.6964 | [8 empty] | A04 | 5563 | MICL0.00949018/RSS |  | 5349 | 0 | 996 | 996 | 996 | H | 1,362 | 1,362 | 1,362 |  | 0.0009367 | 1.7898 | 2 | 0.0004456 | [31 empty] | MICL.00949018/RSS
Vloerput | Mini Canal | Nee | standaard | MICL.00949018/SBL | 9 | 490 | 09/SBL | 18 | 1037 | 89.166 | 2.8983 | [8 empty] | A04 | 2147 | MICL0.00949018/SBL |  | 2064 | 0 | 1037 | 1037 | 1037 | H | 1,362 | 1,362 | 1,362 |  | 0.0009367 | 1.7898 | 2 | 0.0004456 | [31 empty] | MICL.00949018/SBL
Vloerput | Mini Canal | Nee | standaard | MICL.00949018/SBR | 9 | 490 | 09/SBR | 18 | 1037 | 89.166 | 2.8983 | [8 empty] | A04 | 2147 | MICL0.00949018/SBR |  | 2064 | 0 | 1037 | 1037 | 1037 | H | 1,362 | 1,362 | 1,362 |  | 0.0009367 | 1.7898 | 2 | 0.0004456 | [31 empty] | MICL.00949018/SBR
Vloerput | Mini Canal | Nee | standaard | MICL.00949018/SDB | 9 | 490 | 09/SDB | 18 | 1037 | 89.166 | 2.8983 | [8 empty] | A04 | 2147 | MICL0.00949018/SDB |  | 2064 | 0 | 1037 | 1037 | 1037 | H | 1,362 | 1,362 | 1,362 |  | 0.0009367 | 1.7898 | 2 | 0.0004456 | [31 empty] | MICL.00949018/SDB
Vloerput | Mini Canal | Nee | standaard | MICL.00949018/SNA | 9 | 490 | 09/SNA | 18 | 1037 | 89.166 | 2.8983 | [8 empty] | A04 | 2147 | MICL0.00949018/SNA |  | 2064 | 0 | 1037 | 1037 | 1037 | H | 1,362 | 1,362 | 1,362 |  | 0.0009367 | 1.7898 | 2 | 0.0004456 | [31 empty] | MICL.00949018/SNA
Vloerput | Mini Canal | Nee | standaard | MICL.00949026/DBL | 9 | 490 | 09/DBL | 26 | 1322 | 113.6715 | 4.476 | [8 empty] | A04 | 2728 | MICL0.00949026/DBL |  | 2623 | 0 | 1322 | 1322 | 1322 | H | 1,362 | 1,362 | 1,362 |  | 0.0009367 | 1.7898 | 2 | 0.0004456 | [31 empty] | MICL.00949026/DBL
Vloerput | Mini Canal | Nee | standaard | MICL.00949026/DBN | 9 | 490 | 09/DBN | 26 | 1268 | 109.0284 | 4.1541 | [8 empty] | A04 | 2728 | MICL0.00949026/DBN |  | 2623 | 0 | 1268 | 1268 | 1268 | H | 1,362 | 1,362 | 1,362 |  | 0.0009367 | 1.7898 | 2 | 0.0004456 | [31 empty] | MICL.00949026/DBN
Vloerput | Mini Canal | Nee | standaard | MICL.00949026/DBR | 9 | 490 | 09/DBR | 26 | 1322 | 113.6715 | 4.476 | [8 empty] | A04 | 2728 | MICL0.00949026/DBR |  | 2623 | 0 | 1322 | 1322 | 1322 | H | 1,362 | 1,362 | 1,362 |  | 0.0009367 | 1.7898 | 2 | 0.0004456 | [31 empty] | MICL.00949026/DBR
Vloerput | Mini Canal | Nee | standaard | MICL.00949026/DBV | 9 | 490 | 09/DBV | 26 | 1268 | 109.0284 | 4.1541 | [8 empty] | A04 | 3395 | MICL0.00949026/DBV |  | 3264 | 0 | 1268 | 1268 | 1268 | H | 1,362 | 1,362 | 1,362 |  | 0.0009367 | 1.7898 | 2 | 0.0004456 | [31 empty] | MICL.00949026/DBV
Vloerput | Mini Canal | Nee | standaard | MICL.00949026/DDB | 9 | 490 | 09/DDB | 26 | 1322 | 113.6715 | 4.476 | [8 empty] | A04 | 2728 | MICL0.00949026/DDB |  | 2623 | 0 | 1322 | 1322 | 1322 | H | 1,362 | 1,362 | 1,362 |  | 0.0009367 | 1.7898 | 2 | 0.0004456 | [31 empty] | MICL.00949026/DDB
Vloerput | Mini Canal | Nee | standaard | MICL.00949026/DMN | 9 | 490 | 09/DMN | 26 | 1268 | 109.0284 | 4.1541 | [8 empty] | A04 | 2728 | MICL0.00949026/DMN |  | 2623 | 0 | 1268 | 1268 | 1268 | H | 1,362 | 1,362 | 1,362 |  | 0.0009367 | 1.7898 | 2 | 0.0004456 | [31 empty] | MICL.00949026/DMN
Vloerput | Mini Canal | Nee | standaard | MICL.00949026/DMV | 9 | 490 | 09/DMV | 26 | 1268 | 109.0284 | 4.1541 | [8 empty] | A04 | 3395 | MICL0.00949026/DMV |  | 3264 | 0 | 1268 | 1268 | 1268 | H | 1,362 | 1,362 | 1,362 |  | 0.0009367 | 1.7898 | 2 | 0.0004456 | [31 empty] | MICL.00949026/DMV
Vloerput | Mini Canal | Nee | standaard | MICL.00949026/DNA | 9 | 490 | 09/DNA | 26 | 1322 | 113.6715 | 4.476 | [8 empty] | A04 | 2728 | MICL0.00949026/DNA |  | 2623 | 0 | 1322 | 1322 | 1322 | H | 1,362 | 1,362 | 1,362 |  | 0.0009367 | 1.7898 | 2 | 0.0004456 | [31 empty] | MICL.00949026/DNA
Vloerput | Mini Canal | Nee | standaard | MICL.00949026/DON | 9 | 490 | 09/DON | 26 | 1268 | 109.0284 | 4.1541 | [8 empty] | A04 | 3395 | MICL0.00949026/DON |  | 3264 | 0 | 1268 | 1268 | 1268 | H | 1,362 | 1,362 | 1,362 |  | 0.0009367 | 1.7898 | 2 | 0.0004456 | [31 empty] | MICL.00949026/DON
Vloerput | Mini Canal | Nee | standaard | MICL.00949026/DOV | 9 | 490 | 09/DOV | 26 | 1268 | 109.0284 | 4.1541 | [8 empty] | A04 | 3395 | MICL0.00949026/DOV |  | 3264 | 0 | 1268 | 1268 | 1268 | H | 1,362 | 1,362 | 1,362 |  | 0.0009367 | 1.7898 | 2 | 0.0004456 | [31 empty] | MICL.00949026/DOV
Vloerput | Mini Canal | Nee | standaard | MICL.00949026/RBL | 9 | 490 | 09/RBL | 26 | 1363 | 117.1969 | 4.7275 | [8 empty] | A04 | 3395 | MICL0.00949026/RBL |  | 3264 | 0 | 1363 | 1363 | 1363 | H | 1,362 | 1,362 | 1,362 |  | 0.0009367 | 1.7898 | 2 | 0.0004456 | [31 empty] | MICL.00949026/RBL
Vloerput | Mini Canal | Nee | standaard | MICL.00949026/RBN | 9 | 490 | 09/RBN | 26 | 1322 | 113.6715 | 4.476 | [8 empty] | A04 | 2728 | MICL0.00949026/RBN |  | 2623 | 0 | 1322 | 1322 | 1322 | H | 1,362 | 1,362 | 1,362 |  | 0.0009367 | 1.7898 | 2 | 0.0004456 | [31 empty] | MICL.00949026/RBN
Vloerput | Mini Canal | Nee | standaard | MICL.00949026/RBR | 9 | 490 | 09/RBR | 26 | 1363 | 117.1969 | 4.7275 | [8 empty] | A04 | 2728 | MICL0.00949026/RBR |  | 2623 | 0 | 1363 | 1363 | 1363 | H | 1,362 | 1,362 | 1,362 |  | 0.0009367 | 1.7898 | 2 | 0.0004456 | [31 empty] | MICL.00949026/RBR
Vloerput | Mini Canal | Nee | standaard | MICL.00949026/RBV | 9 | 490 | 09/RBV | 26 | 1322 | 113.6715 | 4.476 | [8 empty] | A04 | 2728 | MICL0.00949026/RBV |  | 2623 | 0 | 1322 | 1322 | 1322 | H | 1,362 | 1,362 | 1,362 |  | 0.0009367 | 1.7898 | 2 | 0.0004456 | [31 empty] | MICL.00949026/RBV
Vloerput | Mini Canal | Nee | standaard | MICL.00949026/RDB | 9 | 490 | 09/RDB | 26 | 1363 | 117.1969 | 4.7275 | [8 empty] | A04 | 3395 | MICL0.00949026/RDB |  | 3264 | 0 | 1363 | 1363 | 1363 | H | 1,362 | 1,362 | 1,362 |  | 0.0009367 | 1.7898 | 2 | 0.0004456 | [31 empty] | MICL.00949026/RDB
Vloerput | Mini Canal | Nee | standaard | MICL.00949026/RMN | 9 | 490 | 09/RMN | 26 | 1322 | 113.6715 | 4.476 | [8 empty] | A04 | 2728 | MICL0.00949026/RMN |  | 2623 | 0 | 1322 | 1322 | 1322 | H | 1,362 | 1,362 | 1,362 |  | 0.0009367 | 1.7898 | 2 | 0.0004456 | [31 empty] | MICL.00949026/RMN
Vloerput | Mini Canal | Nee | standaard | MICL.00949026/RMV | 9 | 490 | 09/RMV | 26 | 1322 | 113.6715 | 4.476 | [8 empty] | A04 | 2728 | MICL0.00949026/RMV |  | 2623 | 0 | 1322 | 1322 | 1322 | H | 1,362 | 1,362 | 1,362 |  | 0.0009367 | 1.7898 | 2 | 0.0004456 | [31 empty] | MICL.00949026/RMV
Vloerput | Mini Canal | Nee | standaard | MICL.00949026/RNA | 9 | 490 | 09/RNA | 26 | 1363 | 117.1969 | 4.7275 | [8 empty] | A04 | 2728 | MICL0.00949026/RNA |  | 2623 | 0 | 1363 | 1363 | 1363 | H | 1,362 | 1,362 | 1,362 |  | 0.0009367 | 1.7898 | 2 | 0.0004456 | [31 empty] | MICL.00949026/RNA
Vloerput | Mini Canal | Nee | standaard | MICL.00949026/RON | 9 | 490 | 09/RON | 26 | 1322 | 113.6715 | 4.476 | [8 empty] | A04 | 2728 | MICL0.00949026/RON |  | 2623 | 0 | 1322 | 1322 | 1322 | H | 1,362 | 1,362 | 1,362 |  | 0.0009367 | 1.7898 | 2 | 0.0004456 | [31 empty] | MICL.00949026/RON
Vloerput | Mini Canal | Nee | standaard | MICL.00949026/ROV | 9 | 490 | 09/ROV | 26 | 1322 | 113.6715 | 4.476 | [8 empty] | A04 | 2728 | MICL0.00949026/ROV |  | 2623 | 0 | 1322 | 1322 | 1322 | H | 1,362 | 1,362 | 1,362 |  | 0.0009367 | 1.7898 | 2 | 0.0004456 | [31 empty] | MICL.00949026/ROV
Vloerput | Mini Canal | Nee | standaard | MICL.00949026/RSS | 9 | 490 | 09/RSS | 26 | 1308 | 112.4678 | 4.3915 | [8 empty] | A04 | 6245 | MICL0.00949026/RSS |  | 6005 | 0 | 1308 | 1308 | 1308 | H | 1,362 | 1,362 | 1,362 |  | 0.0009367 | 1.7898 | 2 | 0.0004456 | [31 empty] | MICL.00949026/RSS
Vloerput | Mini Canal | Nee | standaard | MICL.00949026/SBL | 9 | 490 | 09/SBL | 26 | 1363 | 117.1969 | 4.7275 | [8 empty] | A04 | 2479 | MICL0.00949026/SBL |  | 2384 | 0 | 1363 | 1363 | 1363 | H | 1,362 | 1,362 | 1,362 |  | 0.0009367 | 1.7898 | 2 | 0.0004456 | [31 empty] | MICL.00949026/SBL
Vloerput | Mini Canal | Nee | standaard | MICL.00949026/SBR | 9 | 490 | 09/SBR | 26 | 1363 | 117.1969 | 4.7275 | [8 empty] | A04 | 2479 | MICL0.00949026/SBR |  | 2384 | 0 | 1363 | 1363 | 1363 | H | 1,362 | 1,362 | 1,362 |  | 0.0009367 | 1.7898 | 2 | 0.0004456 | [31 empty] | MICL.00949026/SBR
Vloerput | Mini Canal | Nee | standaard | MICL.00949026/SDB | 9 | 490 | 09/SDB | 26 | 1363 | 117.1969 | 4.7275 | [8 empty] | A04 | 2479 | MICL0.00949026/SDB |  | 2384 | 0 | 1363 | 1363 | 1363 | H | 1,362 | 1,362 | 1,362 |  | 0.0009367 | 1.7898 | 2 | 0.0004456 | [31 empty] | MICL.00949026/SDB
Vloerput | Mini Canal | Nee | standaard | MICL.00949026/SNA | 9 | 490 | 09/SNA | 26 | 1363 | 117.1969 | 4.7275 | [8 empty] | A04 | 2479 | MICL0.00949026/SNA |  | 2384 | 0 | 1363 | 1363 | 1363 | H | 1,362 | 1,362 | 1,362 |  | 0.0009367 | 1.7898 | 2 | 0.0004456 | [31 empty] | MICL.00949026/SNA
Vloerput | Mini Canal | Nee | standaard | MICL.00949034/DBL | 9 | 490 | 14/DBL | 34 | 1716 | 147.5494 | 16.5196 | [8 empty] | A04 | 3533 | MICL0.00949034/DBL |  | 3397 | 0 | 1716 | 1716 | 1716 | H | 1,362 | 1,362 | 1,362 |  | 0.013163 | 1.4287 | 1 | 0.00092092 | [31 empty] | MICL.00949034/DBL
Vloerput | Mini Canal | Nee | standaard | MICL.00949034/DBN | 9 | 490 | 14/DBN | 34 | 1645 | 141.4445 | 15.5519 | [8 empty] | A04 | 3533 | MICL0.00949034/DBN |  | 3397 | 0 | 1645 | 1645 | 1645 | H | 1,362 | 1,362 | 1,362 |  | 0.013163 | 1.4287 | 1 | 0.00092092 | [31 empty] | MICL.00949034/DBN
Vloerput | Mini Canal | Nee | standaard | MICL.00949034/DBR | 9 | 490 | 14/DBR | 34 | 1716 | 147.5494 | 16.5196 | [8 empty] | A04 | 3533 | MICL0.00949034/DBR |  | 3397 | 0 | 1716 | 1716 | 1716 | H | 1,362 | 1,362 | 1,362 |  | 0.013163 | 1.4287 | 1 | 0.00092092 | [31 empty] | MICL.00949034/DBR
Vloerput | Mini Canal | Nee | standaard | MICL.00949034/DBV | 9 | 490 | 14/DBV | 34 | 1645 | 141.4445 | 15.5519 | [8 empty] | A04 | 4207 | MICL0.00949034/DBV |  | 4045 | 0 | 1645 | 1645 | 1645 | H | 1,362 | 1,362 | 1,362 |  | 0.013163 | 1.4287 | 1 | 0.00092092 | [31 empty] | MICL.00949034/DBV
Vloerput | Mini Canal | Nee | standaard | MICL.00949034/DDB | 9 | 490 | 14/DDB | 34 | 1716 | 147.5494 | 16.5196 | [8 empty] | A04 | 3533 | MICL0.00949034/DDB |  | 3397 | 0 | 1716 | 1716 | 1716 | H | 1,362 | 1,362 | 1,362 |  | 0.013163 | 1.4287 | 1 | 0.00092092 | [31 empty] | MICL.00949034/DDB
Vloerput | Mini Canal | Nee | standaard | MICL.00949034/DMN | 9 | 490 | 14/DMN | 34 | 1645 | 141.4445 | 15.5519 | [8 empty] | A04 | 3533 | MICL0.00949034/DMN |  | 3397 | 0 | 1645 | 1645 | 1645 | H | 1,362 | 1,362 | 1,362 |  | 0.013163 | 1.4287 | 1 | 0.00092092 | [31 empty] | MICL.00949034/DMN
Vloerput | Mini Canal | Nee | standaard | MICL.00949034/DMV | 9 | 490 | 14/DMV | 34 | 1645 | 141.4445 | 15.5519 | [8 empty] | A04 | 4207 | MICL0.00949034/DMV |  | 4045 | 0 | 1645 | 1645 | 1645 | H | 1,362 | 1,362 | 1,362 |  | 0.013163 | 1.4287 | 1 | 0.00092092 | [31 empty] | MICL.00949034/DMV
Vloerput | Mini Canal | Nee | standaard | MICL.00949034/DNA | 9 | 490 | 14/DNA | 34 | 1716 | 147.5494 | 16.5196 | [8 empty] | A04 | 3533 | MICL0.00949034/DNA |  | 3397 | 0 | 1716 | 1716 | 1716 | H | 1,362 | 1,362 | 1,362 |  | 0.013163 | 1.4287 | 1 | 0.00092092 | [31 empty] | MICL.00949034/DNA
Vloerput | Mini Canal | Nee | standaard | MICL.00949034/DON | 9 | 490 | 14/DON | 34 | 1645 | 141.4445 | 15.5519 | [8 empty] | A04 | 4207 | MICL0.00949034/DON |  | 4045 | 0 | 1645 | 1645 | 1645 | H | 1,362 | 1,362 | 1,362 |  | 0.013163 | 1.4287 | 1 | 0.00092092 | [31 empty] | MICL.00949034/DON
Vloerput | Mini Canal | Nee | standaard | MICL.00949034/DOV | 9 | 490 | 14/DOV | 34 | 1645 | 141.4445 | 15.5519 | [8 empty] | A04 | 4207 | MICL0.00949034/DOV |  | 4045 | 0 | 1645 | 1645 | 1645 | H | 1,362 | 1,362 | 1,362 |  | 0.013163 | 1.4287 | 1 | 0.00092092 | [31 empty] | MICL.00949034/DOV
Vloerput | Mini Canal | Nee | standaard | MICL.00949034/RBL | 9 | 490 | 14/RBL | 34 | 1769 | 152.1066 | 17.2533 | [8 empty] | A04 | 4207 | MICL0.00949034/RBL |  | 4045 | 0 | 1769 | 1769 | 1769 | H | 1,362 | 1,362 | 1,362 |  | 0.013163 | 1.4287 | 1 | 0.00092092 | [31 empty] | MICL.00949034/RBL
Vloerput | Mini Canal | Nee | standaard | MICL.00949034/RBN | 9 | 490 | 14/RBN | 34 | 1716 | 147.5494 | 16.5196 | [8 empty] | A04 | 3533 | MICL0.00949034/RBN |  | 3397 | 0 | 1716 | 1716 | 1716 | H | 1,362 | 1,362 | 1,362 |  | 0.013163 | 1.4287 | 1 | 0.00092092 | [31 empty] | MICL.00949034/RBN
Vloerput | Mini Canal | Nee | standaard | MICL.00949034/RBR | 9 | 490 | 14/RBR | 34 | 1769 | 152.1066 | 17.2533 | [8 empty] | A04 | 3533 | MICL0.00949034/RBR |  | 3397 | 0 | 1769 | 1769 | 1769 | H | 1,362 | 1,362 | 1,362 |  | 0.013163 | 1.4287 | 1 | 0.00092092 | [31 empty] | MICL.00949034/RBR
Vloerput | Mini Canal | Nee | standaard | MICL.00949034/RBV | 9 | 490 | 14/RBV | 34 | 1716 | 147.5494 | 16.5196 | [8 empty] | A04 | 3533 | MICL0.00949034/RBV |  | 3397 | 0 | 1716 | 1716 | 1716 | H | 1,362 | 1,362 | 1,362 |  | 0.013163 | 1.4287 | 1 | 0.00092092 | [31 empty] | MICL.00949034/RBV
Vloerput | Mini Canal | Nee | standaard | MICL.00949034/RDB | 9 | 490 | 14/RDB | 34 | 1769 | 152.1066 | 17.2533 | [8 empty] | A04 | 4207 | MICL0.00949034/RDB |  | 4045 | 0 | 1769 | 1769 | 1769 | H | 1,362 | 1,362 | 1,362 |  | 0.013163 | 1.4287 | 1 | 0.00092092 | [31 empty] | MICL.00949034/RDB
Vloerput | Mini Canal | Nee | standaard | MICL.00949034/RMN | 9 | 490 | 14/RMN | 34 | 1716 | 147.5494 | 16.5196 | [8 empty] | A04 | 3533 | MICL0.00949034/RMN |  | 3397 | 0 | 1716 | 1716 | 1716 | H | 1,362 | 1,362 | 1,362 |  | 0.013163 | 1.4287 | 1 | 0.00092092 | [31 empty] | MICL.00949034/RMN
Vloerput | Mini Canal | Nee | standaard | MICL.00949034/RMV | 9 | 490 | 14/RMV | 34 | 1716 | 147.5494 | 16.5196 | [8 empty] | A04 | 3533 | MICL0.00949034/RMV |  | 3397 | 0 | 1716 | 1716 | 1716 | H | 1,362 | 1,362 | 1,362 |  | 0.013163 | 1.4287 | 1 | 0.00092092 | [31 empty] | MICL.00949034/RMV
Vloerput | Mini Canal | Nee | standaard | MICL.00949034/RNA | 9 | 490 | 14/RNA | 34 | 1769 | 152.1066 | 17.2533 | [8 empty] | A04 | 3533 | MICL0.00949034/RNA |  | 3397 | 0 | 1769 | 1769 | 1769 | H | 1,362 | 1,362 | 1,362 |  | 0.013163 | 1.4287 | 1 | 0.00092092 | [31 empty] | MICL.00949034/RNA
Vloerput | Mini Canal | Nee | standaard | MICL.00949034/RON | 9 | 490 | 14/RON | 34 | 1716 | 147.5494 | 16.5196 | [8 empty] | A04 | 3533 | MICL0.00949034/RON |  | 3397 | 0 | 1716 | 1716 | 1716 | H | 1,362 | 1,362 | 1,362 |  | 0.013163 | 1.4287 | 1 | 0.00092092 | [31 empty] | MICL.00949034/RON
Vloerput | Mini Canal | Nee | standaard | MICL.00949034/ROV | 9 | 490 | 14/ROV | 34 | 1716 | 147.5494 | 16.5196 | [8 empty] | A04 | 3533 | MICL0.00949034/ROV |  | 3397 | 0 | 1716 | 1716 | 1716 | H | 1,362 | 1,362 | 1,362 |  | 0.013163 | 1.4287 | 1 | 0.00092092 | [31 empty] | MICL.00949034/ROV
Vloerput | Mini Canal | Nee | standaard | MICL.00949034/RSS | 9 | 490 | 14/RSS | 34 | 1698 | 146.0017 | 16.2726 | [8 empty] | A04 | 7785 | MICL0.00949034/RSS |  | 7486 | 0 | 1698 | 1698 | 1698 | H | 1,362 | 1,362 | 1,362 |  | 0.013163 | 1.4287 | 1 | 0.00092092 | [31 empty] | MICL.00949034/RSS
Vloerput | Mini Canal | Nee | standaard | MICL.00949034/SBL | 9 | 490 | 14/SBL | 34 | 1769 | 152.1066 | 17.2533 | [8 empty] | A04 | 3114 | MICL0.00949034/SBL |  | 2994 | 0 | 1769 | 1769 | 1769 | H | 1,362 | 1,362 | 1,362 |  | 0.013163 | 1.4287 | 1 | 0.00092092 | [31 empty] | MICL.00949034/SBL
Vloerput | Mini Canal | Nee | standaard | MICL.00949034/SBR | 9 | 490 | 14/SBR | 34 | 1769 | 152.1066 | 17.2533 | [8 empty] | A04 | 3114 | MICL0.00949034/SBR |  | 2994 | 0 | 1769 | 1769 | 1769 | H | 1,362 | 1,362 | 1,362 |  | 0.013163 | 1.4287 | 1 | 0.00092092 | [31 empty] | MICL.00949034/SBR
Vloerput | Mini Canal | Nee | standaard | MICL.00949034/SDB | 9 | 490 | 14/SDB | 34 | 1769 | 152.1066 | 17.2533 | [8 empty] | A04 | 3114 | MICL0.00949034/SDB |  | 2994 | 0 | 1769 | 1769 | 1769 | H | 1,362 | 1,362 | 1,362 |  | 0.013163 | 1.4287 | 1 | 0.00092092 | [31 empty] | MICL.00949034/SDB
Vloerput | Mini Canal | Nee | standaard | MICL.00949034/SNA | 9 | 490 | 14/SNA | 34 | 1769 | 152.1066 | 17.2533 | [8 empty] | A04 | 3114 | MICL0.00949034/SNA |  | 2994 | 0 | 1769 | 1769 | 1769 | H | 1,362 | 1,362 | 1,362 |  | 0.013163 | 1.4287 | 1 | 0.00092092 | [31 empty] | MICL.00949034/SNA
Vloerput | Mini Canal | Nee | standaard | MICL.00949042/DBL | 9 | 490 | 19/DBL | 42 | 2478 | 213.0696 | 4.3424 | [8 empty] | A04 | 3973 | MICL0.00949042/DBL |  | 3820 | 0 | 2478 | 2478 | 2478 | H | 1,362 | 1,362 | 1,362 |  | 0.0003969 | 1.7346 | 2 | 0.00036735 | [31 empty] | MICL.00949042/DBL
Vloerput | Mini Canal | Nee | standaard | MICL.00949042/DBN | 9 | 490 | 19/DBN | 42 | 2376 | 204.2992 | 4.0371 | [8 empty] | A04 | 3973 | MICL0.00949042/DBN |  | 3820 | 0 | 2376 | 2376 | 2376 | H | 1,362 | 1,362 | 1,362 |  | 0.0003969 | 1.7346 | 2 | 0.00036735 | [31 empty] | MICL.00949042/DBN
Vloerput | Mini Canal | Nee | standaard | MICL.00949042/DBR | 9 | 490 | 19/DBR | 42 | 2478 | 213.0696 | 4.3424 | [8 empty] | A04 | 3973 | MICL0.00949042/DBR |  | 3820 | 0 | 2478 | 2478 | 2478 | H | 1,362 | 1,362 | 1,362 |  | 0.0003969 | 1.7346 | 2 | 0.00036735 | [31 empty] | MICL.00949042/DBR
Vloerput | Mini Canal | Nee | standaard | MICL.00949042/DBV | 9 | 490 | 19/DBV | 42 | 2376 | 204.2992 | 4.0371 | [8 empty] | A04 | 4870 | MICL0.00949042/DBV |  | 4683 | 0 | 2376 | 2376 | 2376 | H | 1,362 | 1,362 | 1,362 |  | 0.0003969 | 1.7346 | 2 | 0.00036735 | [31 empty] | MICL.00949042/DBV
Vloerput | Mini Canal | Nee | standaard | MICL.00949042/DDB | 9 | 490 | 19/DDB | 42 | 2478 | 213.0696 | 4.3424 | [8 empty] | A04 | 3973 | MICL0.00949042/DDB |  | 3820 | 0 | 2478 | 2478 | 2478 | H | 1,362 | 1,362 | 1,362 |  | 0.0003969 | 1.7346 | 2 | 0.00036735 | [31 empty] | MICL.00949042/DDB
Vloerput | Mini Canal | Nee | standaard | MICL.00949042/DMN | 9 | 490 | 19/DMN | 42 | 2376 | 204.2992 | 4.0371 | [8 empty] | A04 | 3973 | MICL0.00949042/DMN |  | 3820 | 0 | 2376 | 2376 | 2376 | H | 1,362 | 1,362 | 1,362 |  | 0.0003969 | 1.7346 | 2 | 0.00036735 | [31 empty] | MICL.00949042/DMN
Vloerput | Mini Canal | Nee | standaard | MICL.00949042/DMV | 9 | 490 | 19/DMV | 42 | 2376 | 204.2992 | 4.0371 | [8 empty] | A04 | 4870 | MICL0.00949042/DMV |  | 4683 | 0 | 2376 | 2376 | 2376 | H | 1,362 | 1,362 | 1,362 |  | 0.0003969 | 1.7346 | 2 | 0.00036735 | [31 empty] | MICL.00949042/DMV
Vloerput | Mini Canal | Nee | standaard | MICL.00949042/DNA | 9 | 490 | 19/DNA | 42 | 2478 | 213.0696 | 4.3424 | [8 empty] | A04 | 3973 | MICL0.00949042/DNA |  | 3820 | 0 | 2478 | 2478 | 2478 | H | 1,362 | 1,362 | 1,362 |  | 0.0003969 | 1.7346 | 2 | 0.00036735 | [31 empty] | MICL.00949042/DNA
Vloerput | Mini Canal | Nee | standaard | MICL.00949042/DON | 9 | 490 | 19/DON | 42 | 2376 | 204.2992 | 4.0371 | [8 empty] | A04 | 4870 | MICL0.00949042/DON |  | 4683 | 0 | 2376 | 2376 | 2376 | H | 1,362 | 1,362 | 1,362 |  | 0.0003969 | 1.7346 | 2 | 0.00036735 | [31 empty] | MICL.00949042/DON
Vloerput | Mini Canal | Nee | standaard | MICL.00949042/DOV | 9 | 490 | 19/DOV | 42 | 2376 | 204.2992 | 4.0371 | [8 empty] | A04 | 4870 | MICL0.00949042/DOV |  | 4683 | 0 | 2376 | 2376 | 2376 | H | 1,362 | 1,362 | 1,362 |  | 0.0003969 | 1.7346 | 2 | 0.00036735 | [31 empty] | MICL.00949042/DOV
Vloerput | Mini Canal | Nee | standaard | MICL.00949042/RBL | 9 | 490 | 19/RBL | 42 | 2555 | 219.6905 | 4.5792 | [8 empty] | A04 | 4870 | MICL0.00949042/RBL |  | 4683 | 0 | 2555 | 2555 | 2555 | H | 1,362 | 1,362 | 1,362 |  | 0.0003969 | 1.7346 | 2 | 0.00036735 | [31 empty] | MICL.00949042/RBL
Vloerput | Mini Canal | Nee | standaard | MICL.00949042/RBN | 9 | 490 | 19/RBN | 42 | 2478 | 213.0696 | 4.3424 | [8 empty] | A04 | 3973 | MICL0.00949042/RBN |  | 3820 | 0 | 2478 | 2478 | 2478 | H | 1,362 | 1,362 | 1,362 |  | 0.0003969 | 1.7346 | 2 | 0.00036735 | [31 empty] | MICL.00949042/RBN
Vloerput | Mini Canal | Nee | standaard | MICL.00949042/RBR | 9 | 490 | 19/RBR | 42 | 2555 | 219.6905 | 4.5792 | [8 empty] | A04 | 3973 | MICL0.00949042/RBR |  | 3820 | 0 | 2555 | 2555 | 2555 | H | 1,362 | 1,362 | 1,362 |  | 0.0003969 | 1.7346 | 2 | 0.00036735 | [31 empty] | MICL.00949042/RBR
Vloerput | Mini Canal | Nee | standaard | MICL.00949042/RBV | 9 | 490 | 19/RBV | 42 | 2478 | 213.0696 | 4.3424 | [8 empty] | A04 | 3973 | MICL0.00949042/RBV |  | 3820 | 0 | 2478 | 2478 | 2478 | H | 1,362 | 1,362 | 1,362 |  | 0.0003969 | 1.7346 | 2 | 0.00036735 | [31 empty] | MICL.00949042/RBV
Vloerput | Mini Canal | Nee | standaard | MICL.00949042/RDB | 9 | 490 | 19/RDB | 42 | 2555 | 219.6905 | 4.5792 | [8 empty] | A04 | 4870 | MICL0.00949042/RDB |  | 4683 | 0 | 2555 | 2555 | 2555 | H | 1,362 | 1,362 | 1,362 |  | 0.0003969 | 1.7346 | 2 | 0.00036735 | [31 empty] | MICL.00949042/RDB
Vloerput | Mini Canal | Nee | standaard | MICL.00949042/RMN | 9 | 490 | 19/RMN | 42 | 2478 | 213.0696 | 4.3424 | [8 empty] | A04 | 3973 | MICL0.00949042/RMN |  | 3820 | 0 | 2478 | 2478 | 2478 | H | 1,362 | 1,362 | 1,362 |  | 0.0003969 | 1.7346 | 2 | 0.00036735 | [31 empty] | MICL.00949042/RMN
Vloerput | Mini Canal | Nee | standaard | MICL.00949042/RMV | 9 | 490 | 19/RMV | 42 | 2478 | 213.0696 | 4.3424 | [8 empty] | A04 | 3973 | MICL0.00949042/RMV |  | 3820 | 0 | 2478 | 2478 | 2478 | H | 1,362 | 1,362 | 1,362 |  | 0.0003969 | 1.7346 | 2 | 0.00036735 | [31 empty] | MICL.00949042/RMV
Vloerput | Mini Canal | Nee | standaard | MICL.00949042/RNA | 9 | 490 | 19/RNA | 42 | 2555 | 219.6905 | 4.5792 | [8 empty] | A04 | 3973 | MICL0.00949042/RNA |  | 3820 | 0 | 2555 | 2555 | 2555 | H | 1,362 | 1,362 | 1,362 |  | 0.0003969 | 1.7346 | 2 | 0.00036735 | [31 empty] | MICL.00949042/RNA
Vloerput | Mini Canal | Nee | standaard | MICL.00949042/RON | 9 | 490 | 19/RON | 42 | 2478 | 213.0696 | 4.3424 | [8 empty] | A04 | 3973 | MICL0.00949042/RON |  | 3820 | 0 | 2478 | 2478 | 2478 | H | 1,362 | 1,362 | 1,362 |  | 0.0003969 | 1.7346 | 2 | 0.00036735 | [31 empty] | MICL.00949042/RON
Vloerput | Mini Canal | Nee | standaard | MICL.00949042/ROV | 9 | 490 | 19/ROV | 42 | 2478 | 213.0696 | 4.3424 | [8 empty] | A04 | 3973 | MICL0.00949042/ROV |  | 3820 | 0 | 2478 | 2478 | 2478 | H | 1,362 | 1,362 | 1,362 |  | 0.0003969 | 1.7346 | 2 | 0.00036735 | [31 empty] | MICL.00949042/ROV
Vloerput | Mini Canal | Nee | standaard | MICL.00949042/RSS | 9 | 490 | 19/RSS | 42 | 2453 | 210.92 | 4.2667 | [8 empty] | A04 | 9874 | MICL0.00949042/RSS |  | 9494 | 0 | 2453 | 2453 | 2453 | H | 1,362 | 1,362 | 1,362 |  | 0.0003969 | 1.7346 | 2 | 0.00036735 | [31 empty] | MICL.00949042/RSS
Vloerput | Mini Canal | Nee | standaard | MICL.00949042/SBL | 9 | 490 | 19/SBL | 42 | 2555 | 219.6905 | 4.5792 | [8 empty] | A04 | 3644 | MICL0.00949042/SBL |  | 3504 | 0 | 2555 | 2555 | 2555 | H | 1,362 | 1,362 | 1,362 |  | 0.0003969 | 1.7346 | 2 | 0.00036735 | [31 empty] | MICL.00949042/SBL
Vloerput | Mini Canal | Nee | standaard | MICL.00949042/SBR | 9 | 490 | 19/SBR | 42 | 2555 | 219.6905 | 4.5792 | [8 empty] | A04 | 3644 | MICL0.00949042/SBR |  | 3504 | 0 | 2555 | 2555 | 2555 | H | 1,362 | 1,362 | 1,362 |  | 0.0003969 | 1.7346 | 2 | 0.00036735 | [31 empty] | MICL.00949042/SBR
Vloerput | Mini Canal | Nee | standaard | MICL.00949042/SDB | 9 | 490 | 19/SDB | 42 | 2555 | 219.6905 | 4.5792 | [8 empty] | A04 | 3644 | MICL0.00949042/SDB |  | 3504 | 0 | 2555 | 2555 | 2555 | H | 1,362 | 1,362 | 1,362 |  | 0.0003969 | 1.7346 | 2 | 0.00036735 | [31 empty] | MICL.00949042/SDB
Vloerput | Mini Canal | Nee | standaard | MICL.00949042/SNA | 9 | 490 | 19/SNA | 42 | 2555 | 219.6905 | 4.5792 | [8 empty] | A04 | 3644 | MICL0.00949042/SNA |  | 3504 | 0 | 2555 | 2555 | 2555 | H | 1,362 | 1,362 | 1,362 |  | 0.0003969 | 1.7346 | 2 | 0.00036735 | [31 empty] | MICL.00949042/SNA
Vloerput | Mini Canal | Nee | standaard | MICL.01107014/DBL | 11 | 70 | 04/DBL | 14 | 84 | 7.2227 | 0.025419 | [8 empty] | A04 | 493 | MICL0.01107014/DBL |  | 474 | 0 | 84 | 84 | 84 | H | 1,362 | 1,362 | 1,362 |  | 0.00060626 | 1.8895 | 1 | 0.00030758 | [31 empty] | MICL.01107014/DBL
Vloerput | Mini Canal | Nee | standaard | MICL.01107014/DBN | 11 | 70 | 04/DBN | 14 | 81 | 6.9647 | 0.023731 | [8 empty] | A04 | 493 | MICL0.01107014/DBN |  | 474 | 0 | 81 | 81 | 81 | H | 1,362 | 1,362 | 1,362 |  | 0.00060626 | 1.8895 | 1 | 0.00030758 | [31 empty] | MICL.01107014/DBN
Vloerput | Mini Canal | Nee | standaard | MICL.01107014/DBR | 11 | 70 | 04/DBR | 14 | 84 | 7.2227 | 0.025419 | [8 empty] | A04 | 493 | MICL0.01107014/DBR |  | 474 | 0 | 84 | 84 | 84 | H | 1,362 | 1,362 | 1,362 |  | 0.00060626 | 1.8895 | 1 | 0.00030758 | [31 empty] | MICL.01107014/DBR
Vloerput | Mini Canal | Nee | standaard | MICL.01107014/DBV | 11 | 70 | 04/DBV | 14 | 81 | 6.9647 | 0.023731 | [8 empty] | A04 | 558 | MICL0.01107014/DBV |  | 537 | 0 | 81 | 81 | 81 | H | 1,362 | 1,362 | 1,362 |  | 0.00060626 | 1.8895 | 1 | 0.00030758 | [31 empty] | MICL.01107014/DBV
Vloerput | Mini Canal | Nee | standaard | MICL.01107014/DDB | 11 | 70 | 04/DDB | 14 | 84 | 7.2227 | 0.025419 | [8 empty] | A04 | 493 | MICL0.01107014/DDB |  | 474 | 0 | 84 | 84 | 84 | H | 1,362 | 1,362 | 1,362 |  | 0.00060626 | 1.8895 | 1 | 0.00030758 | [31 empty] | MICL.01107014/DDB
Vloerput | Mini Canal | Nee | standaard | MICL.01107014/DMN | 11 | 70 | 04/DMN | 14 | 81 | 6.9647 | 0.023731 | [8 empty] | A04 | 493 | MICL0.01107014/DMN |  | 474 | 0 | 81 | 81 | 81 | H | 1,362 | 1,362 | 1,362 |  | 0.00060626 | 1.8895 | 1 | 0.00030758 | [31 empty] | MICL.01107014/DMN
Vloerput | Mini Canal | Nee | standaard | MICL.01107014/DMV | 11 | 70 | 04/DMV | 14 | 81 | 6.9647 | 0.023731 | [8 empty] | A04 | 558 | MICL0.01107014/DMV |  | 537 | 0 | 81 | 81 | 81 | H | 1,362 | 1,362 | 1,362 |  | 0.00060626 | 1.8895 | 1 | 0.00030758 | [31 empty] | MICL.01107014/DMV
Vloerput | Mini Canal | Nee | standaard | MICL.01107014/DNA | 11 | 70 | 04/DNA | 14 | 84 | 7.2227 | 0.025419 | [8 empty] | A04 | 493 | MICL0.01107014/DNA |  | 474 | 0 | 84 | 84 | 84 | H | 1,362 | 1,362 | 1,362 |  | 0.00060626 | 1.8895 | 1 | 0.00030758 | [31 empty] | MICL.01107014/DNA
Vloerput | Mini Canal | Nee | standaard | MICL.01107014/DON | 11 | 70 | 04/DON | 14 | 81 | 6.9647 | 0.023731 | [8 empty] | A04 | 558 | MICL0.01107014/DON |  | 537 | 0 | 81 | 81 | 81 | H | 1,362 | 1,362 | 1,362 |  | 0.00060626 | 1.8895 | 1 | 0.00030758 | [31 empty] | MICL.01107014/DON
Vloerput | Mini Canal | Nee | standaard | MICL.01107014/DOV | 11 | 70 | 04/DOV | 14 | 81 | 6.9647 | 0.023731 | [8 empty] | A04 | 558 | MICL0.01107014/DOV |  | 537 | 0 | 81 | 81 | 81 | H | 1,362 | 1,362 | 1,362 |  | 0.00060626 | 1.8895 | 1 | 0.00030758 | [31 empty] | MICL.01107014/DOV
Vloerput | Mini Canal | Nee | standaard | MICL.01107014/RBL | 11 | 70 | 04/RBL | 14 | 87 | 7.4807 | 0.027161 | [8 empty] | A04 | 558 | MICL0.01107014/RBL |  | 537 | 0 | 87 | 87 | 87 | H | 1,362 | 1,362 | 1,362 |  | 0.00060626 | 1.8895 | 1 | 0.00030758 | [31 empty] | MICL.01107014/RBL
Vloerput | Mini Canal | Nee | standaard | MICL.01107014/RBN | 11 | 70 | 04/RBN | 14 | 84 | 7.2227 | 0.025419 | [8 empty] | A04 | 493 | MICL0.01107014/RBN |  | 474 | 0 | 84 | 84 | 84 | H | 1,362 | 1,362 | 1,362 |  | 0.00060626 | 1.8895 | 1 | 0.00030758 | [31 empty] | MICL.01107014/RBN
Vloerput | Mini Canal | Nee | standaard | MICL.01107014/RBR | 11 | 70 | 04/RBR | 14 | 87 | 7.4807 | 0.027161 | [8 empty] | A04 | 493 | MICL0.01107014/RBR |  | 474 | 0 | 87 | 87 | 87 | H | 1,362 | 1,362 | 1,362 |  | 0.00060626 | 1.8895 | 1 | 0.00030758 | [31 empty] | MICL.01107014/RBR
Vloerput | Mini Canal | Nee | standaard | MICL.01107014/RBV | 11 | 70 | 04/RBV | 14 | 84 | 7.2227 | 0.025419 | [8 empty] | A04 | 493 | MICL0.01107014/RBV |  | 474 | 0 | 84 | 84 | 84 | H | 1,362 | 1,362 | 1,362 |  | 0.00060626 | 1.8895 | 1 | 0.00030758 | [31 empty] | MICL.01107014/RBV
Vloerput | Mini Canal | Nee | standaard | MICL.01107014/RDB | 11 | 70 | 04/RDB | 14 | 87 | 7.4807 | 0.027161 | [8 empty] | A04 | 558 | MICL0.01107014/RDB |  | 537 | 0 | 87 | 87 | 87 | H | 1,362 | 1,362 | 1,362 |  | 0.00060626 | 1.8895 | 1 | 0.00030758 | [31 empty] | MICL.01107014/RDB
Vloerput | Mini Canal | Nee | standaard | MICL.01107014/RMN | 11 | 70 | 04/RMN | 14 | 84 | 7.2227 | 0.025419 | [8 empty] | A04 | 493 | MICL0.01107014/RMN |  | 474 | 0 | 84 | 84 | 84 | H | 1,362 | 1,362 | 1,362 |  | 0.00060626 | 1.8895 | 1 | 0.00030758 | [31 empty] | MICL.01107014/RMN
Vloerput | Mini Canal | Nee | standaard | MICL.01107014/RMV | 11 | 70 | 04/RMV | 14 | 84 | 7.2227 | 0.025419 | [8 empty] | A04 | 493 | MICL0.01107014/RMV |  | 474 | 0 | 84 | 84 | 84 | H | 1,362 | 1,362 | 1,362 |  | 0.00060626 | 1.8895 | 1 | 0.00030758 | [31 empty] | MICL.01107014/RMV
Vloerput | Mini Canal | Nee | standaard | MICL.01107014/RNA | 11 | 70 | 04/RNA | 14 | 87 | 7.4807 | 0.027161 | [8 empty] | A04 | 493 | MICL0.01107014/RNA |  | 474 | 0 | 87 | 87 | 87 | H | 1,362 | 1,362 | 1,362 |  | 0.00060626 | 1.8895 | 1 | 0.00030758 | [31 empty] | MICL.01107014/RNA
Vloerput | Mini Canal | Nee | standaard | MICL.01107014/RON | 11 | 70 | 04/RON | 14 | 84 | 7.2227 | 0.025419 | [8 empty] | A04 | 493 | MICL0.01107014/RON |  | 474 | 0 | 84 | 84 | 84 | H | 1,362 | 1,362 | 1,362 |  | 0.00060626 | 1.8895 | 1 | 0.00030758 | [31 empty] | MICL.01107014/RON
Vloerput | Mini Canal | Nee | standaard | MICL.01107014/ROV | 11 | 70 | 04/ROV | 14 | 84 | 7.2227 | 0.025419 | [8 empty] | A04 | 493 | MICL0.01107014/ROV |  | 474 | 0 | 84 | 84 | 84 | H | 1,362 | 1,362 | 1,362 |  | 0.00060626 | 1.8895 | 1 | 0.00030758 | [31 empty] | MICL.01107014/ROV
Vloerput | Mini Canal | Nee | standaard | MICL.01107014/RSS | 11 | 70 | 04/RSS | 14 | 84 | 7.2227 | 0.025419 | [8 empty] | A04 | 876 | MICL0.01107014/RSS |  | 842 | 0 | 84 | 84 | 84 | H | 1,362 | 1,362 | 1,362 |  | 0.00060626 | 1.8895 | 1 | 0.00030758 | [31 empty] | MICL.01107014/RSS
Vloerput | Mini Canal | Nee | standaard | MICL.01107014/SBL | 11 | 70 | 04/SBL | 14 | 87 | 7.4807 | 0.027161 | [8 empty] | A04 | 437 | MICL0.01107014/SBL |  | 420 | 0 | 87 | 87 | 87 | H | 1,362 | 1,362 | 1,362 |  | 0.00060626 | 1.8895 | 1 | 0.00030758 | [31 empty] | MICL.01107014/SBL
Vloerput | Mini Canal | Nee | standaard | MICL.01107014/SBR | 11 | 70 | 04/SBR | 14 | 87 | 7.4807 | 0.027161 | [8 empty] | A04 | 437 | MICL0.01107014/SBR |  | 420 | 0 | 87 | 87 | 87 | H | 1,362 | 1,362 | 1,362 |  | 0.00060626 | 1.8895 | 1 | 0.00030758 | [31 empty] | MICL.01107014/SBR
Vloerput | Mini Canal | Nee | standaard | MICL.01107014/SDB | 11 | 70 | 04/SDB | 14 | 87 | 7.4807 | 0.027161 | [8 empty] | A04 | 437 | MICL0.01107014/SDB |  | 420 | 0 | 87 | 87 | 87 | H | 1,362 | 1,362 | 1,362 |  | 0.00060626 | 1.8895 | 1 | 0.00030758 | [31 empty] | MICL.01107014/SDB
Vloerput | Mini Canal | Nee | standaard | MICL.01107014/SNA | 11 | 70 | 04/SNA | 14 | 87 | 7.4807 | 0.027161 | [8 empty] | A04 | 437 | MICL0.01107014/SNA |  | 420 | 0 | 87 | 87 | 87 | H | 1,362 | 1,362 | 1,362 |  | 0.00060626 | 1.8895 | 1 | 0.00030758 | [31 empty] | MICL.01107014/SNA
Vloerput | Mini Canal | Nee | standaard | MICL.01107018/DBL | 11 | 70 | 09/DBL | 18 | 101 | 8.6844 | 0.044854 | [8 empty] | A04 | 494 | MICL0.01107018/DBL |  | 475 | 0 | 101 | 101 | 101 | H | 1,362 | 1,362 | 1,362 |  | 0.0009367 | 1.7898 | 2 | 0.0004456 | [31 empty] | MICL.01107018/DBL
Vloerput | Mini Canal | Nee | standaard | MICL.01107018/DBN | 11 | 70 | 09/DBN | 18 | 97 | 8.3405 | 0.041724 | [8 empty] | A04 | 494 | MICL0.01107018/DBN |  | 475 | 0 | 97 | 97 | 97 | H | 1,362 | 1,362 | 1,362 |  | 0.0009367 | 1.7898 | 2 | 0.0004456 | [31 empty] | MICL.01107018/DBN
Vloerput | Mini Canal | Nee | standaard | MICL.01107018/DBR | 11 | 70 | 09/DBR | 18 | 101 | 8.6844 | 0.044854 | [8 empty] | A04 | 494 | MICL0.01107018/DBR |  | 475 | 0 | 101 | 101 | 101 | H | 1,362 | 1,362 | 1,362 |  | 0.0009367 | 1.7898 | 2 | 0.0004456 | [31 empty] | MICL.01107018/DBR
Vloerput | Mini Canal | Nee | standaard | MICL.01107018/DBV | 11 | 70 | 09/DBV | 18 | 97 | 8.3405 | 0.041724 | [8 empty] | A04 | 571 | MICL0.01107018/DBV |  | 549 | 0 | 97 | 97 | 97 | H | 1,362 | 1,362 | 1,362 |  | 0.0009367 | 1.7898 | 2 | 0.0004456 | [31 empty] | MICL.01107018/DBV
Vloerput | Mini Canal | Nee | standaard | MICL.01107018/DDB | 11 | 70 | 09/DDB | 18 | 101 | 8.6844 | 0.044854 | [8 empty] | A04 | 494 | MICL0.01107018/DDB |  | 475 | 0 | 101 | 101 | 101 | H | 1,362 | 1,362 | 1,362 |  | 0.0009367 | 1.7898 | 2 | 0.0004456 | [31 empty] | MICL.01107018/DDB
Vloerput | Mini Canal | Nee | standaard | MICL.01107018/DMN | 11 | 70 | 09/DMN | 18 | 97 | 8.3405 | 0.041724 | [8 empty] | A04 | 494 | MICL0.01107018/DMN |  | 475 | 0 | 97 | 97 | 97 | H | 1,362 | 1,362 | 1,362 |  | 0.0009367 | 1.7898 | 2 | 0.0004456 | [31 empty] | MICL.01107018/DMN
Vloerput | Mini Canal | Nee | standaard | MICL.01107018/DMV | 11 | 70 | 09/DMV | 18 | 97 | 8.3405 | 0.041724 | [8 empty] | A04 | 571 | MICL0.01107018/DMV |  | 549 | 0 | 97 | 97 | 97 | H | 1,362 | 1,362 | 1,362 |  | 0.0009367 | 1.7898 | 2 | 0.0004456 | [31 empty] | MICL.01107018/DMV
Vloerput | Mini Canal | Nee | standaard | MICL.01107018/DNA | 11 | 70 | 09/DNA | 18 | 101 | 8.6844 | 0.044854 | [8 empty] | A04 | 494 | MICL0.01107018/DNA |  | 475 | 0 | 101 | 101 | 101 | H | 1,362 | 1,362 | 1,362 |  | 0.0009367 | 1.7898 | 2 | 0.0004456 | [31 empty] | MICL.01107018/DNA
Vloerput | Mini Canal | Nee | standaard | MICL.01107018/DON | 11 | 70 | 09/DON | 18 | 97 | 8.3405 | 0.041724 | [8 empty] | A04 | 571 | MICL0.01107018/DON |  | 549 | 0 | 97 | 97 | 97 | H | 1,362 | 1,362 | 1,362 |  | 0.0009367 | 1.7898 | 2 | 0.0004456 | [31 empty] | MICL.01107018/DON
Vloerput | Mini Canal | Nee | standaard | MICL.01107018/DOV | 11 | 70 | 09/DOV | 18 | 97 | 8.3405 | 0.041724 | [8 empty] | A04 | 571 | MICL0.01107018/DOV |  | 549 | 0 | 97 | 97 | 97 | H | 1,362 | 1,362 | 1,362 |  | 0.0009367 | 1.7898 | 2 | 0.0004456 | [31 empty] | MICL.01107018/DOV
Vloerput | Mini Canal | Nee | standaard | MICL.01107018/RBL | 11 | 70 | 09/RBL | 18 | 104 | 8.9424 | 0.047266 | [8 empty] | A04 | 571 | MICL0.01107018/RBL |  | 549 | 0 | 104 | 104 | 104 | H | 1,362 | 1,362 | 1,362 |  | 0.0009367 | 1.7898 | 2 | 0.0004456 | [31 empty] | MICL.01107018/RBL
Vloerput | Mini Canal | Nee | standaard | MICL.01107018/RBN | 11 | 70 | 09/RBN | 18 | 101 | 8.6844 | 0.044854 | [8 empty] | A04 | 494 | MICL0.01107018/RBN |  | 475 | 0 | 101 | 101 | 101 | H | 1,362 | 1,362 | 1,362 |  | 0.0009367 | 1.7898 | 2 | 0.0004456 | [31 empty] | MICL.01107018/RBN
Vloerput | Mini Canal | Nee | standaard | MICL.01107018/RBR | 11 | 70 | 09/RBR | 18 | 104 | 8.9424 | 0.047266 | [8 empty] | A04 | 494 | MICL0.01107018/RBR |  | 475 | 0 | 104 | 104 | 104 | H | 1,362 | 1,362 | 1,362 |  | 0.0009367 | 1.7898 | 2 | 0.0004456 | [31 empty] | MICL.01107018/RBR
Vloerput | Mini Canal | Nee | standaard | MICL.01107018/RBV | 11 | 70 | 09/RBV | 18 | 101 | 8.6844 | 0.044854 | [8 empty] | A04 | 494 | MICL0.01107018/RBV |  | 475 | 0 | 101 | 101 | 101 | H | 1,362 | 1,362 | 1,362 |  | 0.0009367 | 1.7898 | 2 | 0.0004456 | [31 empty] | MICL.01107018/RBV
Vloerput | Mini Canal | Nee | standaard | MICL.01107018/RDB | 11 | 70 | 09/RDB | 18 | 104 | 8.9424 | 0.047266 | [8 empty] | A04 | 571 | MICL0.01107018/RDB |  | 549 | 0 | 104 | 104 | 104 | H | 1,362 | 1,362 | 1,362 |  | 0.0009367 | 1.7898 | 2 | 0.0004456 | [31 empty] | MICL.01107018/RDB
Vloerput | Mini Canal | Nee | standaard | MICL.01107018/RMN | 11 | 70 | 09/RMN | 18 | 101 | 8.6844 | 0.044854 | [8 empty] | A04 | 494 | MICL0.01107018/RMN |  | 475 | 0 | 101 | 101 | 101 | H | 1,362 | 1,362 | 1,362 |  | 0.0009367 | 1.7898 | 2 | 0.0004456 | [31 empty] | MICL.01107018/RMN
Vloerput | Mini Canal | Nee | standaard | MICL.01107018/RMV | 11 | 70 | 09/RMV | 18 | 101 | 8.6844 | 0.044854 | [8 empty] | A04 | 494 | MICL0.01107018/RMV |  | 475 | 0 | 101 | 101 | 101 | H | 1,362 | 1,362 | 1,362 |  | 0.0009367 | 1.7898 | 2 | 0.0004456 | [31 empty] | MICL.01107018/RMV
Vloerput | Mini Canal | Nee | standaard | MICL.01107018/RNA | 11 | 70 | 09/RNA | 18 | 104 | 8.9424 | 0.047266 | [8 empty] | A04 | 494 | MICL0.01107018/RNA |  | 475 | 0 | 104 | 104 | 104 | H | 1,362 | 1,362 | 1,362 |  | 0.0009367 | 1.7898 | 2 | 0.0004456 | [31 empty] | MICL.01107018/RNA
Vloerput | Mini Canal | Nee | standaard | MICL.01107018/RON | 11 | 70 | 09/RON | 18 | 101 | 8.6844 | 0.044854 | [8 empty] | A04 | 494 | MICL0.01107018/RON |  | 475 | 0 | 101 | 101 | 101 | H | 1,362 | 1,362 | 1,362 |  | 0.0009367 | 1.7898 | 2 | 0.0004456 | [31 empty] | MICL.01107018/RON
Vloerput | Mini Canal | Nee | standaard | MICL.01107018/ROV | 11 | 70 | 09/ROV | 18 | 101 | 8.6844 | 0.044854 | [8 empty] | A04 | 494 | MICL0.01107018/ROV |  | 475 | 0 | 101 | 101 | 101 | H | 1,362 | 1,362 | 1,362 |  | 0.0009367 | 1.7898 | 2 | 0.0004456 | [31 empty] | MICL.01107018/ROV
Vloerput | Mini Canal | Nee | standaard | MICL.01107018/RSS | 11 | 70 | 09/RSS | 18 | 100 | 8.5985 | 0.044062 | [8 empty] | A04 | 927 | MICL0.01107018/RSS |  | 891 | 0 | 100 | 100 | 100 | H | 1,362 | 1,362 | 1,362 |  | 0.0009367 | 1.7898 | 2 | 0.0004456 | [31 empty] | MICL.01107018/RSS
Vloerput | Mini Canal | Nee | standaard | MICL.01107018/SBL | 11 | 70 | 09/SBL | 18 | 104 | 8.9424 | 0.047266 | [8 empty] | A04 | 445 | MICL0.01107018/SBL |  | 428 | 0 | 104 | 104 | 104 | H | 1,362 | 1,362 | 1,362 |  | 0.0009367 | 1.7898 | 2 | 0.0004456 | [31 empty] | MICL.01107018/SBL
Vloerput | Mini Canal | Nee | standaard | MICL.01107018/SBR | 11 | 70 | 09/SBR | 18 | 104 | 8.9424 | 0.047266 | [8 empty] | A04 | 445 | MICL0.01107018/SBR |  | 428 | 0 | 104 | 104 | 104 | H | 1,362 | 1,362 | 1,362 |  | 0.0009367 | 1.7898 | 2 | 0.0004456 | [31 empty] | MICL.01107018/SBR
Vloerput | Mini Canal | Nee | standaard | MICL.01107018/SDB | 11 | 70 | 09/SDB | 18 | 104 | 8.9424 | 0.047266 | [8 empty] | A04 | 445 | MICL0.01107018/SDB |  | 428 | 0 | 104 | 104 | 104 | H | 1,362 | 1,362 | 1,362 |  | 0.0009367 | 1.7898 | 2 | 0.0004456 | [31 empty] | MICL.01107018/SDB
Vloerput | Mini Canal | Nee | standaard | MICL.01107018/SNA | 11 | 70 | 09/SNA | 18 | 104 | 8.9424 | 0.047266 | [8 empty] | A04 | 445 | MICL0.01107018/SNA |  | 428 | 0 | 104 | 104 | 104 | H | 1,362 | 1,362 | 1,362 |  | 0.0009367 | 1.7898 | 2 | 0.0004456 | [31 empty] | MICL.01107018/SNA
Vloerput | Mini Canal | Nee | standaard | MICL.01107026/DBL | 11 | 70 | 09/DBL | 26 | 136 | 11.6939 | 0.076397 | [8 empty] | A04 | 547 | MICL0.01107026/DBL |  | 526 | 0 | 136 | 136 | 136 | H | 1,362 | 1,362 | 1,362 |  | 0.0009367 | 1.7898 | 2 | 0.0004456 | [31 empty] | MICL.01107026/DBL
Vloerput | Mini Canal | Nee | standaard | MICL.01107026/DBN | 11 | 70 | 09/DBN | 26 | 130 | 11.178 | 0.07047 | [8 empty] | A04 | 547 | MICL0.01107026/DBN |  | 526 | 0 | 130 | 130 | 130 | H | 1,362 | 1,362 | 1,362 |  | 0.0009367 | 1.7898 | 2 | 0.0004456 | [31 empty] | MICL.01107026/DBN
Vloerput | Mini Canal | Nee | standaard | MICL.01107026/DBR | 11 | 70 | 09/DBR | 26 | 136 | 11.6939 | 0.076397 | [8 empty] | A04 | 547 | MICL0.01107026/DBR |  | 526 | 0 | 136 | 136 | 136 | H | 1,362 | 1,362 | 1,362 |  | 0.0009367 | 1.7898 | 2 | 0.0004456 | [31 empty] | MICL.01107026/DBR
Vloerput | Mini Canal | Nee | standaard | MICL.01107026/DBV | 11 | 70 | 09/DBV | 26 | 130 | 11.178 | 0.07047 | [8 empty] | A04 | 641 | MICL0.01107026/DBV |  | 616 | 0 | 130 | 130 | 130 | H | 1,362 | 1,362 | 1,362 |  | 0.0009367 | 1.7898 | 2 | 0.0004456 | [31 empty] | MICL.01107026/DBV
Vloerput | Mini Canal | Nee | standaard | MICL.01107026/DDB | 11 | 70 | 09/DDB | 26 | 136 | 11.6939 | 0.076397 | [8 empty] | A04 | 547 | MICL0.01107026/DDB |  | 526 | 0 | 136 | 136 | 136 | H | 1,362 | 1,362 | 1,362 |  | 0.0009367 | 1.7898 | 2 | 0.0004456 | [31 empty] | MICL.01107026/DDB
Vloerput | Mini Canal | Nee | standaard | MICL.01107026/DMN | 11 | 70 | 09/DMN | 26 | 130 | 11.178 | 0.07047 | [8 empty] | A04 | 547 | MICL0.01107026/DMN |  | 526 | 0 | 130 | 130 | 130 | H | 1,362 | 1,362 | 1,362 |  | 0.0009367 | 1.7898 | 2 | 0.0004456 | [31 empty] | MICL.01107026/DMN
Vloerput | Mini Canal | Nee | standaard | MICL.01107026/DMV | 11 | 70 | 09/DMV | 26 | 130 | 11.178 | 0.07047 | [8 empty] | A04 | 641 | MICL0.01107026/DMV |  | 616 | 0 | 130 | 130 | 130 | H | 1,362 | 1,362 | 1,362 |  | 0.0009367 | 1.7898 | 2 | 0.0004456 | [31 empty] | MICL.01107026/DMV
Vloerput | Mini Canal | Nee | standaard | MICL.01107026/DNA | 11 | 70 | 09/DNA | 26 | 136 | 11.6939 | 0.076397 | [8 empty] | A04 | 547 | MICL0.01107026/DNA |  | 526 | 0 | 136 | 136 | 136 | H | 1,362 | 1,362 | 1,362 |  | 0.0009367 | 1.7898 | 2 | 0.0004456 | [31 empty] | MICL.01107026/DNA
Vloerput | Mini Canal | Nee | standaard | MICL.01107026/DON | 11 | 70 | 09/DON | 26 | 130 | 11.178 | 0.07047 | [8 empty] | A04 | 641 | MICL0.01107026/DON |  | 616 | 0 | 130 | 130 | 130 | H | 1,362 | 1,362 | 1,362 |  | 0.0009367 | 1.7898 | 2 | 0.0004456 | [31 empty] | MICL.01107026/DON
Vloerput | Mini Canal | Nee | standaard | MICL.01107026/DOV | 11 | 70 | 09/DOV | 26 | 130 | 11.178 | 0.07047 | [8 empty] | A04 | 641 | MICL0.01107026/DOV |  | 616 | 0 | 130 | 130 | 130 | H | 1,362 | 1,362 | 1,362 |  | 0.0009367 | 1.7898 | 2 | 0.0004456 | [31 empty] | MICL.01107026/DOV
Vloerput | Mini Canal | Nee | standaard | MICL.01107026/RBL | 11 | 70 | 09/RBL | 26 | 140 | 12.0378 | 0.080466 | [8 empty] | A04 | 641 | MICL0.01107026/RBL |  | 616 | 0 | 140 | 140 | 140 | H | 1,362 | 1,362 | 1,362 |  | 0.0009367 | 1.7898 | 2 | 0.0004456 | [31 empty] | MICL.01107026/RBL
Vloerput | Mini Canal | Nee | standaard | MICL.01107026/RBN | 11 | 70 | 09/RBN | 26 | 136 | 11.6939 | 0.076397 | [8 empty] | A04 | 547 | MICL0.01107026/RBN |  | 526 | 0 | 136 | 136 | 136 | H | 1,362 | 1,362 | 1,362 |  | 0.0009367 | 1.7898 | 2 | 0.0004456 | [31 empty] | MICL.01107026/RBN
Vloerput | Mini Canal | Nee | standaard | MICL.01107026/RBR | 11 | 70 | 09/RBR | 26 | 140 | 12.0378 | 0.080466 | [8 empty] | A04 | 547 | MICL0.01107026/RBR |  | 526 | 0 | 140 | 140 | 140 | H | 1,362 | 1,362 | 1,362 |  | 0.0009367 | 1.7898 | 2 | 0.0004456 | [31 empty] | MICL.01107026/RBR
Vloerput | Mini Canal | Nee | standaard | MICL.01107026/RBV | 11 | 70 | 09/RBV | 26 | 136 | 11.6939 | 0.076397 | [8 empty] | A04 | 547 | MICL0.01107026/RBV |  | 526 | 0 | 136 | 136 | 136 | H | 1,362 | 1,362 | 1,362 |  | 0.0009367 | 1.7898 | 2 | 0.0004456 | [31 empty] | MICL.01107026/RBV
Vloerput | Mini Canal | Nee | standaard | MICL.01107026/RDB | 11 | 70 | 09/RDB | 26 | 140 | 12.0378 | 0.080466 | [8 empty] | A04 | 641 | MICL0.01107026/RDB |  | 616 | 0 | 140 | 140 | 140 | H | 1,362 | 1,362 | 1,362 |  | 0.0009367 | 1.7898 | 2 | 0.0004456 | [31 empty] | MICL.01107026/RDB
Vloerput | Mini Canal | Nee | standaard | MICL.01107026/RMN | 11 | 70 | 09/RMN | 26 | 136 | 11.6939 | 0.076397 | [8 empty] | A04 | 547 | MICL0.01107026/RMN |  | 526 | 0 | 136 | 136 | 136 | H | 1,362 | 1,362 | 1,362 |  | 0.0009367 | 1.7898 | 2 | 0.0004456 | [31 empty] | MICL.01107026/RMN
Vloerput | Mini Canal | Nee | standaard | MICL.01107026/RMV | 11 | 70 | 09/RMV | 26 | 136 | 11.6939 | 0.076397 | [8 empty] | A04 | 547 | MICL0.01107026/RMV |  | 526 | 0 | 136 | 136 | 136 | H | 1,362 | 1,362 | 1,362 |  | 0.0009367 | 1.7898 | 2 | 0.0004456 | [31 empty] | MICL.01107026/RMV
Vloerput | Mini Canal | Nee | standaard | MICL.01107026/RNA | 11 | 70 | 09/RNA | 26 | 140 | 12.0378 | 0.080466 | [8 empty] | A04 | 547 | MICL0.01107026/RNA |  | 526 | 0 | 140 | 140 | 140 | H | 1,362 | 1,362 | 1,362 |  | 0.0009367 | 1.7898 | 2 | 0.0004456 | [31 empty] | MICL.01107026/RNA
Vloerput | Mini Canal | Nee | standaard | MICL.01107026/RON | 11 | 70 | 09/RON | 26 | 136 | 11.6939 | 0.076397 | [8 empty] | A04 | 547 | MICL0.01107026/RON |  | 526 | 0 | 136 | 136 | 136 | H | 1,362 | 1,362 | 1,362 |  | 0.0009367 | 1.7898 | 2 | 0.0004456 | [31 empty] | MICL.01107026/RON
Vloerput | Mini Canal | Nee | standaard | MICL.01107026/ROV | 11 | 70 | 09/ROV | 26 | 136 | 11.6939 | 0.076397 | [8 empty] | A04 | 547 | MICL0.01107026/ROV |  | 526 | 0 | 136 | 136 | 136 | H | 1,362 | 1,362 | 1,362 |  | 0.0009367 | 1.7898 | 2 | 0.0004456 | [31 empty] | MICL.01107026/ROV
Vloerput | Mini Canal | Nee | standaard | MICL.01107026/RSS | 11 | 70 | 09/RSS | 26 | 134 | 11.5219 | 0.074398 | [8 empty] | A04 | 1043 | MICL0.01107026/RSS |  | 1003 | 0 | 134 | 134 | 134 | H | 1,362 | 1,362 | 1,362 |  | 0.0009367 | 1.7898 | 2 | 0.0004456 | [31 empty] | MICL.01107026/RSS
Vloerput | Mini Canal | Nee | standaard | MICL.01107026/SBL | 11 | 70 | 09/SBL | 26 | 140 | 12.0378 | 0.080466 | [8 empty] | A04 | 512 | MICL0.01107026/SBL |  | 492 | 0 | 140 | 140 | 140 | H | 1,362 | 1,362 | 1,362 |  | 0.0009367 | 1.7898 | 2 | 0.0004456 | [31 empty] | MICL.01107026/SBL
Vloerput | Mini Canal | Nee | standaard | MICL.01107026/SBR | 11 | 70 | 09/SBR | 26 | 140 | 12.0378 | 0.080466 | [8 empty] | A04 | 512 | MICL0.01107026/SBR |  | 492 | 0 | 140 | 140 | 140 | H | 1,362 | 1,362 | 1,362 |  | 0.0009367 | 1.7898 | 2 | 0.0004456 | [31 empty] | MICL.01107026/SBR
Vloerput | Mini Canal | Nee | standaard | MICL.01107026/SDB | 11 | 70 | 09/SDB | 26 | 140 | 12.0378 | 0.080466 | [8 empty] | A04 | 512 | MICL0.01107026/SDB |  | 492 | 0 | 140 | 140 | 140 | H | 1,362 | 1,362 | 1,362 |  | 0.0009367 | 1.7898 | 2 | 0.0004456 | [31 empty] | MICL.01107026/SDB
Vloerput | Mini Canal | Nee | standaard | MICL.01107026/SNA | 11 | 70 | 09/SNA | 26 | 140 | 12.0378 | 0.080466 | [8 empty] | A04 | 512 | MICL0.01107026/SNA |  | 492 | 0 | 140 | 140 | 140 | H | 1,362 | 1,362 | 1,362 |  | 0.0009367 | 1.7898 | 2 | 0.0004456 | [31 empty] | MICL.01107026/SNA
Vloerput | Mini Canal | Nee | standaard | MICL.01107034/DBL | 11 | 70 | 14/DBL | 34 | 177 | 15.2193 | 0.64354 | [8 empty] | A04 | 646 | MICL0.01107034/DBL |  | 621 | 0 | 177 | 177 | 177 | H | 1,362 | 1,362 | 1,362 |  | 0.013163 | 1.4287 | 1 | 0.00092092 | [31 empty] | MICL.01107034/DBL
Vloerput | Mini Canal | Nee | standaard | MICL.01107034/DBN | 11 | 70 | 14/DBN | 34 | 169 | 14.5314 | 0.60239 | [8 empty] | A04 | 646 | MICL0.01107034/DBN |  | 621 | 0 | 169 | 169 | 169 | H | 1,362 | 1,362 | 1,362 |  | 0.013163 | 1.4287 | 1 | 0.00092092 | [31 empty] | MICL.01107034/DBN
Vloerput | Mini Canal | Nee | standaard | MICL.01107034/DBR | 11 | 70 | 14/DBR | 34 | 177 | 15.2193 | 0.64354 | [8 empty] | A04 | 646 | MICL0.01107034/DBR |  | 621 | 0 | 177 | 177 | 177 | H | 1,362 | 1,362 | 1,362 |  | 0.013163 | 1.4287 | 1 | 0.00092092 | [31 empty] | MICL.01107034/DBR
Vloerput | Mini Canal | Nee | standaard | MICL.01107034/DBV | 11 | 70 | 14/DBV | 34 | 169 | 14.5314 | 0.60239 | [8 empty] | A04 | 740 | MICL0.01107034/DBV |  | 712 | 0 | 169 | 169 | 169 | H | 1,362 | 1,362 | 1,362 |  | 0.013163 | 1.4287 | 1 | 0.00092092 | [31 empty] | MICL.01107034/DBV
Vloerput | Mini Canal | Nee | standaard | MICL.01107034/DDB | 11 | 70 | 14/DDB | 34 | 177 | 15.2193 | 0.64354 | [8 empty] | A04 | 646 | MICL0.01107034/DDB |  | 621 | 0 | 177 | 177 | 177 | H | 1,362 | 1,362 | 1,362 |  | 0.013163 | 1.4287 | 1 | 0.00092092 | [31 empty] | MICL.01107034/DDB
Vloerput | Mini Canal | Nee | standaard | MICL.01107034/DMN | 11 | 70 | 14/DMN | 34 | 169 | 14.5314 | 0.60239 | [8 empty] | A04 | 646 | MICL0.01107034/DMN |  | 621 | 0 | 169 | 169 | 169 | H | 1,362 | 1,362 | 1,362 |  | 0.013163 | 1.4287 | 1 | 0.00092092 | [31 empty] | MICL.01107034/DMN
Vloerput | Mini Canal | Nee | standaard | MICL.01107034/DMV | 11 | 70 | 14/DMV | 34 | 169 | 14.5314 | 0.60239 | [8 empty] | A04 | 740 | MICL0.01107034/DMV |  | 712 | 0 | 169 | 169 | 169 | H | 1,362 | 1,362 | 1,362 |  | 0.013163 | 1.4287 | 1 | 0.00092092 | [31 empty] | MICL.01107034/DMV
Vloerput | Mini Canal | Nee | standaard | MICL.01107034/DNA | 11 | 70 | 14/DNA | 34 | 177 | 15.2193 | 0.64354 | [8 empty] | A04 | 646 | MICL0.01107034/DNA |  | 621 | 0 | 177 | 177 | 177 | H | 1,362 | 1,362 | 1,362 |  | 0.013163 | 1.4287 | 1 | 0.00092092 | [31 empty] | MICL.01107034/DNA
Vloerput | Mini Canal | Nee | standaard | MICL.01107034/DON | 11 | 70 | 14/DON | 34 | 169 | 14.5314 | 0.60239 | [8 empty] | A04 | 740 | MICL0.01107034/DON |  | 712 | 0 | 169 | 169 | 169 | H | 1,362 | 1,362 | 1,362 |  | 0.013163 | 1.4287 | 1 | 0.00092092 | [31 empty] | MICL.01107034/DON
Vloerput | Mini Canal | Nee | standaard | MICL.01107034/DOV | 11 | 70 | 14/DOV | 34 | 169 | 14.5314 | 0.60239 | [8 empty] | A04 | 740 | MICL0.01107034/DOV |  | 712 | 0 | 169 | 169 | 169 | H | 1,362 | 1,362 | 1,362 |  | 0.013163 | 1.4287 | 1 | 0.00092092 | [31 empty] | MICL.01107034/DOV
Vloerput | Mini Canal | Nee | standaard | MICL.01107034/RBL | 11 | 70 | 14/RBL | 34 | 182 | 15.6492 | 0.66967 | [8 empty] | A04 | 740 | MICL0.01107034/RBL |  | 712 | 0 | 182 | 182 | 182 | H | 1,362 | 1,362 | 1,362 |  | 0.013163 | 1.4287 | 1 | 0.00092092 | [31 empty] | MICL.01107034/RBL
Vloerput | Mini Canal | Nee | standaard | MICL.01107034/RBN | 11 | 70 | 14/RBN | 34 | 177 | 15.2193 | 0.64354 | [8 empty] | A04 | 646 | MICL0.01107034/RBN |  | 621 | 0 | 177 | 177 | 177 | H | 1,362 | 1,362 | 1,362 |  | 0.013163 | 1.4287 | 1 | 0.00092092 | [31 empty] | MICL.01107034/RBN
Vloerput | Mini Canal | Nee | standaard | MICL.01107034/RBR | 11 | 70 | 14/RBR | 34 | 182 | 15.6492 | 0.66967 | [8 empty] | A04 | 646 | MICL0.01107034/RBR |  | 621 | 0 | 182 | 182 | 182 | H | 1,362 | 1,362 | 1,362 |  | 0.013163 | 1.4287 | 1 | 0.00092092 | [31 empty] | MICL.01107034/RBR
Vloerput | Mini Canal | Nee | standaard | MICL.01107034/RBV | 11 | 70 | 14/RBV | 34 | 177 | 15.2193 | 0.64354 | [8 empty] | A04 | 646 | MICL0.01107034/RBV |  | 621 | 0 | 177 | 177 | 177 | H | 1,362 | 1,362 | 1,362 |  | 0.013163 | 1.4287 | 1 | 0.00092092 | [31 empty] | MICL.01107034/RBV
Vloerput | Mini Canal | Nee | standaard | MICL.01107034/RDB | 11 | 70 | 14/RDB | 34 | 182 | 15.6492 | 0.66967 | [8 empty] | A04 | 740 | MICL0.01107034/RDB |  | 712 | 0 | 182 | 182 | 182 | H | 1,362 | 1,362 | 1,362 |  | 0.013163 | 1.4287 | 1 | 0.00092092 | [31 empty] | MICL.01107034/RDB
Vloerput | Mini Canal | Nee | standaard | MICL.01107034/RMN | 11 | 70 | 14/RMN | 34 | 177 | 15.2193 | 0.64354 | [8 empty] | A04 | 646 | MICL0.01107034/RMN |  | 621 | 0 | 177 | 177 | 177 | H | 1,362 | 1,362 | 1,362 |  | 0.013163 | 1.4287 | 1 | 0.00092092 | [31 empty] | MICL.01107034/RMN
Vloerput | Mini Canal | Nee | standaard | MICL.01107034/RMV | 11 | 70 | 14/RMV | 34 | 177 | 15.2193 | 0.64354 | [8 empty] | A04 | 646 | MICL0.01107034/RMV |  | 621 | 0 | 177 | 177 | 177 | H | 1,362 | 1,362 | 1,362 |  | 0.013163 | 1.4287 | 1 | 0.00092092 | [31 empty] | MICL.01107034/RMV
Vloerput | Mini Canal | Nee | standaard | MICL.01107034/RNA | 11 | 70 | 14/RNA | 34 | 182 | 15.6492 | 0.66967 | [8 empty] | A04 | 646 | MICL0.01107034/RNA |  | 621 | 0 | 182 | 182 | 182 | H | 1,362 | 1,362 | 1,362 |  | 0.013163 | 1.4287 | 1 | 0.00092092 | [31 empty] | MICL.01107034/RNA
Vloerput | Mini Canal | Nee | standaard | MICL.01107034/RON | 11 | 70 | 14/RON | 34 | 177 | 15.2193 | 0.64354 | [8 empty] | A04 | 646 | MICL0.01107034/RON |  | 621 | 0 | 177 | 177 | 177 | H | 1,362 | 1,362 | 1,362 |  | 0.013163 | 1.4287 | 1 | 0.00092092 | [31 empty] | MICL.01107034/RON
Vloerput | Mini Canal | Nee | standaard | MICL.01107034/ROV | 11 | 70 | 14/ROV | 34 | 177 | 15.2193 | 0.64354 | [8 empty] | A04 | 646 | MICL0.01107034/ROV |  | 621 | 0 | 177 | 177 | 177 | H | 1,362 | 1,362 | 1,362 |  | 0.013163 | 1.4287 | 1 | 0.00092092 | [31 empty] | MICL.01107034/ROV
Vloerput | Mini Canal | Nee | standaard | MICL.01107034/RSS | 11 | 70 | 14/RSS | 34 | 175 | 15.0473 | 0.63317 | [8 empty] | A04 | 1245 | MICL0.01107034/RSS |  | 1197 | 0 | 175 | 175 | 175 | H | 1,362 | 1,362 | 1,362 |  | 0.013163 | 1.4287 | 1 | 0.00092092 | [31 empty] | MICL.01107034/RSS
Vloerput | Mini Canal | Nee | standaard | MICL.01107034/SBL | 11 | 70 | 14/SBL | 34 | 182 | 15.6492 | 0.66967 | [8 empty] | A04 | 588 | MICL0.01107034/SBL |  | 565 | 0 | 182 | 182 | 182 | H | 1,362 | 1,362 | 1,362 |  | 0.013163 | 1.4287 | 1 | 0.00092092 | [31 empty] | MICL.01107034/SBL
Vloerput | Mini Canal | Nee | standaard | MICL.01107034/SBR | 11 | 70 | 14/SBR | 34 | 182 | 15.6492 | 0.66967 | [8 empty] | A04 | 588 | MICL0.01107034/SBR |  | 565 | 0 | 182 | 182 | 182 | H | 1,362 | 1,362 | 1,362 |  | 0.013163 | 1.4287 | 1 | 0.00092092 | [31 empty] | MICL.01107034/SBR
Vloerput | Mini Canal | Nee | standaard | MICL.01107034/SDB | 11 | 70 | 14/SDB | 34 | 182 | 15.6492 | 0.66967 | [8 empty] | A04 | 588 | MICL0.01107034/SDB |  | 565 | 0 | 182 | 182 | 182 | H | 1,362 | 1,362 | 1,362 |  | 0.013163 | 1.4287 | 1 | 0.00092092 | [31 empty] | MICL.01107034/SDB
Vloerput | Mini Canal | Nee | standaard | MICL.01107034/SNA | 11 | 70 | 14/SNA | 34 | 182 | 15.6492 | 0.66967 | [8 empty] | A04 | 588 | MICL0.01107034/SNA |  | 565 | 0 | 182 | 182 | 182 | H | 1,362 | 1,362 | 1,362 |  | 0.013163 | 1.4287 | 1 | 0.00092092 | [31 empty] | MICL.01107034/SNA
Vloerput | Mini Canal | Nee | standaard | MICL.01107042/DBL | 11 | 70 | 19/DBL | 42 | 247 | 21.2382 | 0.079561 | [8 empty] | A04 | 698 | MICL0.01107042/DBL |  | 671 | 0 | 247 | 247 | 247 | H | 1,362 | 1,362 | 1,362 |  | 0.0003969 | 1.7346 | 2 | 0.00036735 | [31 empty] | MICL.01107042/DBL
Vloerput | Mini Canal | Nee | standaard | MICL.01107042/DBN | 11 | 70 | 19/DBN | 42 | 237 | 20.3783 | 0.074057 | [8 empty] | A04 | 698 | MICL0.01107042/DBN |  | 671 | 0 | 237 | 237 | 237 | H | 1,362 | 1,362 | 1,362 |  | 0.0003969 | 1.7346 | 2 | 0.00036735 | [31 empty] | MICL.01107042/DBN
Vloerput | Mini Canal | Nee | standaard | MICL.01107042/DBR | 11 | 70 | 19/DBR | 42 | 247 | 21.2382 | 0.079561 | [8 empty] | A04 | 698 | MICL0.01107042/DBR |  | 671 | 0 | 247 | 247 | 247 | H | 1,362 | 1,362 | 1,362 |  | 0.0003969 | 1.7346 | 2 | 0.00036735 | [31 empty] | MICL.01107042/DBR
Vloerput | Mini Canal | Nee | standaard | MICL.01107042/DBV | 11 | 70 | 19/DBV | 42 | 237 | 20.3783 | 0.074057 | [8 empty] | A04 | 826 | MICL0.01107042/DBV |  | 794 | 0 | 237 | 237 | 237 | H | 1,362 | 1,362 | 1,362 |  | 0.0003969 | 1.7346 | 2 | 0.00036735 | [31 empty] | MICL.01107042/DBV
Vloerput | Mini Canal | Nee | standaard | MICL.01107042/DDB | 11 | 70 | 19/DDB | 42 | 247 | 21.2382 | 0.079561 | [8 empty] | A04 | 698 | MICL0.01107042/DDB |  | 671 | 0 | 247 | 247 | 247 | H | 1,362 | 1,362 | 1,362 |  | 0.0003969 | 1.7346 | 2 | 0.00036735 | [31 empty] | MICL.01107042/DDB
Vloerput | Mini Canal | Nee | standaard | MICL.01107042/DMN | 11 | 70 | 19/DMN | 42 | 237 | 20.3783 | 0.074057 | [8 empty] | A04 | 698 | MICL0.01107042/DMN |  | 671 | 0 | 237 | 237 | 237 | H | 1,362 | 1,362 | 1,362 |  | 0.0003969 | 1.7346 | 2 | 0.00036735 | [31 empty] | MICL.01107042/DMN
Vloerput | Mini Canal | Nee | standaard | MICL.01107042/DMV | 11 | 70 | 19/DMV | 42 | 237 | 20.3783 | 0.074057 | [8 empty] | A04 | 826 | MICL0.01107042/DMV |  | 794 | 0 | 237 | 237 | 237 | H | 1,362 | 1,362 | 1,362 |  | 0.0003969 | 1.7346 | 2 | 0.00036735 | [31 empty] | MICL.01107042/DMV
Vloerput | Mini Canal | Nee | standaard | MICL.01107042/DNA | 11 | 70 | 19/DNA | 42 | 247 | 21.2382 | 0.079561 | [8 empty] | A04 | 698 | MICL0.01107042/DNA |  | 671 | 0 | 247 | 247 | 247 | H | 1,362 | 1,362 | 1,362 |  | 0.0003969 | 1.7346 | 2 | 0.00036735 | [31 empty] | MICL.01107042/DNA
Vloerput | Mini Canal | Nee | standaard | MICL.01107042/DON | 11 | 70 | 19/DON | 42 | 237 | 20.3783 | 0.074057 | [8 empty] | A04 | 826 | MICL0.01107042/DON |  | 794 | 0 | 237 | 237 | 237 | H | 1,362 | 1,362 | 1,362 |  | 0.0003969 | 1.7346 | 2 | 0.00036735 | [31 empty] | MICL.01107042/DON
Vloerput | Mini Canal | Nee | standaard | MICL.01107042/DOV | 11 | 70 | 19/DOV | 42 | 237 | 20.3783 | 0.074057 | [8 empty] | A04 | 826 | MICL0.01107042/DOV |  | 794 | 0 | 237 | 237 | 237 | H | 1,362 | 1,362 | 1,362 |  | 0.0003969 | 1.7346 | 2 | 0.00036735 | [31 empty] | MICL.01107042/DOV
Vloerput | Mini Canal | Nee | standaard | MICL.01107042/RBL | 11 | 70 | 19/RBL | 42 | 255 | 21.9261 | 0.084084 | [8 empty] | A04 | 826 | MICL0.01107042/RBL |  | 794 | 0 | 255 | 255 | 255 | H | 1,362 | 1,362 | 1,362 |  | 0.0003969 | 1.7346 | 2 | 0.00036735 | [31 empty] | MICL.01107042/RBL
Vloerput | Mini Canal | Nee | standaard | MICL.01107042/RBN | 11 | 70 | 19/RBN | 42 | 247 | 21.2382 | 0.079561 | [8 empty] | A04 | 698 | MICL0.01107042/RBN |  | 671 | 0 | 247 | 247 | 247 | H | 1,362 | 1,362 | 1,362 |  | 0.0003969 | 1.7346 | 2 | 0.00036735 | [31 empty] | MICL.01107042/RBN
Vloerput | Mini Canal | Nee | standaard | MICL.01107042/RBR | 11 | 70 | 19/RBR | 42 | 255 | 21.9261 | 0.084084 | [8 empty] | A04 | 698 | MICL0.01107042/RBR |  | 671 | 0 | 255 | 255 | 255 | H | 1,362 | 1,362 | 1,362 |  | 0.0003969 | 1.7346 | 2 | 0.00036735 | [31 empty] | MICL.01107042/RBR
Vloerput | Mini Canal | Nee | standaard | MICL.01107042/RBV | 11 | 70 | 19/RBV | 42 | 247 | 21.2382 | 0.079561 | [8 empty] | A04 | 698 | MICL0.01107042/RBV |  | 671 | 0 | 247 | 247 | 247 | H | 1,362 | 1,362 | 1,362 |  | 0.0003969 | 1.7346 | 2 | 0.00036735 | [31 empty] | MICL.01107042/RBV
Vloerput | Mini Canal | Nee | standaard | MICL.01107042/RDB | 11 | 70 | 19/RDB | 42 | 255 | 21.9261 | 0.084084 | [8 empty] | A04 | 826 | MICL0.01107042/RDB |  | 794 | 0 | 255 | 255 | 255 | H | 1,362 | 1,362 | 1,362 |  | 0.0003969 | 1.7346 | 2 | 0.00036735 | [31 empty] | MICL.01107042/RDB
Vloerput | Mini Canal | Nee | standaard | MICL.01107042/RMN | 11 | 70 | 19/RMN | 42 | 247 | 21.2382 | 0.079561 | [8 empty] | A04 | 698 | MICL0.01107042/RMN |  | 671 | 0 | 247 | 247 | 247 | H | 1,362 | 1,362 | 1,362 |  | 0.0003969 | 1.7346 | 2 | 0.00036735 | [31 empty] | MICL.01107042/RMN
Vloerput | Mini Canal | Nee | standaard | MICL.01107042/RMV | 11 | 70 | 19/RMV | 42 | 247 | 21.2382 | 0.079561 | [8 empty] | A04 | 698 | MICL0.01107042/RMV |  | 671 | 0 | 247 | 247 | 247 | H | 1,362 | 1,362 | 1,362 |  | 0.0003969 | 1.7346 | 2 | 0.00036735 | [31 empty] | MICL.01107042/RMV
Vloerput | Mini Canal | Nee | standaard | MICL.01107042/RNA | 11 | 70 | 19/RNA | 42 | 255 | 21.9261 | 0.084084 | [8 empty] | A04 | 698 | MICL0.01107042/RNA |  | 671 | 0 | 255 | 255 | 255 | H | 1,362 | 1,362 | 1,362 |  | 0.0003969 | 1.7346 | 2 | 0.00036735 | [31 empty] | MICL.01107042/RNA
Vloerput | Mini Canal | Nee | standaard | MICL.01107042/RON | 11 | 70 | 19/RON | 42 | 247 | 21.2382 | 0.079561 | [8 empty] | A04 | 698 | MICL0.01107042/RON |  | 671 | 0 | 247 | 247 | 247 | H | 1,362 | 1,362 | 1,362 |  | 0.0003969 | 1.7346 | 2 | 0.00036735 | [31 empty] | MICL.01107042/RON
Vloerput | Mini Canal | Nee | standaard | MICL.01107042/ROV | 11 | 70 | 19/ROV | 42 | 247 | 21.2382 | 0.079561 | [8 empty] | A04 | 698 | MICL0.01107042/ROV |  | 671 | 0 | 247 | 247 | 247 | H | 1,362 | 1,362 | 1,362 |  | 0.0003969 | 1.7346 | 2 | 0.00036735 | [31 empty] | MICL.01107042/ROV
Vloerput | Mini Canal | Nee | standaard | MICL.01107042/RSS | 11 | 70 | 19/RSS | 42 | 245 | 21.0662 | 0.078447 | [8 empty] | A04 | 1530 | MICL0.01107042/RSS |  | 1471 | 0 | 245 | 245 | 245 | H | 1,362 | 1,362 | 1,362 |  | 0.0003969 | 1.7346 | 2 | 0.00036735 | [31 empty] | MICL.01107042/RSS
Vloerput | Mini Canal | Nee | standaard | MICL.01107042/SBL | 11 | 70 | 19/SBL | 42 | 255 | 21.9261 | 0.084084 | [8 empty] | A04 | 652 | MICL0.01107042/SBL |  | 627 | 0 | 255 | 255 | 255 | H | 1,362 | 1,362 | 1,362 |  | 0.0003969 | 1.7346 | 2 | 0.00036735 | [31 empty] | MICL.01107042/SBL
Vloerput | Mini Canal | Nee | standaard | MICL.01107042/SBR | 11 | 70 | 19/SBR | 42 | 255 | 21.9261 | 0.084084 | [8 empty] | A04 | 652 | MICL0.01107042/SBR |  | 627 | 0 | 255 | 255 | 255 | H | 1,362 | 1,362 | 1,362 |  | 0.0003969 | 1.7346 | 2 | 0.00036735 | [31 empty] | MICL.01107042/SBR
Vloerput | Mini Canal | Nee | standaard | MICL.01107042/SDB | 11 | 70 | 19/SDB | 42 | 255 | 21.9261 | 0.084084 | [8 empty] | A04 | 652 | MICL0.01107042/SDB |  | 627 | 0 | 255 | 255 | 255 | H | 1,362 | 1,362 | 1,362 |  | 0.0003969 | 1.7346 | 2 | 0.00036735 | [31 empty] | MICL.01107042/SDB
Vloerput | Mini Canal | Nee | standaard | MICL.01107042/SNA | 11 | 70 | 19/SNA | 42 | 255 | 21.9261 | 0.084084 | [8 empty] | A04 | 652 | MICL0.01107042/SNA |  | 627 | 0 | 255 | 255 | 255 | H | 1,362 | 1,362 | 1,362 |  | 0.0003969 | 1.7346 | 2 | 0.00036735 | [31 empty] | MICL.01107042/SNA
Vloerput | Mini Canal | Nee | standaard | MICL.01108014/DBL | 11 | 80 | 04/DBL | 14 | 106 | 9.1144 | 0.039449 | [8 empty] | A04 | 536 | MICL0.01108014/DBL |  | 515 | 0 | 106 | 106 | 106 | H | 1,362 | 1,362 | 1,362 |  | 0.00060626 | 1.8895 | 1 | 0.00030758 | [31 empty] | MICL.01108014/DBL
Vloerput | Mini Canal | Nee | standaard | MICL.01108014/DBN | 11 | 80 | 04/DBN | 14 | 101 | 8.6844 | 0.036007 | [8 empty] | A04 | 536 | MICL0.01108014/DBN |  | 515 | 0 | 101 | 101 | 101 | H | 1,362 | 1,362 | 1,362 |  | 0.00060626 | 1.8895 | 1 | 0.00030758 | [31 empty] | MICL.01108014/DBN
Vloerput | Mini Canal | Nee | standaard | MICL.01108014/DBR | 11 | 80 | 04/DBR | 14 | 106 | 9.1144 | 0.039449 | [8 empty] | A04 | 536 | MICL0.01108014/DBR |  | 515 | 0 | 106 | 106 | 106 | H | 1,362 | 1,362 | 1,362 |  | 0.00060626 | 1.8895 | 1 | 0.00030758 | [31 empty] | MICL.01108014/DBR
Vloerput | Mini Canal | Nee | standaard | MICL.01108014/DBV | 11 | 80 | 04/DBV | 14 | 101 | 8.6844 | 0.036007 | [8 empty] | A04 | 607 | MICL0.01108014/DBV |  | 584 | 0 | 101 | 101 | 101 | H | 1,362 | 1,362 | 1,362 |  | 0.00060626 | 1.8895 | 1 | 0.00030758 | [31 empty] | MICL.01108014/DBV
Vloerput | Mini Canal | Nee | standaard | MICL.01108014/DDB | 11 | 80 | 04/DDB | 14 | 106 | 9.1144 | 0.039449 | [8 empty] | A04 | 536 | MICL0.01108014/DDB |  | 515 | 0 | 106 | 106 | 106 | H | 1,362 | 1,362 | 1,362 |  | 0.00060626 | 1.8895 | 1 | 0.00030758 | [31 empty] | MICL.01108014/DDB
Vloerput | Mini Canal | Nee | standaard | MICL.01108014/DMN | 11 | 80 | 04/DMN | 14 | 101 | 8.6844 | 0.036007 | [8 empty] | A04 | 536 | MICL0.01108014/DMN |  | 515 | 0 | 101 | 101 | 101 | H | 1,362 | 1,362 | 1,362 |  | 0.00060626 | 1.8895 | 1 | 0.00030758 | [31 empty] | MICL.01108014/DMN
Vloerput | Mini Canal | Nee | standaard | MICL.01108014/DMV | 11 | 80 | 04/DMV | 14 | 101 | 8.6844 | 0.036007 | [8 empty] | A04 | 607 | MICL0.01108014/DMV |  | 584 | 0 | 101 | 101 | 101 | H | 1,362 | 1,362 | 1,362 |  | 0.00060626 | 1.8895 | 1 | 0.00030758 | [31 empty] | MICL.01108014/DMV
Vloerput | Mini Canal | Nee | standaard | MICL.01108014/DNA | 11 | 80 | 04/DNA | 14 | 106 | 9.1144 | 0.039449 | [8 empty] | A04 | 536 | MICL0.01108014/DNA |  | 515 | 0 | 106 | 106 | 106 | H | 1,362 | 1,362 | 1,362 |  | 0.00060626 | 1.8895 | 1 | 0.00030758 | [31 empty] | MICL.01108014/DNA
Vloerput | Mini Canal | Nee | standaard | MICL.01108014/DON | 11 | 80 | 04/DON | 14 | 101 | 8.6844 | 0.036007 | [8 empty] | A04 | 607 | MICL0.01108014/DON |  | 584 | 0 | 101 | 101 | 101 | H | 1,362 | 1,362 | 1,362 |  | 0.00060626 | 1.8895 | 1 | 0.00030758 | [31 empty] | MICL.01108014/DON
Vloerput | Mini Canal | Nee | standaard | MICL.01108014/DOV | 11 | 80 | 04/DOV | 14 | 101 | 8.6844 | 0.036007 | [8 empty] | A04 | 607 | MICL0.01108014/DOV |  | 584 | 0 | 101 | 101 | 101 | H | 1,362 | 1,362 | 1,362 |  | 0.00060626 | 1.8895 | 1 | 0.00030758 | [31 empty] | MICL.01108014/DOV
Vloerput | Mini Canal | Nee | standaard | MICL.01108014/RBL | 11 | 80 | 04/RBL | 14 | 109 | 9.3723 | 0.041585 | [8 empty] | A04 | 607 | MICL0.01108014/RBL |  | 584 | 0 | 109 | 109 | 109 | H | 1,362 | 1,362 | 1,362 |  | 0.00060626 | 1.8895 | 1 | 0.00030758 | [31 empty] | MICL.01108014/RBL
Vloerput | Mini Canal | Nee | standaard | MICL.01108014/RBN | 11 | 80 | 04/RBN | 14 | 106 | 9.1144 | 0.039449 | [8 empty] | A04 | 536 | MICL0.01108014/RBN |  | 515 | 0 | 106 | 106 | 106 | H | 1,362 | 1,362 | 1,362 |  | 0.00060626 | 1.8895 | 1 | 0.00030758 | [31 empty] | MICL.01108014/RBN
Vloerput | Mini Canal | Nee | standaard | MICL.01108014/RBR | 11 | 80 | 04/RBR | 14 | 109 | 9.3723 | 0.041585 | [8 empty] | A04 | 536 | MICL0.01108014/RBR |  | 515 | 0 | 109 | 109 | 109 | H | 1,362 | 1,362 | 1,362 |  | 0.00060626 | 1.8895 | 1 | 0.00030758 | [31 empty] | MICL.01108014/RBR
Vloerput | Mini Canal | Nee | standaard | MICL.01108014/RBV | 11 | 80 | 04/RBV | 14 | 106 | 9.1144 | 0.039449 | [8 empty] | A04 | 536 | MICL0.01108014/RBV |  | 515 | 0 | 106 | 106 | 106 | H | 1,362 | 1,362 | 1,362 |  | 0.00060626 | 1.8895 | 1 | 0.00030758 | [31 empty] | MICL.01108014/RBV
Vloerput | Mini Canal | Nee | standaard | MICL.01108014/RDB | 11 | 80 | 04/RDB | 14 | 109 | 9.3723 | 0.041585 | [8 empty] | A04 | 607 | MICL0.01108014/RDB |  | 584 | 0 | 109 | 109 | 109 | H | 1,362 | 1,362 | 1,362 |  | 0.00060626 | 1.8895 | 1 | 0.00030758 | [31 empty] | MICL.01108014/RDB
Vloerput | Mini Canal | Nee | standaard | MICL.01108014/RMN | 11 | 80 | 04/RMN | 14 | 106 | 9.1144 | 0.039449 | [8 empty] | A04 | 536 | MICL0.01108014/RMN |  | 515 | 0 | 106 | 106 | 106 | H | 1,362 | 1,362 | 1,362 |  | 0.00060626 | 1.8895 | 1 | 0.00030758 | [31 empty] | MICL.01108014/RMN
Vloerput | Mini Canal | Nee | standaard | MICL.01108014/RMV | 11 | 80 | 04/RMV | 14 | 106 | 9.1144 | 0.039449 | [8 empty] | A04 | 536 | MICL0.01108014/RMV |  | 515 | 0 | 106 | 106 | 106 | H | 1,362 | 1,362 | 1,362 |  | 0.00060626 | 1.8895 | 1 | 0.00030758 | [31 empty] | MICL.01108014/RMV
Vloerput | Mini Canal | Nee | standaard | MICL.01108014/RNA | 11 | 80 | 04/RNA | 14 | 109 | 9.3723 | 0.041585 | [8 empty] | A04 | 536 | MICL0.01108014/RNA |  | 515 | 0 | 109 | 109 | 109 | H | 1,362 | 1,362 | 1,362 |  | 0.00060626 | 1.8895 | 1 | 0.00030758 | [31 empty] | MICL.01108014/RNA
Vloerput | Mini Canal | Nee | standaard | MICL.01108014/RON | 11 | 80 | 04/RON | 14 | 106 | 9.1144 | 0.039449 | [8 empty] | A04 | 536 | MICL0.01108014/RON |  | 515 | 0 | 106 | 106 | 106 | H | 1,362 | 1,362 | 1,362 |  | 0.00060626 | 1.8895 | 1 | 0.00030758 | [31 empty] | MICL.01108014/RON
Vloerput | Mini Canal | Nee | standaard | MICL.01108014/ROV | 11 | 80 | 04/ROV | 14 | 106 | 9.1144 | 0.039449 | [8 empty] | A04 | 536 | MICL0.01108014/ROV |  | 515 | 0 | 106 | 106 | 106 | H | 1,362 | 1,362 | 1,362 |  | 0.00060626 | 1.8895 | 1 | 0.00030758 | [31 empty] | MICL.01108014/ROV
Vloerput | Mini Canal | Nee | standaard | MICL.01108014/RSS | 11 | 80 | 04/RSS | 14 | 105 | 9.0284 | 0.038749 | [8 empty] | A04 | 973 | MICL0.01108014/RSS |  | 936 | 0 | 105 | 105 | 105 | H | 1,362 | 1,362 | 1,362 |  | 0.00060626 | 1.8895 | 1 | 0.00030758 | [31 empty] | MICL.01108014/RSS
Vloerput | Mini Canal | Nee | standaard | MICL.01108014/SBL | 11 | 80 | 04/SBL | 14 | 109 | 9.3723 | 0.041585 | [8 empty] | A04 | 470 | MICL0.01108014/SBL |  | 452 | 0 | 109 | 109 | 109 | H | 1,362 | 1,362 | 1,362 |  | 0.00060626 | 1.8895 | 1 | 0.00030758 | [31 empty] | MICL.01108014/SBL
Vloerput | Mini Canal | Nee | standaard | MICL.01108014/SBR | 11 | 80 | 04/SBR | 14 | 109 | 9.3723 | 0.041585 | [8 empty] | A04 | 470 | MICL0.01108014/SBR |  | 452 | 0 | 109 | 109 | 109 | H | 1,362 | 1,362 | 1,362 |  | 0.00060626 | 1.8895 | 1 | 0.00030758 | [31 empty] | MICL.01108014/SBR
Vloerput | Mini Canal | Nee | standaard | MICL.01108014/SDB | 11 | 80 | 04/SDB | 14 | 109 | 9.3723 | 0.041585 | [8 empty] | A04 | 470 | MICL0.01108014/SDB |  | 452 | 0 | 109 | 109 | 109 | H | 1,362 | 1,362 | 1,362 |  | 0.00060626 | 1.8895 | 1 | 0.00030758 | [31 empty] | MICL.01108014/SDB
Vloerput | Mini Canal | Nee | standaard | MICL.01108014/SNA | 11 | 80 | 04/SNA | 14 | 109 | 9.3723 | 0.041585 | [8 empty] | A04 | 470 | MICL0.01108014/SNA |  | 452 | 0 | 109 | 109 | 109 | H | 1,362 | 1,362 | 1,362 |  | 0.00060626 | 1.8895 | 1 | 0.00030758 | [31 empty] | MICL.01108014/SNA
Vloerput | Mini Canal | Nee | standaard | MICL.01108018/DBL | 11 | 80 | 09/DBL | 18 | 125 | 10.7481 | 0.065693 | [8 empty] | A04 | 542 | MICL0.01108018/DBL |  | 521 | 0 | 125 | 125 | 125 | H | 1,362 | 1,362 | 1,362 |  | 0.0009367 | 1.7898 | 2 | 0.0004456 | [31 empty] | MICL.01108018/DBL
Vloerput | Mini Canal | Nee | standaard | MICL.01108018/DBN | 11 | 80 | 09/DBN | 18 | 120 | 10.3181 | 0.061064 | [8 empty] | A04 | 542 | MICL0.01108018/DBN |  | 521 | 0 | 120 | 120 | 120 | H | 1,362 | 1,362 | 1,362 |  | 0.0009367 | 1.7898 | 2 | 0.0004456 | [31 empty] | MICL.01108018/DBN
Vloerput | Mini Canal | Nee | standaard | MICL.01108018/DBR | 11 | 80 | 09/DBR | 18 | 125 | 10.7481 | 0.065693 | [8 empty] | A04 | 542 | MICL0.01108018/DBR |  | 521 | 0 | 125 | 125 | 125 | H | 1,362 | 1,362 | 1,362 |  | 0.0009367 | 1.7898 | 2 | 0.0004456 | [31 empty] | MICL.01108018/DBR
Vloerput | Mini Canal | Nee | standaard | MICL.01108018/DBV | 11 | 80 | 09/DBV | 18 | 120 | 10.3181 | 0.061064 | [8 empty] | A04 | 629 | MICL0.01108018/DBV |  | 605 | 0 | 120 | 120 | 120 | H | 1,362 | 1,362 | 1,362 |  | 0.0009367 | 1.7898 | 2 | 0.0004456 | [31 empty] | MICL.01108018/DBV
Vloerput | Mini Canal | Nee | standaard | MICL.01108018/DDB | 11 | 80 | 09/DDB | 18 | 125 | 10.7481 | 0.065693 | [8 empty] | A04 | 542 | MICL0.01108018/DDB |  | 521 | 0 | 125 | 125 | 125 | H | 1,362 | 1,362 | 1,362 |  | 0.0009367 | 1.7898 | 2 | 0.0004456 | [31 empty] | MICL.01108018/DDB
Vloerput | Mini Canal | Nee | standaard | MICL.01108018/DMN | 11 | 80 | 09/DMN | 18 | 120 | 10.3181 | 0.061064 | [8 empty] | A04 | 542 | MICL0.01108018/DMN |  | 521 | 0 | 120 | 120 | 120 | H | 1,362 | 1,362 | 1,362 |  | 0.0009367 | 1.7898 | 2 | 0.0004456 | [31 empty] | MICL.01108018/DMN
Vloerput | Mini Canal | Nee | standaard | MICL.01108018/DMV | 11 | 80 | 09/DMV | 18 | 120 | 10.3181 | 0.061064 | [8 empty] | A04 | 629 | MICL0.01108018/DMV |  | 605 | 0 | 120 | 120 | 120 | H | 1,362 | 1,362 | 1,362 |  | 0.0009367 | 1.7898 | 2 | 0.0004456 | [31 empty] | MICL.01108018/DMV
Vloerput | Mini Canal | Nee | standaard | MICL.01108018/DNA | 11 | 80 | 09/DNA | 18 | 125 | 10.7481 | 0.065693 | [8 empty] | A04 | 542 | MICL0.01108018/DNA |  | 521 | 0 | 125 | 125 | 125 | H | 1,362 | 1,362 | 1,362 |  | 0.0009367 | 1.7898 | 2 | 0.0004456 | [31 empty] | MICL.01108018/DNA
Vloerput | Mini Canal | Nee | standaard | MICL.01108018/DON | 11 | 80 | 09/DON | 18 | 120 | 10.3181 | 0.061064 | [8 empty] | A04 | 629 | MICL0.01108018/DON |  | 605 | 0 | 120 | 120 | 120 | H | 1,362 | 1,362 | 1,362 |  | 0.0009367 | 1.7898 | 2 | 0.0004456 | [31 empty] | MICL.01108018/DON
Vloerput | Mini Canal | Nee | standaard | MICL.01108018/DOV | 11 | 80 | 09/DOV | 18 | 120 | 10.3181 | 0.061064 | [8 empty] | A04 | 629 | MICL0.01108018/DOV |  | 605 | 0 | 120 | 120 | 120 | H | 1,362 | 1,362 | 1,362 |  | 0.0009367 | 1.7898 | 2 | 0.0004456 | [31 empty] | MICL.01108018/DOV
Vloerput | Mini Canal | Nee | standaard | MICL.01108018/RBL | 11 | 80 | 09/RBL | 18 | 129 | 11.092 | 0.069503 | [8 empty] | A04 | 629 | MICL0.01108018/RBL |  | 605 | 0 | 129 | 129 | 129 | H | 1,362 | 1,362 | 1,362 |  | 0.0009367 | 1.7898 | 2 | 0.0004456 | [31 empty] | MICL.01108018/RBL
Vloerput | Mini Canal | Nee | standaard | MICL.01108018/RBN | 11 | 80 | 09/RBN | 18 | 125 | 10.7481 | 0.065693 | [8 empty] | A04 | 542 | MICL0.01108018/RBN |  | 521 | 0 | 125 | 125 | 125 | H | 1,362 | 1,362 | 1,362 |  | 0.0009367 | 1.7898 | 2 | 0.0004456 | [31 empty] | MICL.01108018/RBN
Vloerput | Mini Canal | Nee | standaard | MICL.01108018/RBR | 11 | 80 | 09/RBR | 18 | 129 | 11.092 | 0.069503 | [8 empty] | A04 | 542 | MICL0.01108018/RBR |  | 521 | 0 | 129 | 129 | 129 | H | 1,362 | 1,362 | 1,362 |  | 0.0009367 | 1.7898 | 2 | 0.0004456 | [31 empty] | MICL.01108018/RBR
Vloerput | Mini Canal | Nee | standaard | MICL.01108018/RBV | 11 | 80 | 09/RBV | 18 | 125 | 10.7481 | 0.065693 | [8 empty] | A04 | 542 | MICL0.01108018/RBV |  | 521 | 0 | 125 | 125 | 125 | H | 1,362 | 1,362 | 1,362 |  | 0.0009367 | 1.7898 | 2 | 0.0004456 | [31 empty] | MICL.01108018/RBV
Vloerput | Mini Canal | Nee | standaard | MICL.01108018/RDB | 11 | 80 | 09/RDB | 18 | 129 | 11.092 | 0.069503 | [8 empty] | A04 | 629 | MICL0.01108018/RDB |  | 605 | 0 | 129 | 129 | 129 | H | 1,362 | 1,362 | 1,362 |  | 0.0009367 | 1.7898 | 2 | 0.0004456 | [31 empty] | MICL.01108018/RDB
Vloerput | Mini Canal | Nee | standaard | MICL.01108018/RMN | 11 | 80 | 09/RMN | 18 | 125 | 10.7481 | 0.065693 | [8 empty] | A04 | 542 | MICL0.01108018/RMN |  | 521 | 0 | 125 | 125 | 125 | H | 1,362 | 1,362 | 1,362 |  | 0.0009367 | 1.7898 | 2 | 0.0004456 | [31 empty] | MICL.01108018/RMN
Vloerput | Mini Canal | Nee | standaard | MICL.01108018/RMV | 11 | 80 | 09/RMV | 18 | 125 | 10.7481 | 0.065693 | [8 empty] | A04 | 542 | MICL0.01108018/RMV |  | 521 | 0 | 125 | 125 | 125 | H | 1,362 | 1,362 | 1,362 |  | 0.0009367 | 1.7898 | 2 | 0.0004456 | [31 empty] | MICL.01108018/RMV
Vloerput | Mini Canal | Nee | standaard | MICL.01108018/RNA | 11 | 80 | 09/RNA | 18 | 129 | 11.092 | 0.069503 | [8 empty] | A04 | 542 | MICL0.01108018/RNA |  | 521 | 0 | 129 | 129 | 129 | H | 1,362 | 1,362 | 1,362 |  | 0.0009367 | 1.7898 | 2 | 0.0004456 | [31 empty] | MICL.01108018/RNA
Vloerput | Mini Canal | Nee | standaard | MICL.01108018/RON | 11 | 80 | 09/RON | 18 | 125 | 10.7481 | 0.065693 | [8 empty] | A04 | 542 | MICL0.01108018/RON |  | 521 | 0 | 125 | 125 | 125 | H | 1,362 | 1,362 | 1,362 |  | 0.0009367 | 1.7898 | 2 | 0.0004456 | [31 empty] | MICL.01108018/RON
Vloerput | Mini Canal | Nee | standaard | MICL.01108018/ROV | 11 | 80 | 09/ROV | 18 | 125 | 10.7481 | 0.065693 | [8 empty] | A04 | 542 | MICL0.01108018/ROV |  | 521 | 0 | 125 | 125 | 125 | H | 1,362 | 1,362 | 1,362 |  | 0.0009367 | 1.7898 | 2 | 0.0004456 | [31 empty] | MICL.01108018/ROV
Vloerput | Mini Canal | Nee | standaard | MICL.01108018/RSS | 11 | 80 | 09/RSS | 18 | 124 | 10.6621 | 0.064755 | [8 empty] | A04 | 1037 | MICL0.01108018/RSS |  | 997 | 0 | 124 | 124 | 124 | H | 1,362 | 1,362 | 1,362 |  | 0.0009367 | 1.7898 | 2 | 0.0004456 | [31 empty] | MICL.01108018/RSS
Vloerput | Mini Canal | Nee | standaard | MICL.01108018/SBL | 11 | 80 | 09/SBL | 18 | 129 | 11.092 | 0.069503 | [8 empty] | A04 | 487 | MICL0.01108018/SBL |  | 468 | 0 | 129 | 129 | 129 | H | 1,362 | 1,362 | 1,362 |  | 0.0009367 | 1.7898 | 2 | 0.0004456 | [31 empty] | MICL.01108018/SBL
Vloerput | Mini Canal | Nee | standaard | MICL.01108018/SBR | 11 | 80 | 09/SBR | 18 | 129 | 11.092 | 0.069503 | [8 empty] | A04 | 487 | MICL0.01108018/SBR |  | 468 | 0 | 129 | 129 | 129 | H | 1,362 | 1,362 | 1,362 |  | 0.0009367 | 1.7898 | 2 | 0.0004456 | [31 empty] | MICL.01108018/SBR
Vloerput | Mini Canal | Nee | standaard | MICL.01108018/SDB | 11 | 80 | 09/SDB | 18 | 129 | 11.092 | 0.069503 | [8 empty] | A04 | 487 | MICL0.01108018/SDB |  | 468 | 0 | 129 | 129 | 129 | H | 1,362 | 1,362 | 1,362 |  | 0.0009367 | 1.7898 | 2 | 0.0004456 | [31 empty] | MICL.01108018/SDB
Vloerput | Mini Canal | Nee | standaard | MICL.01108018/SNA | 11 | 80 | 09/SNA | 18 | 129 | 11.092 | 0.069503 | [8 empty] | A04 | 487 | MICL0.01108018/SNA |  | 468 | 0 | 129 | 129 | 129 | H | 1,362 | 1,362 | 1,362 |  | 0.0009367 | 1.7898 | 2 | 0.0004456 | [31 empty] | MICL.01108018/SNA
Vloerput | Mini Canal | Nee | standaard | MICL.01108026/DBL | 11 | 80 | 09/DBL | 26 | 170 | 14.6174 | 0.1139 | [8 empty] | A04 | 601 | MICL0.01108026/DBL |  | 578 | 0 | 170 | 170 | 170 | H | 1,362 | 1,362 | 1,362 |  | 0.0009367 | 1.7898 | 2 | 0.0004456 | [31 empty] | MICL.01108026/DBL
Vloerput | Mini Canal | Nee | standaard | MICL.01108026/DBN | 11 | 80 | 09/DBN | 26 | 163 | 14.0155 | 0.10564 | [8 empty] | A04 | 601 | MICL0.01108026/DBN |  | 578 | 0 | 163 | 163 | 163 | H | 1,362 | 1,362 | 1,362 |  | 0.0009367 | 1.7898 | 2 | 0.0004456 | [31 empty] | MICL.01108026/DBN
Vloerput | Mini Canal | Nee | standaard | MICL.01108026/DBR | 11 | 80 | 09/DBR | 26 | 170 | 14.6174 | 0.1139 | [8 empty] | A04 | 601 | MICL0.01108026/DBR |  | 578 | 0 | 170 | 170 | 170 | H | 1,362 | 1,362 | 1,362 |  | 0.0009367 | 1.7898 | 2 | 0.0004456 | [31 empty] | MICL.01108026/DBR
Vloerput | Mini Canal | Nee | standaard | MICL.01108026/DBV | 11 | 80 | 09/DBV | 26 | 163 | 14.0155 | 0.10564 | [8 empty] | A04 | 708 | MICL0.01108026/DBV |  | 681 | 0 | 163 | 163 | 163 | H | 1,362 | 1,362 | 1,362 |  | 0.0009367 | 1.7898 | 2 | 0.0004456 | [31 empty] | MICL.01108026/DBV
Vloerput | Mini Canal | Nee | standaard | MICL.01108026/DDB | 11 | 80 | 09/DDB | 26 | 170 | 14.6174 | 0.1139 | [8 empty] | A04 | 601 | MICL0.01108026/DDB |  | 578 | 0 | 170 | 170 | 170 | H | 1,362 | 1,362 | 1,362 |  | 0.0009367 | 1.7898 | 2 | 0.0004456 | [31 empty] | MICL.01108026/DDB
Vloerput | Mini Canal | Nee | standaard | MICL.01108026/DMN | 11 | 80 | 09/DMN | 26 | 163 | 14.0155 | 0.10564 | [8 empty] | A04 | 601 | MICL0.01108026/DMN |  | 578 | 0 | 163 | 163 | 163 | H | 1,362 | 1,362 | 1,362 |  | 0.0009367 | 1.7898 | 2 | 0.0004456 | [31 empty] | MICL.01108026/DMN
Vloerput | Mini Canal | Nee | standaard | MICL.01108026/DMV | 11 | 80 | 09/DMV | 26 | 163 | 14.0155 | 0.10564 | [8 empty] | A04 | 708 | MICL0.01108026/DMV |  | 681 | 0 | 163 | 163 | 163 | H | 1,362 | 1,362 | 1,362 |  | 0.0009367 | 1.7898 | 2 | 0.0004456 | [31 empty] | MICL.01108026/DMV
Vloerput | Mini Canal | Nee | standaard | MICL.01108026/DNA | 11 | 80 | 09/DNA | 26 | 170 | 14.6174 | 0.1139 | [8 empty] | A04 | 601 | MICL0.01108026/DNA |  | 578 | 0 | 170 | 170 | 170 | H | 1,362 | 1,362 | 1,362 |  | 0.0009367 | 1.7898 | 2 | 0.0004456 | [31 empty] | MICL.01108026/DNA
Vloerput | Mini Canal | Nee | standaard | MICL.01108026/DON | 11 | 80 | 09/DON | 26 | 163 | 14.0155 | 0.10564 | [8 empty] | A04 | 708 | MICL0.01108026/DON |  | 681 | 0 | 163 | 163 | 163 | H | 1,362 | 1,362 | 1,362 |  | 0.0009367 | 1.7898 | 2 | 0.0004456 | [31 empty] | MICL.01108026/DON
Vloerput | Mini Canal | Nee | standaard | MICL.01108026/DOV | 11 | 80 | 09/DOV | 26 | 163 | 14.0155 | 0.10564 | [8 empty] | A04 | 708 | MICL0.01108026/DOV |  | 681 | 0 | 163 | 163 | 163 | H | 1,362 | 1,362 | 1,362 |  | 0.0009367 | 1.7898 | 2 | 0.0004456 | [31 empty] | MICL.01108026/DOV
Vloerput | Mini Canal | Nee | standaard | MICL.01108026/RBL | 11 | 80 | 09/RBL | 26 | 175 | 15.0473 | 0.11997 | [8 empty] | A04 | 708 | MICL0.01108026/RBL |  | 681 | 0 | 175 | 175 | 175 | H | 1,362 | 1,362 | 1,362 |  | 0.0009367 | 1.7898 | 2 | 0.0004456 | [31 empty] | MICL.01108026/RBL
Vloerput | Mini Canal | Nee | standaard | MICL.01108026/RBN | 11 | 80 | 09/RBN | 26 | 170 | 14.6174 | 0.1139 | [8 empty] | A04 | 601 | MICL0.01108026/RBN |  | 578 | 0 | 170 | 170 | 170 | H | 1,362 | 1,362 | 1,362 |  | 0.0009367 | 1.7898 | 2 | 0.0004456 | [31 empty] | MICL.01108026/RBN
Vloerput | Mini Canal | Nee | standaard | MICL.01108026/RBR | 11 | 80 | 09/RBR | 26 | 175 | 15.0473 | 0.11997 | [8 empty] | A04 | 601 | MICL0.01108026/RBR |  | 578 | 0 | 175 | 175 | 175 | H | 1,362 | 1,362 | 1,362 |  | 0.0009367 | 1.7898 | 2 | 0.0004456 | [31 empty] | MICL.01108026/RBR
Vloerput | Mini Canal | Nee | standaard | MICL.01108026/RBV | 11 | 80 | 09/RBV | 26 | 170 | 14.6174 | 0.1139 | [8 empty] | A04 | 601 | MICL0.01108026/RBV |  | 578 | 0 | 170 | 170 | 170 | H | 1,362 | 1,362 | 1,362 |  | 0.0009367 | 1.7898 | 2 | 0.0004456 | [31 empty] | MICL.01108026/RBV
Vloerput | Mini Canal | Nee | standaard | MICL.01108026/RDB | 11 | 80 | 09/RDB | 26 | 175 | 15.0473 | 0.11997 | [8 empty] | A04 | 708 | MICL0.01108026/RDB |  | 681 | 0 | 175 | 175 | 175 | H | 1,362 | 1,362 | 1,362 |  | 0.0009367 | 1.7898 | 2 | 0.0004456 | [31 empty] | MICL.01108026/RDB
Vloerput | Mini Canal | Nee | standaard | MICL.01108026/RMN | 11 | 80 | 09/RMN | 26 | 170 | 14.6174 | 0.1139 | [8 empty] | A04 | 601 | MICL0.01108026/RMN |  | 578 | 0 | 170 | 170 | 170 | H | 1,362 | 1,362 | 1,362 |  | 0.0009367 | 1.7898 | 2 | 0.0004456 | [31 empty] | MICL.01108026/RMN
Vloerput | Mini Canal | Nee | standaard | MICL.01108026/RMV | 11 | 80 | 09/RMV | 26 | 170 | 14.6174 | 0.1139 | [8 empty] | A04 | 601 | MICL0.01108026/RMV |  | 578 | 0 | 170 | 170 | 170 | H | 1,362 | 1,362 | 1,362 |  | 0.0009367 | 1.7898 | 2 | 0.0004456 | [31 empty] | MICL.01108026/RMV
Vloerput | Mini Canal | Nee | standaard | MICL.01108026/RNA | 11 | 80 | 09/RNA | 26 | 175 | 15.0473 | 0.11997 | [8 empty] | A04 | 601 | MICL0.01108026/RNA |  | 578 | 0 | 175 | 175 | 175 | H | 1,362 | 1,362 | 1,362 |  | 0.0009367 | 1.7898 | 2 | 0.0004456 | [31 empty] | MICL.01108026/RNA
Vloerput | Mini Canal | Nee | standaard | MICL.01108026/RON | 11 | 80 | 09/RON | 26 | 170 | 14.6174 | 0.1139 | [8 empty] | A04 | 601 | MICL0.01108026/RON |  | 578 | 0 | 170 | 170 | 170 | H | 1,362 | 1,362 | 1,362 |  | 0.0009367 | 1.7898 | 2 | 0.0004456 | [31 empty] | MICL.01108026/RON
Vloerput | Mini Canal | Nee | standaard | MICL.01108026/ROV | 11 | 80 | 09/ROV | 26 | 170 | 14.6174 | 0.1139 | [8 empty] | A04 | 601 | MICL0.01108026/ROV |  | 578 | 0 | 170 | 170 | 170 | H | 1,362 | 1,362 | 1,362 |  | 0.0009367 | 1.7898 | 2 | 0.0004456 | [31 empty] | MICL.01108026/ROV
Vloerput | Mini Canal | Nee | standaard | MICL.01108026/RSS | 11 | 80 | 09/RSS | 26 | 168 | 14.4454 | 0.11151 | [8 empty] | A04 | 1168 | MICL0.01108026/RSS |  | 1123 | 0 | 168 | 168 | 168 | H | 1,362 | 1,362 | 1,362 |  | 0.0009367 | 1.7898 | 2 | 0.0004456 | [31 empty] | MICL.01108026/RSS
Vloerput | Mini Canal | Nee | standaard | MICL.01108026/SBL | 11 | 80 | 09/SBL | 26 | 175 | 15.0473 | 0.11997 | [8 empty] | A04 | 562 | MICL0.01108026/SBL |  | 540 | 0 | 175 | 175 | 175 | H | 1,362 | 1,362 | 1,362 |  | 0.0009367 | 1.7898 | 2 | 0.0004456 | [31 empty] | MICL.01108026/SBL
Vloerput | Mini Canal | Nee | standaard | MICL.01108026/SBR | 11 | 80 | 09/SBR | 26 | 175 | 15.0473 | 0.11997 | [8 empty] | A04 | 562 | MICL0.01108026/SBR |  | 540 | 0 | 175 | 175 | 175 | H | 1,362 | 1,362 | 1,362 |  | 0.0009367 | 1.7898 | 2 | 0.0004456 | [31 empty] | MICL.01108026/SBR
Vloerput | Mini Canal | Nee | standaard | MICL.01108026/SDB | 11 | 80 | 09/SDB | 26 | 175 | 15.0473 | 0.11997 | [8 empty] | A04 | 562 | MICL0.01108026/SDB |  | 540 | 0 | 175 | 175 | 175 | H | 1,362 | 1,362 | 1,362 |  | 0.0009367 | 1.7898 | 2 | 0.0004456 | [31 empty] | MICL.01108026/SDB
Vloerput | Mini Canal | Nee | standaard | MICL.01108026/SNA | 11 | 80 | 09/SNA | 26 | 175 | 15.0473 | 0.11997 | [8 empty] | A04 | 562 | MICL0.01108026/SNA |  | 540 | 0 | 175 | 175 | 175 | H | 1,362 | 1,362 | 1,362 |  | 0.0009367 | 1.7898 | 2 | 0.0004456 | [31 empty] | MICL.01108026/SNA
Vloerput | Mini Canal | Nee | standaard | MICL.01108034/DBL | 11 | 80 | 14/DBL | 34 | 220 | 18.9166 | 0.87803 | [8 empty] | A04 | 718 | MICL0.01108034/DBL |  | 690 | 0 | 220 | 220 | 220 | H | 1,362 | 1,362 | 1,362 |  | 0.013163 | 1.4287 | 1 | 0.00092092 | [31 empty] | MICL.01108034/DBL
Vloerput | Mini Canal | Nee | standaard | MICL.01108034/DBN | 11 | 80 | 14/DBN | 34 | 211 | 18.1427 | 0.82717 | [8 empty] | A04 | 718 | MICL0.01108034/DBN |  | 690 | 0 | 211 | 211 | 211 | H | 1,362 | 1,362 | 1,362 |  | 0.013163 | 1.4287 | 1 | 0.00092092 | [31 empty] | MICL.01108034/DBN
Vloerput | Mini Canal | Nee | standaard | MICL.01108034/DBR | 11 | 80 | 14/DBR | 34 | 220 | 18.9166 | 0.87803 | [8 empty] | A04 | 718 | MICL0.01108034/DBR |  | 690 | 0 | 220 | 220 | 220 | H | 1,362 | 1,362 | 1,362 |  | 0.013163 | 1.4287 | 1 | 0.00092092 | [31 empty] | MICL.01108034/DBR
Vloerput | Mini Canal | Nee | standaard | MICL.01108034/DBV | 11 | 80 | 14/DBV | 34 | 211 | 18.1427 | 0.82717 | [8 empty] | A04 | 826 | MICL0.01108034/DBV |  | 794 | 0 | 211 | 211 | 211 | H | 1,362 | 1,362 | 1,362 |  | 0.013163 | 1.4287 | 1 | 0.00092092 | [31 empty] | MICL.01108034/DBV
Vloerput | Mini Canal | Nee | standaard | MICL.01108034/DDB | 11 | 80 | 14/DDB | 34 | 220 | 18.9166 | 0.87803 | [8 empty] | A04 | 718 | MICL0.01108034/DDB |  | 690 | 0 | 220 | 220 | 220 | H | 1,362 | 1,362 | 1,362 |  | 0.013163 | 1.4287 | 1 | 0.00092092 | [31 empty] | MICL.01108034/DDB
Vloerput | Mini Canal | Nee | standaard | MICL.01108034/DMN | 11 | 80 | 14/DMN | 34 | 211 | 18.1427 | 0.82717 | [8 empty] | A04 | 718 | MICL0.01108034/DMN |  | 690 | 0 | 211 | 211 | 211 | H | 1,362 | 1,362 | 1,362 |  | 0.013163 | 1.4287 | 1 | 0.00092092 | [31 empty] | MICL.01108034/DMN
Vloerput | Mini Canal | Nee | standaard | MICL.01108034/DMV | 11 | 80 | 14/DMV | 34 | 211 | 18.1427 | 0.82717 | [8 empty] | A04 | 826 | MICL0.01108034/DMV |  | 794 | 0 | 211 | 211 | 211 | H | 1,362 | 1,362 | 1,362 |  | 0.013163 | 1.4287 | 1 | 0.00092092 | [31 empty] | MICL.01108034/DMV
Vloerput | Mini Canal | Nee | standaard | MICL.01108034/DNA | 11 | 80 | 14/DNA | 34 | 220 | 18.9166 | 0.87803 | [8 empty] | A04 | 718 | MICL0.01108034/DNA |  | 690 | 0 | 220 | 220 | 220 | H | 1,362 | 1,362 | 1,362 |  | 0.013163 | 1.4287 | 1 | 0.00092092 | [31 empty] | MICL.01108034/DNA
Vloerput | Mini Canal | Nee | standaard | MICL.01108034/DON | 11 | 80 | 14/DON | 34 | 211 | 18.1427 | 0.82717 | [8 empty] | A04 | 826 | MICL0.01108034/DON |  | 794 | 0 | 211 | 211 | 211 | H | 1,362 | 1,362 | 1,362 |  | 0.013163 | 1.4287 | 1 | 0.00092092 | [31 empty] | MICL.01108034/DON
Vloerput | Mini Canal | Nee | standaard | MICL.01108034/DOV | 11 | 80 | 14/DOV | 34 | 211 | 18.1427 | 0.82717 | [8 empty] | A04 | 826 | MICL0.01108034/DOV |  | 794 | 0 | 211 | 211 | 211 | H | 1,362 | 1,362 | 1,362 |  | 0.013163 | 1.4287 | 1 | 0.00092092 | [31 empty] | MICL.01108034/DOV
Vloerput | Mini Canal | Nee | standaard | MICL.01108034/RBL | 11 | 80 | 14/RBL | 34 | 227 | 19.5185 | 0.91821 | [8 empty] | A04 | 826 | MICL0.01108034/RBL |  | 794 | 0 | 227 | 227 | 227 | H | 1,362 | 1,362 | 1,362 |  | 0.013163 | 1.4287 | 1 | 0.00092092 | [31 empty] | MICL.01108034/RBL
Vloerput | Mini Canal | Nee | standaard | MICL.01108034/RBN | 11 | 80 | 14/RBN | 34 | 220 | 18.9166 | 0.87803 | [8 empty] | A04 | 718 | MICL0.01108034/RBN |  | 690 | 0 | 220 | 220 | 220 | H | 1,362 | 1,362 | 1,362 |  | 0.013163 | 1.4287 | 1 | 0.00092092 | [31 empty] | MICL.01108034/RBN
Vloerput | Mini Canal | Nee | standaard | MICL.01108034/RBR | 11 | 80 | 14/RBR | 34 | 227 | 19.5185 | 0.91821 | [8 empty] | A04 | 718 | MICL0.01108034/RBR |  | 690 | 0 | 227 | 227 | 227 | H | 1,362 | 1,362 | 1,362 |  | 0.013163 | 1.4287 | 1 | 0.00092092 | [31 empty] | MICL.01108034/RBR
Vloerput | Mini Canal | Nee | standaard | MICL.01108034/RBV | 11 | 80 | 14/RBV | 34 | 220 | 18.9166 | 0.87803 | [8 empty] | A04 | 718 | MICL0.01108034/RBV |  | 690 | 0 | 220 | 220 | 220 | H | 1,362 | 1,362 | 1,362 |  | 0.013163 | 1.4287 | 1 | 0.00092092 | [31 empty] | MICL.01108034/RBV
Vloerput | Mini Canal | Nee | standaard | MICL.01108034/RDB | 11 | 80 | 14/RDB | 34 | 227 | 19.5185 | 0.91821 | [8 empty] | A04 | 826 | MICL0.01108034/RDB |  | 794 | 0 | 227 | 227 | 227 | H | 1,362 | 1,362 | 1,362 |  | 0.013163 | 1.4287 | 1 | 0.00092092 | [31 empty] | MICL.01108034/RDB
Vloerput | Mini Canal | Nee | standaard | MICL.01108034/RMN | 11 | 80 | 14/RMN | 34 | 220 | 18.9166 | 0.87803 | [8 empty] | A04 | 718 | MICL0.01108034/RMN |  | 690 | 0 | 220 | 220 | 220 | H | 1,362 | 1,362 | 1,362 |  | 0.013163 | 1.4287 | 1 | 0.00092092 | [31 empty] | MICL.01108034/RMN
Vloerput | Mini Canal | Nee | standaard | MICL.01108034/RMV | 11 | 80 | 14/RMV | 34 | 220 | 18.9166 | 0.87803 | [8 empty] | A04 | 718 | MICL0.01108034/RMV |  | 690 | 0 | 220 | 220 | 220 | H | 1,362 | 1,362 | 1,362 |  | 0.013163 | 1.4287 | 1 | 0.00092092 | [31 empty] | MICL.01108034/RMV
Vloerput | Mini Canal | Nee | standaard | MICL.01108034/RNA | 11 | 80 | 14/RNA | 34 | 227 | 19.5185 | 0.91821 | [8 empty] | A04 | 718 | MICL0.01108034/RNA |  | 690 | 0 | 227 | 227 | 227 | H | 1,362 | 1,362 | 1,362 |  | 0.013163 | 1.4287 | 1 | 0.00092092 | [31 empty] | MICL.01108034/RNA
Vloerput | Mini Canal | Nee | standaard | MICL.01108034/RON | 11 | 80 | 14/RON | 34 | 220 | 18.9166 | 0.87803 | [8 empty] | A04 | 718 | MICL0.01108034/RON |  | 690 | 0 | 220 | 220 | 220 | H | 1,362 | 1,362 | 1,362 |  | 0.013163 | 1.4287 | 1 | 0.00092092 | [31 empty] | MICL.01108034/RON
Vloerput | Mini Canal | Nee | standaard | MICL.01108034/ROV | 11 | 80 | 14/ROV | 34 | 220 | 18.9166 | 0.87803 | [8 empty] | A04 | 718 | MICL0.01108034/ROV |  | 690 | 0 | 220 | 220 | 220 | H | 1,362 | 1,362 | 1,362 |  | 0.013163 | 1.4287 | 1 | 0.00092092 | [31 empty] | MICL.01108034/ROV
Vloerput | Mini Canal | Nee | standaard | MICL.01108034/RSS | 11 | 80 | 14/RSS | 34 | 218 | 18.7446 | 0.86665 | [8 empty] | A04 | 1402 | MICL0.01108034/RSS |  | 1348 | 0 | 218 | 218 | 218 | H | 1,362 | 1,362 | 1,362 |  | 0.013163 | 1.4287 | 1 | 0.00092092 | [31 empty] | MICL.01108034/RSS
Vloerput | Mini Canal | Nee | standaard | MICL.01108034/SBL | 11 | 80 | 14/SBL | 34 | 227 | 19.5185 | 0.91821 | [8 empty] | A04 | 650 | MICL0.01108034/SBL |  | 625 | 0 | 227 | 227 | 227 | H | 1,362 | 1,362 | 1,362 |  | 0.013163 | 1.4287 | 1 | 0.00092092 | [31 empty] | MICL.01108034/SBL
Vloerput | Mini Canal | Nee | standaard | MICL.01108034/SBR | 11 | 80 | 14/SBR | 34 | 227 | 19.5185 | 0.91821 | [8 empty] | A04 | 650 | MICL0.01108034/SBR |  | 625 | 0 | 227 | 227 | 227 | H | 1,362 | 1,362 | 1,362 |  | 0.013163 | 1.4287 | 1 | 0.00092092 | [31 empty] | MICL.01108034/SBR
Vloerput | Mini Canal | Nee | standaard | MICL.01108034/SDB | 11 | 80 | 14/SDB | 34 | 227 | 19.5185 | 0.91821 | [8 empty] | A04 | 650 | MICL0.01108034/SDB |  | 625 | 0 | 227 | 227 | 227 | H | 1,362 | 1,362 | 1,362 |  | 0.013163 | 1.4287 | 1 | 0.00092092 | [31 empty] | MICL.01108034/SDB
Vloerput | Mini Canal | Nee | standaard | MICL.01108034/SNA | 11 | 80 | 14/SNA | 34 | 227 | 19.5185 | 0.91821 | [8 empty] | A04 | 650 | MICL0.01108034/SNA |  | 625 | 0 | 227 | 227 | 227 | H | 1,362 | 1,362 | 1,362 |  | 0.013163 | 1.4287 | 1 | 0.00092092 | [31 empty] | MICL.01108034/SNA
Vloerput | Mini Canal | Nee | standaard | MICL.01108042/DBL | 11 | 80 | 19/DBL | 42 | 309 | 26.5692 | 0.11733 | [8 empty] | A04 | 779 | MICL0.01108042/DBL |  | 749 | 0 | 309 | 309 | 309 | H | 1,362 | 1,362 | 1,362 |  | 0.0003969 | 1.7346 | 2 | 0.00036735 | [31 empty] | MICL.01108042/DBL
Vloerput | Mini Canal | Nee | standaard | MICL.01108042/DBN | 11 | 80 | 19/DBN | 42 | 297 | 25.5374 | 0.10954 | [8 empty] | A04 | 779 | MICL0.01108042/DBN |  | 749 | 0 | 297 | 297 | 297 | H | 1,362 | 1,362 | 1,362 |  | 0.0003969 | 1.7346 | 2 | 0.00036735 | [31 empty] | MICL.01108042/DBN
Vloerput | Mini Canal | Nee | standaard | MICL.01108042/DBR | 11 | 80 | 19/DBR | 42 | 309 | 26.5692 | 0.11733 | [8 empty] | A04 | 779 | MICL0.01108042/DBR |  | 749 | 0 | 309 | 309 | 309 | H | 1,362 | 1,362 | 1,362 |  | 0.0003969 | 1.7346 | 2 | 0.00036735 | [31 empty] | MICL.01108042/DBR
Vloerput | Mini Canal | Nee | standaard | MICL.01108042/DBV | 11 | 80 | 19/DBV | 42 | 297 | 25.5374 | 0.10954 | [8 empty] | A04 | 925 | MICL0.01108042/DBV |  | 889 | 0 | 297 | 297 | 297 | H | 1,362 | 1,362 | 1,362 |  | 0.0003969 | 1.7346 | 2 | 0.00036735 | [31 empty] | MICL.01108042/DBV
Vloerput | Mini Canal | Nee | standaard | MICL.01108042/DDB | 11 | 80 | 19/DDB | 42 | 309 | 26.5692 | 0.11733 | [8 empty] | A04 | 779 | MICL0.01108042/DDB |  | 749 | 0 | 309 | 309 | 309 | H | 1,362 | 1,362 | 1,362 |  | 0.0003969 | 1.7346 | 2 | 0.00036735 | [31 empty] | MICL.01108042/DDB
Vloerput | Mini Canal | Nee | standaard | MICL.01108042/DMN | 11 | 80 | 19/DMN | 42 | 297 | 25.5374 | 0.10954 | [8 empty] | A04 | 779 | MICL0.01108042/DMN |  | 749 | 0 | 297 | 297 | 297 | H | 1,362 | 1,362 | 1,362 |  | 0.0003969 | 1.7346 | 2 | 0.00036735 | [31 empty] | MICL.01108042/DMN
Vloerput | Mini Canal | Nee | standaard | MICL.01108042/DMV | 11 | 80 | 19/DMV | 42 | 297 | 25.5374 | 0.10954 | [8 empty] | A04 | 925 | MICL0.01108042/DMV |  | 889 | 0 | 297 | 297 | 297 | H | 1,362 | 1,362 | 1,362 |  | 0.0003969 | 1.7346 | 2 | 0.00036735 | [31 empty] | MICL.01108042/DMV
Vloerput | Mini Canal | Nee | standaard | MICL.01108042/DNA | 11 | 80 | 19/DNA | 42 | 309 | 26.5692 | 0.11733 | [8 empty] | A04 | 779 | MICL0.01108042/DNA |  | 749 | 0 | 309 | 309 | 309 | H | 1,362 | 1,362 | 1,362 |  | 0.0003969 | 1.7346 | 2 | 0.00036735 | [31 empty] | MICL.01108042/DNA
Vloerput | Mini Canal | Nee | standaard | MICL.01108042/DON | 11 | 80 | 19/DON | 42 | 297 | 25.5374 | 0.10954 | [8 empty] | A04 | 925 | MICL0.01108042/DON |  | 889 | 0 | 297 | 297 | 297 | H | 1,362 | 1,362 | 1,362 |  | 0.0003969 | 1.7346 | 2 | 0.00036735 | [31 empty] | MICL.01108042/DON
Vloerput | Mini Canal | Nee | standaard | MICL.01108042/DOV | 11 | 80 | 19/DOV | 42 | 297 | 25.5374 | 0.10954 | [8 empty] | A04 | 925 | MICL0.01108042/DOV |  | 889 | 0 | 297 | 297 | 297 | H | 1,362 | 1,362 | 1,362 |  | 0.0003969 | 1.7346 | 2 | 0.00036735 | [31 empty] | MICL.01108042/DOV
Vloerput | Mini Canal | Nee | standaard | MICL.01108042/RBL | 11 | 80 | 19/RBL | 42 | 319 | 27.4291 | 0.12399 | [8 empty] | A04 | 925 | MICL0.01108042/RBL |  | 889 | 0 | 319 | 319 | 319 | H | 1,362 | 1,362 | 1,362 |  | 0.0003969 | 1.7346 | 2 | 0.00036735 | [31 empty] | MICL.01108042/RBL
Vloerput | Mini Canal | Nee | standaard | MICL.01108042/RBN | 11 | 80 | 19/RBN | 42 | 309 | 26.5692 | 0.11733 | [8 empty] | A04 | 779 | MICL0.01108042/RBN |  | 749 | 0 | 309 | 309 | 309 | H | 1,362 | 1,362 | 1,362 |  | 0.0003969 | 1.7346 | 2 | 0.00036735 | [31 empty] | MICL.01108042/RBN
Vloerput | Mini Canal | Nee | standaard | MICL.01108042/RBR | 11 | 80 | 19/RBR | 42 | 319 | 27.4291 | 0.12399 | [8 empty] | A04 | 779 | MICL0.01108042/RBR |  | 749 | 0 | 319 | 319 | 319 | H | 1,362 | 1,362 | 1,362 |  | 0.0003969 | 1.7346 | 2 | 0.00036735 | [31 empty] | MICL.01108042/RBR
Vloerput | Mini Canal | Nee | standaard | MICL.01108042/RBV | 11 | 80 | 19/RBV | 42 | 309 | 26.5692 | 0.11733 | [8 empty] | A04 | 779 | MICL0.01108042/RBV |  | 749 | 0 | 309 | 309 | 309 | H | 1,362 | 1,362 | 1,362 |  | 0.0003969 | 1.7346 | 2 | 0.00036735 | [31 empty] | MICL.01108042/RBV
Vloerput | Mini Canal | Nee | standaard | MICL.01108042/RDB | 11 | 80 | 19/RDB | 42 | 319 | 27.4291 | 0.12399 | [8 empty] | A04 | 925 | MICL0.01108042/RDB |  | 889 | 0 | 319 | 319 | 319 | H | 1,362 | 1,362 | 1,362 |  | 0.0003969 | 1.7346 | 2 | 0.00036735 | [31 empty] | MICL.01108042/RDB
Vloerput | Mini Canal | Nee | standaard | MICL.01108042/RMN | 11 | 80 | 19/RMN | 42 | 309 | 26.5692 | 0.11733 | [8 empty] | A04 | 779 | MICL0.01108042/RMN |  | 749 | 0 | 309 | 309 | 309 | H | 1,362 | 1,362 | 1,362 |  | 0.0003969 | 1.7346 | 2 | 0.00036735 | [31 empty] | MICL.01108042/RMN
Vloerput | Mini Canal | Nee | standaard | MICL.01108042/RMV | 11 | 80 | 19/RMV | 42 | 309 | 26.5692 | 0.11733 | [8 empty] | A04 | 779 | MICL0.01108042/RMV |  | 749 | 0 | 309 | 309 | 309 | H | 1,362 | 1,362 | 1,362 |  | 0.0003969 | 1.7346 | 2 | 0.00036735 | [31 empty] | MICL.01108042/RMV
Vloerput | Mini Canal | Nee | standaard | MICL.01108042/RNA | 11 | 80 | 19/RNA | 42 | 319 | 27.4291 | 0.12399 | [8 empty] | A04 | 779 | MICL0.01108042/RNA |  | 749 | 0 | 319 | 319 | 319 | H | 1,362 | 1,362 | 1,362 |  | 0.0003969 | 1.7346 | 2 | 0.00036735 | [31 empty] | MICL.01108042/RNA
Vloerput | Mini Canal | Nee | standaard | MICL.01108042/RON | 11 | 80 | 19/RON | 42 | 309 | 26.5692 | 0.11733 | [8 empty] | A04 | 779 | MICL0.01108042/RON |  | 749 | 0 | 309 | 309 | 309 | H | 1,362 | 1,362 | 1,362 |  | 0.0003969 | 1.7346 | 2 | 0.00036735 | [31 empty] | MICL.01108042/RON
Vloerput | Mini Canal | Nee | standaard | MICL.01108042/ROV | 11 | 80 | 19/ROV | 42 | 309 | 26.5692 | 0.11733 | [8 empty] | A04 | 779 | MICL0.01108042/ROV |  | 749 | 0 | 309 | 309 | 309 | H | 1,362 | 1,362 | 1,362 |  | 0.0003969 | 1.7346 | 2 | 0.00036735 | [31 empty] | MICL.01108042/ROV
Vloerput | Mini Canal | Nee | standaard | MICL.01108042/RSS | 11 | 80 | 19/RSS | 42 | 306 | 26.3113 | 0.11536 | [8 empty] | A04 | 1731 | MICL0.01108042/RSS |  | 1664 | 0 | 306 | 306 | 306 | H | 1,362 | 1,362 | 1,362 |  | 0.0003969 | 1.7346 | 2 | 0.00036735 | [31 empty] | MICL.01108042/RSS
Vloerput | Mini Canal | Nee | standaard | MICL.01108042/SBL | 11 | 80 | 19/SBL | 42 | 319 | 27.4291 | 0.12399 | [8 empty] | A04 | 726 | MICL0.01108042/SBL |  | 698 | 0 | 319 | 319 | 319 | H | 1,362 | 1,362 | 1,362 |  | 0.0003969 | 1.7346 | 2 | 0.00036735 | [31 empty] | MICL.01108042/SBL
Vloerput | Mini Canal | Nee | standaard | MICL.01108042/SBR | 11 | 80 | 19/SBR | 42 | 319 | 27.4291 | 0.12399 | [8 empty] | A04 | 726 | MICL0.01108042/SBR |  | 698 | 0 | 319 | 319 | 319 | H | 1,362 | 1,362 | 1,362 |  | 0.0003969 | 1.7346 | 2 | 0.00036735 | [31 empty] | MICL.01108042/SBR
Vloerput | Mini Canal | Nee | standaard | MICL.01108042/SDB | 11 | 80 | 19/SDB | 42 | 319 | 27.4291 | 0.12399 | [8 empty] | A04 | 726 | MICL0.01108042/SDB |  | 698 | 0 | 319 | 319 | 319 | H | 1,362 | 1,362 | 1,362 |  | 0.0003969 | 1.7346 | 2 | 0.00036735 | [31 empty] | MICL.01108042/SDB
Vloerput | Mini Canal | Nee | standaard | MICL.01108042/SNA | 11 | 80 | 19/SNA | 42 | 319 | 27.4291 | 0.12399 | [8 empty] | A04 | 726 | MICL0.01108042/SNA |  | 698 | 0 | 319 | 319 | 319 | H | 1,362 | 1,362 | 1,362 |  | 0.0003969 | 1.7346 | 2 | 0.00036735 | [31 empty] | MICL.01108042/SNA
Vloerput | Mini Canal | Nee | standaard | MICL.01109014/DBL | 11 | 90 | 04/DBL | 14 | 127 | 10.92 | 0.055509 | [8 empty] | A04 | 577 | MICL0.01109014/DBL |  | 555 | 0 | 127 | 127 | 127 | H | 1,362 | 1,362 | 1,362 |  | 0.00060626 | 1.8895 | 1 | 0.00030758 | [31 empty] | MICL.01109014/DBL
Vloerput | Mini Canal | Nee | standaard | MICL.01109014/DBN | 11 | 90 | 04/DBN | 14 | 122 | 10.4901 | 0.051452 | [8 empty] | A04 | 577 | MICL0.01109014/DBN |  | 555 | 0 | 122 | 122 | 122 | H | 1,362 | 1,362 | 1,362 |  | 0.00060626 | 1.8895 | 1 | 0.00030758 | [31 empty] | MICL.01109014/DBN
Vloerput | Mini Canal | Nee | standaard | MICL.01109014/DBR | 11 | 90 | 04/DBR | 14 | 127 | 10.92 | 0.055509 | [8 empty] | A04 | 577 | MICL0.01109014/DBR |  | 555 | 0 | 127 | 127 | 127 | H | 1,362 | 1,362 | 1,362 |  | 0.00060626 | 1.8895 | 1 | 0.00030758 | [31 empty] | MICL.01109014/DBR
Vloerput | Mini Canal | Nee | standaard | MICL.01109014/DBV | 11 | 90 | 04/DBV | 14 | 122 | 10.4901 | 0.051452 | [8 empty] | A04 | 659 | MICL0.01109014/DBV |  | 634 | 0 | 122 | 122 | 122 | H | 1,362 | 1,362 | 1,362 |  | 0.00060626 | 1.8895 | 1 | 0.00030758 | [31 empty] | MICL.01109014/DBV
Vloerput | Mini Canal | Nee | standaard | MICL.01109014/DDB | 11 | 90 | 04/DDB | 14 | 127 | 10.92 | 0.055509 | [8 empty] | A04 | 577 | MICL0.01109014/DDB |  | 555 | 0 | 127 | 127 | 127 | H | 1,362 | 1,362 | 1,362 |  | 0.00060626 | 1.8895 | 1 | 0.00030758 | [31 empty] | MICL.01109014/DDB
Vloerput | Mini Canal | Nee | standaard | MICL.01109014/DMN | 11 | 90 | 04/DMN | 14 | 122 | 10.4901 | 0.051452 | [8 empty] | A04 | 577 | MICL0.01109014/DMN |  | 555 | 0 | 122 | 122 | 122 | H | 1,362 | 1,362 | 1,362 |  | 0.00060626 | 1.8895 | 1 | 0.00030758 | [31 empty] | MICL.01109014/DMN
Vloerput | Mini Canal | Nee | standaard | MICL.01109014/DMV | 11 | 90 | 04/DMV | 14 | 122 | 10.4901 | 0.051452 | [8 empty] | A04 | 659 | MICL0.01109014/DMV |  | 634 | 0 | 122 | 122 | 122 | H | 1,362 | 1,362 | 1,362 |  | 0.00060626 | 1.8895 | 1 | 0.00030758 | [31 empty] | MICL.01109014/DMV
Vloerput | Mini Canal | Nee | standaard | MICL.01109014/DNA | 11 | 90 | 04/DNA | 14 | 127 | 10.92 | 0.055509 | [8 empty] | A04 | 577 | MICL0.01109014/DNA |  | 555 | 0 | 127 | 127 | 127 | H | 1,362 | 1,362 | 1,362 |  | 0.00060626 | 1.8895 | 1 | 0.00030758 | [31 empty] | MICL.01109014/DNA
Vloerput | Mini Canal | Nee | standaard | MICL.01109014/DON | 11 | 90 | 04/DON | 14 | 122 | 10.4901 | 0.051452 | [8 empty] | A04 | 659 | MICL0.01109014/DON |  | 634 | 0 | 122 | 122 | 122 | H | 1,362 | 1,362 | 1,362 |  | 0.00060626 | 1.8895 | 1 | 0.00030758 | [31 empty] | MICL.01109014/DON
Vloerput | Mini Canal | Nee | standaard | MICL.01109014/DOV | 11 | 90 | 04/DOV | 14 | 122 | 10.4901 | 0.051452 | [8 empty] | A04 | 659 | MICL0.01109014/DOV |  | 634 | 0 | 122 | 122 | 122 | H | 1,362 | 1,362 | 1,362 |  | 0.00060626 | 1.8895 | 1 | 0.00030758 | [31 empty] | MICL.01109014/DOV
Vloerput | Mini Canal | Nee | standaard | MICL.01109014/RBL | 11 | 90 | 04/RBL | 14 | 131 | 11.264 | 0.058858 | [8 empty] | A04 | 659 | MICL0.01109014/RBL |  | 634 | 0 | 131 | 131 | 131 | H | 1,362 | 1,362 | 1,362 |  | 0.00060626 | 1.8895 | 1 | 0.00030758 | [31 empty] | MICL.01109014/RBL
Vloerput | Mini Canal | Nee | standaard | MICL.01109014/RBN | 11 | 90 | 04/RBN | 14 | 127 | 10.92 | 0.055509 | [8 empty] | A04 | 577 | MICL0.01109014/RBN |  | 555 | 0 | 127 | 127 | 127 | H | 1,362 | 1,362 | 1,362 |  | 0.00060626 | 1.8895 | 1 | 0.00030758 | [31 empty] | MICL.01109014/RBN
Vloerput | Mini Canal | Nee | standaard | MICL.01109014/RBR | 11 | 90 | 04/RBR | 14 | 131 | 11.264 | 0.058858 | [8 empty] | A04 | 577 | MICL0.01109014/RBR |  | 555 | 0 | 131 | 131 | 131 | H | 1,362 | 1,362 | 1,362 |  | 0.00060626 | 1.8895 | 1 | 0.00030758 | [31 empty] | MICL.01109014/RBR
Vloerput | Mini Canal | Nee | standaard | MICL.01109014/RBV | 11 | 90 | 04/RBV | 14 | 127 | 10.92 | 0.055509 | [8 empty] | A04 | 577 | MICL0.01109014/RBV |  | 555 | 0 | 127 | 127 | 127 | H | 1,362 | 1,362 | 1,362 |  | 0.00060626 | 1.8895 | 1 | 0.00030758 | [31 empty] | MICL.01109014/RBV
Vloerput | Mini Canal | Nee | standaard | MICL.01109014/RDB | 11 | 90 | 04/RDB | 14 | 131 | 11.264 | 0.058858 | [8 empty] | A04 | 659 | MICL0.01109014/RDB |  | 634 | 0 | 131 | 131 | 131 | H | 1,362 | 1,362 | 1,362 |  | 0.00060626 | 1.8895 | 1 | 0.00030758 | [31 empty] | MICL.01109014/RDB
Vloerput | Mini Canal | Nee | standaard | MICL.01109014/RMN | 11 | 90 | 04/RMN | 14 | 127 | 10.92 | 0.055509 | [8 empty] | A04 | 577 | MICL0.01109014/RMN |  | 555 | 0 | 127 | 127 | 127 | H | 1,362 | 1,362 | 1,362 |  | 0.00060626 | 1.8895 | 1 | 0.00030758 | [31 empty] | MICL.01109014/RMN
Vloerput | Mini Canal | Nee | standaard | MICL.01109014/RMV | 11 | 90 | 04/RMV | 14 | 127 | 10.92 | 0.055509 | [8 empty] | A04 | 577 | MICL0.01109014/RMV |  | 555 | 0 | 127 | 127 | 127 | H | 1,362 | 1,362 | 1,362 |  | 0.00060626 | 1.8895 | 1 | 0.00030758 | [31 empty] | MICL.01109014/RMV
Vloerput | Mini Canal | Nee | standaard | MICL.01109014/RNA | 11 | 90 | 04/RNA | 14 | 131 | 11.264 | 0.058858 | [8 empty] | A04 | 577 | MICL0.01109014/RNA |  | 555 | 0 | 131 | 131 | 131 | H | 1,362 | 1,362 | 1,362 |  | 0.00060626 | 1.8895 | 1 | 0.00030758 | [31 empty] | MICL.01109014/RNA
Vloerput | Mini Canal | Nee | standaard | MICL.01109014/RON | 11 | 90 | 04/RON | 14 | 127 | 10.92 | 0.055509 | [8 empty] | A04 | 577 | MICL0.01109014/RON |  | 555 | 0 | 127 | 127 | 127 | H | 1,362 | 1,362 | 1,362 |  | 0.00060626 | 1.8895 | 1 | 0.00030758 | [31 empty] | MICL.01109014/RON
Vloerput | Mini Canal | Nee | standaard | MICL.01109014/ROV | 11 | 90 | 04/ROV | 14 | 127 | 10.92 | 0.055509 | [8 empty] | A04 | 577 | MICL0.01109014/ROV |  | 555 | 0 | 127 | 127 | 127 | H | 1,362 | 1,362 | 1,362 |  | 0.00060626 | 1.8895 | 1 | 0.00030758 | [31 empty] | MICL.01109014/ROV
Vloerput | Mini Canal | Nee | standaard | MICL.01109014/RSS | 11 | 90 | 04/RSS | 14 | 126 | 10.834 | 0.054686 | [8 empty] | A04 | 1073 | MICL0.01109014/RSS |  | 1032 | 0 | 126 | 126 | 126 | H | 1,362 | 1,362 | 1,362 |  | 0.00060626 | 1.8895 | 1 | 0.00030758 | [31 empty] | MICL.01109014/RSS
Vloerput | Mini Canal | Nee | standaard | MICL.01109014/SBL | 11 | 90 | 04/SBL | 14 | 131 | 11.264 | 0.058858 | [8 empty] | A04 | 506 | MICL0.01109014/SBL |  | 487 | 0 | 131 | 131 | 131 | H | 1,362 | 1,362 | 1,362 |  | 0.00060626 | 1.8895 | 1 | 0.00030758 | [31 empty] | MICL.01109014/SBL
Vloerput | Mini Canal | Nee | standaard | MICL.01109014/SBR | 11 | 90 | 04/SBR | 14 | 131 | 11.264 | 0.058858 | [8 empty] | A04 | 506 | MICL0.01109014/SBR |  | 487 | 0 | 131 | 131 | 131 | H | 1,362 | 1,362 | 1,362 |  | 0.00060626 | 1.8895 | 1 | 0.00030758 | [31 empty] | MICL.01109014/SBR
Vloerput | Mini Canal | Nee | standaard | MICL.01109014/SDB | 11 | 90 | 04/SDB | 14 | 131 | 11.264 | 0.058858 | [8 empty] | A04 | 506 | MICL0.01109014/SDB |  | 487 | 0 | 131 | 131 | 131 | H | 1,362 | 1,362 | 1,362 |  | 0.00060626 | 1.8895 | 1 | 0.00030758 | [31 empty] | MICL.01109014/SDB
Vloerput | Mini Canal | Nee | standaard | MICL.01109014/SNA | 11 | 90 | 04/SNA | 14 | 131 | 11.264 | 0.058858 | [8 empty] | A04 | 506 | MICL0.01109014/SNA |  | 487 | 0 | 131 | 131 | 131 | H | 1,362 | 1,362 | 1,362 |  | 0.00060626 | 1.8895 | 1 | 0.00030758 | [31 empty] | MICL.01109014/SNA
Vloerput | Mini Canal | Nee | standaard | MICL.01109018/DBL | 11 | 90 | 09/DBL | 18 | 150 | 12.8977 | 0.091042 | [8 empty] | A04 | 584 | MICL0.01109018/DBL |  | 562 | 0 | 150 | 150 | 150 | H | 1,362 | 1,362 | 1,362 |  | 0.0009367 | 1.7898 | 2 | 0.0004456 | [31 empty] | MICL.01109018/DBL
Vloerput | Mini Canal | Nee | standaard | MICL.01109018/DBN | 11 | 90 | 09/DBN | 18 | 144 | 12.3818 | 0.084627 | [8 empty] | A04 | 584 | MICL0.01109018/DBN |  | 562 | 0 | 144 | 144 | 144 | H | 1,362 | 1,362 | 1,362 |  | 0.0009367 | 1.7898 | 2 | 0.0004456 | [31 empty] | MICL.01109018/DBN
Vloerput | Mini Canal | Nee | standaard | MICL.01109018/DBR | 11 | 90 | 09/DBR | 18 | 150 | 12.8977 | 0.091042 | [8 empty] | A04 | 584 | MICL0.01109018/DBR |  | 562 | 0 | 150 | 150 | 150 | H | 1,362 | 1,362 | 1,362 |  | 0.0009367 | 1.7898 | 2 | 0.0004456 | [31 empty] | MICL.01109018/DBR
Vloerput | Mini Canal | Nee | standaard | MICL.01109018/DBV | 11 | 90 | 09/DBV | 18 | 144 | 12.3818 | 0.084627 | [8 empty] | A04 | 681 | MICL0.01109018/DBV |  | 655 | 0 | 144 | 144 | 144 | H | 1,362 | 1,362 | 1,362 |  | 0.0009367 | 1.7898 | 2 | 0.0004456 | [31 empty] | MICL.01109018/DBV
Vloerput | Mini Canal | Nee | standaard | MICL.01109018/DDB | 11 | 90 | 09/DDB | 18 | 150 | 12.8977 | 0.091042 | [8 empty] | A04 | 584 | MICL0.01109018/DDB |  | 562 | 0 | 150 | 150 | 150 | H | 1,362 | 1,362 | 1,362 |  | 0.0009367 | 1.7898 | 2 | 0.0004456 | [31 empty] | MICL.01109018/DDB
Vloerput | Mini Canal | Nee | standaard | MICL.01109018/DMN | 11 | 90 | 09/DMN | 18 | 144 | 12.3818 | 0.084627 | [8 empty] | A04 | 584 | MICL0.01109018/DMN |  | 562 | 0 | 144 | 144 | 144 | H | 1,362 | 1,362 | 1,362 |  | 0.0009367 | 1.7898 | 2 | 0.0004456 | [31 empty] | MICL.01109018/DMN
Vloerput | Mini Canal | Nee | standaard | MICL.01109018/DMV | 11 | 90 | 09/DMV | 18 | 144 | 12.3818 | 0.084627 | [8 empty] | A04 | 681 | MICL0.01109018/DMV |  | 655 | 0 | 144 | 144 | 144 | H | 1,362 | 1,362 | 1,362 |  | 0.0009367 | 1.7898 | 2 | 0.0004456 | [31 empty] | MICL.01109018/DMV
Vloerput | Mini Canal | Nee | standaard | MICL.01109018/DNA | 11 | 90 | 09/DNA | 18 | 150 | 12.8977 | 0.091042 | [8 empty] | A04 | 584 | MICL0.01109018/DNA |  | 562 | 0 | 150 | 150 | 150 | H | 1,362 | 1,362 | 1,362 |  | 0.0009367 | 1.7898 | 2 | 0.0004456 | [31 empty] | MICL.01109018/DNA
Vloerput | Mini Canal | Nee | standaard | MICL.01109018/DON | 11 | 90 | 09/DON | 18 | 144 | 12.3818 | 0.084627 | [8 empty] | A04 | 681 | MICL0.01109018/DON |  | 655 | 0 | 144 | 144 | 144 | H | 1,362 | 1,362 | 1,362 |  | 0.0009367 | 1.7898 | 2 | 0.0004456 | [31 empty] | MICL.01109018/DON
Vloerput | Mini Canal | Nee | standaard | MICL.01109018/DOV | 11 | 90 | 09/DOV | 18 | 144 | 12.3818 | 0.084627 | [8 empty] | A04 | 681 | MICL0.01109018/DOV |  | 655 | 0 | 144 | 144 | 144 | H | 1,362 | 1,362 | 1,362 |  | 0.0009367 | 1.7898 | 2 | 0.0004456 | [31 empty] | MICL.01109018/DOV
Vloerput | Mini Canal | Nee | standaard | MICL.01109018/RBL | 11 | 90 | 09/RBL | 18 | 155 | 13.3276 | 0.096545 | [8 empty] | A04 | 681 | MICL0.01109018/RBL |  | 655 | 0 | 155 | 155 | 155 | H | 1,362 | 1,362 | 1,362 |  | 0.0009367 | 1.7898 | 2 | 0.0004456 | [31 empty] | MICL.01109018/RBL
Vloerput | Mini Canal | Nee | standaard | MICL.01109018/RBN | 11 | 90 | 09/RBN | 18 | 150 | 12.8977 | 0.091042 | [8 empty] | A04 | 584 | MICL0.01109018/RBN |  | 562 | 0 | 150 | 150 | 150 | H | 1,362 | 1,362 | 1,362 |  | 0.0009367 | 1.7898 | 2 | 0.0004456 | [31 empty] | MICL.01109018/RBN
Vloerput | Mini Canal | Nee | standaard | MICL.01109018/RBR | 11 | 90 | 09/RBR | 18 | 155 | 13.3276 | 0.096545 | [8 empty] | A04 | 584 | MICL0.01109018/RBR |  | 562 | 0 | 155 | 155 | 155 | H | 1,362 | 1,362 | 1,362 |  | 0.0009367 | 1.7898 | 2 | 0.0004456 | [31 empty] | MICL.01109018/RBR
Vloerput | Mini Canal | Nee | standaard | MICL.01109018/RBV | 11 | 90 | 09/RBV | 18 | 150 | 12.8977 | 0.091042 | [8 empty] | A04 | 584 | MICL0.01109018/RBV |  | 562 | 0 | 150 | 150 | 150 | H | 1,362 | 1,362 | 1,362 |  | 0.0009367 | 1.7898 | 2 | 0.0004456 | [31 empty] | MICL.01109018/RBV
Vloerput | Mini Canal | Nee | standaard | MICL.01109018/RDB | 11 | 90 | 09/RDB | 18 | 155 | 13.3276 | 0.096545 | [8 empty] | A04 | 681 | MICL0.01109018/RDB |  | 655 | 0 | 155 | 155 | 155 | H | 1,362 | 1,362 | 1,362 |  | 0.0009367 | 1.7898 | 2 | 0.0004456 | [31 empty] | MICL.01109018/RDB
Vloerput | Mini Canal | Nee | standaard | MICL.01109018/RMN | 11 | 90 | 09/RMN | 18 | 150 | 12.8977 | 0.091042 | [8 empty] | A04 | 584 | MICL0.01109018/RMN |  | 562 | 0 | 150 | 150 | 150 | H | 1,362 | 1,362 | 1,362 |  | 0.0009367 | 1.7898 | 2 | 0.0004456 | [31 empty] | MICL.01109018/RMN
Vloerput | Mini Canal | Nee | standaard | MICL.01109018/RMV | 11 | 90 | 09/RMV | 18 | 150 | 12.8977 | 0.091042 | [8 empty] | A04 | 584 | MICL0.01109018/RMV |  | 562 | 0 | 150 | 150 | 150 | H | 1,362 | 1,362 | 1,362 |  | 0.0009367 | 1.7898 | 2 | 0.0004456 | [31 empty] | MICL.01109018/RMV
Vloerput | Mini Canal | Nee | standaard | MICL.01109018/RNA | 11 | 90 | 09/RNA | 18 | 155 | 13.3276 | 0.096545 | [8 empty] | A04 | 584 | MICL0.01109018/RNA |  | 562 | 0 | 155 | 155 | 155 | H | 1,362 | 1,362 | 1,362 |  | 0.0009367 | 1.7898 | 2 | 0.0004456 | [31 empty] | MICL.01109018/RNA
Vloerput | Mini Canal | Nee | standaard | MICL.01109018/RON | 11 | 90 | 09/RON | 18 | 150 | 12.8977 | 0.091042 | [8 empty] | A04 | 584 | MICL0.01109018/RON |  | 562 | 0 | 150 | 150 | 150 | H | 1,362 | 1,362 | 1,362 |  | 0.0009367 | 1.7898 | 2 | 0.0004456 | [31 empty] | MICL.01109018/RON
Vloerput | Mini Canal | Nee | standaard | MICL.01109018/ROV | 11 | 90 | 09/ROV | 18 | 150 | 12.8977 | 0.091042 | [8 empty] | A04 | 584 | MICL0.01109018/ROV |  | 562 | 0 | 150 | 150 | 150 | H | 1,362 | 1,362 | 1,362 |  | 0.0009367 | 1.7898 | 2 | 0.0004456 | [31 empty] | MICL.01109018/ROV
Vloerput | Mini Canal | Nee | standaard | MICL.01109018/RSS | 11 | 90 | 09/RSS | 18 | 149 | 12.8117 | 0.089958 | [8 empty] | A04 | 1142 | MICL0.01109018/RSS |  | 1098 | 0 | 149 | 149 | 149 | H | 1,362 | 1,362 | 1,362 |  | 0.0009367 | 1.7898 | 2 | 0.0004456 | [31 empty] | MICL.01109018/RSS
Vloerput | Mini Canal | Nee | standaard | MICL.01109018/SBL | 11 | 90 | 09/SBL | 18 | 155 | 13.3276 | 0.096545 | [8 empty] | A04 | 521 | MICL0.01109018/SBL |  | 501 | 0 | 155 | 155 | 155 | H | 1,362 | 1,362 | 1,362 |  | 0.0009367 | 1.7898 | 2 | 0.0004456 | [31 empty] | MICL.01109018/SBL
Vloerput | Mini Canal | Nee | standaard | MICL.01109018/SBR | 11 | 90 | 09/SBR | 18 | 155 | 13.3276 | 0.096545 | [8 empty] | A04 | 521 | MICL0.01109018/SBR |  | 501 | 0 | 155 | 155 | 155 | H | 1,362 | 1,362 | 1,362 |  | 0.0009367 | 1.7898 | 2 | 0.0004456 | [31 empty] | MICL.01109018/SBR
Vloerput | Mini Canal | Nee | standaard | MICL.01109018/SDB | 11 | 90 | 09/SDB | 18 | 155 | 13.3276 | 0.096545 | [8 empty] | A04 | 521 | MICL0.01109018/SDB |  | 501 | 0 | 155 | 155 | 155 | H | 1,362 | 1,362 | 1,362 |  | 0.0009367 | 1.7898 | 2 | 0.0004456 | [31 empty] | MICL.01109018/SDB
Vloerput | Mini Canal | Nee | standaard | MICL.01109018/SNA | 11 | 90 | 09/SNA | 18 | 155 | 13.3276 | 0.096545 | [8 empty] | A04 | 521 | MICL0.01109018/SNA |  | 501 | 0 | 155 | 155 | 155 | H | 1,362 | 1,362 | 1,362 |  | 0.0009367 | 1.7898 | 2 | 0.0004456 | [31 empty] | MICL.01109018/SNA
Vloerput | Mini Canal | Nee | standaard | MICL.01109026/DBL | 11 | 90 | 09/DBL | 26 | 204 | 17.5408 | 0.15785 | [8 empty] | A04 | 646 | MICL0.01109026/DBL |  | 621 | 0 | 204 | 204 | 204 | H | 1,362 | 1,362 | 1,362 |  | 0.0009367 | 1.7898 | 2 | 0.0004456 | [31 empty] | MICL.01109026/DBL
Vloerput | Mini Canal | Nee | standaard | MICL.01109026/DBN | 11 | 90 | 09/DBN | 26 | 195 | 16.767 | 0.14561 | [8 empty] | A04 | 646 | MICL0.01109026/DBN |  | 621 | 0 | 195 | 195 | 195 | H | 1,362 | 1,362 | 1,362 |  | 0.0009367 | 1.7898 | 2 | 0.0004456 | [31 empty] | MICL.01109026/DBN
Vloerput | Mini Canal | Nee | standaard | MICL.01109026/DBR | 11 | 90 | 09/DBR | 26 | 204 | 17.5408 | 0.15785 | [8 empty] | A04 | 646 | MICL0.01109026/DBR |  | 621 | 0 | 204 | 204 | 204 | H | 1,362 | 1,362 | 1,362 |  | 0.0009367 | 1.7898 | 2 | 0.0004456 | [31 empty] | MICL.01109026/DBR
Vloerput | Mini Canal | Nee | standaard | MICL.01109026/DBV | 11 | 90 | 09/DBV | 26 | 195 | 16.767 | 0.14561 | [8 empty] | A04 | 766 | MICL0.01109026/DBV |  | 737 | 0 | 195 | 195 | 195 | H | 1,362 | 1,362 | 1,362 |  | 0.0009367 | 1.7898 | 2 | 0.0004456 | [31 empty] | MICL.01109026/DBV
Vloerput | Mini Canal | Nee | standaard | MICL.01109026/DDB | 11 | 90 | 09/DDB | 26 | 204 | 17.5408 | 0.15785 | [8 empty] | A04 | 646 | MICL0.01109026/DDB |  | 621 | 0 | 204 | 204 | 204 | H | 1,362 | 1,362 | 1,362 |  | 0.0009367 | 1.7898 | 2 | 0.0004456 | [31 empty] | MICL.01109026/DDB
Vloerput | Mini Canal | Nee | standaard | MICL.01109026/DMN | 11 | 90 | 09/DMN | 26 | 195 | 16.767 | 0.14561 | [8 empty] | A04 | 646 | MICL0.01109026/DMN |  | 621 | 0 | 195 | 195 | 195 | H | 1,362 | 1,362 | 1,362 |  | 0.0009367 | 1.7898 | 2 | 0.0004456 | [31 empty] | MICL.01109026/DMN
Vloerput | Mini Canal | Nee | standaard | MICL.01109026/DMV | 11 | 90 | 09/DMV | 26 | 195 | 16.767 | 0.14561 | [8 empty] | A04 | 766 | MICL0.01109026/DMV |  | 737 | 0 | 195 | 195 | 195 | H | 1,362 | 1,362 | 1,362 |  | 0.0009367 | 1.7898 | 2 | 0.0004456 | [31 empty] | MICL.01109026/DMV
Vloerput | Mini Canal | Nee | standaard | MICL.01109026/DNA | 11 | 90 | 09/DNA | 26 | 204 | 17.5408 | 0.15785 | [8 empty] | A04 | 646 | MICL0.01109026/DNA |  | 621 | 0 | 204 | 204 | 204 | H | 1,362 | 1,362 | 1,362 |  | 0.0009367 | 1.7898 | 2 | 0.0004456 | [31 empty] | MICL.01109026/DNA
Vloerput | Mini Canal | Nee | standaard | MICL.01109026/DON | 11 | 90 | 09/DON | 26 | 195 | 16.767 | 0.14561 | [8 empty] | A04 | 766 | MICL0.01109026/DON |  | 737 | 0 | 195 | 195 | 195 | H | 1,362 | 1,362 | 1,362 |  | 0.0009367 | 1.7898 | 2 | 0.0004456 | [31 empty] | MICL.01109026/DON
Vloerput | Mini Canal | Nee | standaard | MICL.01109026/DOV | 11 | 90 | 09/DOV | 26 | 195 | 16.767 | 0.14561 | [8 empty] | A04 | 766 | MICL0.01109026/DOV |  | 737 | 0 | 195 | 195 | 195 | H | 1,362 | 1,362 | 1,362 |  | 0.0009367 | 1.7898 | 2 | 0.0004456 | [31 empty] | MICL.01109026/DOV
Vloerput | Mini Canal | Nee | standaard | MICL.01109026/RBL | 11 | 90 | 09/RBL | 26 | 210 | 18.0567 | 0.16626 | [8 empty] | A04 | 766 | MICL0.01109026/RBL |  | 737 | 0 | 210 | 210 | 210 | H | 1,362 | 1,362 | 1,362 |  | 0.0009367 | 1.7898 | 2 | 0.0004456 | [31 empty] | MICL.01109026/RBL
Vloerput | Mini Canal | Nee | standaard | MICL.01109026/RBN | 11 | 90 | 09/RBN | 26 | 204 | 17.5408 | 0.15785 | [8 empty] | A04 | 646 | MICL0.01109026/RBN |  | 621 | 0 | 204 | 204 | 204 | H | 1,362 | 1,362 | 1,362 |  | 0.0009367 | 1.7898 | 2 | 0.0004456 | [31 empty] | MICL.01109026/RBN
Vloerput | Mini Canal | Nee | standaard | MICL.01109026/RBR | 11 | 90 | 09/RBR | 26 | 210 | 18.0567 | 0.16626 | [8 empty] | A04 | 646 | MICL0.01109026/RBR |  | 621 | 0 | 210 | 210 | 210 | H | 1,362 | 1,362 | 1,362 |  | 0.0009367 | 1.7898 | 2 | 0.0004456 | [31 empty] | MICL.01109026/RBR
Vloerput | Mini Canal | Nee | standaard | MICL.01109026/RBV | 11 | 90 | 09/RBV | 26 | 204 | 17.5408 | 0.15785 | [8 empty] | A04 | 646 | MICL0.01109026/RBV |  | 621 | 0 | 204 | 204 | 204 | H | 1,362 | 1,362 | 1,362 |  | 0.0009367 | 1.7898 | 2 | 0.0004456 | [31 empty] | MICL.01109026/RBV
Vloerput | Mini Canal | Nee | standaard | MICL.01109026/RDB | 11 | 90 | 09/RDB | 26 | 210 | 18.0567 | 0.16626 | [8 empty] | A04 | 766 | MICL0.01109026/RDB |  | 737 | 0 | 210 | 210 | 210 | H | 1,362 | 1,362 | 1,362 |  | 0.0009367 | 1.7898 | 2 | 0.0004456 | [31 empty] | MICL.01109026/RDB
Vloerput | Mini Canal | Nee | standaard | MICL.01109026/RMN | 11 | 90 | 09/RMN | 26 | 204 | 17.5408 | 0.15785 | [8 empty] | A04 | 646 | MICL0.01109026/RMN |  | 621 | 0 | 204 | 204 | 204 | H | 1,362 | 1,362 | 1,362 |  | 0.0009367 | 1.7898 | 2 | 0.0004456 | [31 empty] | MICL.01109026/RMN
Vloerput | Mini Canal | Nee | standaard | MICL.01109026/RMV | 11 | 90 | 09/RMV | 26 | 204 | 17.5408 | 0.15785 | [8 empty] | A04 | 646 | MICL0.01109026/RMV |  | 621 | 0 | 204 | 204 | 204 | H | 1,362 | 1,362 | 1,362 |  | 0.0009367 | 1.7898 | 2 | 0.0004456 | [31 empty] | MICL.01109026/RMV
Vloerput | Mini Canal | Nee | standaard | MICL.01109026/RNA | 11 | 90 | 09/RNA | 26 | 210 | 18.0567 | 0.16626 | [8 empty] | A04 | 646 | MICL0.01109026/RNA |  | 621 | 0 | 210 | 210 | 210 | H | 1,362 | 1,362 | 1,362 |  | 0.0009367 | 1.7898 | 2 | 0.0004456 | [31 empty] | MICL.01109026/RNA
Vloerput | Mini Canal | Nee | standaard | MICL.01109026/RON | 11 | 90 | 09/RON | 26 | 204 | 17.5408 | 0.15785 | [8 empty] | A04 | 646 | MICL0.01109026/RON |  | 621 | 0 | 204 | 204 | 204 | H | 1,362 | 1,362 | 1,362 |  | 0.0009367 | 1.7898 | 2 | 0.0004456 | [31 empty] | MICL.01109026/RON
Vloerput | Mini Canal | Nee | standaard | MICL.01109026/ROV | 11 | 90 | 09/ROV | 26 | 204 | 17.5408 | 0.15785 | [8 empty] | A04 | 646 | MICL0.01109026/ROV |  | 621 | 0 | 204 | 204 | 204 | H | 1,362 | 1,362 | 1,362 |  | 0.0009367 | 1.7898 | 2 | 0.0004456 | [31 empty] | MICL.01109026/ROV
Vloerput | Mini Canal | Nee | standaard | MICL.01109026/RSS | 11 | 90 | 09/RSS | 26 | 202 | 17.3689 | 0.15509 | [8 empty] | A04 | 1283 | MICL0.01109026/RSS |  | 1234 | 0 | 202 | 202 | 202 | H | 1,362 | 1,362 | 1,362 |  | 0.0009367 | 1.7898 | 2 | 0.0004456 | [31 empty] | MICL.01109026/RSS
Vloerput | Mini Canal | Nee | standaard | MICL.01109026/SBL | 11 | 90 | 09/SBL | 26 | 210 | 18.0567 | 0.16626 | [8 empty] | A04 | 600 | MICL0.01109026/SBL |  | 577 | 0 | 210 | 210 | 210 | H | 1,362 | 1,362 | 1,362 |  | 0.0009367 | 1.7898 | 2 | 0.0004456 | [31 empty] | MICL.01109026/SBL
Vloerput | Mini Canal | Nee | standaard | MICL.01109026/SBR | 11 | 90 | 09/SBR | 26 | 210 | 18.0567 | 0.16626 | [8 empty] | A04 | 600 | MICL0.01109026/SBR |  | 577 | 0 | 210 | 210 | 210 | H | 1,362 | 1,362 | 1,362 |  | 0.0009367 | 1.7898 | 2 | 0.0004456 | [31 empty] | MICL.01109026/SBR
Vloerput | Mini Canal | Nee | standaard | MICL.01109026/SDB | 11 | 90 | 09/SDB | 26 | 210 | 18.0567 | 0.16626 | [8 empty] | A04 | 600 | MICL0.01109026/SDB |  | 577 | 0 | 210 | 210 | 210 | H | 1,362 | 1,362 | 1,362 |  | 0.0009367 | 1.7898 | 2 | 0.0004456 | [31 empty] | MICL.01109026/SDB
Vloerput | Mini Canal | Nee | standaard | MICL.01109026/SNA | 11 | 90 | 09/SNA | 26 | 210 | 18.0567 | 0.16626 | [8 empty] | A04 | 600 | MICL0.01109026/SNA |  | 577 | 0 | 210 | 210 | 210 | H | 1,362 | 1,362 | 1,362 |  | 0.0009367 | 1.7898 | 2 | 0.0004456 | [31 empty] | MICL.01109026/SNA
Vloerput | Mini Canal | Nee | standaard | MICL.01109034/DBL | 11 | 90 | 14/DBL | 34 | 264 | 22.6999 | 1.1393 | [8 empty] | A04 | 775 | MICL0.01109034/DBL |  | 745 | 0 | 264 | 264 | 264 | H | 1,362 | 1,362 | 1,362 |  | 0.013163 | 1.4287 | 1 | 0.00092092 | [31 empty] | MICL.01109034/DBL
Vloerput | Mini Canal | Nee | standaard | MICL.01109034/DBN | 11 | 90 | 14/DBN | 34 | 253 | 21.7541 | 1.0721 | [8 empty] | A04 | 775 | MICL0.01109034/DBN |  | 745 | 0 | 253 | 253 | 253 | H | 1,362 | 1,362 | 1,362 |  | 0.013163 | 1.4287 | 1 | 0.00092092 | [31 empty] | MICL.01109034/DBN
Vloerput | Mini Canal | Nee | standaard | MICL.01109034/DBR | 11 | 90 | 14/DBR | 34 | 264 | 22.6999 | 1.1393 | [8 empty] | A04 | 775 | MICL0.01109034/DBR |  | 745 | 0 | 264 | 264 | 264 | H | 1,362 | 1,362 | 1,362 |  | 0.013163 | 1.4287 | 1 | 0.00092092 | [31 empty] | MICL.01109034/DBR
Vloerput | Mini Canal | Nee | standaard | MICL.01109034/DBV | 11 | 90 | 14/DBV | 34 | 253 | 21.7541 | 1.0721 | [8 empty] | A04 | 895 | MICL0.01109034/DBV |  | 861 | 0 | 253 | 253 | 253 | H | 1,362 | 1,362 | 1,362 |  | 0.013163 | 1.4287 | 1 | 0.00092092 | [31 empty] | MICL.01109034/DBV
Vloerput | Mini Canal | Nee | standaard | MICL.01109034/DDB | 11 | 90 | 14/DDB | 34 | 264 | 22.6999 | 1.1393 | [8 empty] | A04 | 775 | MICL0.01109034/DDB |  | 745 | 0 | 264 | 264 | 264 | H | 1,362 | 1,362 | 1,362 |  | 0.013163 | 1.4287 | 1 | 0.00092092 | [31 empty] | MICL.01109034/DDB
Vloerput | Mini Canal | Nee | standaard | MICL.01109034/DMN | 11 | 90 | 14/DMN | 34 | 253 | 21.7541 | 1.0721 | [8 empty] | A04 | 775 | MICL0.01109034/DMN |  | 745 | 0 | 253 | 253 | 253 | H | 1,362 | 1,362 | 1,362 |  | 0.013163 | 1.4287 | 1 | 0.00092092 | [31 empty] | MICL.01109034/DMN
Vloerput | Mini Canal | Nee | standaard | MICL.01109034/DMV | 11 | 90 | 14/DMV | 34 | 253 | 21.7541 | 1.0721 | [8 empty] | A04 | 895 | MICL0.01109034/DMV |  | 861 | 0 | 253 | 253 | 253 | H | 1,362 | 1,362 | 1,362 |  | 0.013163 | 1.4287 | 1 | 0.00092092 | [31 empty] | MICL.01109034/DMV
Vloerput | Mini Canal | Nee | standaard | MICL.01109034/DNA | 11 | 90 | 14/DNA | 34 | 264 | 22.6999 | 1.1393 | [8 empty] | A04 | 775 | MICL0.01109034/DNA |  | 745 | 0 | 264 | 264 | 264 | H | 1,362 | 1,362 | 1,362 |  | 0.013163 | 1.4287 | 1 | 0.00092092 | [31 empty] | MICL.01109034/DNA
Vloerput | Mini Canal | Nee | standaard | MICL.01109034/DON | 11 | 90 | 14/DON | 34 | 253 | 21.7541 | 1.0721 | [8 empty] | A04 | 895 | MICL0.01109034/DON |  | 861 | 0 | 253 | 253 | 253 | H | 1,362 | 1,362 | 1,362 |  | 0.013163 | 1.4287 | 1 | 0.00092092 | [31 empty] | MICL.01109034/DON
Vloerput | Mini Canal | Nee | standaard | MICL.01109034/DOV | 11 | 90 | 14/DOV | 34 | 253 | 21.7541 | 1.0721 | [8 empty] | A04 | 895 | MICL0.01109034/DOV |  | 861 | 0 | 253 | 253 | 253 | H | 1,362 | 1,362 | 1,362 |  | 0.013163 | 1.4287 | 1 | 0.00092092 | [31 empty] | MICL.01109034/DOV
Vloerput | Mini Canal | Nee | standaard | MICL.01109034/RBL | 11 | 90 | 14/RBL | 34 | 272 | 23.3878 | 1.1889 | [8 empty] | A04 | 895 | MICL0.01109034/RBL |  | 861 | 0 | 272 | 272 | 272 | H | 1,362 | 1,362 | 1,362 |  | 0.013163 | 1.4287 | 1 | 0.00092092 | [31 empty] | MICL.01109034/RBL
Vloerput | Mini Canal | Nee | standaard | MICL.01109034/RBN | 11 | 90 | 14/RBN | 34 | 264 | 22.6999 | 1.1393 | [8 empty] | A04 | 775 | MICL0.01109034/RBN |  | 745 | 0 | 264 | 264 | 264 | H | 1,362 | 1,362 | 1,362 |  | 0.013163 | 1.4287 | 1 | 0.00092092 | [31 empty] | MICL.01109034/RBN
Vloerput | Mini Canal | Nee | standaard | MICL.01109034/RBR | 11 | 90 | 14/RBR | 34 | 272 | 23.3878 | 1.1889 | [8 empty] | A04 | 775 | MICL0.01109034/RBR |  | 745 | 0 | 272 | 272 | 272 | H | 1,362 | 1,362 | 1,362 |  | 0.013163 | 1.4287 | 1 | 0.00092092 | [31 empty] | MICL.01109034/RBR
Vloerput | Mini Canal | Nee | standaard | MICL.01109034/RBV | 11 | 90 | 14/RBV | 34 | 264 | 22.6999 | 1.1393 | [8 empty] | A04 | 775 | MICL0.01109034/RBV |  | 745 | 0 | 264 | 264 | 264 | H | 1,362 | 1,362 | 1,362 |  | 0.013163 | 1.4287 | 1 | 0.00092092 | [31 empty] | MICL.01109034/RBV
Vloerput | Mini Canal | Nee | standaard | MICL.01109034/RDB | 11 | 90 | 14/RDB | 34 | 272 | 23.3878 | 1.1889 | [8 empty] | A04 | 895 | MICL0.01109034/RDB |  | 861 | 0 | 272 | 272 | 272 | H | 1,362 | 1,362 | 1,362 |  | 0.013163 | 1.4287 | 1 | 0.00092092 | [31 empty] | MICL.01109034/RDB
Vloerput | Mini Canal | Nee | standaard | MICL.01109034/RMN | 11 | 90 | 14/RMN | 34 | 264 | 22.6999 | 1.1393 | [8 empty] | A04 | 775 | MICL0.01109034/RMN |  | 745 | 0 | 264 | 264 | 264 | H | 1,362 | 1,362 | 1,362 |  | 0.013163 | 1.4287 | 1 | 0.00092092 | [31 empty] | MICL.01109034/RMN
Vloerput | Mini Canal | Nee | standaard | MICL.01109034/RMV | 11 | 90 | 14/RMV | 34 | 264 | 22.6999 | 1.1393 | [8 empty] | A04 | 775 | MICL0.01109034/RMV |  | 745 | 0 | 264 | 264 | 264 | H | 1,362 | 1,362 | 1,362 |  | 0.013163 | 1.4287 | 1 | 0.00092092 | [31 empty] | MICL.01109034/RMV
Vloerput | Mini Canal | Nee | standaard | MICL.01109034/RNA | 11 | 90 | 14/RNA | 34 | 272 | 23.3878 | 1.1889 | [8 empty] | A04 | 775 | MICL0.01109034/RNA |  | 745 | 0 | 272 | 272 | 272 | H | 1,362 | 1,362 | 1,362 |  | 0.013163 | 1.4287 | 1 | 0.00092092 | [31 empty] | MICL.01109034/RNA
Vloerput | Mini Canal | Nee | standaard | MICL.01109034/RON | 11 | 90 | 14/RON | 34 | 264 | 22.6999 | 1.1393 | [8 empty] | A04 | 775 | MICL0.01109034/RON |  | 745 | 0 | 264 | 264 | 264 | H | 1,362 | 1,362 | 1,362 |  | 0.013163 | 1.4287 | 1 | 0.00092092 | [31 empty] | MICL.01109034/RON
Vloerput | Mini Canal | Nee | standaard | MICL.01109034/ROV | 11 | 90 | 14/ROV | 34 | 264 | 22.6999 | 1.1393 | [8 empty] | A04 | 775 | MICL0.01109034/ROV |  | 745 | 0 | 264 | 264 | 264 | H | 1,362 | 1,362 | 1,362 |  | 0.013163 | 1.4287 | 1 | 0.00092092 | [31 empty] | MICL.01109034/ROV
Vloerput | Mini Canal | Nee | standaard | MICL.01109034/RSS | 11 | 90 | 14/RSS | 34 | 261 | 22.442 | 1.1208 | [8 empty] | A04 | 1546 | MICL0.01109034/RSS |  | 1487 | 0 | 261 | 261 | 261 | H | 1,362 | 1,362 | 1,362 |  | 0.013163 | 1.4287 | 1 | 0.00092092 | [31 empty] | MICL.01109034/RSS
Vloerput | Mini Canal | Nee | standaard | MICL.01109034/SBL | 11 | 90 | 14/SBL | 34 | 272 | 23.3878 | 1.1889 | [8 empty] | A04 | 698 | MICL0.01109034/SBL |  | 671 | 0 | 272 | 272 | 272 | H | 1,362 | 1,362 | 1,362 |  | 0.013163 | 1.4287 | 1 | 0.00092092 | [31 empty] | MICL.01109034/SBL
Vloerput | Mini Canal | Nee | standaard | MICL.01109034/SBR | 11 | 90 | 14/SBR | 34 | 272 | 23.3878 | 1.1889 | [8 empty] | A04 | 698 | MICL0.01109034/SBR |  | 671 | 0 | 272 | 272 | 272 | H | 1,362 | 1,362 | 1,362 |  | 0.013163 | 1.4287 | 1 | 0.00092092 | [31 empty] | MICL.01109034/SBR
Vloerput | Mini Canal | Nee | standaard | MICL.01109034/SDB | 11 | 90 | 14/SDB | 34 | 272 | 23.3878 | 1.1889 | [8 empty] | A04 | 698 | MICL0.01109034/SDB |  | 671 | 0 | 272 | 272 | 272 | H | 1,362 | 1,362 | 1,362 |  | 0.013163 | 1.4287 | 1 | 0.00092092 | [31 empty] | MICL.01109034/SDB
Vloerput | Mini Canal | Nee | standaard | MICL.01109034/SNA | 11 | 90 | 14/SNA | 34 | 272 | 23.3878 | 1.1889 | [8 empty] | A04 | 698 | MICL0.01109034/SNA |  | 671 | 0 | 272 | 272 | 272 | H | 1,362 | 1,362 | 1,362 |  | 0.013163 | 1.4287 | 1 | 0.00092092 | [31 empty] | MICL.01109034/SNA
Vloerput | Mini Canal | Nee | standaard | MICL.01109042/DBL | 11 | 90 | 19/DBL | 42 | 372 | 31.9862 | 0.16188 | [8 empty] | A04 | 846 | MICL0.01109042/DBL |  | 813 | 0 | 372 | 372 | 372 | H | 1,362 | 1,362 | 1,362 |  | 0.0003969 | 1.7346 | 2 | 0.00036735 | [31 empty] | MICL.01109042/DBL
Vloerput | Mini Canal | Nee | standaard | MICL.01109042/DBN | 11 | 90 | 19/DBN | 42 | 356 | 30.6105 | 0.14999 | [8 empty] | A04 | 846 | MICL0.01109042/DBN |  | 813 | 0 | 356 | 356 | 356 | H | 1,362 | 1,362 | 1,362 |  | 0.0003969 | 1.7346 | 2 | 0.00036735 | [31 empty] | MICL.01109042/DBN
Vloerput | Mini Canal | Nee | standaard | MICL.01109042/DBR | 11 | 90 | 19/DBR | 42 | 372 | 31.9862 | 0.16188 | [8 empty] | A04 | 846 | MICL0.01109042/DBR |  | 813 | 0 | 372 | 372 | 372 | H | 1,362 | 1,362 | 1,362 |  | 0.0003969 | 1.7346 | 2 | 0.00036735 | [31 empty] | MICL.01109042/DBR
Vloerput | Mini Canal | Nee | standaard | MICL.01109042/DBV | 11 | 90 | 19/DBV | 42 | 356 | 30.6105 | 0.14999 | [8 empty] | A04 | 1008 | MICL0.01109042/DBV |  | 969 | 0 | 356 | 356 | 356 | H | 1,362 | 1,362 | 1,362 |  | 0.0003969 | 1.7346 | 2 | 0.00036735 | [31 empty] | MICL.01109042/DBV
Vloerput | Mini Canal | Nee | standaard | MICL.01109042/DDB | 11 | 90 | 19/DDB | 42 | 372 | 31.9862 | 0.16188 | [8 empty] | A04 | 846 | MICL0.01109042/DDB |  | 813 | 0 | 372 | 372 | 372 | H | 1,362 | 1,362 | 1,362 |  | 0.0003969 | 1.7346 | 2 | 0.00036735 | [31 empty] | MICL.01109042/DDB
Vloerput | Mini Canal | Nee | standaard | MICL.01109042/DMN | 11 | 90 | 19/DMN | 42 | 356 | 30.6105 | 0.14999 | [8 empty] | A04 | 846 | MICL0.01109042/DMN |  | 813 | 0 | 356 | 356 | 356 | H | 1,362 | 1,362 | 1,362 |  | 0.0003969 | 1.7346 | 2 | 0.00036735 | [31 empty] | MICL.01109042/DMN
Vloerput | Mini Canal | Nee | standaard | MICL.01109042/DMV | 11 | 90 | 19/DMV | 42 | 356 | 30.6105 | 0.14999 | [8 empty] | A04 | 1008 | MICL0.01109042/DMV |  | 969 | 0 | 356 | 356 | 356 | H | 1,362 | 1,362 | 1,362 |  | 0.0003969 | 1.7346 | 2 | 0.00036735 | [31 empty] | MICL.01109042/DMV
Vloerput | Mini Canal | Nee | standaard | MICL.01109042/DNA | 11 | 90 | 19/DNA | 42 | 372 | 31.9862 | 0.16188 | [8 empty] | A04 | 846 | MICL0.01109042/DNA |  | 813 | 0 | 372 | 372 | 372 | H | 1,362 | 1,362 | 1,362 |  | 0.0003969 | 1.7346 | 2 | 0.00036735 | [31 empty] | MICL.01109042/DNA
Vloerput | Mini Canal | Nee | standaard | MICL.01109042/DON | 11 | 90 | 19/DON | 42 | 356 | 30.6105 | 0.14999 | [8 empty] | A04 | 1008 | MICL0.01109042/DON |  | 969 | 0 | 356 | 356 | 356 | H | 1,362 | 1,362 | 1,362 |  | 0.0003969 | 1.7346 | 2 | 0.00036735 | [31 empty] | MICL.01109042/DON
Vloerput | Mini Canal | Nee | standaard | MICL.01109042/DOV | 11 | 90 | 19/DOV | 42 | 356 | 30.6105 | 0.14999 | [8 empty] | A04 | 1008 | MICL0.01109042/DOV |  | 969 | 0 | 356 | 356 | 356 | H | 1,362 | 1,362 | 1,362 |  | 0.0003969 | 1.7346 | 2 | 0.00036735 | [31 empty] | MICL.01109042/DOV
Vloerput | Mini Canal | Nee | standaard | MICL.01109042/RBL | 11 | 90 | 19/RBL | 42 | 383 | 32.9321 | 0.17027 | [8 empty] | A04 | 1008 | MICL0.01109042/RBL |  | 969 | 0 | 383 | 383 | 383 | H | 1,362 | 1,362 | 1,362 |  | 0.0003969 | 1.7346 | 2 | 0.00036735 | [31 empty] | MICL.01109042/RBL
Vloerput | Mini Canal | Nee | standaard | MICL.01109042/RBN | 11 | 90 | 19/RBN | 42 | 372 | 31.9862 | 0.16188 | [8 empty] | A04 | 846 | MICL0.01109042/RBN |  | 813 | 0 | 372 | 372 | 372 | H | 1,362 | 1,362 | 1,362 |  | 0.0003969 | 1.7346 | 2 | 0.00036735 | [31 empty] | MICL.01109042/RBN
Vloerput | Mini Canal | Nee | standaard | MICL.01109042/RBR | 11 | 90 | 19/RBR | 42 | 383 | 32.9321 | 0.17027 | [8 empty] | A04 | 846 | MICL0.01109042/RBR |  | 813 | 0 | 383 | 383 | 383 | H | 1,362 | 1,362 | 1,362 |  | 0.0003969 | 1.7346 | 2 | 0.00036735 | [31 empty] | MICL.01109042/RBR
Vloerput | Mini Canal | Nee | standaard | MICL.01109042/RBV | 11 | 90 | 19/RBV | 42 | 372 | 31.9862 | 0.16188 | [8 empty] | A04 | 846 | MICL0.01109042/RBV |  | 813 | 0 | 372 | 372 | 372 | H | 1,362 | 1,362 | 1,362 |  | 0.0003969 | 1.7346 | 2 | 0.00036735 | [31 empty] | MICL.01109042/RBV
Vloerput | Mini Canal | Nee | standaard | MICL.01109042/RDB | 11 | 90 | 19/RDB | 42 | 383 | 32.9321 | 0.17027 | [8 empty] | A04 | 1008 | MICL0.01109042/RDB |  | 969 | 0 | 383 | 383 | 383 | H | 1,362 | 1,362 | 1,362 |  | 0.0003969 | 1.7346 | 2 | 0.00036735 | [31 empty] | MICL.01109042/RDB
Vloerput | Mini Canal | Nee | standaard | MICL.01109042/RMN | 11 | 90 | 19/RMN | 42 | 372 | 31.9862 | 0.16188 | [8 empty] | A04 | 846 | MICL0.01109042/RMN |  | 813 | 0 | 372 | 372 | 372 | H | 1,362 | 1,362 | 1,362 |  | 0.0003969 | 1.7346 | 2 | 0.00036735 | [31 empty] | MICL.01109042/RMN
Vloerput | Mini Canal | Nee | standaard | MICL.01109042/RMV | 11 | 90 | 19/RMV | 42 | 372 | 31.9862 | 0.16188 | [8 empty] | A04 | 846 | MICL0.01109042/RMV |  | 813 | 0 | 372 | 372 | 372 | H | 1,362 | 1,362 | 1,362 |  | 0.0003969 | 1.7346 | 2 | 0.00036735 | [31 empty] | MICL.01109042/RMV
Vloerput | Mini Canal | Nee | standaard | MICL.01109042/RNA | 11 | 90 | 19/RNA | 42 | 383 | 32.9321 | 0.17027 | [8 empty] | A04 | 846 | MICL0.01109042/RNA |  | 813 | 0 | 383 | 383 | 383 | H | 1,362 | 1,362 | 1,362 |  | 0.0003969 | 1.7346 | 2 | 0.00036735 | [31 empty] | MICL.01109042/RNA
Vloerput | Mini Canal | Nee | standaard | MICL.01109042/RON | 11 | 90 | 19/RON | 42 | 372 | 31.9862 | 0.16188 | [8 empty] | A04 | 846 | MICL0.01109042/RON |  | 813 | 0 | 372 | 372 | 372 | H | 1,362 | 1,362 | 1,362 |  | 0.0003969 | 1.7346 | 2 | 0.00036735 | [31 empty] | MICL.01109042/RON
Vloerput | Mini Canal | Nee | standaard | MICL.01109042/ROV | 11 | 90 | 19/ROV | 42 | 372 | 31.9862 | 0.16188 | [8 empty] | A04 | 846 | MICL0.01109042/ROV |  | 813 | 0 | 372 | 372 | 372 | H | 1,362 | 1,362 | 1,362 |  | 0.0003969 | 1.7346 | 2 | 0.00036735 | [31 empty] | MICL.01109042/ROV
Vloerput | Mini Canal | Nee | standaard | MICL.01109042/RSS | 11 | 90 | 19/RSS | 42 | 368 | 31.6423 | 0.15887 | [8 empty] | A04 | 1917 | MICL0.01109042/RSS |  | 1843 | 0 | 368 | 368 | 368 | H | 1,362 | 1,362 | 1,362 |  | 0.0003969 | 1.7346 | 2 | 0.00036735 | [31 empty] | MICL.01109042/RSS
Vloerput | Mini Canal | Nee | standaard | MICL.01109042/SBL | 11 | 90 | 19/SBL | 42 | 383 | 32.9321 | 0.17027 | [8 empty] | A04 | 785 | MICL0.01109042/SBL |  | 755 | 0 | 383 | 383 | 383 | H | 1,362 | 1,362 | 1,362 |  | 0.0003969 | 1.7346 | 2 | 0.00036735 | [31 empty] | MICL.01109042/SBL
Vloerput | Mini Canal | Nee | standaard | MICL.01109042/SBR | 11 | 90 | 19/SBR | 42 | 383 | 32.9321 | 0.17027 | [8 empty] | A04 | 785 | MICL0.01109042/SBR |  | 755 | 0 | 383 | 383 | 383 | H | 1,362 | 1,362 | 1,362 |  | 0.0003969 | 1.7346 | 2 | 0.00036735 | [31 empty] | MICL.01109042/SBR
Vloerput | Mini Canal | Nee | standaard | MICL.01109042/SDB | 11 | 90 | 19/SDB | 42 | 383 | 32.9321 | 0.17027 | [8 empty] | A04 | 785 | MICL0.01109042/SDB |  | 755 | 0 | 383 | 383 | 383 | H | 1,362 | 1,362 | 1,362 |  | 0.0003969 | 1.7346 | 2 | 0.00036735 | [31 empty] | MICL.01109042/SDB
Vloerput | Mini Canal | Nee | standaard | MICL.01109042/SNA | 11 | 90 | 19/SNA | 42 | 383 | 32.9321 | 0.17027 | [8 empty] | A04 | 785 | MICL0.01109042/SNA |  | 755 | 0 | 383 | 383 | 383 | H | 1,362 | 1,362 | 1,362 |  | 0.0003969 | 1.7346 | 2 | 0.00036735 | [31 empty] | MICL.01109042/SNA
Vloerput | Mini Canal | Nee | standaard | MICL.01110014/DBL | 11 | 100 | 04/DBL | 14 | 148 | 12.7257 | 0.074119 | [8 empty] | A04 | 619 | MICL0.01110014/DBL |  | 595 | 0 | 148 | 148 | 148 | H | 1,362 | 1,362 | 1,362 |  | 0.00060626 | 1.8895 | 1 | 0.00030758 | [31 empty] | MICL.01110014/DBL
Vloerput | Mini Canal | Nee | standaard | MICL.01110014/DBN | 11 | 100 | 04/DBN | 14 | 142 | 12.2098 | 0.068544 | [8 empty] | A04 | 619 | MICL0.01110014/DBN |  | 595 | 0 | 142 | 142 | 142 | H | 1,362 | 1,362 | 1,362 |  | 0.00060626 | 1.8895 | 1 | 0.00030758 | [31 empty] | MICL.01110014/DBN
Vloerput | Mini Canal | Nee | standaard | MICL.01110014/DBR | 11 | 100 | 04/DBR | 14 | 148 | 12.7257 | 0.074119 | [8 empty] | A04 | 619 | MICL0.01110014/DBR |  | 595 | 0 | 148 | 148 | 148 | H | 1,362 | 1,362 | 1,362 |  | 0.00060626 | 1.8895 | 1 | 0.00030758 | [31 empty] | MICL.01110014/DBR
Vloerput | Mini Canal | Nee | standaard | MICL.01110014/DBV | 11 | 100 | 04/DBV | 14 | 142 | 12.2098 | 0.068544 | [8 empty] | A04 | 710 | MICL0.01110014/DBV |  | 683 | 0 | 142 | 142 | 142 | H | 1,362 | 1,362 | 1,362 |  | 0.00060626 | 1.8895 | 1 | 0.00030758 | [31 empty] | MICL.01110014/DBV
Vloerput | Mini Canal | Nee | standaard | MICL.01110014/DDB | 11 | 100 | 04/DDB | 14 | 148 | 12.7257 | 0.074119 | [8 empty] | A04 | 619 | MICL0.01110014/DDB |  | 595 | 0 | 148 | 148 | 148 | H | 1,362 | 1,362 | 1,362 |  | 0.00060626 | 1.8895 | 1 | 0.00030758 | [31 empty] | MICL.01110014/DDB
Vloerput | Mini Canal | Nee | standaard | MICL.01110014/DMN | 11 | 100 | 04/DMN | 14 | 142 | 12.2098 | 0.068544 | [8 empty] | A04 | 619 | MICL0.01110014/DMN |  | 595 | 0 | 142 | 142 | 142 | H | 1,362 | 1,362 | 1,362 |  | 0.00060626 | 1.8895 | 1 | 0.00030758 | [31 empty] | MICL.01110014/DMN
Vloerput | Mini Canal | Nee | standaard | MICL.01110014/DMV | 11 | 100 | 04/DMV | 14 | 142 | 12.2098 | 0.068544 | [8 empty] | A04 | 710 | MICL0.01110014/DMV |  | 683 | 0 | 142 | 142 | 142 | H | 1,362 | 1,362 | 1,362 |  | 0.00060626 | 1.8895 | 1 | 0.00030758 | [31 empty] | MICL.01110014/DMV
Vloerput | Mini Canal | Nee | standaard | MICL.01110014/DNA | 11 | 100 | 04/DNA | 14 | 148 | 12.7257 | 0.074119 | [8 empty] | A04 | 619 | MICL0.01110014/DNA |  | 595 | 0 | 148 | 148 | 148 | H | 1,362 | 1,362 | 1,362 |  | 0.00060626 | 1.8895 | 1 | 0.00030758 | [31 empty] | MICL.01110014/DNA
Vloerput | Mini Canal | Nee | standaard | MICL.01110014/DON | 11 | 100 | 04/DON | 14 | 142 | 12.2098 | 0.068544 | [8 empty] | A04 | 710 | MICL0.01110014/DON |  | 683 | 0 | 142 | 142 | 142 | H | 1,362 | 1,362 | 1,362 |  | 0.00060626 | 1.8895 | 1 | 0.00030758 | [31 empty] | MICL.01110014/DON
Vloerput | Mini Canal | Nee | standaard | MICL.01110014/DOV | 11 | 100 | 04/DOV | 14 | 142 | 12.2098 | 0.068544 | [8 empty] | A04 | 710 | MICL0.01110014/DOV |  | 683 | 0 | 142 | 142 | 142 | H | 1,362 | 1,362 | 1,362 |  | 0.00060626 | 1.8895 | 1 | 0.00030758 | [31 empty] | MICL.01110014/DOV
Vloerput | Mini Canal | Nee | standaard | MICL.01110014/RBL | 11 | 100 | 04/RBL | 14 | 153 | 13.1556 | 0.078922 | [8 empty] | A04 | 710 | MICL0.01110014/RBL |  | 683 | 0 | 153 | 153 | 153 | H | 1,362 | 1,362 | 1,362 |  | 0.00060626 | 1.8895 | 1 | 0.00030758 | [31 empty] | MICL.01110014/RBL
Vloerput | Mini Canal | Nee | standaard | MICL.01110014/RBN | 11 | 100 | 04/RBN | 14 | 148 | 12.7257 | 0.074119 | [8 empty] | A04 | 619 | MICL0.01110014/RBN |  | 595 | 0 | 148 | 148 | 148 | H | 1,362 | 1,362 | 1,362 |  | 0.00060626 | 1.8895 | 1 | 0.00030758 | [31 empty] | MICL.01110014/RBN
Vloerput | Mini Canal | Nee | standaard | MICL.01110014/RBR | 11 | 100 | 04/RBR | 14 | 153 | 13.1556 | 0.078922 | [8 empty] | A04 | 619 | MICL0.01110014/RBR |  | 595 | 0 | 153 | 153 | 153 | H | 1,362 | 1,362 | 1,362 |  | 0.00060626 | 1.8895 | 1 | 0.00030758 | [31 empty] | MICL.01110014/RBR
Vloerput | Mini Canal | Nee | standaard | MICL.01110014/RBV | 11 | 100 | 04/RBV | 14 | 148 | 12.7257 | 0.074119 | [8 empty] | A04 | 619 | MICL0.01110014/RBV |  | 595 | 0 | 148 | 148 | 148 | H | 1,362 | 1,362 | 1,362 |  | 0.00060626 | 1.8895 | 1 | 0.00030758 | [31 empty] | MICL.01110014/RBV
Vloerput | Mini Canal | Nee | standaard | MICL.01110014/RDB | 11 | 100 | 04/RDB | 14 | 153 | 13.1556 | 0.078922 | [8 empty] | A04 | 710 | MICL0.01110014/RDB |  | 683 | 0 | 153 | 153 | 153 | H | 1,362 | 1,362 | 1,362 |  | 0.00060626 | 1.8895 | 1 | 0.00030758 | [31 empty] | MICL.01110014/RDB
Vloerput | Mini Canal | Nee | standaard | MICL.01110014/RMN | 11 | 100 | 04/RMN | 14 | 148 | 12.7257 | 0.074119 | [8 empty] | A04 | 619 | MICL0.01110014/RMN |  | 595 | 0 | 148 | 148 | 148 | H | 1,362 | 1,362 | 1,362 |  | 0.00060626 | 1.8895 | 1 | 0.00030758 | [31 empty] | MICL.01110014/RMN
Vloerput | Mini Canal | Nee | standaard | MICL.01110014/RMV | 11 | 100 | 04/RMV | 14 | 148 | 12.7257 | 0.074119 | [8 empty] | A04 | 619 | MICL0.01110014/RMV |  | 595 | 0 | 148 | 148 | 148 | H | 1,362 | 1,362 | 1,362 |  | 0.00060626 | 1.8895 | 1 | 0.00030758 | [31 empty] | MICL.01110014/RMV
Vloerput | Mini Canal | Nee | standaard | MICL.01110014/RNA | 11 | 100 | 04/RNA | 14 | 153 | 13.1556 | 0.078922 | [8 empty] | A04 | 619 | MICL0.01110014/RNA |  | 595 | 0 | 153 | 153 | 153 | H | 1,362 | 1,362 | 1,362 |  | 0.00060626 | 1.8895 | 1 | 0.00030758 | [31 empty] | MICL.01110014/RNA
Vloerput | Mini Canal | Nee | standaard | MICL.01110014/RON | 11 | 100 | 04/RON | 14 | 148 | 12.7257 | 0.074119 | [8 empty] | A04 | 619 | MICL0.01110014/RON |  | 595 | 0 | 148 | 148 | 148 | H | 1,362 | 1,362 | 1,362 |  | 0.00060626 | 1.8895 | 1 | 0.00030758 | [31 empty] | MICL.01110014/RON
Vloerput | Mini Canal | Nee | standaard | MICL.01110014/ROV | 11 | 100 | 04/ROV | 14 | 148 | 12.7257 | 0.074119 | [8 empty] | A04 | 619 | MICL0.01110014/ROV |  | 595 | 0 | 148 | 148 | 148 | H | 1,362 | 1,362 | 1,362 |  | 0.00060626 | 1.8895 | 1 | 0.00030758 | [31 empty] | MICL.01110014/ROV
Vloerput | Mini Canal | Nee | standaard | MICL.01110014/RSS | 11 | 100 | 04/RSS | 14 | 147 | 12.6397 | 0.073176 | [8 empty] | A04 | 1169 | MICL0.01110014/RSS |  | 1124 | 0 | 147 | 147 | 147 | H | 1,362 | 1,362 | 1,362 |  | 0.00060626 | 1.8895 | 1 | 0.00030758 | [31 empty] | MICL.01110014/RSS
Vloerput | Mini Canal | Nee | standaard | MICL.01110014/SBL | 11 | 100 | 04/SBL | 14 | 153 | 13.1556 | 0.078922 | [8 empty] | A04 | 539 | MICL0.01110014/SBL |  | 518 | 0 | 153 | 153 | 153 | H | 1,362 | 1,362 | 1,362 |  | 0.00060626 | 1.8895 | 1 | 0.00030758 | [31 empty] | MICL.01110014/SBL
Vloerput | Mini Canal | Nee | standaard | MICL.01110014/SBR | 11 | 100 | 04/SBR | 14 | 153 | 13.1556 | 0.078922 | [8 empty] | A04 | 539 | MICL0.01110014/SBR |  | 518 | 0 | 153 | 153 | 153 | H | 1,362 | 1,362 | 1,362 |  | 0.00060626 | 1.8895 | 1 | 0.00030758 | [31 empty] | MICL.01110014/SBR
Vloerput | Mini Canal | Nee | standaard | MICL.01110014/SDB | 11 | 100 | 04/SDB | 14 | 153 | 13.1556 | 0.078922 | [8 empty] | A04 | 539 | MICL0.01110014/SDB |  | 518 | 0 | 153 | 153 | 153 | H | 1,362 | 1,362 | 1,362 |  | 0.00060626 | 1.8895 | 1 | 0.00030758 | [31 empty] | MICL.01110014/SDB
Vloerput | Mini Canal | Nee | standaard | MICL.01110014/SNA | 11 | 100 | 04/SNA | 14 | 153 | 13.1556 | 0.078922 | [8 empty] | A04 | 539 | MICL0.01110014/SNA |  | 518 | 0 | 153 | 153 | 153 | H | 1,362 | 1,362 | 1,362 |  | 0.00060626 | 1.8895 | 1 | 0.00030758 | [31 empty] | MICL.01110014/SNA
Vloerput | Mini Canal | Nee | standaard | MICL.01110018/DBL | 11 | 100 | 09/DBL | 18 | 176 | 15.1333 | 0.1212 | [8 empty] | A04 | 623 | MICL0.01110018/DBL |  | 599 | 0 | 176 | 176 | 176 | H | 1,362 | 1,362 | 1,362 |  | 0.0009367 | 1.7898 | 2 | 0.0004456 | [31 empty] | MICL.01110018/DBL
Vloerput | Mini Canal | Nee | standaard | MICL.01110018/DBN | 11 | 100 | 09/DBN | 18 | 168 | 14.4454 | 0.11151 | [8 empty] | A04 | 623 | MICL0.01110018/DBN |  | 599 | 0 | 168 | 168 | 168 | H | 1,362 | 1,362 | 1,362 |  | 0.0009367 | 1.7898 | 2 | 0.0004456 | [31 empty] | MICL.01110018/DBN
Vloerput | Mini Canal | Nee | standaard | MICL.01110018/DBR | 11 | 100 | 09/DBR | 18 | 176 | 15.1333 | 0.1212 | [8 empty] | A04 | 623 | MICL0.01110018/DBR |  | 599 | 0 | 176 | 176 | 176 | H | 1,362 | 1,362 | 1,362 |  | 0.0009367 | 1.7898 | 2 | 0.0004456 | [31 empty] | MICL.01110018/DBR
Vloerput | Mini Canal | Nee | standaard | MICL.01110018/DBV | 11 | 100 | 09/DBV | 18 | 168 | 14.4454 | 0.11151 | [8 empty] | A04 | 732 | MICL0.01110018/DBV |  | 704 | 0 | 168 | 168 | 168 | H | 1,362 | 1,362 | 1,362 |  | 0.0009367 | 1.7898 | 2 | 0.0004456 | [31 empty] | MICL.01110018/DBV
Vloerput | Mini Canal | Nee | standaard | MICL.01110018/DDB | 11 | 100 | 09/DDB | 18 | 176 | 15.1333 | 0.1212 | [8 empty] | A04 | 623 | MICL0.01110018/DDB |  | 599 | 0 | 176 | 176 | 176 | H | 1,362 | 1,362 | 1,362 |  | 0.0009367 | 1.7898 | 2 | 0.0004456 | [31 empty] | MICL.01110018/DDB
Vloerput | Mini Canal | Nee | standaard | MICL.01110018/DMN | 11 | 100 | 09/DMN | 18 | 168 | 14.4454 | 0.11151 | [8 empty] | A04 | 623 | MICL0.01110018/DMN |  | 599 | 0 | 168 | 168 | 168 | H | 1,362 | 1,362 | 1,362 |  | 0.0009367 | 1.7898 | 2 | 0.0004456 | [31 empty] | MICL.01110018/DMN
Vloerput | Mini Canal | Nee | standaard | MICL.01110018/DMV | 11 | 100 | 09/DMV | 18 | 168 | 14.4454 | 0.11151 | [8 empty] | A04 | 732 | MICL0.01110018/DMV |  | 704 | 0 | 168 | 168 | 168 | H | 1,362 | 1,362 | 1,362 |  | 0.0009367 | 1.7898 | 2 | 0.0004456 | [31 empty] | MICL.01110018/DMV
Vloerput | Mini Canal | Nee | standaard | MICL.01110018/DNA | 11 | 100 | 09/DNA | 18 | 176 | 15.1333 | 0.1212 | [8 empty] | A04 | 623 | MICL0.01110018/DNA |  | 599 | 0 | 176 | 176 | 176 | H | 1,362 | 1,362 | 1,362 |  | 0.0009367 | 1.7898 | 2 | 0.0004456 | [31 empty] | MICL.01110018/DNA
Vloerput | Mini Canal | Nee | standaard | MICL.01110018/DON | 11 | 100 | 09/DON | 18 | 168 | 14.4454 | 0.11151 | [8 empty] | A04 | 732 | MICL0.01110018/DON |  | 704 | 0 | 168 | 168 | 168 | H | 1,362 | 1,362 | 1,362 |  | 0.0009367 | 1.7898 | 2 | 0.0004456 | [31 empty] | MICL.01110018/DON
Vloerput | Mini Canal | Nee | standaard | MICL.01110018/DOV | 11 | 100 | 09/DOV | 18 | 168 | 14.4454 | 0.11151 | [8 empty] | A04 | 732 | MICL0.01110018/DOV |  | 704 | 0 | 168 | 168 | 168 | H | 1,362 | 1,362 | 1,362 |  | 0.0009367 | 1.7898 | 2 | 0.0004456 | [31 empty] | MICL.01110018/DOV
Vloerput | Mini Canal | Nee | standaard | MICL.01110018/RBL | 11 | 100 | 09/RBL | 18 | 181 | 15.5632 | 0.12743 | [8 empty] | A04 | 732 | MICL0.01110018/RBL |  | 704 | 0 | 181 | 181 | 181 | H | 1,362 | 1,362 | 1,362 |  | 0.0009367 | 1.7898 | 2 | 0.0004456 | [31 empty] | MICL.01110018/RBL
Vloerput | Mini Canal | Nee | standaard | MICL.01110018/RBN | 11 | 100 | 09/RBN | 18 | 176 | 15.1333 | 0.1212 | [8 empty] | A04 | 623 | MICL0.01110018/RBN |  | 599 | 0 | 176 | 176 | 176 | H | 1,362 | 1,362 | 1,362 |  | 0.0009367 | 1.7898 | 2 | 0.0004456 | [31 empty] | MICL.01110018/RBN
Vloerput | Mini Canal | Nee | standaard | MICL.01110018/RBR | 11 | 100 | 09/RBR | 18 | 181 | 15.5632 | 0.12743 | [8 empty] | A04 | 623 | MICL0.01110018/RBR |  | 599 | 0 | 181 | 181 | 181 | H | 1,362 | 1,362 | 1,362 |  | 0.0009367 | 1.7898 | 2 | 0.0004456 | [31 empty] | MICL.01110018/RBR
Vloerput | Mini Canal | Nee | standaard | MICL.01110018/RBV | 11 | 100 | 09/RBV | 18 | 176 | 15.1333 | 0.1212 | [8 empty] | A04 | 623 | MICL0.01110018/RBV |  | 599 | 0 | 176 | 176 | 176 | H | 1,362 | 1,362 | 1,362 |  | 0.0009367 | 1.7898 | 2 | 0.0004456 | [31 empty] | MICL.01110018/RBV
Vloerput | Mini Canal | Nee | standaard | MICL.01110018/RDB | 11 | 100 | 09/RDB | 18 | 181 | 15.5632 | 0.12743 | [8 empty] | A04 | 732 | MICL0.01110018/RDB |  | 704 | 0 | 181 | 181 | 181 | H | 1,362 | 1,362 | 1,362 |  | 0.0009367 | 1.7898 | 2 | 0.0004456 | [31 empty] | MICL.01110018/RDB
Vloerput | Mini Canal | Nee | standaard | MICL.01110018/RMN | 11 | 100 | 09/RMN | 18 | 176 | 15.1333 | 0.1212 | [8 empty] | A04 | 623 | MICL0.01110018/RMN |  | 599 | 0 | 176 | 176 | 176 | H | 1,362 | 1,362 | 1,362 |  | 0.0009367 | 1.7898 | 2 | 0.0004456 | [31 empty] | MICL.01110018/RMN
Vloerput | Mini Canal | Nee | standaard | MICL.01110018/RMV | 11 | 100 | 09/RMV | 18 | 176 | 15.1333 | 0.1212 | [8 empty] | A04 | 623 | MICL0.01110018/RMV |  | 599 | 0 | 176 | 176 | 176 | H | 1,362 | 1,362 | 1,362 |  | 0.0009367 | 1.7898 | 2 | 0.0004456 | [31 empty] | MICL.01110018/RMV
Vloerput | Mini Canal | Nee | standaard | MICL.01110018/RNA | 11 | 100 | 09/RNA | 18 | 181 | 15.5632 | 0.12743 | [8 empty] | A04 | 623 | MICL0.01110018/RNA |  | 599 | 0 | 181 | 181 | 181 | H | 1,362 | 1,362 | 1,362 |  | 0.0009367 | 1.7898 | 2 | 0.0004456 | [31 empty] | MICL.01110018/RNA
Vloerput | Mini Canal | Nee | standaard | MICL.01110018/RON | 11 | 100 | 09/RON | 18 | 176 | 15.1333 | 0.1212 | [8 empty] | A04 | 623 | MICL0.01110018/RON |  | 599 | 0 | 176 | 176 | 176 | H | 1,362 | 1,362 | 1,362 |  | 0.0009367 | 1.7898 | 2 | 0.0004456 | [31 empty] | MICL.01110018/RON
Vloerput | Mini Canal | Nee | standaard | MICL.01110018/ROV | 11 | 100 | 09/ROV | 18 | 176 | 15.1333 | 0.1212 | [8 empty] | A04 | 623 | MICL0.01110018/ROV |  | 599 | 0 | 176 | 176 | 176 | H | 1,362 | 1,362 | 1,362 |  | 0.0009367 | 1.7898 | 2 | 0.0004456 | [31 empty] | MICL.01110018/ROV
Vloerput | Mini Canal | Nee | standaard | MICL.01110018/RSS | 11 | 100 | 09/RSS | 18 | 174 | 14.9613 | 0.11874 | [8 empty] | A04 | 1244 | MICL0.01110018/RSS |  | 1196 | 0 | 174 | 174 | 174 | H | 1,362 | 1,362 | 1,362 |  | 0.0009367 | 1.7898 | 2 | 0.0004456 | [31 empty] | MICL.01110018/RSS
Vloerput | Mini Canal | Nee | standaard | MICL.01110018/SBL | 11 | 100 | 09/SBL | 18 | 181 | 15.5632 | 0.12743 | [8 empty] | A04 | 552 | MICL0.01110018/SBL |  | 531 | 0 | 181 | 181 | 181 | H | 1,362 | 1,362 | 1,362 |  | 0.0009367 | 1.7898 | 2 | 0.0004456 | [31 empty] | MICL.01110018/SBL
Vloerput | Mini Canal | Nee | standaard | MICL.01110018/SBR | 11 | 100 | 09/SBR | 18 | 181 | 15.5632 | 0.12743 | [8 empty] | A04 | 552 | MICL0.01110018/SBR |  | 531 | 0 | 181 | 181 | 181 | H | 1,362 | 1,362 | 1,362 |  | 0.0009367 | 1.7898 | 2 | 0.0004456 | [31 empty] | MICL.01110018/SBR
Vloerput | Mini Canal | Nee | standaard | MICL.01110018/SDB | 11 | 100 | 09/SDB | 18 | 181 | 15.5632 | 0.12743 | [8 empty] | A04 | 552 | MICL0.01110018/SDB |  | 531 | 0 | 181 | 181 | 181 | H | 1,362 | 1,362 | 1,362 |  | 0.0009367 | 1.7898 | 2 | 0.0004456 | [31 empty] | MICL.01110018/SDB
Vloerput | Mini Canal | Nee | standaard | MICL.01110018/SNA | 11 | 100 | 09/SNA | 18 | 181 | 15.5632 | 0.12743 | [8 empty] | A04 | 552 | MICL0.01110018/SNA |  | 531 | 0 | 181 | 181 | 181 | H | 1,362 | 1,362 | 1,362 |  | 0.0009367 | 1.7898 | 2 | 0.0004456 | [31 empty] | MICL.01110018/SNA
Vloerput | Mini Canal | Nee | standaard | MICL.01110026/DBL | 11 | 100 | 09/DBL | 26 | 238 | 20.4643 | 0.20801 | [8 empty] | A04 | 691 | MICL0.01110026/DBL |  | 664 | 0 | 238 | 238 | 238 | H | 1,362 | 1,362 | 1,362 |  | 0.0009367 | 1.7898 | 2 | 0.0004456 | [31 empty] | MICL.01110026/DBL
Vloerput | Mini Canal | Nee | standaard | MICL.01110026/DBN | 11 | 100 | 09/DBN | 26 | 228 | 19.6045 | 0.19262 | [8 empty] | A04 | 691 | MICL0.01110026/DBN |  | 664 | 0 | 228 | 228 | 228 | H | 1,362 | 1,362 | 1,362 |  | 0.0009367 | 1.7898 | 2 | 0.0004456 | [31 empty] | MICL.01110026/DBN
Vloerput | Mini Canal | Nee | standaard | MICL.01110026/DBR | 11 | 100 | 09/DBR | 26 | 238 | 20.4643 | 0.20801 | [8 empty] | A04 | 691 | MICL0.01110026/DBR |  | 664 | 0 | 238 | 238 | 238 | H | 1,362 | 1,362 | 1,362 |  | 0.0009367 | 1.7898 | 2 | 0.0004456 | [31 empty] | MICL.01110026/DBR
Vloerput | Mini Canal | Nee | standaard | MICL.01110026/DBV | 11 | 100 | 09/DBV | 26 | 228 | 19.6045 | 0.19262 | [8 empty] | A04 | 824 | MICL0.01110026/DBV |  | 792 | 0 | 228 | 228 | 228 | H | 1,362 | 1,362 | 1,362 |  | 0.0009367 | 1.7898 | 2 | 0.0004456 | [31 empty] | MICL.01110026/DBV
Vloerput | Mini Canal | Nee | standaard | MICL.01110026/DDB | 11 | 100 | 09/DDB | 26 | 238 | 20.4643 | 0.20801 | [8 empty] | A04 | 691 | MICL0.01110026/DDB |  | 664 | 0 | 238 | 238 | 238 | H | 1,362 | 1,362 | 1,362 |  | 0.0009367 | 1.7898 | 2 | 0.0004456 | [31 empty] | MICL.01110026/DDB
Vloerput | Mini Canal | Nee | standaard | MICL.01110026/DMN | 11 | 100 | 09/DMN | 26 | 228 | 19.6045 | 0.19262 | [8 empty] | A04 | 691 | MICL0.01110026/DMN |  | 664 | 0 | 228 | 228 | 228 | H | 1,362 | 1,362 | 1,362 |  | 0.0009367 | 1.7898 | 2 | 0.0004456 | [31 empty] | MICL.01110026/DMN
Vloerput | Mini Canal | Nee | standaard | MICL.01110026/DMV | 11 | 100 | 09/DMV | 26 | 228 | 19.6045 | 0.19262 | [8 empty] | A04 | 824 | MICL0.01110026/DMV |  | 792 | 0 | 228 | 228 | 228 | H | 1,362 | 1,362 | 1,362 |  | 0.0009367 | 1.7898 | 2 | 0.0004456 | [31 empty] | MICL.01110026/DMV
Vloerput | Mini Canal | Nee | standaard | MICL.01110026/DNA | 11 | 100 | 09/DNA | 26 | 238 | 20.4643 | 0.20801 | [8 empty] | A04 | 691 | MICL0.01110026/DNA |  | 664 | 0 | 238 | 238 | 238 | H | 1,362 | 1,362 | 1,362 |  | 0.0009367 | 1.7898 | 2 | 0.0004456 | [31 empty] | MICL.01110026/DNA
Vloerput | Mini Canal | Nee | standaard | MICL.01110026/DON | 11 | 100 | 09/DON | 26 | 228 | 19.6045 | 0.19262 | [8 empty] | A04 | 824 | MICL0.01110026/DON |  | 792 | 0 | 228 | 228 | 228 | H | 1,362 | 1,362 | 1,362 |  | 0.0009367 | 1.7898 | 2 | 0.0004456 | [31 empty] | MICL.01110026/DON
Vloerput | Mini Canal | Nee | standaard | MICL.01110026/DOV | 11 | 100 | 09/DOV | 26 | 228 | 19.6045 | 0.19262 | [8 empty] | A04 | 824 | MICL0.01110026/DOV |  | 792 | 0 | 228 | 228 | 228 | H | 1,362 | 1,362 | 1,362 |  | 0.0009367 | 1.7898 | 2 | 0.0004456 | [31 empty] | MICL.01110026/DOV
Vloerput | Mini Canal | Nee | standaard | MICL.01110026/RBL | 11 | 100 | 09/RBL | 26 | 245 | 21.0662 | 0.21908 | [8 empty] | A04 | 824 | MICL0.01110026/RBL |  | 792 | 0 | 245 | 245 | 245 | H | 1,362 | 1,362 | 1,362 |  | 0.0009367 | 1.7898 | 2 | 0.0004456 | [31 empty] | MICL.01110026/RBL
Vloerput | Mini Canal | Nee | standaard | MICL.01110026/RBN | 11 | 100 | 09/RBN | 26 | 238 | 20.4643 | 0.20801 | [8 empty] | A04 | 691 | MICL0.01110026/RBN |  | 664 | 0 | 238 | 238 | 238 | H | 1,362 | 1,362 | 1,362 |  | 0.0009367 | 1.7898 | 2 | 0.0004456 | [31 empty] | MICL.01110026/RBN
Vloerput | Mini Canal | Nee | standaard | MICL.01110026/RBR | 11 | 100 | 09/RBR | 26 | 245 | 21.0662 | 0.21908 | [8 empty] | A04 | 691 | MICL0.01110026/RBR |  | 664 | 0 | 245 | 245 | 245 | H | 1,362 | 1,362 | 1,362 |  | 0.0009367 | 1.7898 | 2 | 0.0004456 | [31 empty] | MICL.01110026/RBR
Vloerput | Mini Canal | Nee | standaard | MICL.01110026/RBV | 11 | 100 | 09/RBV | 26 | 238 | 20.4643 | 0.20801 | [8 empty] | A04 | 691 | MICL0.01110026/RBV |  | 664 | 0 | 238 | 238 | 238 | H | 1,362 | 1,362 | 1,362 |  | 0.0009367 | 1.7898 | 2 | 0.0004456 | [31 empty] | MICL.01110026/RBV
Vloerput | Mini Canal | Nee | standaard | MICL.01110026/RDB | 11 | 100 | 09/RDB | 26 | 245 | 21.0662 | 0.21908 | [8 empty] | A04 | 824 | MICL0.01110026/RDB |  | 792 | 0 | 245 | 245 | 245 | H | 1,362 | 1,362 | 1,362 |  | 0.0009367 | 1.7898 | 2 | 0.0004456 | [31 empty] | MICL.01110026/RDB
Vloerput | Mini Canal | Nee | standaard | MICL.01110026/RMN | 11 | 100 | 09/RMN | 26 | 238 | 20.4643 | 0.20801 | [8 empty] | A04 | 691 | MICL0.01110026/RMN |  | 664 | 0 | 238 | 238 | 238 | H | 1,362 | 1,362 | 1,362 |  | 0.0009367 | 1.7898 | 2 | 0.0004456 | [31 empty] | MICL.01110026/RMN
Vloerput | Mini Canal | Nee | standaard | MICL.01110026/RMV | 11 | 100 | 09/RMV | 26 | 238 | 20.4643 | 0.20801 | [8 empty] | A04 | 691 | MICL0.01110026/RMV |  | 664 | 0 | 238 | 238 | 238 | H | 1,362 | 1,362 | 1,362 |  | 0.0009367 | 1.7898 | 2 | 0.0004456 | [31 empty] | MICL.01110026/RMV
Vloerput | Mini Canal | Nee | standaard | MICL.01110026/RNA | 11 | 100 | 09/RNA | 26 | 245 | 21.0662 | 0.21908 | [8 empty] | A04 | 691 | MICL0.01110026/RNA |  | 664 | 0 | 245 | 245 | 245 | H | 1,362 | 1,362 | 1,362 |  | 0.0009367 | 1.7898 | 2 | 0.0004456 | [31 empty] | MICL.01110026/RNA
Vloerput | Mini Canal | Nee | standaard | MICL.01110026/RON | 11 | 100 | 09/RON | 26 | 238 | 20.4643 | 0.20801 | [8 empty] | A04 | 691 | MICL0.01110026/RON |  | 664 | 0 | 238 | 238 | 238 | H | 1,362 | 1,362 | 1,362 |  | 0.0009367 | 1.7898 | 2 | 0.0004456 | [31 empty] | MICL.01110026/RON
Vloerput | Mini Canal | Nee | standaard | MICL.01110026/ROV | 11 | 100 | 09/ROV | 26 | 238 | 20.4643 | 0.20801 | [8 empty] | A04 | 691 | MICL0.01110026/ROV |  | 664 | 0 | 238 | 238 | 238 | H | 1,362 | 1,362 | 1,362 |  | 0.0009367 | 1.7898 | 2 | 0.0004456 | [31 empty] | MICL.01110026/ROV
Vloerput | Mini Canal | Nee | standaard | MICL.01110026/RSS | 11 | 100 | 09/RSS | 26 | 235 | 20.2064 | 0.20334 | [8 empty] | A04 | 1401 | MICL0.01110026/RSS |  | 1347 | 0 | 235 | 235 | 235 | H | 1,362 | 1,362 | 1,362 |  | 0.0009367 | 1.7898 | 2 | 0.0004456 | [31 empty] | MICL.01110026/RSS
Vloerput | Mini Canal | Nee | standaard | MICL.01110026/SBL | 11 | 100 | 09/SBL | 26 | 245 | 21.0662 | 0.21908 | [8 empty] | A04 | 641 | MICL0.01110026/SBL |  | 616 | 0 | 245 | 245 | 245 | H | 1,362 | 1,362 | 1,362 |  | 0.0009367 | 1.7898 | 2 | 0.0004456 | [31 empty] | MICL.01110026/SBL
Vloerput | Mini Canal | Nee | standaard | MICL.01110026/SBR | 11 | 100 | 09/SBR | 26 | 245 | 21.0662 | 0.21908 | [8 empty] | A04 | 641 | MICL0.01110026/SBR |  | 616 | 0 | 245 | 245 | 245 | H | 1,362 | 1,362 | 1,362 |  | 0.0009367 | 1.7898 | 2 | 0.0004456 | [31 empty] | MICL.01110026/SBR
Vloerput | Mini Canal | Nee | standaard | MICL.01110026/SDB | 11 | 100 | 09/SDB | 26 | 245 | 21.0662 | 0.21908 | [8 empty] | A04 | 641 | MICL0.01110026/SDB |  | 616 | 0 | 245 | 245 | 245 | H | 1,362 | 1,362 | 1,362 |  | 0.0009367 | 1.7898 | 2 | 0.0004456 | [31 empty] | MICL.01110026/SDB
Vloerput | Mini Canal | Nee | standaard | MICL.01110026/SNA | 11 | 100 | 09/SNA | 26 | 245 | 21.0662 | 0.21908 | [8 empty] | A04 | 641 | MICL0.01110026/SNA |  | 616 | 0 | 245 | 245 | 245 | H | 1,362 | 1,362 | 1,362 |  | 0.0009367 | 1.7898 | 2 | 0.0004456 | [31 empty] | MICL.01110026/SNA
Vloerput | Mini Canal | Nee | standaard | MICL.01110034/DBL | 11 | 100 | 14/DBL | 34 | 307 | 26.3972 | 1.4134 | [8 empty] | A04 | 833 | MICL0.01110034/DBL |  | 801 | 0 | 307 | 307 | 307 | H | 1,362 | 1,362 | 1,362 |  | 0.013163 | 1.4287 | 1 | 0.00092092 | [31 empty] | MICL.01110034/DBL
Vloerput | Mini Canal | Nee | standaard | MICL.01110034/DBN | 11 | 100 | 14/DBN | 34 | 295 | 25.3654 | 1.3351 | [8 empty] | A04 | 833 | MICL0.01110034/DBN |  | 801 | 0 | 295 | 295 | 295 | H | 1,362 | 1,362 | 1,362 |  | 0.013163 | 1.4287 | 1 | 0.00092092 | [31 empty] | MICL.01110034/DBN
Vloerput | Mini Canal | Nee | standaard | MICL.01110034/DBR | 11 | 100 | 14/DBR | 34 | 307 | 26.3972 | 1.4134 | [8 empty] | A04 | 833 | MICL0.01110034/DBR |  | 801 | 0 | 307 | 307 | 307 | H | 1,362 | 1,362 | 1,362 |  | 0.013163 | 1.4287 | 1 | 0.00092092 | [31 empty] | MICL.01110034/DBR
Vloerput | Mini Canal | Nee | standaard | MICL.01110034/DBV | 11 | 100 | 14/DBV | 34 | 295 | 25.3654 | 1.3351 | [8 empty] | A04 | 968 | MICL0.01110034/DBV |  | 931 | 0 | 295 | 295 | 295 | H | 1,362 | 1,362 | 1,362 |  | 0.013163 | 1.4287 | 1 | 0.00092092 | [31 empty] | MICL.01110034/DBV
Vloerput | Mini Canal | Nee | standaard | MICL.01110034/DDB | 11 | 100 | 14/DDB | 34 | 307 | 26.3972 | 1.4134 | [8 empty] | A04 | 833 | MICL0.01110034/DDB |  | 801 | 0 | 307 | 307 | 307 | H | 1,362 | 1,362 | 1,362 |  | 0.013163 | 1.4287 | 1 | 0.00092092 | [31 empty] | MICL.01110034/DDB
Vloerput | Mini Canal | Nee | standaard | MICL.01110034/DMN | 11 | 100 | 14/DMN | 34 | 295 | 25.3654 | 1.3351 | [8 empty] | A04 | 833 | MICL0.01110034/DMN |  | 801 | 0 | 295 | 295 | 295 | H | 1,362 | 1,362 | 1,362 |  | 0.013163 | 1.4287 | 1 | 0.00092092 | [31 empty] | MICL.01110034/DMN
Vloerput | Mini Canal | Nee | standaard | MICL.01110034/DMV | 11 | 100 | 14/DMV | 34 | 295 | 25.3654 | 1.3351 | [8 empty] | A04 | 968 | MICL0.01110034/DMV |  | 931 | 0 | 295 | 295 | 295 | H | 1,362 | 1,362 | 1,362 |  | 0.013163 | 1.4287 | 1 | 0.00092092 | [31 empty] | MICL.01110034/DMV
Vloerput | Mini Canal | Nee | standaard | MICL.01110034/DNA | 11 | 100 | 14/DNA | 34 | 307 | 26.3972 | 1.4134 | [8 empty] | A04 | 833 | MICL0.01110034/DNA |  | 801 | 0 | 307 | 307 | 307 | H | 1,362 | 1,362 | 1,362 |  | 0.013163 | 1.4287 | 1 | 0.00092092 | [31 empty] | MICL.01110034/DNA
Vloerput | Mini Canal | Nee | standaard | MICL.01110034/DON | 11 | 100 | 14/DON | 34 | 295 | 25.3654 | 1.3351 | [8 empty] | A04 | 968 | MICL0.01110034/DON |  | 931 | 0 | 295 | 295 | 295 | H | 1,362 | 1,362 | 1,362 |  | 0.013163 | 1.4287 | 1 | 0.00092092 | [31 empty] | MICL.01110034/DON
Vloerput | Mini Canal | Nee | standaard | MICL.01110034/DOV | 11 | 100 | 14/DOV | 34 | 295 | 25.3654 | 1.3351 | [8 empty] | A04 | 968 | MICL0.01110034/DOV |  | 931 | 0 | 295 | 295 | 295 | H | 1,362 | 1,362 | 1,362 |  | 0.013163 | 1.4287 | 1 | 0.00092092 | [31 empty] | MICL.01110034/DOV
Vloerput | Mini Canal | Nee | standaard | MICL.01110034/RBL | 11 | 100 | 14/RBL | 34 | 317 | 27.2571 | 1.4796 | [8 empty] | A04 | 968 | MICL0.01110034/RBL |  | 931 | 0 | 317 | 317 | 317 | H | 1,362 | 1,362 | 1,362 |  | 0.013163 | 1.4287 | 1 | 0.00092092 | [31 empty] | MICL.01110034/RBL
Vloerput | Mini Canal | Nee | standaard | MICL.01110034/RBN | 11 | 100 | 14/RBN | 34 | 307 | 26.3972 | 1.4134 | [8 empty] | A04 | 833 | MICL0.01110034/RBN |  | 801 | 0 | 307 | 307 | 307 | H | 1,362 | 1,362 | 1,362 |  | 0.013163 | 1.4287 | 1 | 0.00092092 | [31 empty] | MICL.01110034/RBN
Vloerput | Mini Canal | Nee | standaard | MICL.01110034/RBR | 11 | 100 | 14/RBR | 34 | 317 | 27.2571 | 1.4796 | [8 empty] | A04 | 833 | MICL0.01110034/RBR |  | 801 | 0 | 317 | 317 | 317 | H | 1,362 | 1,362 | 1,362 |  | 0.013163 | 1.4287 | 1 | 0.00092092 | [31 empty] | MICL.01110034/RBR
Vloerput | Mini Canal | Nee | standaard | MICL.01110034/RBV | 11 | 100 | 14/RBV | 34 | 307 | 26.3972 | 1.4134 | [8 empty] | A04 | 833 | MICL0.01110034/RBV |  | 801 | 0 | 307 | 307 | 307 | H | 1,362 | 1,362 | 1,362 |  | 0.013163 | 1.4287 | 1 | 0.00092092 | [31 empty] | MICL.01110034/RBV
Vloerput | Mini Canal | Nee | standaard | MICL.01110034/RDB | 11 | 100 | 14/RDB | 34 | 317 | 27.2571 | 1.4796 | [8 empty] | A04 | 968 | MICL0.01110034/RDB |  | 931 | 0 | 317 | 317 | 317 | H | 1,362 | 1,362 | 1,362 |  | 0.013163 | 1.4287 | 1 | 0.00092092 | [31 empty] | MICL.01110034/RDB
Vloerput | Mini Canal | Nee | standaard | MICL.01110034/RMN | 11 | 100 | 14/RMN | 34 | 307 | 26.3972 | 1.4134 | [8 empty] | A04 | 833 | MICL0.01110034/RMN |  | 801 | 0 | 307 | 307 | 307 | H | 1,362 | 1,362 | 1,362 |  | 0.013163 | 1.4287 | 1 | 0.00092092 | [31 empty] | MICL.01110034/RMN
Vloerput | Mini Canal | Nee | standaard | MICL.01110034/RMV | 11 | 100 | 14/RMV | 34 | 307 | 26.3972 | 1.4134 | [8 empty] | A04 | 833 | MICL0.01110034/RMV |  | 801 | 0 | 307 | 307 | 307 | H | 1,362 | 1,362 | 1,362 |  | 0.013163 | 1.4287 | 1 | 0.00092092 | [31 empty] | MICL.01110034/RMV
Vloerput | Mini Canal | Nee | standaard | MICL.01110034/RNA | 11 | 100 | 14/RNA | 34 | 317 | 27.2571 | 1.4796 | [8 empty] | A04 | 833 | MICL0.01110034/RNA |  | 801 | 0 | 317 | 317 | 317 | H | 1,362 | 1,362 | 1,362 |  | 0.013163 | 1.4287 | 1 | 0.00092092 | [31 empty] | MICL.01110034/RNA
Vloerput | Mini Canal | Nee | standaard | MICL.01110034/RON | 11 | 100 | 14/RON | 34 | 307 | 26.3972 | 1.4134 | [8 empty] | A04 | 833 | MICL0.01110034/RON |  | 801 | 0 | 307 | 307 | 307 | H | 1,362 | 1,362 | 1,362 |  | 0.013163 | 1.4287 | 1 | 0.00092092 | [31 empty] | MICL.01110034/RON
Vloerput | Mini Canal | Nee | standaard | MICL.01110034/ROV | 11 | 100 | 14/ROV | 34 | 307 | 26.3972 | 1.4134 | [8 empty] | A04 | 833 | MICL0.01110034/ROV |  | 801 | 0 | 307 | 307 | 307 | H | 1,362 | 1,362 | 1,362 |  | 0.013163 | 1.4287 | 1 | 0.00092092 | [31 empty] | MICL.01110034/ROV
Vloerput | Mini Canal | Nee | standaard | MICL.01110034/RSS | 11 | 100 | 14/RSS | 34 | 304 | 26.1393 | 1.3937 | [8 empty] | A04 | 1692 | MICL0.01110034/RSS |  | 1627 | 0 | 304 | 304 | 304 | H | 1,362 | 1,362 | 1,362 |  | 0.013163 | 1.4287 | 1 | 0.00092092 | [31 empty] | MICL.01110034/RSS
Vloerput | Mini Canal | Nee | standaard | MICL.01110034/SBL | 11 | 100 | 14/SBL | 34 | 317 | 27.2571 | 1.4796 | [8 empty] | A04 | 748 | MICL0.01110034/SBL |  | 719 | 0 | 317 | 317 | 317 | H | 1,362 | 1,362 | 1,362 |  | 0.013163 | 1.4287 | 1 | 0.00092092 | [31 empty] | MICL.01110034/SBL
Vloerput | Mini Canal | Nee | standaard | MICL.01110034/SBR | 11 | 100 | 14/SBR | 34 | 317 | 27.2571 | 1.4796 | [8 empty] | A04 | 748 | MICL0.01110034/SBR |  | 719 | 0 | 317 | 317 | 317 | H | 1,362 | 1,362 | 1,362 |  | 0.013163 | 1.4287 | 1 | 0.00092092 | [31 empty] | MICL.01110034/SBR
Vloerput | Mini Canal | Nee | standaard | MICL.01110034/SDB | 11 | 100 | 14/SDB | 34 | 317 | 27.2571 | 1.4796 | [8 empty] | A04 | 748 | MICL0.01110034/SDB |  | 719 | 0 | 317 | 317 | 317 | H | 1,362 | 1,362 | 1,362 |  | 0.013163 | 1.4287 | 1 | 0.00092092 | [31 empty] | MICL.01110034/SDB
Vloerput | Mini Canal | Nee | standaard | MICL.01110034/SNA | 11 | 100 | 14/SNA | 34 | 317 | 27.2571 | 1.4796 | [8 empty] | A04 | 748 | MICL0.01110034/SNA |  | 719 | 0 | 317 | 317 | 317 | H | 1,362 | 1,362 | 1,362 |  | 0.013163 | 1.4287 | 1 | 0.00092092 | [31 empty] | MICL.01110034/SNA
Vloerput | Mini Canal | Nee | standaard | MICL.01110042/DBL | 11 | 100 | 19/DBL | 42 | 434 | 37.3173 | 0.2115 | [8 empty] | A04 | 910 | MICL0.01110042/DBL |  | 875 | 0 | 434 | 434 | 434 | H | 1,362 | 1,362 | 1,362 |  | 0.0003969 | 1.7346 | 2 | 0.00036735 | [31 empty] | MICL.01110042/DBL
Vloerput | Mini Canal | Nee | standaard | MICL.01110042/DBN | 11 | 100 | 19/DBN | 42 | 416 | 35.7696 | 0.19652 | [8 empty] | A04 | 910 | MICL0.01110042/DBN |  | 875 | 0 | 416 | 416 | 416 | H | 1,362 | 1,362 | 1,362 |  | 0.0003969 | 1.7346 | 2 | 0.00036735 | [31 empty] | MICL.01110042/DBN
Vloerput | Mini Canal | Nee | standaard | MICL.01110042/DBR | 11 | 100 | 19/DBR | 42 | 434 | 37.3173 | 0.2115 | [8 empty] | A04 | 910 | MICL0.01110042/DBR |  | 875 | 0 | 434 | 434 | 434 | H | 1,362 | 1,362 | 1,362 |  | 0.0003969 | 1.7346 | 2 | 0.00036735 | [31 empty] | MICL.01110042/DBR
Vloerput | Mini Canal | Nee | standaard | MICL.01110042/DBV | 11 | 100 | 19/DBV | 42 | 416 | 35.7696 | 0.19652 | [8 empty] | A04 | 1091 | MICL0.01110042/DBV |  | 1049 | 0 | 416 | 416 | 416 | H | 1,362 | 1,362 | 1,362 |  | 0.0003969 | 1.7346 | 2 | 0.00036735 | [31 empty] | MICL.01110042/DBV
Vloerput | Mini Canal | Nee | standaard | MICL.01110042/DDB | 11 | 100 | 19/DDB | 42 | 434 | 37.3173 | 0.2115 | [8 empty] | A04 | 910 | MICL0.01110042/DDB |  | 875 | 0 | 434 | 434 | 434 | H | 1,362 | 1,362 | 1,362 |  | 0.0003969 | 1.7346 | 2 | 0.00036735 | [31 empty] | MICL.01110042/DDB
Vloerput | Mini Canal | Nee | standaard | MICL.01110042/DMN | 11 | 100 | 19/DMN | 42 | 416 | 35.7696 | 0.19652 | [8 empty] | A04 | 910 | MICL0.01110042/DMN |  | 875 | 0 | 416 | 416 | 416 | H | 1,362 | 1,362 | 1,362 |  | 0.0003969 | 1.7346 | 2 | 0.00036735 | [31 empty] | MICL.01110042/DMN
Vloerput | Mini Canal | Nee | standaard | MICL.01110042/DMV | 11 | 100 | 19/DMV | 42 | 416 | 35.7696 | 0.19652 | [8 empty] | A04 | 1091 | MICL0.01110042/DMV |  | 1049 | 0 | 416 | 416 | 416 | H | 1,362 | 1,362 | 1,362 |  | 0.0003969 | 1.7346 | 2 | 0.00036735 | [31 empty] | MICL.01110042/DMV
Vloerput | Mini Canal | Nee | standaard | MICL.01110042/DNA | 11 | 100 | 19/DNA | 42 | 434 | 37.3173 | 0.2115 | [8 empty] | A04 | 910 | MICL0.01110042/DNA |  | 875 | 0 | 434 | 434 | 434 | H | 1,362 | 1,362 | 1,362 |  | 0.0003969 | 1.7346 | 2 | 0.00036735 | [31 empty] | MICL.01110042/DNA
Vloerput | Mini Canal | Nee | standaard | MICL.01110042/DON | 11 | 100 | 19/DON | 42 | 416 | 35.7696 | 0.19652 | [8 empty] | A04 | 1091 | MICL0.01110042/DON |  | 1049 | 0 | 416 | 416 | 416 | H | 1,362 | 1,362 | 1,362 |  | 0.0003969 | 1.7346 | 2 | 0.00036735 | [31 empty] | MICL.01110042/DON
Vloerput | Mini Canal | Nee | standaard | MICL.01110042/DOV | 11 | 100 | 19/DOV | 42 | 416 | 35.7696 | 0.19652 | [8 empty] | A04 | 1091 | MICL0.01110042/DOV |  | 1049 | 0 | 416 | 416 | 416 | H | 1,362 | 1,362 | 1,362 |  | 0.0003969 | 1.7346 | 2 | 0.00036735 | [31 empty] | MICL.01110042/DOV
Vloerput | Mini Canal | Nee | standaard | MICL.01110042/RBL | 11 | 100 | 19/RBL | 42 | 447 | 38.4351 | 0.22261 | [8 empty] | A04 | 1091 | MICL0.01110042/RBL |  | 1049 | 0 | 447 | 447 | 447 | H | 1,362 | 1,362 | 1,362 |  | 0.0003969 | 1.7346 | 2 | 0.00036735 | [31 empty] | MICL.01110042/RBL
Vloerput | Mini Canal | Nee | standaard | MICL.01110042/RBN | 11 | 100 | 19/RBN | 42 | 434 | 37.3173 | 0.2115 | [8 empty] | A04 | 910 | MICL0.01110042/RBN |  | 875 | 0 | 434 | 434 | 434 | H | 1,362 | 1,362 | 1,362 |  | 0.0003969 | 1.7346 | 2 | 0.00036735 | [31 empty] | MICL.01110042/RBN
Vloerput | Mini Canal | Nee | standaard | MICL.01110042/RBR | 11 | 100 | 19/RBR | 42 | 447 | 38.4351 | 0.22261 | [8 empty] | A04 | 910 | MICL0.01110042/RBR |  | 875 | 0 | 447 | 447 | 447 | H | 1,362 | 1,362 | 1,362 |  | 0.0003969 | 1.7346 | 2 | 0.00036735 | [31 empty] | MICL.01110042/RBR
Vloerput | Mini Canal | Nee | standaard | MICL.01110042/RBV | 11 | 100 | 19/RBV | 42 | 434 | 37.3173 | 0.2115 | [8 empty] | A04 | 910 | MICL0.01110042/RBV |  | 875 | 0 | 434 | 434 | 434 | H | 1,362 | 1,362 | 1,362 |  | 0.0003969 | 1.7346 | 2 | 0.00036735 | [31 empty] | MICL.01110042/RBV
Vloerput | Mini Canal | Nee | standaard | MICL.01110042/RDB | 11 | 100 | 19/RDB | 42 | 447 | 38.4351 | 0.22261 | [8 empty] | A04 | 1091 | MICL0.01110042/RDB |  | 1049 | 0 | 447 | 447 | 447 | H | 1,362 | 1,362 | 1,362 |  | 0.0003969 | 1.7346 | 2 | 0.00036735 | [31 empty] | MICL.01110042/RDB
Vloerput | Mini Canal | Nee | standaard | MICL.01110042/RMN | 11 | 100 | 19/RMN | 42 | 434 | 37.3173 | 0.2115 | [8 empty] | A04 | 910 | MICL0.01110042/RMN |  | 875 | 0 | 434 | 434 | 434 | H | 1,362 | 1,362 | 1,362 |  | 0.0003969 | 1.7346 | 2 | 0.00036735 | [31 empty] | MICL.01110042/RMN
Vloerput | Mini Canal | Nee | standaard | MICL.01110042/RMV | 11 | 100 | 19/RMV | 42 | 434 | 37.3173 | 0.2115 | [8 empty] | A04 | 910 | MICL0.01110042/RMV |  | 875 | 0 | 434 | 434 | 434 | H | 1,362 | 1,362 | 1,362 |  | 0.0003969 | 1.7346 | 2 | 0.00036735 | [31 empty] | MICL.01110042/RMV
Vloerput | Mini Canal | Nee | standaard | MICL.01110042/RNA | 11 | 100 | 19/RNA | 42 | 447 | 38.4351 | 0.22261 | [8 empty] | A04 | 910 | MICL0.01110042/RNA |  | 875 | 0 | 447 | 447 | 447 | H | 1,362 | 1,362 | 1,362 |  | 0.0003969 | 1.7346 | 2 | 0.00036735 | [31 empty] | MICL.01110042/RNA
Vloerput | Mini Canal | Nee | standaard | MICL.01110042/RON | 11 | 100 | 19/RON | 42 | 434 | 37.3173 | 0.2115 | [8 empty] | A04 | 910 | MICL0.01110042/RON |  | 875 | 0 | 434 | 434 | 434 | H | 1,362 | 1,362 | 1,362 |  | 0.0003969 | 1.7346 | 2 | 0.00036735 | [31 empty] | MICL.01110042/RON
Vloerput | Mini Canal | Nee | standaard | MICL.01110042/ROV | 11 | 100 | 19/ROV | 42 | 434 | 37.3173 | 0.2115 | [8 empty] | A04 | 910 | MICL0.01110042/ROV |  | 875 | 0 | 434 | 434 | 434 | H | 1,362 | 1,362 | 1,362 |  | 0.0003969 | 1.7346 | 2 | 0.00036735 | [31 empty] | MICL.01110042/ROV
Vloerput | Mini Canal | Nee | standaard | MICL.01110042/RSS | 11 | 100 | 19/RSS | 42 | 429 | 36.8874 | 0.20729 | [8 empty] | A04 | 2104 | MICL0.01110042/RSS |  | 2023 | 0 | 429 | 429 | 429 | H | 1,362 | 1,362 | 1,362 |  | 0.0003969 | 1.7346 | 2 | 0.00036735 | [31 empty] | MICL.01110042/RSS
Vloerput | Mini Canal | Nee | standaard | MICL.01110042/SBL | 11 | 100 | 19/SBL | 42 | 447 | 38.4351 | 0.22261 | [8 empty] | A04 | 842 | MICL0.01110042/SBL |  | 810 | 0 | 447 | 447 | 447 | H | 1,362 | 1,362 | 1,362 |  | 0.0003969 | 1.7346 | 2 | 0.00036735 | [31 empty] | MICL.01110042/SBL
Vloerput | Mini Canal | Nee | standaard | MICL.01110042/SBR | 11 | 100 | 19/SBR | 42 | 447 | 38.4351 | 0.22261 | [8 empty] | A04 | 842 | MICL0.01110042/SBR |  | 810 | 0 | 447 | 447 | 447 | H | 1,362 | 1,362 | 1,362 |  | 0.0003969 | 1.7346 | 2 | 0.00036735 | [31 empty] | MICL.01110042/SBR
Vloerput | Mini Canal | Nee | standaard | MICL.01110042/SDB | 11 | 100 | 19/SDB | 42 | 447 | 38.4351 | 0.22261 | [8 empty] | A04 | 842 | MICL0.01110042/SDB |  | 810 | 0 | 447 | 447 | 447 | H | 1,362 | 1,362 | 1,362 |  | 0.0003969 | 1.7346 | 2 | 0.00036735 | [31 empty] | MICL.01110042/SDB
Vloerput | Mini Canal | Nee | standaard | MICL.01110042/SNA | 11 | 100 | 19/SNA | 42 | 447 | 38.4351 | 0.22261 | [8 empty] | A04 | 842 | MICL0.01110042/SNA |  | 810 | 0 | 447 | 447 | 447 | H | 1,362 | 1,362 | 1,362 |  | 0.0003969 | 1.7346 | 2 | 0.00036735 | [31 empty] | MICL.01110042/SNA
Vloerput | Mini Canal | Nee | standaard | MICL.01111014/DBL | 11 | 110 | 04/DBL | 14 | 170 | 14.6174 | 0.096306 | [8 empty] | A04 | 667 | MICL0.01111014/DBL |  | 641 | 0 | 170 | 170 | 170 | H | 1,362 | 1,362 | 1,362 |  | 0.00060626 | 1.8895 | 1 | 0.00030758 | [31 empty] | MICL.01111014/DBL
Vloerput | Mini Canal | Nee | standaard | MICL.01111014/DBN | 11 | 110 | 04/DBN | 14 | 163 | 14.0155 | 0.088951 | [8 empty] | A04 | 667 | MICL0.01111014/DBN |  | 641 | 0 | 163 | 163 | 163 | H | 1,362 | 1,362 | 1,362 |  | 0.00060626 | 1.8895 | 1 | 0.00030758 | [31 empty] | MICL.01111014/DBN
Vloerput | Mini Canal | Nee | standaard | MICL.01111014/DBR | 11 | 110 | 04/DBR | 14 | 170 | 14.6174 | 0.096306 | [8 empty] | A04 | 667 | MICL0.01111014/DBR |  | 641 | 0 | 170 | 170 | 170 | H | 1,362 | 1,362 | 1,362 |  | 0.00060626 | 1.8895 | 1 | 0.00030758 | [31 empty] | MICL.01111014/DBR
Vloerput | Mini Canal | Nee | standaard | MICL.01111014/DBV | 11 | 110 | 04/DBV | 14 | 163 | 14.0155 | 0.088951 | [8 empty] | A04 | 768 | MICL0.01111014/DBV |  | 738 | 0 | 163 | 163 | 163 | H | 1,362 | 1,362 | 1,362 |  | 0.00060626 | 1.8895 | 1 | 0.00030758 | [31 empty] | MICL.01111014/DBV
Vloerput | Mini Canal | Nee | standaard | MICL.01111014/DDB | 11 | 110 | 04/DDB | 14 | 170 | 14.6174 | 0.096306 | [8 empty] | A04 | 667 | MICL0.01111014/DDB |  | 641 | 0 | 170 | 170 | 170 | H | 1,362 | 1,362 | 1,362 |  | 0.00060626 | 1.8895 | 1 | 0.00030758 | [31 empty] | MICL.01111014/DDB
Vloerput | Mini Canal | Nee | standaard | MICL.01111014/DMN | 11 | 110 | 04/DMN | 14 | 163 | 14.0155 | 0.088951 | [8 empty] | A04 | 667 | MICL0.01111014/DMN |  | 641 | 0 | 163 | 163 | 163 | H | 1,362 | 1,362 | 1,362 |  | 0.00060626 | 1.8895 | 1 | 0.00030758 | [31 empty] | MICL.01111014/DMN
Vloerput | Mini Canal | Nee | standaard | MICL.01111014/DMV | 11 | 110 | 04/DMV | 14 | 163 | 14.0155 | 0.088951 | [8 empty] | A04 | 768 | MICL0.01111014/DMV |  | 738 | 0 | 163 | 163 | 163 | H | 1,362 | 1,362 | 1,362 |  | 0.00060626 | 1.8895 | 1 | 0.00030758 | [31 empty] | MICL.01111014/DMV
Vloerput | Mini Canal | Nee | standaard | MICL.01111014/DNA | 11 | 110 | 04/DNA | 14 | 170 | 14.6174 | 0.096306 | [8 empty] | A04 | 667 | MICL0.01111014/DNA |  | 641 | 0 | 170 | 170 | 170 | H | 1,362 | 1,362 | 1,362 |  | 0.00060626 | 1.8895 | 1 | 0.00030758 | [31 empty] | MICL.01111014/DNA
Vloerput | Mini Canal | Nee | standaard | MICL.01111014/DON | 11 | 110 | 04/DON | 14 | 163 | 14.0155 | 0.088951 | [8 empty] | A04 | 768 | MICL0.01111014/DON |  | 738 | 0 | 163 | 163 | 163 | H | 1,362 | 1,362 | 1,362 |  | 0.00060626 | 1.8895 | 1 | 0.00030758 | [31 empty] | MICL.01111014/DON
Vloerput | Mini Canal | Nee | standaard | MICL.01111014/DOV | 11 | 110 | 04/DOV | 14 | 163 | 14.0155 | 0.088951 | [8 empty] | A04 | 768 | MICL0.01111014/DOV |  | 738 | 0 | 163 | 163 | 163 | H | 1,362 | 1,362 | 1,362 |  | 0.00060626 | 1.8895 | 1 | 0.00030758 | [31 empty] | MICL.01111014/DOV
Vloerput | Mini Canal | Nee | standaard | MICL.01111014/RBL | 11 | 110 | 04/RBL | 14 | 175 | 15.0473 | 0.10173 | [8 empty] | A04 | 768 | MICL0.01111014/RBL |  | 738 | 0 | 175 | 175 | 175 | H | 1,362 | 1,362 | 1,362 |  | 0.00060626 | 1.8895 | 1 | 0.00030758 | [31 empty] | MICL.01111014/RBL
Vloerput | Mini Canal | Nee | standaard | MICL.01111014/RBN | 11 | 110 | 04/RBN | 14 | 170 | 14.6174 | 0.096306 | [8 empty] | A04 | 667 | MICL0.01111014/RBN |  | 641 | 0 | 170 | 170 | 170 | H | 1,362 | 1,362 | 1,362 |  | 0.00060626 | 1.8895 | 1 | 0.00030758 | [31 empty] | MICL.01111014/RBN
Vloerput | Mini Canal | Nee | standaard | MICL.01111014/RBR | 11 | 110 | 04/RBR | 14 | 175 | 15.0473 | 0.10173 | [8 empty] | A04 | 667 | MICL0.01111014/RBR |  | 641 | 0 | 175 | 175 | 175 | H | 1,362 | 1,362 | 1,362 |  | 0.00060626 | 1.8895 | 1 | 0.00030758 | [31 empty] | MICL.01111014/RBR
Vloerput | Mini Canal | Nee | standaard | MICL.01111014/RBV | 11 | 110 | 04/RBV | 14 | 170 | 14.6174 | 0.096306 | [8 empty] | A04 | 667 | MICL0.01111014/RBV |  | 641 | 0 | 170 | 170 | 170 | H | 1,362 | 1,362 | 1,362 |  | 0.00060626 | 1.8895 | 1 | 0.00030758 | [31 empty] | MICL.01111014/RBV
Vloerput | Mini Canal | Nee | standaard | MICL.01111014/RDB | 11 | 110 | 04/RDB | 14 | 175 | 15.0473 | 0.10173 | [8 empty] | A04 | 768 | MICL0.01111014/RDB |  | 738 | 0 | 175 | 175 | 175 | H | 1,362 | 1,362 | 1,362 |  | 0.00060626 | 1.8895 | 1 | 0.00030758 | [31 empty] | MICL.01111014/RDB
Vloerput | Mini Canal | Nee | standaard | MICL.01111014/RMN | 11 | 110 | 04/RMN | 14 | 170 | 14.6174 | 0.096306 | [8 empty] | A04 | 667 | MICL0.01111014/RMN |  | 641 | 0 | 170 | 170 | 170 | H | 1,362 | 1,362 | 1,362 |  | 0.00060626 | 1.8895 | 1 | 0.00030758 | [31 empty] | MICL.01111014/RMN
Vloerput | Mini Canal | Nee | standaard | MICL.01111014/RMV | 11 | 110 | 04/RMV | 14 | 170 | 14.6174 | 0.096306 | [8 empty] | A04 | 667 | MICL0.01111014/RMV |  | 641 | 0 | 170 | 170 | 170 | H | 1,362 | 1,362 | 1,362 |  | 0.00060626 | 1.8895 | 1 | 0.00030758 | [31 empty] | MICL.01111014/RMV
Vloerput | Mini Canal | Nee | standaard | MICL.01111014/RNA | 11 | 110 | 04/RNA | 14 | 175 | 15.0473 | 0.10173 | [8 empty] | A04 | 667 | MICL0.01111014/RNA |  | 641 | 0 | 175 | 175 | 175 | H | 1,362 | 1,362 | 1,362 |  | 0.00060626 | 1.8895 | 1 | 0.00030758 | [31 empty] | MICL.01111014/RNA
Vloerput | Mini Canal | Nee | standaard | MICL.01111014/RON | 11 | 110 | 04/RON | 14 | 170 | 14.6174 | 0.096306 | [8 empty] | A04 | 667 | MICL0.01111014/RON |  | 641 | 0 | 170 | 170 | 170 | H | 1,362 | 1,362 | 1,362 |  | 0.00060626 | 1.8895 | 1 | 0.00030758 | [31 empty] | MICL.01111014/RON
Vloerput | Mini Canal | Nee | standaard | MICL.01111014/ROV | 11 | 110 | 04/ROV | 14 | 170 | 14.6174 | 0.096306 | [8 empty] | A04 | 667 | MICL0.01111014/ROV |  | 641 | 0 | 170 | 170 | 170 | H | 1,362 | 1,362 | 1,362 |  | 0.00060626 | 1.8895 | 1 | 0.00030758 | [31 empty] | MICL.01111014/ROV
Vloerput | Mini Canal | Nee | standaard | MICL.01111014/RSS | 11 | 110 | 04/RSS | 14 | 168 | 14.4454 | 0.094176 | [8 empty] | A04 | 1272 | MICL0.01111014/RSS |  | 1223 | 0 | 168 | 168 | 168 | H | 1,362 | 1,362 | 1,362 |  | 0.00060626 | 1.8895 | 1 | 0.00030758 | [31 empty] | MICL.01111014/RSS
Vloerput | Mini Canal | Nee | standaard | MICL.01111014/SBL | 11 | 110 | 04/SBL | 14 | 175 | 15.0473 | 0.10173 | [8 empty] | A04 | 577 | MICL0.01111014/SBL |  | 555 | 0 | 175 | 175 | 175 | H | 1,362 | 1,362 | 1,362 |  | 0.00060626 | 1.8895 | 1 | 0.00030758 | [31 empty] | MICL.01111014/SBL
Vloerput | Mini Canal | Nee | standaard | MICL.01111014/SBR | 11 | 110 | 04/SBR | 14 | 175 | 15.0473 | 0.10173 | [8 empty] | A04 | 577 | MICL0.01111014/SBR |  | 555 | 0 | 175 | 175 | 175 | H | 1,362 | 1,362 | 1,362 |  | 0.00060626 | 1.8895 | 1 | 0.00030758 | [31 empty] | MICL.01111014/SBR
Vloerput | Mini Canal | Nee | standaard | MICL.01111014/SDB | 11 | 110 | 04/SDB | 14 | 175 | 15.0473 | 0.10173 | [8 empty] | A04 | 577 | MICL0.01111014/SDB |  | 555 | 0 | 175 | 175 | 175 | H | 1,362 | 1,362 | 1,362 |  | 0.00060626 | 1.8895 | 1 | 0.00030758 | [31 empty] | MICL.01111014/SDB
Vloerput | Mini Canal | Nee | standaard | MICL.01111014/SNA | 11 | 110 | 04/SNA | 14 | 175 | 15.0473 | 0.10173 | [8 empty] | A04 | 577 | MICL0.01111014/SNA |  | 555 | 0 | 175 | 175 | 175 | H | 1,362 | 1,362 | 1,362 |  | 0.00060626 | 1.8895 | 1 | 0.00030758 | [31 empty] | MICL.01111014/SNA
Vloerput | Mini Canal | Nee | standaard | MICL.01111018/DBL | 11 | 110 | 09/DBL | 18 | 201 | 17.2829 | 0.15372 | [8 empty] | A04 | 673 | MICL0.01111018/DBL |  | 647 | 0 | 201 | 201 | 201 | H | 1,362 | 1,362 | 1,362 |  | 0.0009367 | 1.7898 | 2 | 0.0004456 | [31 empty] | MICL.01111018/DBL
Vloerput | Mini Canal | Nee | standaard | MICL.01111018/DBN | 11 | 110 | 09/DBN | 18 | 193 | 16.595 | 0.14294 | [8 empty] | A04 | 673 | MICL0.01111018/DBN |  | 647 | 0 | 193 | 193 | 193 | H | 1,362 | 1,362 | 1,362 |  | 0.0009367 | 1.7898 | 2 | 0.0004456 | [31 empty] | MICL.01111018/DBN
Vloerput | Mini Canal | Nee | standaard | MICL.01111018/DBR | 11 | 110 | 09/DBR | 18 | 201 | 17.2829 | 0.15372 | [8 empty] | A04 | 673 | MICL0.01111018/DBR |  | 647 | 0 | 201 | 201 | 201 | H | 1,362 | 1,362 | 1,362 |  | 0.0009367 | 1.7898 | 2 | 0.0004456 | [31 empty] | MICL.01111018/DBR
Vloerput | Mini Canal | Nee | standaard | MICL.01111018/DBV | 11 | 110 | 09/DBV | 18 | 193 | 16.595 | 0.14294 | [8 empty] | A04 | 794 | MICL0.01111018/DBV |  | 763 | 0 | 193 | 193 | 193 | H | 1,362 | 1,362 | 1,362 |  | 0.0009367 | 1.7898 | 2 | 0.0004456 | [31 empty] | MICL.01111018/DBV
Vloerput | Mini Canal | Nee | standaard | MICL.01111018/DDB | 11 | 110 | 09/DDB | 18 | 201 | 17.2829 | 0.15372 | [8 empty] | A04 | 673 | MICL0.01111018/DDB |  | 647 | 0 | 201 | 201 | 201 | H | 1,362 | 1,362 | 1,362 |  | 0.0009367 | 1.7898 | 2 | 0.0004456 | [31 empty] | MICL.01111018/DDB
Vloerput | Mini Canal | Nee | standaard | MICL.01111018/DMN | 11 | 110 | 09/DMN | 18 | 193 | 16.595 | 0.14294 | [8 empty] | A04 | 673 | MICL0.01111018/DMN |  | 647 | 0 | 193 | 193 | 193 | H | 1,362 | 1,362 | 1,362 |  | 0.0009367 | 1.7898 | 2 | 0.0004456 | [31 empty] | MICL.01111018/DMN
Vloerput | Mini Canal | Nee | standaard | MICL.01111018/DMV | 11 | 110 | 09/DMV | 18 | 193 | 16.595 | 0.14294 | [8 empty] | A04 | 794 | MICL0.01111018/DMV |  | 763 | 0 | 193 | 193 | 193 | H | 1,362 | 1,362 | 1,362 |  | 0.0009367 | 1.7898 | 2 | 0.0004456 | [31 empty] | MICL.01111018/DMV
Vloerput | Mini Canal | Nee | standaard | MICL.01111018/DNA | 11 | 110 | 09/DNA | 18 | 201 | 17.2829 | 0.15372 | [8 empty] | A04 | 673 | MICL0.01111018/DNA |  | 647 | 0 | 201 | 201 | 201 | H | 1,362 | 1,362 | 1,362 |  | 0.0009367 | 1.7898 | 2 | 0.0004456 | [31 empty] | MICL.01111018/DNA
Vloerput | Mini Canal | Nee | standaard | MICL.01111018/DON | 11 | 110 | 09/DON | 18 | 193 | 16.595 | 0.14294 | [8 empty] | A04 | 794 | MICL0.01111018/DON |  | 763 | 0 | 193 | 193 | 193 | H | 1,362 | 1,362 | 1,362 |  | 0.0009367 | 1.7898 | 2 | 0.0004456 | [31 empty] | MICL.01111018/DON
Vloerput | Mini Canal | Nee | standaard | MICL.01111018/DOV | 11 | 110 | 09/DOV | 18 | 193 | 16.595 | 0.14294 | [8 empty] | A04 | 794 | MICL0.01111018/DOV |  | 763 | 0 | 193 | 193 | 193 | H | 1,362 | 1,362 | 1,362 |  | 0.0009367 | 1.7898 | 2 | 0.0004456 | [31 empty] | MICL.01111018/DOV
Vloerput | Mini Canal | Nee | standaard | MICL.01111018/RBL | 11 | 110 | 09/RBL | 18 | 207 | 17.7988 | 0.16203 | [8 empty] | A04 | 794 | MICL0.01111018/RBL |  | 763 | 0 | 207 | 207 | 207 | H | 1,362 | 1,362 | 1,362 |  | 0.0009367 | 1.7898 | 2 | 0.0004456 | [31 empty] | MICL.01111018/RBL
Vloerput | Mini Canal | Nee | standaard | MICL.01111018/RBN | 11 | 110 | 09/RBN | 18 | 201 | 17.2829 | 0.15372 | [8 empty] | A04 | 673 | MICL0.01111018/RBN |  | 647 | 0 | 201 | 201 | 201 | H | 1,362 | 1,362 | 1,362 |  | 0.0009367 | 1.7898 | 2 | 0.0004456 | [31 empty] | MICL.01111018/RBN
Vloerput | Mini Canal | Nee | standaard | MICL.01111018/RBR | 11 | 110 | 09/RBR | 18 | 207 | 17.7988 | 0.16203 | [8 empty] | A04 | 673 | MICL0.01111018/RBR |  | 647 | 0 | 207 | 207 | 207 | H | 1,362 | 1,362 | 1,362 |  | 0.0009367 | 1.7898 | 2 | 0.0004456 | [31 empty] | MICL.01111018/RBR
Vloerput | Mini Canal | Nee | standaard | MICL.01111018/RBV | 11 | 110 | 09/RBV | 18 | 201 | 17.2829 | 0.15372 | [8 empty] | A04 | 673 | MICL0.01111018/RBV |  | 647 | 0 | 201 | 201 | 201 | H | 1,362 | 1,362 | 1,362 |  | 0.0009367 | 1.7898 | 2 | 0.0004456 | [31 empty] | MICL.01111018/RBV
Vloerput | Mini Canal | Nee | standaard | MICL.01111018/RDB | 11 | 110 | 09/RDB | 18 | 207 | 17.7988 | 0.16203 | [8 empty] | A04 | 794 | MICL0.01111018/RDB |  | 763 | 0 | 207 | 207 | 207 | H | 1,362 | 1,362 | 1,362 |  | 0.0009367 | 1.7898 | 2 | 0.0004456 | [31 empty] | MICL.01111018/RDB
Vloerput | Mini Canal | Nee | standaard | MICL.01111018/RMN | 11 | 110 | 09/RMN | 18 | 201 | 17.2829 | 0.15372 | [8 empty] | A04 | 673 | MICL0.01111018/RMN |  | 647 | 0 | 201 | 201 | 201 | H | 1,362 | 1,362 | 1,362 |  | 0.0009367 | 1.7898 | 2 | 0.0004456 | [31 empty] | MICL.01111018/RMN
Vloerput | Mini Canal | Nee | standaard | MICL.01111018/RMV | 11 | 110 | 09/RMV | 18 | 201 | 17.2829 | 0.15372 | [8 empty] | A04 | 673 | MICL0.01111018/RMV |  | 647 | 0 | 201 | 201 | 201 | H | 1,362 | 1,362 | 1,362 |  | 0.0009367 | 1.7898 | 2 | 0.0004456 | [31 empty] | MICL.01111018/RMV
Vloerput | Mini Canal | Nee | standaard | MICL.01111018/RNA | 11 | 110 | 09/RNA | 18 | 207 | 17.7988 | 0.16203 | [8 empty] | A04 | 673 | MICL0.01111018/RNA |  | 647 | 0 | 207 | 207 | 207 | H | 1,362 | 1,362 | 1,362 |  | 0.0009367 | 1.7898 | 2 | 0.0004456 | [31 empty] | MICL.01111018/RNA
Vloerput | Mini Canal | Nee | standaard | MICL.01111018/RON | 11 | 110 | 09/RON | 18 | 201 | 17.2829 | 0.15372 | [8 empty] | A04 | 673 | MICL0.01111018/RON |  | 647 | 0 | 201 | 201 | 201 | H | 1,362 | 1,362 | 1,362 |  | 0.0009367 | 1.7898 | 2 | 0.0004456 | [31 empty] | MICL.01111018/RON
Vloerput | Mini Canal | Nee | standaard | MICL.01111018/ROV | 11 | 110 | 09/ROV | 18 | 201 | 17.2829 | 0.15372 | [8 empty] | A04 | 673 | MICL0.01111018/ROV |  | 647 | 0 | 201 | 201 | 201 | H | 1,362 | 1,362 | 1,362 |  | 0.0009367 | 1.7898 | 2 | 0.0004456 | [31 empty] | MICL.01111018/ROV
Vloerput | Mini Canal | Nee | standaard | MICL.01111018/RSS | 11 | 110 | 09/RSS | 18 | 199 | 17.1109 | 0.151 | [8 empty] | A04 | 1357 | MICL0.01111018/RSS |  | 1305 | 0 | 199 | 199 | 199 | H | 1,362 | 1,362 | 1,362 |  | 0.0009367 | 1.7898 | 2 | 0.0004456 | [31 empty] | MICL.01111018/RSS
Vloerput | Mini Canal | Nee | standaard | MICL.01111018/SBL | 11 | 110 | 09/SBL | 18 | 207 | 17.7988 | 0.16203 | [8 empty] | A04 | 598 | MICL0.01111018/SBL |  | 575 | 0 | 207 | 207 | 207 | H | 1,362 | 1,362 | 1,362 |  | 0.0009367 | 1.7898 | 2 | 0.0004456 | [31 empty] | MICL.01111018/SBL
Vloerput | Mini Canal | Nee | standaard | MICL.01111018/SBR | 11 | 110 | 09/SBR | 18 | 207 | 17.7988 | 0.16203 | [8 empty] | A04 | 598 | MICL0.01111018/SBR |  | 575 | 0 | 207 | 207 | 207 | H | 1,362 | 1,362 | 1,362 |  | 0.0009367 | 1.7898 | 2 | 0.0004456 | [31 empty] | MICL.01111018/SBR
Vloerput | Mini Canal | Nee | standaard | MICL.01111018/SDB | 11 | 110 | 09/SDB | 18 | 207 | 17.7988 | 0.16203 | [8 empty] | A04 | 598 | MICL0.01111018/SDB |  | 575 | 0 | 207 | 207 | 207 | H | 1,362 | 1,362 | 1,362 |  | 0.0009367 | 1.7898 | 2 | 0.0004456 | [31 empty] | MICL.01111018/SDB
Vloerput | Mini Canal | Nee | standaard | MICL.01111018/SNA | 11 | 110 | 09/SNA | 18 | 207 | 17.7988 | 0.16203 | [8 empty] | A04 | 598 | MICL0.01111018/SNA |  | 575 | 0 | 207 | 207 | 207 | H | 1,362 | 1,362 | 1,362 |  | 0.0009367 | 1.7898 | 2 | 0.0004456 | [31 empty] | MICL.01111018/SNA
Vloerput | Mini Canal | Nee | standaard | MICL.01111026/DBL | 11 | 110 | 09/DBL | 26 | 271 | 23.3018 | 0.26243 | [8 empty] | A04 | 746 | MICL0.01111026/DBL |  | 717 | 0 | 271 | 271 | 271 | H | 1,362 | 1,362 | 1,362 |  | 0.0009367 | 1.7898 | 2 | 0.0004456 | [31 empty] | MICL.01111026/DBL
Vloerput | Mini Canal | Nee | standaard | MICL.01111026/DBN | 11 | 110 | 09/DBN | 26 | 259 | 22.27 | 0.24199 | [8 empty] | A04 | 746 | MICL0.01111026/DBN |  | 717 | 0 | 259 | 259 | 259 | H | 1,362 | 1,362 | 1,362 |  | 0.0009367 | 1.7898 | 2 | 0.0004456 | [31 empty] | MICL.01111026/DBN
Vloerput | Mini Canal | Nee | standaard | MICL.01111026/DBR | 11 | 110 | 09/DBR | 26 | 271 | 23.3018 | 0.26243 | [8 empty] | A04 | 746 | MICL0.01111026/DBR |  | 717 | 0 | 271 | 271 | 271 | H | 1,362 | 1,362 | 1,362 |  | 0.0009367 | 1.7898 | 2 | 0.0004456 | [31 empty] | MICL.01111026/DBR
Vloerput | Mini Canal | Nee | standaard | MICL.01111026/DBV | 11 | 110 | 09/DBV | 26 | 259 | 22.27 | 0.24199 | [8 empty] | A04 | 893 | MICL0.01111026/DBV |  | 859 | 0 | 259 | 259 | 259 | H | 1,362 | 1,362 | 1,362 |  | 0.0009367 | 1.7898 | 2 | 0.0004456 | [31 empty] | MICL.01111026/DBV
Vloerput | Mini Canal | Nee | standaard | MICL.01111026/DDB | 11 | 110 | 09/DDB | 26 | 271 | 23.3018 | 0.26243 | [8 empty] | A04 | 746 | MICL0.01111026/DDB |  | 717 | 0 | 271 | 271 | 271 | H | 1,362 | 1,362 | 1,362 |  | 0.0009367 | 1.7898 | 2 | 0.0004456 | [31 empty] | MICL.01111026/DDB
Vloerput | Mini Canal | Nee | standaard | MICL.01111026/DMN | 11 | 110 | 09/DMN | 26 | 259 | 22.27 | 0.24199 | [8 empty] | A04 | 746 | MICL0.01111026/DMN |  | 717 | 0 | 259 | 259 | 259 | H | 1,362 | 1,362 | 1,362 |  | 0.0009367 | 1.7898 | 2 | 0.0004456 | [31 empty] | MICL.01111026/DMN
Vloerput | Mini Canal | Nee | standaard | MICL.01111026/DMV | 11 | 110 | 09/DMV | 26 | 259 | 22.27 | 0.24199 | [8 empty] | A04 | 893 | MICL0.01111026/DMV |  | 859 | 0 | 259 | 259 | 259 | H | 1,362 | 1,362 | 1,362 |  | 0.0009367 | 1.7898 | 2 | 0.0004456 | [31 empty] | MICL.01111026/DMV
Vloerput | Mini Canal | Nee | standaard | MICL.01111026/DNA | 11 | 110 | 09/DNA | 26 | 271 | 23.3018 | 0.26243 | [8 empty] | A04 | 746 | MICL0.01111026/DNA |  | 717 | 0 | 271 | 271 | 271 | H | 1,362 | 1,362 | 1,362 |  | 0.0009367 | 1.7898 | 2 | 0.0004456 | [31 empty] | MICL.01111026/DNA
Vloerput | Mini Canal | Nee | standaard | MICL.01111026/DON | 11 | 110 | 09/DON | 26 | 259 | 22.27 | 0.24199 | [8 empty] | A04 | 893 | MICL0.01111026/DON |  | 859 | 0 | 259 | 259 | 259 | H | 1,362 | 1,362 | 1,362 |  | 0.0009367 | 1.7898 | 2 | 0.0004456 | [31 empty] | MICL.01111026/DON
Vloerput | Mini Canal | Nee | standaard | MICL.01111026/DOV | 11 | 110 | 09/DOV | 26 | 259 | 22.27 | 0.24199 | [8 empty] | A04 | 893 | MICL0.01111026/DOV |  | 859 | 0 | 259 | 259 | 259 | H | 1,362 | 1,362 | 1,362 |  | 0.0009367 | 1.7898 | 2 | 0.0004456 | [31 empty] | MICL.01111026/DOV
Vloerput | Mini Canal | Nee | standaard | MICL.01111026/RBL | 11 | 110 | 09/RBL | 26 | 279 | 23.9897 | 0.27646 | [8 empty] | A04 | 893 | MICL0.01111026/RBL |  | 859 | 0 | 279 | 279 | 279 | H | 1,362 | 1,362 | 1,362 |  | 0.0009367 | 1.7898 | 2 | 0.0004456 | [31 empty] | MICL.01111026/RBL
Vloerput | Mini Canal | Nee | standaard | MICL.01111026/RBN | 11 | 110 | 09/RBN | 26 | 271 | 23.3018 | 0.26243 | [8 empty] | A04 | 746 | MICL0.01111026/RBN |  | 717 | 0 | 271 | 271 | 271 | H | 1,362 | 1,362 | 1,362 |  | 0.0009367 | 1.7898 | 2 | 0.0004456 | [31 empty] | MICL.01111026/RBN
Vloerput | Mini Canal | Nee | standaard | MICL.01111026/RBR | 11 | 110 | 09/RBR | 26 | 279 | 23.9897 | 0.27646 | [8 empty] | A04 | 746 | MICL0.01111026/RBR |  | 717 | 0 | 279 | 279 | 279 | H | 1,362 | 1,362 | 1,362 |  | 0.0009367 | 1.7898 | 2 | 0.0004456 | [31 empty] | MICL.01111026/RBR
Vloerput | Mini Canal | Nee | standaard | MICL.01111026/RBV | 11 | 110 | 09/RBV | 26 | 271 | 23.3018 | 0.26243 | [8 empty] | A04 | 746 | MICL0.01111026/RBV |  | 717 | 0 | 271 | 271 | 271 | H | 1,362 | 1,362 | 1,362 |  | 0.0009367 | 1.7898 | 2 | 0.0004456 | [31 empty] | MICL.01111026/RBV
Vloerput | Mini Canal | Nee | standaard | MICL.01111026/RDB | 11 | 110 | 09/RDB | 26 | 279 | 23.9897 | 0.27646 | [8 empty] | A04 | 893 | MICL0.01111026/RDB |  | 859 | 0 | 279 | 279 | 279 | H | 1,362 | 1,362 | 1,362 |  | 0.0009367 | 1.7898 | 2 | 0.0004456 | [31 empty] | MICL.01111026/RDB
Vloerput | Mini Canal | Nee | standaard | MICL.01111026/RMN | 11 | 110 | 09/RMN | 26 | 271 | 23.3018 | 0.26243 | [8 empty] | A04 | 746 | MICL0.01111026/RMN |  | 717 | 0 | 271 | 271 | 271 | H | 1,362 | 1,362 | 1,362 |  | 0.0009367 | 1.7898 | 2 | 0.0004456 | [31 empty] | MICL.01111026/RMN
Vloerput | Mini Canal | Nee | standaard | MICL.01111026/RMV | 11 | 110 | 09/RMV | 26 | 271 | 23.3018 | 0.26243 | [8 empty] | A04 | 746 | MICL0.01111026/RMV |  | 717 | 0 | 271 | 271 | 271 | H | 1,362 | 1,362 | 1,362 |  | 0.0009367 | 1.7898 | 2 | 0.0004456 | [31 empty] | MICL.01111026/RMV
Vloerput | Mini Canal | Nee | standaard | MICL.01111026/RNA | 11 | 110 | 09/RNA | 26 | 279 | 23.9897 | 0.27646 | [8 empty] | A04 | 746 | MICL0.01111026/RNA |  | 717 | 0 | 279 | 279 | 279 | H | 1,362 | 1,362 | 1,362 |  | 0.0009367 | 1.7898 | 2 | 0.0004456 | [31 empty] | MICL.01111026/RNA
Vloerput | Mini Canal | Nee | standaard | MICL.01111026/RON | 11 | 110 | 09/RON | 26 | 271 | 23.3018 | 0.26243 | [8 empty] | A04 | 746 | MICL0.01111026/RON |  | 717 | 0 | 271 | 271 | 271 | H | 1,362 | 1,362 | 1,362 |  | 0.0009367 | 1.7898 | 2 | 0.0004456 | [31 empty] | MICL.01111026/RON
Vloerput | Mini Canal | Nee | standaard | MICL.01111026/ROV | 11 | 110 | 09/ROV | 26 | 271 | 23.3018 | 0.26243 | [8 empty] | A04 | 746 | MICL0.01111026/ROV |  | 717 | 0 | 271 | 271 | 271 | H | 1,362 | 1,362 | 1,362 |  | 0.0009367 | 1.7898 | 2 | 0.0004456 | [31 empty] | MICL.01111026/ROV
Vloerput | Mini Canal | Nee | standaard | MICL.01111026/RSS | 11 | 110 | 09/RSS | 26 | 268 | 23.0439 | 0.25725 | [8 empty] | A04 | 1529 | MICL0.01111026/RSS |  | 1470 | 0 | 268 | 268 | 268 | H | 1,362 | 1,362 | 1,362 |  | 0.0009367 | 1.7898 | 2 | 0.0004456 | [31 empty] | MICL.01111026/RSS
Vloerput | Mini Canal | Nee | standaard | MICL.01111026/SBL | 11 | 110 | 09/SBL | 26 | 279 | 23.9897 | 0.27646 | [8 empty] | A04 | 691 | MICL0.01111026/SBL |  | 664 | 0 | 279 | 279 | 279 | H | 1,362 | 1,362 | 1,362 |  | 0.0009367 | 1.7898 | 2 | 0.0004456 | [31 empty] | MICL.01111026/SBL
Vloerput | Mini Canal | Nee | standaard | MICL.01111026/SBR | 11 | 110 | 09/SBR | 26 | 279 | 23.9897 | 0.27646 | [8 empty] | A04 | 691 | MICL0.01111026/SBR |  | 664 | 0 | 279 | 279 | 279 | H | 1,362 | 1,362 | 1,362 |  | 0.0009367 | 1.7898 | 2 | 0.0004456 | [31 empty] | MICL.01111026/SBR
Vloerput | Mini Canal | Nee | standaard | MICL.01111026/SDB | 11 | 110 | 09/SDB | 26 | 279 | 23.9897 | 0.27646 | [8 empty] | A04 | 691 | MICL0.01111026/SDB |  | 664 | 0 | 279 | 279 | 279 | H | 1,362 | 1,362 | 1,362 |  | 0.0009367 | 1.7898 | 2 | 0.0004456 | [31 empty] | MICL.01111026/SDB
Vloerput | Mini Canal | Nee | standaard | MICL.01111026/SNA | 11 | 110 | 09/SNA | 26 | 279 | 23.9897 | 0.27646 | [8 empty] | A04 | 691 | MICL0.01111026/SNA |  | 664 | 0 | 279 | 279 | 279 | H | 1,362 | 1,362 | 1,362 |  | 0.0009367 | 1.7898 | 2 | 0.0004456 | [31 empty] | MICL.01111026/SNA
Vloerput | Mini Canal | Nee | standaard | MICL.01111034/DBL | 11 | 110 | 14/DBL | 34 | 352 | 30.2666 | 1.7184 | [8 empty] | A04 | 903 | MICL0.01111034/DBL |  | 868 | 0 | 352 | 352 | 352 | H | 1,362 | 1,362 | 1,362 |  | 0.013163 | 1.4287 | 1 | 0.00092092 | [31 empty] | MICL.01111034/DBL
Vloerput | Mini Canal | Nee | standaard | MICL.01111034/DBN | 11 | 110 | 14/DBN | 34 | 338 | 29.0628 | 1.6216 | [8 empty] | A04 | 903 | MICL0.01111034/DBN |  | 868 | 0 | 338 | 338 | 338 | H | 1,362 | 1,362 | 1,362 |  | 0.013163 | 1.4287 | 1 | 0.00092092 | [31 empty] | MICL.01111034/DBN
Vloerput | Mini Canal | Nee | standaard | MICL.01111034/DBR | 11 | 110 | 14/DBR | 34 | 352 | 30.2666 | 1.7184 | [8 empty] | A04 | 903 | MICL0.01111034/DBR |  | 868 | 0 | 352 | 352 | 352 | H | 1,362 | 1,362 | 1,362 |  | 0.013163 | 1.4287 | 1 | 0.00092092 | [31 empty] | MICL.01111034/DBR
Vloerput | Mini Canal | Nee | standaard | MICL.01111034/DBV | 11 | 110 | 14/DBV | 34 | 338 | 29.0628 | 1.6216 | [8 empty] | A04 | 1052 | MICL0.01111034/DBV |  | 1012 | 0 | 338 | 338 | 338 | H | 1,362 | 1,362 | 1,362 |  | 0.013163 | 1.4287 | 1 | 0.00092092 | [31 empty] | MICL.01111034/DBV
Vloerput | Mini Canal | Nee | standaard | MICL.01111034/DDB | 11 | 110 | 14/DDB | 34 | 352 | 30.2666 | 1.7184 | [8 empty] | A04 | 903 | MICL0.01111034/DDB |  | 868 | 0 | 352 | 352 | 352 | H | 1,362 | 1,362 | 1,362 |  | 0.013163 | 1.4287 | 1 | 0.00092092 | [31 empty] | MICL.01111034/DDB
Vloerput | Mini Canal | Nee | standaard | MICL.01111034/DMN | 11 | 110 | 14/DMN | 34 | 338 | 29.0628 | 1.6216 | [8 empty] | A04 | 903 | MICL0.01111034/DMN |  | 868 | 0 | 338 | 338 | 338 | H | 1,362 | 1,362 | 1,362 |  | 0.013163 | 1.4287 | 1 | 0.00092092 | [31 empty] | MICL.01111034/DMN
Vloerput | Mini Canal | Nee | standaard | MICL.01111034/DMV | 11 | 110 | 14/DMV | 34 | 338 | 29.0628 | 1.6216 | [8 empty] | A04 | 1052 | MICL0.01111034/DMV |  | 1012 | 0 | 338 | 338 | 338 | H | 1,362 | 1,362 | 1,362 |  | 0.013163 | 1.4287 | 1 | 0.00092092 | [31 empty] | MICL.01111034/DMV
Vloerput | Mini Canal | Nee | standaard | MICL.01111034/DNA | 11 | 110 | 14/DNA | 34 | 352 | 30.2666 | 1.7184 | [8 empty] | A04 | 903 | MICL0.01111034/DNA |  | 868 | 0 | 352 | 352 | 352 | H | 1,362 | 1,362 | 1,362 |  | 0.013163 | 1.4287 | 1 | 0.00092092 | [31 empty] | MICL.01111034/DNA
Vloerput | Mini Canal | Nee | standaard | MICL.01111034/DON | 11 | 110 | 14/DON | 34 | 338 | 29.0628 | 1.6216 | [8 empty] | A04 | 1052 | MICL0.01111034/DON |  | 1012 | 0 | 338 | 338 | 338 | H | 1,362 | 1,362 | 1,362 |  | 0.013163 | 1.4287 | 1 | 0.00092092 | [31 empty] | MICL.01111034/DON
Vloerput | Mini Canal | Nee | standaard | MICL.01111034/DOV | 11 | 110 | 14/DOV | 34 | 338 | 29.0628 | 1.6216 | [8 empty] | A04 | 1052 | MICL0.01111034/DOV |  | 1012 | 0 | 338 | 338 | 338 | H | 1,362 | 1,362 | 1,362 |  | 0.013163 | 1.4287 | 1 | 0.00092092 | [31 empty] | MICL.01111034/DOV
Vloerput | Mini Canal | Nee | standaard | MICL.01111034/RBL | 11 | 110 | 14/RBL | 34 | 363 | 31.2124 | 1.7956 | [8 empty] | A04 | 1052 | MICL0.01111034/RBL |  | 1012 | 0 | 363 | 363 | 363 | H | 1,362 | 1,362 | 1,362 |  | 0.013163 | 1.4287 | 1 | 0.00092092 | [31 empty] | MICL.01111034/RBL
Vloerput | Mini Canal | Nee | standaard | MICL.01111034/RBN | 11 | 110 | 14/RBN | 34 | 352 | 30.2666 | 1.7184 | [8 empty] | A04 | 903 | MICL0.01111034/RBN |  | 868 | 0 | 352 | 352 | 352 | H | 1,362 | 1,362 | 1,362 |  | 0.013163 | 1.4287 | 1 | 0.00092092 | [31 empty] | MICL.01111034/RBN
Vloerput | Mini Canal | Nee | standaard | MICL.01111034/RBR | 11 | 110 | 14/RBR | 34 | 363 | 31.2124 | 1.7956 | [8 empty] | A04 | 903 | MICL0.01111034/RBR |  | 868 | 0 | 363 | 363 | 363 | H | 1,362 | 1,362 | 1,362 |  | 0.013163 | 1.4287 | 1 | 0.00092092 | [31 empty] | MICL.01111034/RBR
Vloerput | Mini Canal | Nee | standaard | MICL.01111034/RBV | 11 | 110 | 14/RBV | 34 | 352 | 30.2666 | 1.7184 | [8 empty] | A04 | 903 | MICL0.01111034/RBV |  | 868 | 0 | 352 | 352 | 352 | H | 1,362 | 1,362 | 1,362 |  | 0.013163 | 1.4287 | 1 | 0.00092092 | [31 empty] | MICL.01111034/RBV
Vloerput | Mini Canal | Nee | standaard | MICL.01111034/RDB | 11 | 110 | 14/RDB | 34 | 363 | 31.2124 | 1.7956 | [8 empty] | A04 | 1052 | MICL0.01111034/RDB |  | 1012 | 0 | 363 | 363 | 363 | H | 1,362 | 1,362 | 1,362 |  | 0.013163 | 1.4287 | 1 | 0.00092092 | [31 empty] | MICL.01111034/RDB
Vloerput | Mini Canal | Nee | standaard | MICL.01111034/RMN | 11 | 110 | 14/RMN | 34 | 352 | 30.2666 | 1.7184 | [8 empty] | A04 | 903 | MICL0.01111034/RMN |  | 868 | 0 | 352 | 352 | 352 | H | 1,362 | 1,362 | 1,362 |  | 0.013163 | 1.4287 | 1 | 0.00092092 | [31 empty] | MICL.01111034/RMN
Vloerput | Mini Canal | Nee | standaard | MICL.01111034/RMV | 11 | 110 | 14/RMV | 34 | 352 | 30.2666 | 1.7184 | [8 empty] | A04 | 903 | MICL0.01111034/RMV |  | 868 | 0 | 352 | 352 | 352 | H | 1,362 | 1,362 | 1,362 |  | 0.013163 | 1.4287 | 1 | 0.00092092 | [31 empty] | MICL.01111034/RMV
Vloerput | Mini Canal | Nee | standaard | MICL.01111034/RNA | 11 | 110 | 14/RNA | 34 | 363 | 31.2124 | 1.7956 | [8 empty] | A04 | 903 | MICL0.01111034/RNA |  | 868 | 0 | 363 | 363 | 363 | H | 1,362 | 1,362 | 1,362 |  | 0.013163 | 1.4287 | 1 | 0.00092092 | [31 empty] | MICL.01111034/RNA
Vloerput | Mini Canal | Nee | standaard | MICL.01111034/RON | 11 | 110 | 14/RON | 34 | 352 | 30.2666 | 1.7184 | [8 empty] | A04 | 903 | MICL0.01111034/RON |  | 868 | 0 | 352 | 352 | 352 | H | 1,362 | 1,362 | 1,362 |  | 0.013163 | 1.4287 | 1 | 0.00092092 | [31 empty] | MICL.01111034/RON
Vloerput | Mini Canal | Nee | standaard | MICL.01111034/ROV | 11 | 110 | 14/ROV | 34 | 352 | 30.2666 | 1.7184 | [8 empty] | A04 | 903 | MICL0.01111034/ROV |  | 868 | 0 | 352 | 352 | 352 | H | 1,362 | 1,362 | 1,362 |  | 0.013163 | 1.4287 | 1 | 0.00092092 | [31 empty] | MICL.01111034/ROV
Vloerput | Mini Canal | Nee | standaard | MICL.01111034/RSS | 11 | 110 | 14/RSS | 34 | 348 | 29.9226 | 1.6906 | [8 empty] | A04 | 1849 | MICL0.01111034/RSS |  | 1778 | 0 | 348 | 348 | 348 | H | 1,362 | 1,362 | 1,362 |  | 0.013163 | 1.4287 | 1 | 0.00092092 | [31 empty] | MICL.01111034/RSS
Vloerput | Mini Canal | Nee | standaard | MICL.01111034/SBL | 11 | 110 | 14/SBL | 34 | 363 | 31.2124 | 1.7956 | [8 empty] | A04 | 810 | MICL0.01111034/SBL |  | 779 | 0 | 363 | 363 | 363 | H | 1,362 | 1,362 | 1,362 |  | 0.013163 | 1.4287 | 1 | 0.00092092 | [31 empty] | MICL.01111034/SBL
Vloerput | Mini Canal | Nee | standaard | MICL.01111034/SBR | 11 | 110 | 14/SBR | 34 | 363 | 31.2124 | 1.7956 | [8 empty] | A04 | 810 | MICL0.01111034/SBR |  | 779 | 0 | 363 | 363 | 363 | H | 1,362 | 1,362 | 1,362 |  | 0.013163 | 1.4287 | 1 | 0.00092092 | [31 empty] | MICL.01111034/SBR
Vloerput | Mini Canal | Nee | standaard | MICL.01111034/SDB | 11 | 110 | 14/SDB | 34 | 363 | 31.2124 | 1.7956 | [8 empty] | A04 | 810 | MICL0.01111034/SDB |  | 779 | 0 | 363 | 363 | 363 | H | 1,362 | 1,362 | 1,362 |  | 0.013163 | 1.4287 | 1 | 0.00092092 | [31 empty] | MICL.01111034/SDB
Vloerput | Mini Canal | Nee | standaard | MICL.01111034/SNA | 11 | 110 | 14/SNA | 34 | 363 | 31.2124 | 1.7956 | [8 empty] | A04 | 810 | MICL0.01111034/SNA |  | 779 | 0 | 363 | 363 | 363 | H | 1,362 | 1,362 | 1,362 |  | 0.013163 | 1.4287 | 1 | 0.00092092 | [31 empty] | MICL.01111034/SNA
Vloerput | Mini Canal | Nee | standaard | MICL.01111042/DBL | 11 | 110 | 19/DBL | 42 | 495 | 42.5623 | 0.2657 | [8 empty] | A04 | 991 | MICL0.01111042/DBL |  | 953 | 0 | 495 | 495 | 495 | H | 1,362 | 1,362 | 1,362 |  | 0.0003969 | 1.7346 | 2 | 0.00036735 | [31 empty] | MICL.01111042/DBL
Vloerput | Mini Canal | Nee | standaard | MICL.01111042/DBN | 11 | 110 | 19/DBN | 42 | 474 | 40.7567 | 0.24645 | [8 empty] | A04 | 991 | MICL0.01111042/DBN |  | 953 | 0 | 474 | 474 | 474 | H | 1,362 | 1,362 | 1,362 |  | 0.0003969 | 1.7346 | 2 | 0.00036735 | [31 empty] | MICL.01111042/DBN
Vloerput | Mini Canal | Nee | standaard | MICL.01111042/DBR | 11 | 110 | 19/DBR | 42 | 495 | 42.5623 | 0.2657 | [8 empty] | A04 | 991 | MICL0.01111042/DBR |  | 953 | 0 | 495 | 495 | 495 | H | 1,362 | 1,362 | 1,362 |  | 0.0003969 | 1.7346 | 2 | 0.00036735 | [31 empty] | MICL.01111042/DBR
Vloerput | Mini Canal | Nee | standaard | MICL.01111042/DBV | 11 | 110 | 19/DBV | 42 | 474 | 40.7567 | 0.24645 | [8 empty] | A04 | 1191 | MICL0.01111042/DBV |  | 1145 | 0 | 474 | 474 | 474 | H | 1,362 | 1,362 | 1,362 |  | 0.0003969 | 1.7346 | 2 | 0.00036735 | [31 empty] | MICL.01111042/DBV
Vloerput | Mini Canal | Nee | standaard | MICL.01111042/DDB | 11 | 110 | 19/DDB | 42 | 495 | 42.5623 | 0.2657 | [8 empty] | A04 | 991 | MICL0.01111042/DDB |  | 953 | 0 | 495 | 495 | 495 | H | 1,362 | 1,362 | 1,362 |  | 0.0003969 | 1.7346 | 2 | 0.00036735 | [31 empty] | MICL.01111042/DDB
Vloerput | Mini Canal | Nee | standaard | MICL.01111042/DMN | 11 | 110 | 19/DMN | 42 | 474 | 40.7567 | 0.24645 | [8 empty] | A04 | 991 | MICL0.01111042/DMN |  | 953 | 0 | 474 | 474 | 474 | H | 1,362 | 1,362 | 1,362 |  | 0.0003969 | 1.7346 | 2 | 0.00036735 | [31 empty] | MICL.01111042/DMN
Vloerput | Mini Canal | Nee | standaard | MICL.01111042/DMV | 11 | 110 | 19/DMV | 42 | 474 | 40.7567 | 0.24645 | [8 empty] | A04 | 1191 | MICL0.01111042/DMV |  | 1145 | 0 | 474 | 474 | 474 | H | 1,362 | 1,362 | 1,362 |  | 0.0003969 | 1.7346 | 2 | 0.00036735 | [31 empty] | MICL.01111042/DMV
Vloerput | Mini Canal | Nee | standaard | MICL.01111042/DNA | 11 | 110 | 19/DNA | 42 | 495 | 42.5623 | 0.2657 | [8 empty] | A04 | 991 | MICL0.01111042/DNA |  | 953 | 0 | 495 | 495 | 495 | H | 1,362 | 1,362 | 1,362 |  | 0.0003969 | 1.7346 | 2 | 0.00036735 | [31 empty] | MICL.01111042/DNA
Vloerput | Mini Canal | Nee | standaard | MICL.01111042/DON | 11 | 110 | 19/DON | 42 | 474 | 40.7567 | 0.24645 | [8 empty] | A04 | 1191 | MICL0.01111042/DON |  | 1145 | 0 | 474 | 474 | 474 | H | 1,362 | 1,362 | 1,362 |  | 0.0003969 | 1.7346 | 2 | 0.00036735 | [31 empty] | MICL.01111042/DON
Vloerput | Mini Canal | Nee | standaard | MICL.01111042/DOV | 11 | 110 | 19/DOV | 42 | 474 | 40.7567 | 0.24645 | [8 empty] | A04 | 1191 | MICL0.01111042/DOV |  | 1145 | 0 | 474 | 474 | 474 | H | 1,362 | 1,362 | 1,362 |  | 0.0003969 | 1.7346 | 2 | 0.00036735 | [31 empty] | MICL.01111042/DOV
Vloerput | Mini Canal | Nee | standaard | MICL.01111042/RBL | 11 | 110 | 19/RBL | 42 | 510 | 43.8521 | 0.27982 | [8 empty] | A04 | 1191 | MICL0.01111042/RBL |  | 1145 | 0 | 510 | 510 | 510 | H | 1,362 | 1,362 | 1,362 |  | 0.0003969 | 1.7346 | 2 | 0.00036735 | [31 empty] | MICL.01111042/RBL
Vloerput | Mini Canal | Nee | standaard | MICL.01111042/RBN | 11 | 110 | 19/RBN | 42 | 495 | 42.5623 | 0.2657 | [8 empty] | A04 | 991 | MICL0.01111042/RBN |  | 953 | 0 | 495 | 495 | 495 | H | 1,362 | 1,362 | 1,362 |  | 0.0003969 | 1.7346 | 2 | 0.00036735 | [31 empty] | MICL.01111042/RBN
Vloerput | Mini Canal | Nee | standaard | MICL.01111042/RBR | 11 | 110 | 19/RBR | 42 | 510 | 43.8521 | 0.27982 | [8 empty] | A04 | 991 | MICL0.01111042/RBR |  | 953 | 0 | 510 | 510 | 510 | H | 1,362 | 1,362 | 1,362 |  | 0.0003969 | 1.7346 | 2 | 0.00036735 | [31 empty] | MICL.01111042/RBR
Vloerput | Mini Canal | Nee | standaard | MICL.01111042/RBV | 11 | 110 | 19/RBV | 42 | 495 | 42.5623 | 0.2657 | [8 empty] | A04 | 991 | MICL0.01111042/RBV |  | 953 | 0 | 495 | 495 | 495 | H | 1,362 | 1,362 | 1,362 |  | 0.0003969 | 1.7346 | 2 | 0.00036735 | [31 empty] | MICL.01111042/RBV
Vloerput | Mini Canal | Nee | standaard | MICL.01111042/RDB | 11 | 110 | 19/RDB | 42 | 510 | 43.8521 | 0.27982 | [8 empty] | A04 | 1191 | MICL0.01111042/RDB |  | 1145 | 0 | 510 | 510 | 510 | H | 1,362 | 1,362 | 1,362 |  | 0.0003969 | 1.7346 | 2 | 0.00036735 | [31 empty] | MICL.01111042/RDB
Vloerput | Mini Canal | Nee | standaard | MICL.01111042/RMN | 11 | 110 | 19/RMN | 42 | 495 | 42.5623 | 0.2657 | [8 empty] | A04 | 991 | MICL0.01111042/RMN |  | 953 | 0 | 495 | 495 | 495 | H | 1,362 | 1,362 | 1,362 |  | 0.0003969 | 1.7346 | 2 | 0.00036735 | [31 empty] | MICL.01111042/RMN
Vloerput | Mini Canal | Nee | standaard | MICL.01111042/RMV | 11 | 110 | 19/RMV | 42 | 495 | 42.5623 | 0.2657 | [8 empty] | A04 | 991 | MICL0.01111042/RMV |  | 953 | 0 | 495 | 495 | 495 | H | 1,362 | 1,362 | 1,362 |  | 0.0003969 | 1.7346 | 2 | 0.00036735 | [31 empty] | MICL.01111042/RMV
Vloerput | Mini Canal | Nee | standaard | MICL.01111042/RNA | 11 | 110 | 19/RNA | 42 | 510 | 43.8521 | 0.27982 | [8 empty] | A04 | 991 | MICL0.01111042/RNA |  | 953 | 0 | 510 | 510 | 510 | H | 1,362 | 1,362 | 1,362 |  | 0.0003969 | 1.7346 | 2 | 0.00036735 | [31 empty] | MICL.01111042/RNA
Vloerput | Mini Canal | Nee | standaard | MICL.01111042/RON | 11 | 110 | 19/RON | 42 | 495 | 42.5623 | 0.2657 | [8 empty] | A04 | 991 | MICL0.01111042/RON |  | 953 | 0 | 495 | 495 | 495 | H | 1,362 | 1,362 | 1,362 |  | 0.0003969 | 1.7346 | 2 | 0.00036735 | [31 empty] | MICL.01111042/RON
Vloerput | Mini Canal | Nee | standaard | MICL.01111042/ROV | 11 | 110 | 19/ROV | 42 | 495 | 42.5623 | 0.2657 | [8 empty] | A04 | 991 | MICL0.01111042/ROV |  | 953 | 0 | 495 | 495 | 495 | H | 1,362 | 1,362 | 1,362 |  | 0.0003969 | 1.7346 | 2 | 0.00036735 | [31 empty] | MICL.01111042/ROV
Vloerput | Mini Canal | Nee | standaard | MICL.01111042/RSS | 11 | 110 | 19/RSS | 42 | 490 | 42.1324 | 0.26106 | [8 empty] | A04 | 2305 | MICL0.01111042/RSS |  | 2216 | 0 | 490 | 490 | 490 | H | 1,362 | 1,362 | 1,362 |  | 0.0003969 | 1.7346 | 2 | 0.00036735 | [31 empty] | MICL.01111042/RSS
Vloerput | Mini Canal | Nee | standaard | MICL.01111042/SBL | 11 | 110 | 19/SBL | 42 | 510 | 43.8521 | 0.27982 | [8 empty] | A04 | 918 | MICL0.01111042/SBL |  | 883 | 0 | 510 | 510 | 510 | H | 1,362 | 1,362 | 1,362 |  | 0.0003969 | 1.7346 | 2 | 0.00036735 | [31 empty] | MICL.01111042/SBL
Vloerput | Mini Canal | Nee | standaard | MICL.01111042/SBR | 11 | 110 | 19/SBR | 42 | 510 | 43.8521 | 0.27982 | [8 empty] | A04 | 918 | MICL0.01111042/SBR |  | 883 | 0 | 510 | 510 | 510 | H | 1,362 | 1,362 | 1,362 |  | 0.0003969 | 1.7346 | 2 | 0.00036735 | [31 empty] | MICL.01111042/SBR
Vloerput | Mini Canal | Nee | standaard | MICL.01111042/SDB | 11 | 110 | 19/SDB | 42 | 510 | 43.8521 | 0.27982 | [8 empty] | A04 | 918 | MICL0.01111042/SDB |  | 883 | 0 | 510 | 510 | 510 | H | 1,362 | 1,362 | 1,362 |  | 0.0003969 | 1.7346 | 2 | 0.00036735 | [31 empty] | MICL.01111042/SDB
Vloerput | Mini Canal | Nee | standaard | MICL.01111042/SNA | 11 | 110 | 19/SNA | 42 | 510 | 43.8521 | 0.27982 | [8 empty] | A04 | 918 | MICL0.01111042/SNA |  | 883 | 0 | 510 | 510 | 510 | H | 1,362 | 1,362 | 1,362 |  | 0.0003969 | 1.7346 | 2 | 0.00036735 | [31 empty] | MICL.01111042/SNA
Vloerput | Mini Canal | Nee | standaard | MICL.01112014/DBL | 11 | 120 | 04/DBL | 14 | 191 | 16.423 | 0.12001 | [8 empty] | A04 | 707 | MICL0.01112014/DBL |  | 680 | 0 | 191 | 191 | 191 | H | 1,362 | 1,362 | 1,362 |  | 0.00060626 | 1.8895 | 1 | 0.00030758 | [31 empty] | MICL.01112014/DBL
Vloerput | Mini Canal | Nee | standaard | MICL.01112014/DBN | 11 | 120 | 04/DBN | 14 | 183 | 15.7352 | 0.11069 | [8 empty] | A04 | 707 | MICL0.01112014/DBN |  | 680 | 0 | 183 | 183 | 183 | H | 1,362 | 1,362 | 1,362 |  | 0.00060626 | 1.8895 | 1 | 0.00030758 | [31 empty] | MICL.01112014/DBN
Vloerput | Mini Canal | Nee | standaard | MICL.01112014/DBR | 11 | 120 | 04/DBR | 14 | 191 | 16.423 | 0.12001 | [8 empty] | A04 | 707 | MICL0.01112014/DBR |  | 680 | 0 | 191 | 191 | 191 | H | 1,362 | 1,362 | 1,362 |  | 0.00060626 | 1.8895 | 1 | 0.00030758 | [31 empty] | MICL.01112014/DBR
Vloerput | Mini Canal | Nee | standaard | MICL.01112014/DBV | 11 | 120 | 04/DBV | 14 | 183 | 15.7352 | 0.11069 | [8 empty] | A04 | 820 | MICL0.01112014/DBV |  | 788 | 0 | 183 | 183 | 183 | H | 1,362 | 1,362 | 1,362 |  | 0.00060626 | 1.8895 | 1 | 0.00030758 | [31 empty] | MICL.01112014/DBV
Vloerput | Mini Canal | Nee | standaard | MICL.01112014/DDB | 11 | 120 | 04/DDB | 14 | 191 | 16.423 | 0.12001 | [8 empty] | A04 | 707 | MICL0.01112014/DDB |  | 680 | 0 | 191 | 191 | 191 | H | 1,362 | 1,362 | 1,362 |  | 0.00060626 | 1.8895 | 1 | 0.00030758 | [31 empty] | MICL.01112014/DDB
Vloerput | Mini Canal | Nee | standaard | MICL.01112014/DMN | 11 | 120 | 04/DMN | 14 | 183 | 15.7352 | 0.11069 | [8 empty] | A04 | 707 | MICL0.01112014/DMN |  | 680 | 0 | 183 | 183 | 183 | H | 1,362 | 1,362 | 1,362 |  | 0.00060626 | 1.8895 | 1 | 0.00030758 | [31 empty] | MICL.01112014/DMN
Vloerput | Mini Canal | Nee | standaard | MICL.01112014/DMV | 11 | 120 | 04/DMV | 14 | 183 | 15.7352 | 0.11069 | [8 empty] | A04 | 820 | MICL0.01112014/DMV |  | 788 | 0 | 183 | 183 | 183 | H | 1,362 | 1,362 | 1,362 |  | 0.00060626 | 1.8895 | 1 | 0.00030758 | [31 empty] | MICL.01112014/DMV
Vloerput | Mini Canal | Nee | standaard | MICL.01112014/DNA | 11 | 120 | 04/DNA | 14 | 191 | 16.423 | 0.12001 | [8 empty] | A04 | 707 | MICL0.01112014/DNA |  | 680 | 0 | 191 | 191 | 191 | H | 1,362 | 1,362 | 1,362 |  | 0.00060626 | 1.8895 | 1 | 0.00030758 | [31 empty] | MICL.01112014/DNA
Vloerput | Mini Canal | Nee | standaard | MICL.01112014/DON | 11 | 120 | 04/DON | 14 | 183 | 15.7352 | 0.11069 | [8 empty] | A04 | 820 | MICL0.01112014/DON |  | 788 | 0 | 183 | 183 | 183 | H | 1,362 | 1,362 | 1,362 |  | 0.00060626 | 1.8895 | 1 | 0.00030758 | [31 empty] | MICL.01112014/DON
Vloerput | Mini Canal | Nee | standaard | MICL.01112014/DOV | 11 | 120 | 04/DOV | 14 | 183 | 15.7352 | 0.11069 | [8 empty] | A04 | 820 | MICL0.01112014/DOV |  | 788 | 0 | 183 | 183 | 183 | H | 1,362 | 1,362 | 1,362 |  | 0.00060626 | 1.8895 | 1 | 0.00030758 | [31 empty] | MICL.01112014/DOV
Vloerput | Mini Canal | Nee | standaard | MICL.01112014/RBL | 11 | 120 | 04/RBL | 14 | 197 | 16.939 | 0.12724 | [8 empty] | A04 | 820 | MICL0.01112014/RBL |  | 788 | 0 | 197 | 197 | 197 | H | 1,362 | 1,362 | 1,362 |  | 0.00060626 | 1.8895 | 1 | 0.00030758 | [31 empty] | MICL.01112014/RBL
Vloerput | Mini Canal | Nee | standaard | MICL.01112014/RBN | 11 | 120 | 04/RBN | 14 | 191 | 16.423 | 0.12001 | [8 empty] | A04 | 707 | MICL0.01112014/RBN |  | 680 | 0 | 191 | 191 | 191 | H | 1,362 | 1,362 | 1,362 |  | 0.00060626 | 1.8895 | 1 | 0.00030758 | [31 empty] | MICL.01112014/RBN
Vloerput | Mini Canal | Nee | standaard | MICL.01112014/RBR | 11 | 120 | 04/RBR | 14 | 197 | 16.939 | 0.12724 | [8 empty] | A04 | 707 | MICL0.01112014/RBR |  | 680 | 0 | 197 | 197 | 197 | H | 1,362 | 1,362 | 1,362 |  | 0.00060626 | 1.8895 | 1 | 0.00030758 | [31 empty] | MICL.01112014/RBR
Vloerput | Mini Canal | Nee | standaard | MICL.01112014/RBV | 11 | 120 | 04/RBV | 14 | 191 | 16.423 | 0.12001 | [8 empty] | A04 | 707 | MICL0.01112014/RBV |  | 680 | 0 | 191 | 191 | 191 | H | 1,362 | 1,362 | 1,362 |  | 0.00060626 | 1.8895 | 1 | 0.00030758 | [31 empty] | MICL.01112014/RBV
Vloerput | Mini Canal | Nee | standaard | MICL.01112014/RDB | 11 | 120 | 04/RDB | 14 | 197 | 16.939 | 0.12724 | [8 empty] | A04 | 820 | MICL0.01112014/RDB |  | 788 | 0 | 197 | 197 | 197 | H | 1,362 | 1,362 | 1,362 |  | 0.00060626 | 1.8895 | 1 | 0.00030758 | [31 empty] | MICL.01112014/RDB
Vloerput | Mini Canal | Nee | standaard | MICL.01112014/RMN | 11 | 120 | 04/RMN | 14 | 191 | 16.423 | 0.12001 | [8 empty] | A04 | 707 | MICL0.01112014/RMN |  | 680 | 0 | 191 | 191 | 191 | H | 1,362 | 1,362 | 1,362 |  | 0.00060626 | 1.8895 | 1 | 0.00030758 | [31 empty] | MICL.01112014/RMN
Vloerput | Mini Canal | Nee | standaard | MICL.01112014/RMV | 11 | 120 | 04/RMV | 14 | 191 | 16.423 | 0.12001 | [8 empty] | A04 | 707 | MICL0.01112014/RMV |  | 680 | 0 | 191 | 191 | 191 | H | 1,362 | 1,362 | 1,362 |  | 0.00060626 | 1.8895 | 1 | 0.00030758 | [31 empty] | MICL.01112014/RMV
Vloerput | Mini Canal | Nee | standaard | MICL.01112014/RNA | 11 | 120 | 04/RNA | 14 | 197 | 16.939 | 0.12724 | [8 empty] | A04 | 707 | MICL0.01112014/RNA |  | 680 | 0 | 197 | 197 | 197 | H | 1,362 | 1,362 | 1,362 |  | 0.00060626 | 1.8895 | 1 | 0.00030758 | [31 empty] | MICL.01112014/RNA
Vloerput | Mini Canal | Nee | standaard | MICL.01112014/RON | 11 | 120 | 04/RON | 14 | 191 | 16.423 | 0.12001 | [8 empty] | A04 | 707 | MICL0.01112014/RON |  | 680 | 0 | 191 | 191 | 191 | H | 1,362 | 1,362 | 1,362 |  | 0.00060626 | 1.8895 | 1 | 0.00030758 | [31 empty] | MICL.01112014/RON
Vloerput | Mini Canal | Nee | standaard | MICL.01112014/ROV | 11 | 120 | 04/ROV | 14 | 191 | 16.423 | 0.12001 | [8 empty] | A04 | 707 | MICL0.01112014/ROV |  | 680 | 0 | 191 | 191 | 191 | H | 1,362 | 1,362 | 1,362 |  | 0.00060626 | 1.8895 | 1 | 0.00030758 | [31 empty] | MICL.01112014/ROV
Vloerput | Mini Canal | Nee | standaard | MICL.01112014/RSS | 11 | 120 | 04/RSS | 14 | 189 | 16.2511 | 0.11765 | [8 empty] | A04 | 1371 | MICL0.01112014/RSS |  | 1318 | 0 | 189 | 189 | 189 | H | 1,362 | 1,362 | 1,362 |  | 0.00060626 | 1.8895 | 1 | 0.00030758 | [31 empty] | MICL.01112014/RSS
Vloerput | Mini Canal | Nee | standaard | MICL.01112014/SBL | 11 | 120 | 04/SBL | 14 | 197 | 16.939 | 0.12724 | [8 empty] | A04 | 613 | MICL0.01112014/SBL |  | 589 | 0 | 197 | 197 | 197 | H | 1,362 | 1,362 | 1,362 |  | 0.00060626 | 1.8895 | 1 | 0.00030758 | [31 empty] | MICL.01112014/SBL
Vloerput | Mini Canal | Nee | standaard | MICL.01112014/SBR | 11 | 120 | 04/SBR | 14 | 197 | 16.939 | 0.12724 | [8 empty] | A04 | 613 | MICL0.01112014/SBR |  | 589 | 0 | 197 | 197 | 197 | H | 1,362 | 1,362 | 1,362 |  | 0.00060626 | 1.8895 | 1 | 0.00030758 | [31 empty] | MICL.01112014/SBR
Vloerput | Mini Canal | Nee | standaard | MICL.01112014/SDB | 11 | 120 | 04/SDB | 14 | 197 | 16.939 | 0.12724 | [8 empty] | A04 | 613 | MICL0.01112014/SDB |  | 589 | 0 | 197 | 197 | 197 | H | 1,362 | 1,362 | 1,362 |  | 0.00060626 | 1.8895 | 1 | 0.00030758 | [31 empty] | MICL.01112014/SDB
Vloerput | Mini Canal | Nee | standaard | MICL.01112014/SNA | 11 | 120 | 04/SNA | 14 | 197 | 16.939 | 0.12724 | [8 empty] | A04 | 613 | MICL0.01112014/SNA |  | 589 | 0 | 197 | 197 | 197 | H | 1,362 | 1,362 | 1,362 |  | 0.00060626 | 1.8895 | 1 | 0.00030758 | [31 empty] | MICL.01112014/SNA
Vloerput | Mini Canal | Nee | standaard | MICL.01112018/DBL | 11 | 120 | 09/DBL | 18 | 226 | 19.4325 | 0.18961 | [8 empty] | A04 | 711 | MICL0.01112018/DBL |  | 684 | 0 | 226 | 226 | 226 | H | 1,362 | 1,362 | 1,362 |  | 0.0009367 | 1.7898 | 2 | 0.0004456 | [31 empty] | MICL.01112018/DBL
Vloerput | Mini Canal | Nee | standaard | MICL.01112018/DBN | 11 | 120 | 09/DBN | 18 | 217 | 18.6586 | 0.17631 | [8 empty] | A04 | 711 | MICL0.01112018/DBN |  | 684 | 0 | 217 | 217 | 217 | H | 1,362 | 1,362 | 1,362 |  | 0.0009367 | 1.7898 | 2 | 0.0004456 | [31 empty] | MICL.01112018/DBN
Vloerput | Mini Canal | Nee | standaard | MICL.01112018/DBR | 11 | 120 | 09/DBR | 18 | 226 | 19.4325 | 0.18961 | [8 empty] | A04 | 711 | MICL0.01112018/DBR |  | 684 | 0 | 226 | 226 | 226 | H | 1,362 | 1,362 | 1,362 |  | 0.0009367 | 1.7898 | 2 | 0.0004456 | [31 empty] | MICL.01112018/DBR
Vloerput | Mini Canal | Nee | standaard | MICL.01112018/DBV | 11 | 120 | 09/DBV | 18 | 217 | 18.6586 | 0.17631 | [8 empty] | A04 | 843 | MICL0.01112018/DBV |  | 811 | 0 | 217 | 217 | 217 | H | 1,362 | 1,362 | 1,362 |  | 0.0009367 | 1.7898 | 2 | 0.0004456 | [31 empty] | MICL.01112018/DBV
Vloerput | Mini Canal | Nee | standaard | MICL.01112018/DDB | 11 | 120 | 09/DDB | 18 | 226 | 19.4325 | 0.18961 | [8 empty] | A04 | 711 | MICL0.01112018/DDB |  | 684 | 0 | 226 | 226 | 226 | H | 1,362 | 1,362 | 1,362 |  | 0.0009367 | 1.7898 | 2 | 0.0004456 | [31 empty] | MICL.01112018/DDB
Vloerput | Mini Canal | Nee | standaard | MICL.01112018/DMN | 11 | 120 | 09/DMN | 18 | 217 | 18.6586 | 0.17631 | [8 empty] | A04 | 711 | MICL0.01112018/DMN |  | 684 | 0 | 217 | 217 | 217 | H | 1,362 | 1,362 | 1,362 |  | 0.0009367 | 1.7898 | 2 | 0.0004456 | [31 empty] | MICL.01112018/DMN
Vloerput | Mini Canal | Nee | standaard | MICL.01112018/DMV | 11 | 120 | 09/DMV | 18 | 217 | 18.6586 | 0.17631 | [8 empty] | A04 | 843 | MICL0.01112018/DMV |  | 811 | 0 | 217 | 217 | 217 | H | 1,362 | 1,362 | 1,362 |  | 0.0009367 | 1.7898 | 2 | 0.0004456 | [31 empty] | MICL.01112018/DMV
Vloerput | Mini Canal | Nee | standaard | MICL.01112018/DNA | 11 | 120 | 09/DNA | 18 | 226 | 19.4325 | 0.18961 | [8 empty] | A04 | 711 | MICL0.01112018/DNA |  | 684 | 0 | 226 | 226 | 226 | H | 1,362 | 1,362 | 1,362 |  | 0.0009367 | 1.7898 | 2 | 0.0004456 | [31 empty] | MICL.01112018/DNA
Vloerput | Mini Canal | Nee | standaard | MICL.01112018/DON | 11 | 120 | 09/DON | 18 | 217 | 18.6586 | 0.17631 | [8 empty] | A04 | 843 | MICL0.01112018/DON |  | 811 | 0 | 217 | 217 | 217 | H | 1,362 | 1,362 | 1,362 |  | 0.0009367 | 1.7898 | 2 | 0.0004456 | [31 empty] | MICL.01112018/DON
Vloerput | Mini Canal | Nee | standaard | MICL.01112018/DOV | 11 | 120 | 09/DOV | 18 | 217 | 18.6586 | 0.17631 | [8 empty] | A04 | 843 | MICL0.01112018/DOV |  | 811 | 0 | 217 | 217 | 217 | H | 1,362 | 1,362 | 1,362 |  | 0.0009367 | 1.7898 | 2 | 0.0004456 | [31 empty] | MICL.01112018/DOV
Vloerput | Mini Canal | Nee | standaard | MICL.01112018/RBL | 11 | 120 | 09/RBL | 18 | 233 | 20.0344 | 0.20025 | [8 empty] | A04 | 843 | MICL0.01112018/RBL |  | 811 | 0 | 233 | 233 | 233 | H | 1,362 | 1,362 | 1,362 |  | 0.0009367 | 1.7898 | 2 | 0.0004456 | [31 empty] | MICL.01112018/RBL
Vloerput | Mini Canal | Nee | standaard | MICL.01112018/RBN | 11 | 120 | 09/RBN | 18 | 226 | 19.4325 | 0.18961 | [8 empty] | A04 | 711 | MICL0.01112018/RBN |  | 684 | 0 | 226 | 226 | 226 | H | 1,362 | 1,362 | 1,362 |  | 0.0009367 | 1.7898 | 2 | 0.0004456 | [31 empty] | MICL.01112018/RBN
Vloerput | Mini Canal | Nee | standaard | MICL.01112018/RBR | 11 | 120 | 09/RBR | 18 | 233 | 20.0344 | 0.20025 | [8 empty] | A04 | 711 | MICL0.01112018/RBR |  | 684 | 0 | 233 | 233 | 233 | H | 1,362 | 1,362 | 1,362 |  | 0.0009367 | 1.7898 | 2 | 0.0004456 | [31 empty] | MICL.01112018/RBR
Vloerput | Mini Canal | Nee | standaard | MICL.01112018/RBV | 11 | 120 | 09/RBV | 18 | 226 | 19.4325 | 0.18961 | [8 empty] | A04 | 711 | MICL0.01112018/RBV |  | 684 | 0 | 226 | 226 | 226 | H | 1,362 | 1,362 | 1,362 |  | 0.0009367 | 1.7898 | 2 | 0.0004456 | [31 empty] | MICL.01112018/RBV
Vloerput | Mini Canal | Nee | standaard | MICL.01112018/RDB | 11 | 120 | 09/RDB | 18 | 233 | 20.0344 | 0.20025 | [8 empty] | A04 | 843 | MICL0.01112018/RDB |  | 811 | 0 | 233 | 233 | 233 | H | 1,362 | 1,362 | 1,362 |  | 0.0009367 | 1.7898 | 2 | 0.0004456 | [31 empty] | MICL.01112018/RDB
Vloerput | Mini Canal | Nee | standaard | MICL.01112018/RMN | 11 | 120 | 09/RMN | 18 | 226 | 19.4325 | 0.18961 | [8 empty] | A04 | 711 | MICL0.01112018/RMN |  | 684 | 0 | 226 | 226 | 226 | H | 1,362 | 1,362 | 1,362 |  | 0.0009367 | 1.7898 | 2 | 0.0004456 | [31 empty] | MICL.01112018/RMN
Vloerput | Mini Canal | Nee | standaard | MICL.01112018/RMV | 11 | 120 | 09/RMV | 18 | 226 | 19.4325 | 0.18961 | [8 empty] | A04 | 711 | MICL0.01112018/RMV |  | 684 | 0 | 226 | 226 | 226 | H | 1,362 | 1,362 | 1,362 |  | 0.0009367 | 1.7898 | 2 | 0.0004456 | [31 empty] | MICL.01112018/RMV
Vloerput | Mini Canal | Nee | standaard | MICL.01112018/RNA | 11 | 120 | 09/RNA | 18 | 233 | 20.0344 | 0.20025 | [8 empty] | A04 | 711 | MICL0.01112018/RNA |  | 684 | 0 | 233 | 233 | 233 | H | 1,362 | 1,362 | 1,362 |  | 0.0009367 | 1.7898 | 2 | 0.0004456 | [31 empty] | MICL.01112018/RNA
Vloerput | Mini Canal | Nee | standaard | MICL.01112018/RON | 11 | 120 | 09/RON | 18 | 226 | 19.4325 | 0.18961 | [8 empty] | A04 | 711 | MICL0.01112018/RON |  | 684 | 0 | 226 | 226 | 226 | H | 1,362 | 1,362 | 1,362 |  | 0.0009367 | 1.7898 | 2 | 0.0004456 | [31 empty] | MICL.01112018/RON
Vloerput | Mini Canal | Nee | standaard | MICL.01112018/ROV | 11 | 120 | 09/ROV | 18 | 226 | 19.4325 | 0.18961 | [8 empty] | A04 | 711 | MICL0.01112018/ROV |  | 684 | 0 | 226 | 226 | 226 | H | 1,362 | 1,362 | 1,362 |  | 0.0009367 | 1.7898 | 2 | 0.0004456 | [31 empty] | MICL.01112018/ROV
Vloerput | Mini Canal | Nee | standaard | MICL.01112018/RSS | 11 | 120 | 09/RSS | 18 | 224 | 19.2605 | 0.18662 | [8 empty] | A04 | 1459 | MICL0.01112018/RSS |  | 1403 | 0 | 224 | 224 | 224 | H | 1,362 | 1,362 | 1,362 |  | 0.0009367 | 1.7898 | 2 | 0.0004456 | [31 empty] | MICL.01112018/RSS
Vloerput | Mini Canal | Nee | standaard | MICL.01112018/SBL | 11 | 120 | 09/SBL | 18 | 233 | 20.0344 | 0.20025 | [8 empty] | A04 | 628 | MICL0.01112018/SBL |  | 604 | 0 | 233 | 233 | 233 | H | 1,362 | 1,362 | 1,362 |  | 0.0009367 | 1.7898 | 2 | 0.0004456 | [31 empty] | MICL.01112018/SBL
Vloerput | Mini Canal | Nee | standaard | MICL.01112018/SBR | 11 | 120 | 09/SBR | 18 | 233 | 20.0344 | 0.20025 | [8 empty] | A04 | 628 | MICL0.01112018/SBR |  | 604 | 0 | 233 | 233 | 233 | H | 1,362 | 1,362 | 1,362 |  | 0.0009367 | 1.7898 | 2 | 0.0004456 | [31 empty] | MICL.01112018/SBR
Vloerput | Mini Canal | Nee | standaard | MICL.01112018/SDB | 11 | 120 | 09/SDB | 18 | 233 | 20.0344 | 0.20025 | [8 empty] | A04 | 628 | MICL0.01112018/SDB |  | 604 | 0 | 233 | 233 | 233 | H | 1,362 | 1,362 | 1,362 |  | 0.0009367 | 1.7898 | 2 | 0.0004456 | [31 empty] | MICL.01112018/SDB
Vloerput | Mini Canal | Nee | standaard | MICL.01112018/SNA | 11 | 120 | 09/SNA | 18 | 233 | 20.0344 | 0.20025 | [8 empty] | A04 | 628 | MICL0.01112018/SNA |  | 604 | 0 | 233 | 233 | 233 | H | 1,362 | 1,362 | 1,362 |  | 0.0009367 | 1.7898 | 2 | 0.0004456 | [31 empty] | MICL.01112018/SNA
Vloerput | Mini Canal | Nee | standaard | MICL.01112026/DBL | 11 | 120 | 09/DBL | 26 | 305 | 26.2253 | 0.32425 | [8 empty] | A04 | 789 | MICL0.01112026/DBL |  | 759 | 0 | 305 | 305 | 305 | H | 1,362 | 1,362 | 1,362 |  | 0.0009367 | 1.7898 | 2 | 0.0004456 | [31 empty] | MICL.01112026/DBL
Vloerput | Mini Canal | Nee | standaard | MICL.01112026/DBN | 11 | 120 | 09/DBN | 26 | 292 | 25.1075 | 0.29993 | [8 empty] | A04 | 789 | MICL0.01112026/DBN |  | 759 | 0 | 292 | 292 | 292 | H | 1,362 | 1,362 | 1,362 |  | 0.0009367 | 1.7898 | 2 | 0.0004456 | [31 empty] | MICL.01112026/DBN
Vloerput | Mini Canal | Nee | standaard | MICL.01112026/DBR | 11 | 120 | 09/DBR | 26 | 305 | 26.2253 | 0.32425 | [8 empty] | A04 | 789 | MICL0.01112026/DBR |  | 759 | 0 | 305 | 305 | 305 | H | 1,362 | 1,362 | 1,362 |  | 0.0009367 | 1.7898 | 2 | 0.0004456 | [31 empty] | MICL.01112026/DBR
Vloerput | Mini Canal | Nee | standaard | MICL.01112026/DBV | 11 | 120 | 09/DBV | 26 | 292 | 25.1075 | 0.29993 | [8 empty] | A04 | 952 | MICL0.01112026/DBV |  | 915 | 0 | 292 | 292 | 292 | H | 1,362 | 1,362 | 1,362 |  | 0.0009367 | 1.7898 | 2 | 0.0004456 | [31 empty] | MICL.01112026/DBV
Vloerput | Mini Canal | Nee | standaard | MICL.01112026/DDB | 11 | 120 | 09/DDB | 26 | 305 | 26.2253 | 0.32425 | [8 empty] | A04 | 789 | MICL0.01112026/DDB |  | 759 | 0 | 305 | 305 | 305 | H | 1,362 | 1,362 | 1,362 |  | 0.0009367 | 1.7898 | 2 | 0.0004456 | [31 empty] | MICL.01112026/DDB
Vloerput | Mini Canal | Nee | standaard | MICL.01112026/DMN | 11 | 120 | 09/DMN | 26 | 292 | 25.1075 | 0.29993 | [8 empty] | A04 | 789 | MICL0.01112026/DMN |  | 759 | 0 | 292 | 292 | 292 | H | 1,362 | 1,362 | 1,362 |  | 0.0009367 | 1.7898 | 2 | 0.0004456 | [31 empty] | MICL.01112026/DMN
Vloerput | Mini Canal | Nee | standaard | MICL.01112026/DMV | 11 | 120 | 09/DMV | 26 | 292 | 25.1075 | 0.29993 | [8 empty] | A04 | 952 | MICL0.01112026/DMV |  | 915 | 0 | 292 | 292 | 292 | H | 1,362 | 1,362 | 1,362 |  | 0.0009367 | 1.7898 | 2 | 0.0004456 | [31 empty] | MICL.01112026/DMV
Vloerput | Mini Canal | Nee | standaard | MICL.01112026/DNA | 11 | 120 | 09/DNA | 26 | 305 | 26.2253 | 0.32425 | [8 empty] | A04 | 789 | MICL0.01112026/DNA |  | 759 | 0 | 305 | 305 | 305 | H | 1,362 | 1,362 | 1,362 |  | 0.0009367 | 1.7898 | 2 | 0.0004456 | [31 empty] | MICL.01112026/DNA
Vloerput | Mini Canal | Nee | standaard | MICL.01112026/DON | 11 | 120 | 09/DON | 26 | 292 | 25.1075 | 0.29993 | [8 empty] | A04 | 952 | MICL0.01112026/DON |  | 915 | 0 | 292 | 292 | 292 | H | 1,362 | 1,362 | 1,362 |  | 0.0009367 | 1.7898 | 2 | 0.0004456 | [31 empty] | MICL.01112026/DON
Vloerput | Mini Canal | Nee | standaard | MICL.01112026/DOV | 11 | 120 | 09/DOV | 26 | 292 | 25.1075 | 0.29993 | [8 empty] | A04 | 952 | MICL0.01112026/DOV |  | 915 | 0 | 292 | 292 | 292 | H | 1,362 | 1,362 | 1,362 |  | 0.0009367 | 1.7898 | 2 | 0.0004456 | [31 empty] | MICL.01112026/DOV
Vloerput | Mini Canal | Nee | standaard | MICL.01112026/RBL | 11 | 120 | 09/RBL | 26 | 314 | 26.9991 | 0.34158 | [8 empty] | A04 | 952 | MICL0.01112026/RBL |  | 915 | 0 | 314 | 314 | 314 | H | 1,362 | 1,362 | 1,362 |  | 0.0009367 | 1.7898 | 2 | 0.0004456 | [31 empty] | MICL.01112026/RBL
Vloerput | Mini Canal | Nee | standaard | MICL.01112026/RBN | 11 | 120 | 09/RBN | 26 | 305 | 26.2253 | 0.32425 | [8 empty] | A04 | 789 | MICL0.01112026/RBN |  | 759 | 0 | 305 | 305 | 305 | H | 1,362 | 1,362 | 1,362 |  | 0.0009367 | 1.7898 | 2 | 0.0004456 | [31 empty] | MICL.01112026/RBN
Vloerput | Mini Canal | Nee | standaard | MICL.01112026/RBR | 11 | 120 | 09/RBR | 26 | 314 | 26.9991 | 0.34158 | [8 empty] | A04 | 789 | MICL0.01112026/RBR |  | 759 | 0 | 314 | 314 | 314 | H | 1,362 | 1,362 | 1,362 |  | 0.0009367 | 1.7898 | 2 | 0.0004456 | [31 empty] | MICL.01112026/RBR
Vloerput | Mini Canal | Nee | standaard | MICL.01112026/RBV | 11 | 120 | 09/RBV | 26 | 305 | 26.2253 | 0.32425 | [8 empty] | A04 | 789 | MICL0.01112026/RBV |  | 759 | 0 | 305 | 305 | 305 | H | 1,362 | 1,362 | 1,362 |  | 0.0009367 | 1.7898 | 2 | 0.0004456 | [31 empty] | MICL.01112026/RBV
Vloerput | Mini Canal | Nee | standaard | MICL.01112026/RDB | 11 | 120 | 09/RDB | 26 | 314 | 26.9991 | 0.34158 | [8 empty] | A04 | 952 | MICL0.01112026/RDB |  | 915 | 0 | 314 | 314 | 314 | H | 1,362 | 1,362 | 1,362 |  | 0.0009367 | 1.7898 | 2 | 0.0004456 | [31 empty] | MICL.01112026/RDB
Vloerput | Mini Canal | Nee | standaard | MICL.01112026/RMN | 11 | 120 | 09/RMN | 26 | 305 | 26.2253 | 0.32425 | [8 empty] | A04 | 789 | MICL0.01112026/RMN |  | 759 | 0 | 305 | 305 | 305 | H | 1,362 | 1,362 | 1,362 |  | 0.0009367 | 1.7898 | 2 | 0.0004456 | [31 empty] | MICL.01112026/RMN
Vloerput | Mini Canal | Nee | standaard | MICL.01112026/RMV | 11 | 120 | 09/RMV | 26 | 305 | 26.2253 | 0.32425 | [8 empty] | A04 | 789 | MICL0.01112026/RMV |  | 759 | 0 | 305 | 305 | 305 | H | 1,362 | 1,362 | 1,362 |  | 0.0009367 | 1.7898 | 2 | 0.0004456 | [31 empty] | MICL.01112026/RMV
Vloerput | Mini Canal | Nee | standaard | MICL.01112026/RNA | 11 | 120 | 09/RNA | 26 | 314 | 26.9991 | 0.34158 | [8 empty] | A04 | 789 | MICL0.01112026/RNA |  | 759 | 0 | 314 | 314 | 314 | H | 1,362 | 1,362 | 1,362 |  | 0.0009367 | 1.7898 | 2 | 0.0004456 | [31 empty] | MICL.01112026/RNA
Vloerput | Mini Canal | Nee | standaard | MICL.01112026/RON | 11 | 120 | 09/RON | 26 | 305 | 26.2253 | 0.32425 | [8 empty] | A04 | 789 | MICL0.01112026/RON |  | 759 | 0 | 305 | 305 | 305 | H | 1,362 | 1,362 | 1,362 |  | 0.0009367 | 1.7898 | 2 | 0.0004456 | [31 empty] | MICL.01112026/RON
Vloerput | Mini Canal | Nee | standaard | MICL.01112026/ROV | 11 | 120 | 09/ROV | 26 | 305 | 26.2253 | 0.32425 | [8 empty] | A04 | 789 | MICL0.01112026/ROV |  | 759 | 0 | 305 | 305 | 305 | H | 1,362 | 1,362 | 1,362 |  | 0.0009367 | 1.7898 | 2 | 0.0004456 | [31 empty] | MICL.01112026/ROV
Vloerput | Mini Canal | Nee | standaard | MICL.01112026/RSS | 11 | 120 | 09/RSS | 26 | 301 | 25.8813 | 0.31668 | [8 empty] | A04 | 1645 | MICL0.01112026/RSS |  | 1582 | 0 | 301 | 301 | 301 | H | 1,362 | 1,362 | 1,362 |  | 0.0009367 | 1.7898 | 2 | 0.0004456 | [31 empty] | MICL.01112026/RSS
Vloerput | Mini Canal | Nee | standaard | MICL.01112026/SBL | 11 | 120 | 09/SBL | 26 | 314 | 26.9991 | 0.34158 | [8 empty] | A04 | 730 | MICL0.01112026/SBL |  | 702 | 0 | 314 | 314 | 314 | H | 1,362 | 1,362 | 1,362 |  | 0.0009367 | 1.7898 | 2 | 0.0004456 | [31 empty] | MICL.01112026/SBL
Vloerput | Mini Canal | Nee | standaard | MICL.01112026/SBR | 11 | 120 | 09/SBR | 26 | 314 | 26.9991 | 0.34158 | [8 empty] | A04 | 730 | MICL0.01112026/SBR |  | 702 | 0 | 314 | 314 | 314 | H | 1,362 | 1,362 | 1,362 |  | 0.0009367 | 1.7898 | 2 | 0.0004456 | [31 empty] | MICL.01112026/SBR
Vloerput | Mini Canal | Nee | standaard | MICL.01112026/SDB | 11 | 120 | 09/SDB | 26 | 314 | 26.9991 | 0.34158 | [8 empty] | A04 | 730 | MICL0.01112026/SDB |  | 702 | 0 | 314 | 314 | 314 | H | 1,362 | 1,362 | 1,362 |  | 0.0009367 | 1.7898 | 2 | 0.0004456 | [31 empty] | MICL.01112026/SDB
Vloerput | Mini Canal | Nee | standaard | MICL.01112026/SNA | 11 | 120 | 09/SNA | 26 | 314 | 26.9991 | 0.34158 | [8 empty] | A04 | 730 | MICL0.01112026/SNA |  | 702 | 0 | 314 | 314 | 314 | H | 1,362 | 1,362 | 1,362 |  | 0.0009367 | 1.7898 | 2 | 0.0004456 | [31 empty] | MICL.01112026/SNA
Vloerput | Mini Canal | Nee | standaard | MICL.01112034/DBL | 11 | 120 | 14/DBL | 34 | 397 | 34.1359 | 2.0407 | [8 empty] | A04 | 964 | MICL0.01112034/DBL |  | 927 | 0 | 397 | 397 | 397 | H | 1,362 | 1,362 | 1,362 |  | 0.013163 | 1.4287 | 1 | 0.00092092 | [31 empty] | MICL.01112034/DBL
Vloerput | Mini Canal | Nee | standaard | MICL.01112034/DBN | 11 | 120 | 14/DBN | 34 | 380 | 32.6741 | 1.917 | [8 empty] | A04 | 964 | MICL0.01112034/DBN |  | 927 | 0 | 380 | 380 | 380 | H | 1,362 | 1,362 | 1,362 |  | 0.013163 | 1.4287 | 1 | 0.00092092 | [31 empty] | MICL.01112034/DBN
Vloerput | Mini Canal | Nee | standaard | MICL.01112034/DBR | 11 | 120 | 14/DBR | 34 | 397 | 34.1359 | 2.0407 | [8 empty] | A04 | 964 | MICL0.01112034/DBR |  | 927 | 0 | 397 | 397 | 397 | H | 1,362 | 1,362 | 1,362 |  | 0.013163 | 1.4287 | 1 | 0.00092092 | [31 empty] | MICL.01112034/DBR
Vloerput | Mini Canal | Nee | standaard | MICL.01112034/DBV | 11 | 120 | 14/DBV | 34 | 380 | 32.6741 | 1.917 | [8 empty] | A04 | 1127 | MICL0.01112034/DBV |  | 1084 | 0 | 380 | 380 | 380 | H | 1,362 | 1,362 | 1,362 |  | 0.013163 | 1.4287 | 1 | 0.00092092 | [31 empty] | MICL.01112034/DBV
Vloerput | Mini Canal | Nee | standaard | MICL.01112034/DDB | 11 | 120 | 14/DDB | 34 | 397 | 34.1359 | 2.0407 | [8 empty] | A04 | 964 | MICL0.01112034/DDB |  | 927 | 0 | 397 | 397 | 397 | H | 1,362 | 1,362 | 1,362 |  | 0.013163 | 1.4287 | 1 | 0.00092092 | [31 empty] | MICL.01112034/DDB
Vloerput | Mini Canal | Nee | standaard | MICL.01112034/DMN | 11 | 120 | 14/DMN | 34 | 380 | 32.6741 | 1.917 | [8 empty] | A04 | 964 | MICL0.01112034/DMN |  | 927 | 0 | 380 | 380 | 380 | H | 1,362 | 1,362 | 1,362 |  | 0.013163 | 1.4287 | 1 | 0.00092092 | [31 empty] | MICL.01112034/DMN
Vloerput | Mini Canal | Nee | standaard | MICL.01112034/DMV | 11 | 120 | 14/DMV | 34 | 380 | 32.6741 | 1.917 | [8 empty] | A04 | 1127 | MICL0.01112034/DMV |  | 1084 | 0 | 380 | 380 | 380 | H | 1,362 | 1,362 | 1,362 |  | 0.013163 | 1.4287 | 1 | 0.00092092 | [31 empty] | MICL.01112034/DMV
Vloerput | Mini Canal | Nee | standaard | MICL.01112034/DNA | 11 | 120 | 14/DNA | 34 | 397 | 34.1359 | 2.0407 | [8 empty] | A04 | 964 | MICL0.01112034/DNA |  | 927 | 0 | 397 | 397 | 397 | H | 1,362 | 1,362 | 1,362 |  | 0.013163 | 1.4287 | 1 | 0.00092092 | [31 empty] | MICL.01112034/DNA
Vloerput | Mini Canal | Nee | standaard | MICL.01112034/DON | 11 | 120 | 14/DON | 34 | 380 | 32.6741 | 1.917 | [8 empty] | A04 | 1127 | MICL0.01112034/DON |  | 1084 | 0 | 380 | 380 | 380 | H | 1,362 | 1,362 | 1,362 |  | 0.013163 | 1.4287 | 1 | 0.00092092 | [31 empty] | MICL.01112034/DON
Vloerput | Mini Canal | Nee | standaard | MICL.01112034/DOV | 11 | 120 | 14/DOV | 34 | 380 | 32.6741 | 1.917 | [8 empty] | A04 | 1127 | MICL0.01112034/DOV |  | 1084 | 0 | 380 | 380 | 380 | H | 1,362 | 1,362 | 1,362 |  | 0.013163 | 1.4287 | 1 | 0.00092092 | [31 empty] | MICL.01112034/DOV
Vloerput | Mini Canal | Nee | standaard | MICL.01112034/RBL | 11 | 120 | 14/RBL | 34 | 409 | 35.1677 | 2.1293 | [8 empty] | A04 | 1127 | MICL0.01112034/RBL |  | 1084 | 0 | 409 | 409 | 409 | H | 1,362 | 1,362 | 1,362 |  | 0.013163 | 1.4287 | 1 | 0.00092092 | [31 empty] | MICL.01112034/RBL
Vloerput | Mini Canal | Nee | standaard | MICL.01112034/RBN | 11 | 120 | 14/RBN | 34 | 397 | 34.1359 | 2.0407 | [8 empty] | A04 | 964 | MICL0.01112034/RBN |  | 927 | 0 | 397 | 397 | 397 | H | 1,362 | 1,362 | 1,362 |  | 0.013163 | 1.4287 | 1 | 0.00092092 | [31 empty] | MICL.01112034/RBN
Vloerput | Mini Canal | Nee | standaard | MICL.01112034/RBR | 11 | 120 | 14/RBR | 34 | 409 | 35.1677 | 2.1293 | [8 empty] | A04 | 964 | MICL0.01112034/RBR |  | 927 | 0 | 409 | 409 | 409 | H | 1,362 | 1,362 | 1,362 |  | 0.013163 | 1.4287 | 1 | 0.00092092 | [31 empty] | MICL.01112034/RBR
Vloerput | Mini Canal | Nee | standaard | MICL.01112034/RBV | 11 | 120 | 14/RBV | 34 | 397 | 34.1359 | 2.0407 | [8 empty] | A04 | 964 | MICL0.01112034/RBV |  | 927 | 0 | 397 | 397 | 397 | H | 1,362 | 1,362 | 1,362 |  | 0.013163 | 1.4287 | 1 | 0.00092092 | [31 empty] | MICL.01112034/RBV
Vloerput | Mini Canal | Nee | standaard | MICL.01112034/RDB | 11 | 120 | 14/RDB | 34 | 409 | 35.1677 | 2.1293 | [8 empty] | A04 | 1127 | MICL0.01112034/RDB |  | 1084 | 0 | 409 | 409 | 409 | H | 1,362 | 1,362 | 1,362 |  | 0.013163 | 1.4287 | 1 | 0.00092092 | [31 empty] | MICL.01112034/RDB
Vloerput | Mini Canal | Nee | standaard | MICL.01112034/RMN | 11 | 120 | 14/RMN | 34 | 397 | 34.1359 | 2.0407 | [8 empty] | A04 | 964 | MICL0.01112034/RMN |  | 927 | 0 | 397 | 397 | 397 | H | 1,362 | 1,362 | 1,362 |  | 0.013163 | 1.4287 | 1 | 0.00092092 | [31 empty] | MICL.01112034/RMN
Vloerput | Mini Canal | Nee | standaard | MICL.01112034/RMV | 11 | 120 | 14/RMV | 34 | 397 | 34.1359 | 2.0407 | [8 empty] | A04 | 964 | MICL0.01112034/RMV |  | 927 | 0 | 397 | 397 | 397 | H | 1,362 | 1,362 | 1,362 |  | 0.013163 | 1.4287 | 1 | 0.00092092 | [31 empty] | MICL.01112034/RMV
Vloerput | Mini Canal | Nee | standaard | MICL.01112034/RNA | 11 | 120 | 14/RNA | 34 | 409 | 35.1677 | 2.1293 | [8 empty] | A04 | 964 | MICL0.01112034/RNA |  | 927 | 0 | 409 | 409 | 409 | H | 1,362 | 1,362 | 1,362 |  | 0.013163 | 1.4287 | 1 | 0.00092092 | [31 empty] | MICL.01112034/RNA
Vloerput | Mini Canal | Nee | standaard | MICL.01112034/RON | 11 | 120 | 14/RON | 34 | 397 | 34.1359 | 2.0407 | [8 empty] | A04 | 964 | MICL0.01112034/RON |  | 927 | 0 | 397 | 397 | 397 | H | 1,362 | 1,362 | 1,362 |  | 0.013163 | 1.4287 | 1 | 0.00092092 | [31 empty] | MICL.01112034/RON
Vloerput | Mini Canal | Nee | standaard | MICL.01112034/ROV | 11 | 120 | 14/ROV | 34 | 397 | 34.1359 | 2.0407 | [8 empty] | A04 | 964 | MICL0.01112034/ROV |  | 927 | 0 | 397 | 397 | 397 | H | 1,362 | 1,362 | 1,362 |  | 0.013163 | 1.4287 | 1 | 0.00092092 | [31 empty] | MICL.01112034/ROV
Vloerput | Mini Canal | Nee | standaard | MICL.01112034/RSS | 11 | 120 | 14/RSS | 34 | 393 | 33.7919 | 2.0113 | [8 empty] | A04 | 1996 | MICL0.01112034/RSS |  | 1919 | 0 | 393 | 393 | 393 | H | 1,362 | 1,362 | 1,362 |  | 0.013163 | 1.4287 | 1 | 0.00092092 | [31 empty] | MICL.01112034/RSS
Vloerput | Mini Canal | Nee | standaard | MICL.01112034/SBL | 11 | 120 | 14/SBL | 34 | 409 | 35.1677 | 2.1293 | [8 empty] | A04 | 861 | MICL0.01112034/SBL |  | 828 | 0 | 409 | 409 | 409 | H | 1,362 | 1,362 | 1,362 |  | 0.013163 | 1.4287 | 1 | 0.00092092 | [31 empty] | MICL.01112034/SBL
Vloerput | Mini Canal | Nee | standaard | MICL.01112034/SBR | 11 | 120 | 14/SBR | 34 | 409 | 35.1677 | 2.1293 | [8 empty] | A04 | 861 | MICL0.01112034/SBR |  | 828 | 0 | 409 | 409 | 409 | H | 1,362 | 1,362 | 1,362 |  | 0.013163 | 1.4287 | 1 | 0.00092092 | [31 empty] | MICL.01112034/SBR
Vloerput | Mini Canal | Nee | standaard | MICL.01112034/SDB | 11 | 120 | 14/SDB | 34 | 409 | 35.1677 | 2.1293 | [8 empty] | A04 | 861 | MICL0.01112034/SDB |  | 828 | 0 | 409 | 409 | 409 | H | 1,362 | 1,362 | 1,362 |  | 0.013163 | 1.4287 | 1 | 0.00092092 | [31 empty] | MICL.01112034/SDB
Vloerput | Mini Canal | Nee | standaard | MICL.01112034/SNA | 11 | 120 | 14/SNA | 34 | 409 | 35.1677 | 2.1293 | [8 empty] | A04 | 861 | MICL0.01112034/SNA |  | 828 | 0 | 409 | 409 | 409 | H | 1,362 | 1,362 | 1,362 |  | 0.013163 | 1.4287 | 1 | 0.00092092 | [31 empty] | MICL.01112034/SNA
Vloerput | Mini Canal | Nee | standaard | MICL.01112042/DBL | 11 | 120 | 19/DBL | 42 | 557 | 47.8934 | 0.32605 | [8 empty] | A04 | 1059 | MICL0.01112042/DBL |  | 1018 | 0 | 557 | 557 | 557 | H | 1,362 | 1,362 | 1,362 |  | 0.0003969 | 1.7346 | 2 | 0.00036735 | [31 empty] | MICL.01112042/DBL
Vloerput | Mini Canal | Nee | standaard | MICL.01112042/DBN | 11 | 120 | 19/DBN | 42 | 534 | 45.9157 | 0.30305 | [8 empty] | A04 | 1059 | MICL0.01112042/DBN |  | 1018 | 0 | 534 | 534 | 534 | H | 1,362 | 1,362 | 1,362 |  | 0.0003969 | 1.7346 | 2 | 0.00036735 | [31 empty] | MICL.01112042/DBN
Vloerput | Mini Canal | Nee | standaard | MICL.01112042/DBR | 11 | 120 | 19/DBR | 42 | 557 | 47.8934 | 0.32605 | [8 empty] | A04 | 1059 | MICL0.01112042/DBR |  | 1018 | 0 | 557 | 557 | 557 | H | 1,362 | 1,362 | 1,362 |  | 0.0003969 | 1.7346 | 2 | 0.00036735 | [31 empty] | MICL.01112042/DBR
Vloerput | Mini Canal | Nee | standaard | MICL.01112042/DBV | 11 | 120 | 19/DBV | 42 | 534 | 45.9157 | 0.30305 | [8 empty] | A04 | 1276 | MICL0.01112042/DBV |  | 1227 | 0 | 534 | 534 | 534 | H | 1,362 | 1,362 | 1,362 |  | 0.0003969 | 1.7346 | 2 | 0.00036735 | [31 empty] | MICL.01112042/DBV
Vloerput | Mini Canal | Nee | standaard | MICL.01112042/DDB | 11 | 120 | 19/DDB | 42 | 557 | 47.8934 | 0.32605 | [8 empty] | A04 | 1059 | MICL0.01112042/DDB |  | 1018 | 0 | 557 | 557 | 557 | H | 1,362 | 1,362 | 1,362 |  | 0.0003969 | 1.7346 | 2 | 0.00036735 | [31 empty] | MICL.01112042/DDB
Vloerput | Mini Canal | Nee | standaard | MICL.01112042/DMN | 11 | 120 | 19/DMN | 42 | 534 | 45.9157 | 0.30305 | [8 empty] | A04 | 1059 | MICL0.01112042/DMN |  | 1018 | 0 | 534 | 534 | 534 | H | 1,362 | 1,362 | 1,362 |  | 0.0003969 | 1.7346 | 2 | 0.00036735 | [31 empty] | MICL.01112042/DMN
Vloerput | Mini Canal | Nee | standaard | MICL.01112042/DMV | 11 | 120 | 19/DMV | 42 | 534 | 45.9157 | 0.30305 | [8 empty] | A04 | 1276 | MICL0.01112042/DMV |  | 1227 | 0 | 534 | 534 | 534 | H | 1,362 | 1,362 | 1,362 |  | 0.0003969 | 1.7346 | 2 | 0.00036735 | [31 empty] | MICL.01112042/DMV
Vloerput | Mini Canal | Nee | standaard | MICL.01112042/DNA | 11 | 120 | 19/DNA | 42 | 557 | 47.8934 | 0.32605 | [8 empty] | A04 | 1059 | MICL0.01112042/DNA |  | 1018 | 0 | 557 | 557 | 557 | H | 1,362 | 1,362 | 1,362 |  | 0.0003969 | 1.7346 | 2 | 0.00036735 | [31 empty] | MICL.01112042/DNA
Vloerput | Mini Canal | Nee | standaard | MICL.01112042/DON | 11 | 120 | 19/DON | 42 | 534 | 45.9157 | 0.30305 | [8 empty] | A04 | 1276 | MICL0.01112042/DON |  | 1227 | 0 | 534 | 534 | 534 | H | 1,362 | 1,362 | 1,362 |  | 0.0003969 | 1.7346 | 2 | 0.00036735 | [31 empty] | MICL.01112042/DON
Vloerput | Mini Canal | Nee | standaard | MICL.01112042/DOV | 11 | 120 | 19/DOV | 42 | 534 | 45.9157 | 0.30305 | [8 empty] | A04 | 1276 | MICL0.01112042/DOV |  | 1227 | 0 | 534 | 534 | 534 | H | 1,362 | 1,362 | 1,362 |  | 0.0003969 | 1.7346 | 2 | 0.00036735 | [31 empty] | MICL.01112042/DOV
Vloerput | Mini Canal | Nee | standaard | MICL.01112042/RBL | 11 | 120 | 19/RBL | 42 | 574 | 49.3551 | 0.34351 | [8 empty] | A04 | 1276 | MICL0.01112042/RBL |  | 1227 | 0 | 574 | 574 | 574 | H | 1,362 | 1,362 | 1,362 |  | 0.0003969 | 1.7346 | 2 | 0.00036735 | [31 empty] | MICL.01112042/RBL
Vloerput | Mini Canal | Nee | standaard | MICL.01112042/RBN | 11 | 120 | 19/RBN | 42 | 557 | 47.8934 | 0.32605 | [8 empty] | A04 | 1059 | MICL0.01112042/RBN |  | 1018 | 0 | 557 | 557 | 557 | H | 1,362 | 1,362 | 1,362 |  | 0.0003969 | 1.7346 | 2 | 0.00036735 | [31 empty] | MICL.01112042/RBN
Vloerput | Mini Canal | Nee | standaard | MICL.01112042/RBR | 11 | 120 | 19/RBR | 42 | 574 | 49.3551 | 0.34351 | [8 empty] | A04 | 1059 | MICL0.01112042/RBR |  | 1018 | 0 | 574 | 574 | 574 | H | 1,362 | 1,362 | 1,362 |  | 0.0003969 | 1.7346 | 2 | 0.00036735 | [31 empty] | MICL.01112042/RBR
Vloerput | Mini Canal | Nee | standaard | MICL.01112042/RBV | 11 | 120 | 19/RBV | 42 | 557 | 47.8934 | 0.32605 | [8 empty] | A04 | 1059 | MICL0.01112042/RBV |  | 1018 | 0 | 557 | 557 | 557 | H | 1,362 | 1,362 | 1,362 |  | 0.0003969 | 1.7346 | 2 | 0.00036735 | [31 empty] | MICL.01112042/RBV
Vloerput | Mini Canal | Nee | standaard | MICL.01112042/RDB | 11 | 120 | 19/RDB | 42 | 574 | 49.3551 | 0.34351 | [8 empty] | A04 | 1276 | MICL0.01112042/RDB |  | 1227 | 0 | 574 | 574 | 574 | H | 1,362 | 1,362 | 1,362 |  | 0.0003969 | 1.7346 | 2 | 0.00036735 | [31 empty] | MICL.01112042/RDB
Vloerput | Mini Canal | Nee | standaard | MICL.01112042/RMN | 11 | 120 | 19/RMN | 42 | 557 | 47.8934 | 0.32605 | [8 empty] | A04 | 1059 | MICL0.01112042/RMN |  | 1018 | 0 | 557 | 557 | 557 | H | 1,362 | 1,362 | 1,362 |  | 0.0003969 | 1.7346 | 2 | 0.00036735 | [31 empty] | MICL.01112042/RMN
Vloerput | Mini Canal | Nee | standaard | MICL.01112042/RMV | 11 | 120 | 19/RMV | 42 | 557 | 47.8934 | 0.32605 | [8 empty] | A04 | 1059 | MICL0.01112042/RMV |  | 1018 | 0 | 557 | 557 | 557 | H | 1,362 | 1,362 | 1,362 |  | 0.0003969 | 1.7346 | 2 | 0.00036735 | [31 empty] | MICL.01112042/RMV
Vloerput | Mini Canal | Nee | standaard | MICL.01112042/RNA | 11 | 120 | 19/RNA | 42 | 574 | 49.3551 | 0.34351 | [8 empty] | A04 | 1059 | MICL0.01112042/RNA |  | 1018 | 0 | 574 | 574 | 574 | H | 1,362 | 1,362 | 1,362 |  | 0.0003969 | 1.7346 | 2 | 0.00036735 | [31 empty] | MICL.01112042/RNA
Vloerput | Mini Canal | Nee | standaard | MICL.01112042/RON | 11 | 120 | 19/RON | 42 | 557 | 47.8934 | 0.32605 | [8 empty] | A04 | 1059 | MICL0.01112042/RON |  | 1018 | 0 | 557 | 557 | 557 | H | 1,362 | 1,362 | 1,362 |  | 0.0003969 | 1.7346 | 2 | 0.00036735 | [31 empty] | MICL.01112042/RON
Vloerput | Mini Canal | Nee | standaard | MICL.01112042/ROV | 11 | 120 | 19/ROV | 42 | 557 | 47.8934 | 0.32605 | [8 empty] | A04 | 1059 | MICL0.01112042/ROV |  | 1018 | 0 | 557 | 557 | 557 | H | 1,362 | 1,362 | 1,362 |  | 0.0003969 | 1.7346 | 2 | 0.00036735 | [31 empty] | MICL.01112042/ROV
Vloerput | Mini Canal | Nee | standaard | MICL.01112042/RSS | 11 | 120 | 19/RSS | 42 | 551 | 47.3775 | 0.31998 | [8 empty] | A04 | 2492 | MICL0.01112042/RSS |  | 2396 | 0 | 551 | 551 | 551 | H | 1,362 | 1,362 | 1,362 |  | 0.0003969 | 1.7346 | 2 | 0.00036735 | [31 empty] | MICL.01112042/RSS
Vloerput | Mini Canal | Nee | standaard | MICL.01112042/SBL | 11 | 120 | 19/SBL | 42 | 574 | 49.3551 | 0.34351 | [8 empty] | A04 | 979 | MICL0.01112042/SBL |  | 941 | 0 | 574 | 574 | 574 | H | 1,362 | 1,362 | 1,362 |  | 0.0003969 | 1.7346 | 2 | 0.00036735 | [31 empty] | MICL.01112042/SBL
Vloerput | Mini Canal | Nee | standaard | MICL.01112042/SBR | 11 | 120 | 19/SBR | 42 | 574 | 49.3551 | 0.34351 | [8 empty] | A04 | 979 | MICL0.01112042/SBR |  | 941 | 0 | 574 | 574 | 574 | H | 1,362 | 1,362 | 1,362 |  | 0.0003969 | 1.7346 | 2 | 0.00036735 | [31 empty] | MICL.01112042/SBR
Vloerput | Mini Canal | Nee | standaard | MICL.01112042/SDB | 11 | 120 | 19/SDB | 42 | 574 | 49.3551 | 0.34351 | [8 empty] | A04 | 979 | MICL0.01112042/SDB |  | 941 | 0 | 574 | 574 | 574 | H | 1,362 | 1,362 | 1,362 |  | 0.0003969 | 1.7346 | 2 | 0.00036735 | [31 empty] | MICL.01112042/SDB
Vloerput | Mini Canal | Nee | standaard | MICL.01112042/SNA | 11 | 120 | 19/SNA | 42 | 574 | 49.3551 | 0.34351 | [8 empty] | A04 | 979 | MICL0.01112042/SNA |  | 941 | 0 | 574 | 574 | 574 | H | 1,362 | 1,362 | 1,362 |  | 0.0003969 | 1.7346 | 2 | 0.00036735 | [31 empty] | MICL.01112042/SNA
Vloerput | Mini Canal | Nee | standaard | MICL.01113014/DBL | 11 | 130 | 04/DBL | 14 | 211 | 18.1427 | 0.14486 | [8 empty] | A04 | 772 | MICL0.01113014/DBL |  | 742 | 0 | 211 | 211 | 211 | H | 1,362 | 1,362 | 1,362 |  | 0.00060626 | 1.8895 | 1 | 0.00030758 | [31 empty] | MICL.01113014/DBL
Vloerput | Mini Canal | Nee | standaard | MICL.01113014/DBN | 11 | 130 | 04/DBN | 14 | 203 | 17.4549 | 0.13466 | [8 empty] | A04 | 772 | MICL0.01113014/DBN |  | 742 | 0 | 203 | 203 | 203 | H | 1,362 | 1,362 | 1,362 |  | 0.00060626 | 1.8895 | 1 | 0.00030758 | [31 empty] | MICL.01113014/DBN
Vloerput | Mini Canal | Nee | standaard | MICL.01113014/DBR | 11 | 130 | 04/DBR | 14 | 211 | 18.1427 | 0.14486 | [8 empty] | A04 | 772 | MICL0.01113014/DBR |  | 742 | 0 | 211 | 211 | 211 | H | 1,362 | 1,362 | 1,362 |  | 0.00060626 | 1.8895 | 1 | 0.00030758 | [31 empty] | MICL.01113014/DBR
Vloerput | Mini Canal | Nee | standaard | MICL.01113014/DBV | 11 | 130 | 04/DBV | 14 | 203 | 17.4549 | 0.13466 | [8 empty] | A04 | 891 | MICL0.01113014/DBV |  | 857 | 0 | 203 | 203 | 203 | H | 1,362 | 1,362 | 1,362 |  | 0.00060626 | 1.8895 | 1 | 0.00030758 | [31 empty] | MICL.01113014/DBV
Vloerput | Mini Canal | Nee | standaard | MICL.01113014/DDB | 11 | 130 | 04/DDB | 14 | 211 | 18.1427 | 0.14486 | [8 empty] | A04 | 772 | MICL0.01113014/DDB |  | 742 | 0 | 211 | 211 | 211 | H | 1,362 | 1,362 | 1,362 |  | 0.00060626 | 1.8895 | 1 | 0.00030758 | [31 empty] | MICL.01113014/DDB
Vloerput | Mini Canal | Nee | standaard | MICL.01113014/DMN | 11 | 130 | 04/DMN | 14 | 203 | 17.4549 | 0.13466 | [8 empty] | A04 | 772 | MICL0.01113014/DMN |  | 742 | 0 | 203 | 203 | 203 | H | 1,362 | 1,362 | 1,362 |  | 0.00060626 | 1.8895 | 1 | 0.00030758 | [31 empty] | MICL.01113014/DMN
Vloerput | Mini Canal | Nee | standaard | MICL.01113014/DMV | 11 | 130 | 04/DMV | 14 | 203 | 17.4549 | 0.13466 | [8 empty] | A04 | 891 | MICL0.01113014/DMV |  | 857 | 0 | 203 | 203 | 203 | H | 1,362 | 1,362 | 1,362 |  | 0.00060626 | 1.8895 | 1 | 0.00030758 | [31 empty] | MICL.01113014/DMV
Vloerput | Mini Canal | Nee | standaard | MICL.01113014/DNA | 11 | 130 | 04/DNA | 14 | 211 | 18.1427 | 0.14486 | [8 empty] | A04 | 772 | MICL0.01113014/DNA |  | 742 | 0 | 211 | 211 | 211 | H | 1,362 | 1,362 | 1,362 |  | 0.00060626 | 1.8895 | 1 | 0.00030758 | [31 empty] | MICL.01113014/DNA
Vloerput | Mini Canal | Nee | standaard | MICL.01113014/DON | 11 | 130 | 04/DON | 14 | 203 | 17.4549 | 0.13466 | [8 empty] | A04 | 891 | MICL0.01113014/DON |  | 857 | 0 | 203 | 203 | 203 | H | 1,362 | 1,362 | 1,362 |  | 0.00060626 | 1.8895 | 1 | 0.00030758 | [31 empty] | MICL.01113014/DON
Vloerput | Mini Canal | Nee | standaard | MICL.01113014/DOV | 11 | 130 | 04/DOV | 14 | 203 | 17.4549 | 0.13466 | [8 empty] | A04 | 891 | MICL0.01113014/DOV |  | 857 | 0 | 203 | 203 | 203 | H | 1,362 | 1,362 | 1,362 |  | 0.00060626 | 1.8895 | 1 | 0.00030758 | [31 empty] | MICL.01113014/DOV
Vloerput | Mini Canal | Nee | standaard | MICL.01113014/RBL | 11 | 130 | 04/RBL | 14 | 218 | 18.7446 | 0.15407 | [8 empty] | A04 | 891 | MICL0.01113014/RBL |  | 857 | 0 | 218 | 218 | 218 | H | 1,362 | 1,362 | 1,362 |  | 0.00060626 | 1.8895 | 1 | 0.00030758 | [31 empty] | MICL.01113014/RBL
Vloerput | Mini Canal | Nee | standaard | MICL.01113014/RBN | 11 | 130 | 04/RBN | 14 | 211 | 18.1427 | 0.14486 | [8 empty] | A04 | 772 | MICL0.01113014/RBN |  | 742 | 0 | 211 | 211 | 211 | H | 1,362 | 1,362 | 1,362 |  | 0.00060626 | 1.8895 | 1 | 0.00030758 | [31 empty] | MICL.01113014/RBN
Vloerput | Mini Canal | Nee | standaard | MICL.01113014/RBR | 11 | 130 | 04/RBR | 14 | 218 | 18.7446 | 0.15407 | [8 empty] | A04 | 772 | MICL0.01113014/RBR |  | 742 | 0 | 218 | 218 | 218 | H | 1,362 | 1,362 | 1,362 |  | 0.00060626 | 1.8895 | 1 | 0.00030758 | [31 empty] | MICL.01113014/RBR
Vloerput | Mini Canal | Nee | standaard | MICL.01113014/RBV | 11 | 130 | 04/RBV | 14 | 211 | 18.1427 | 0.14486 | [8 empty] | A04 | 772 | MICL0.01113014/RBV |  | 742 | 0 | 211 | 211 | 211 | H | 1,362 | 1,362 | 1,362 |  | 0.00060626 | 1.8895 | 1 | 0.00030758 | [31 empty] | MICL.01113014/RBV
Vloerput | Mini Canal | Nee | standaard | MICL.01113014/RDB | 11 | 130 | 04/RDB | 14 | 218 | 18.7446 | 0.15407 | [8 empty] | A04 | 891 | MICL0.01113014/RDB |  | 857 | 0 | 218 | 218 | 218 | H | 1,362 | 1,362 | 1,362 |  | 0.00060626 | 1.8895 | 1 | 0.00030758 | [31 empty] | MICL.01113014/RDB
Vloerput | Mini Canal | Nee | standaard | MICL.01113014/RMN | 11 | 130 | 04/RMN | 14 | 211 | 18.1427 | 0.14486 | [8 empty] | A04 | 772 | MICL0.01113014/RMN |  | 742 | 0 | 211 | 211 | 211 | H | 1,362 | 1,362 | 1,362 |  | 0.00060626 | 1.8895 | 1 | 0.00030758 | [31 empty] | MICL.01113014/RMN
Vloerput | Mini Canal | Nee | standaard | MICL.01113014/RMV | 11 | 130 | 04/RMV | 14 | 211 | 18.1427 | 0.14486 | [8 empty] | A04 | 772 | MICL0.01113014/RMV |  | 742 | 0 | 211 | 211 | 211 | H | 1,362 | 1,362 | 1,362 |  | 0.00060626 | 1.8895 | 1 | 0.00030758 | [31 empty] | MICL.01113014/RMV
Vloerput | Mini Canal | Nee | standaard | MICL.01113014/RNA | 11 | 130 | 04/RNA | 14 | 218 | 18.7446 | 0.15407 | [8 empty] | A04 | 772 | MICL0.01113014/RNA |  | 742 | 0 | 218 | 218 | 218 | H | 1,362 | 1,362 | 1,362 |  | 0.00060626 | 1.8895 | 1 | 0.00030758 | [31 empty] | MICL.01113014/RNA
Vloerput | Mini Canal | Nee | standaard | MICL.01113014/RON | 11 | 130 | 04/RON | 14 | 211 | 18.1427 | 0.14486 | [8 empty] | A04 | 772 | MICL0.01113014/RON |  | 742 | 0 | 211 | 211 | 211 | H | 1,362 | 1,362 | 1,362 |  | 0.00060626 | 1.8895 | 1 | 0.00030758 | [31 empty] | MICL.01113014/RON
Vloerput | Mini Canal | Nee | standaard | MICL.01113014/ROV | 11 | 130 | 04/ROV | 14 | 211 | 18.1427 | 0.14486 | [8 empty] | A04 | 772 | MICL0.01113014/ROV |  | 742 | 0 | 211 | 211 | 211 | H | 1,362 | 1,362 | 1,362 |  | 0.00060626 | 1.8895 | 1 | 0.00030758 | [31 empty] | MICL.01113014/ROV
Vloerput | Mini Canal | Nee | standaard | MICL.01113014/RSS | 11 | 130 | 04/RSS | 14 | 209 | 17.9708 | 0.14228 | [8 empty] | A04 | 1488 | MICL0.01113014/RSS |  | 1431 | 0 | 209 | 209 | 209 | H | 1,362 | 1,362 | 1,362 |  | 0.00060626 | 1.8895 | 1 | 0.00030758 | [31 empty] | MICL.01113014/RSS
Vloerput | Mini Canal | Nee | standaard | MICL.01113014/SBL | 11 | 130 | 04/SBL | 14 | 218 | 18.7446 | 0.15407 | [8 empty] | A04 | 667 | MICL0.01113014/SBL |  | 641 | 0 | 218 | 218 | 218 | H | 1,362 | 1,362 | 1,362 |  | 0.00060626 | 1.8895 | 1 | 0.00030758 | [31 empty] | MICL.01113014/SBL
Vloerput | Mini Canal | Nee | standaard | MICL.01113014/SBR | 11 | 130 | 04/SBR | 14 | 218 | 18.7446 | 0.15407 | [8 empty] | A04 | 667 | MICL0.01113014/SBR |  | 641 | 0 | 218 | 218 | 218 | H | 1,362 | 1,362 | 1,362 |  | 0.00060626 | 1.8895 | 1 | 0.00030758 | [31 empty] | MICL.01113014/SBR
Vloerput | Mini Canal | Nee | standaard | MICL.01113014/SDB | 11 | 130 | 04/SDB | 14 | 218 | 18.7446 | 0.15407 | [8 empty] | A04 | 667 | MICL0.01113014/SDB |  | 641 | 0 | 218 | 218 | 218 | H | 1,362 | 1,362 | 1,362 |  | 0.00060626 | 1.8895 | 1 | 0.00030758 | [31 empty] | MICL.01113014/SDB
Vloerput | Mini Canal | Nee | standaard | MICL.01113014/SNA | 11 | 130 | 04/SNA | 14 | 218 | 18.7446 | 0.15407 | [8 empty] | A04 | 667 | MICL0.01113014/SNA |  | 641 | 0 | 218 | 218 | 218 | H | 1,362 | 1,362 | 1,362 |  | 0.00060626 | 1.8895 | 1 | 0.00030758 | [31 empty] | MICL.01113014/SNA
Vloerput | Mini Canal | Nee | standaard | MICL.01113018/DBL | 11 | 130 | 09/DBL | 18 | 251 | 21.5821 | 0.22878 | [8 empty] | A04 | 774 | MICL0.01113018/DBL |  | 744 | 0 | 251 | 251 | 251 | H | 1,362 | 1,362 | 1,362 |  | 0.0009367 | 1.7898 | 2 | 0.0004456 | [31 empty] | MICL.01113018/DBL
Vloerput | Mini Canal | Nee | standaard | MICL.01113018/DBN | 11 | 130 | 09/DBN | 18 | 241 | 20.7223 | 0.21272 | [8 empty] | A04 | 774 | MICL0.01113018/DBN |  | 744 | 0 | 241 | 241 | 241 | H | 1,362 | 1,362 | 1,362 |  | 0.0009367 | 1.7898 | 2 | 0.0004456 | [31 empty] | MICL.01113018/DBN
Vloerput | Mini Canal | Nee | standaard | MICL.01113018/DBR | 11 | 130 | 09/DBR | 18 | 251 | 21.5821 | 0.22878 | [8 empty] | A04 | 774 | MICL0.01113018/DBR |  | 744 | 0 | 251 | 251 | 251 | H | 1,362 | 1,362 | 1,362 |  | 0.0009367 | 1.7898 | 2 | 0.0004456 | [31 empty] | MICL.01113018/DBR
Vloerput | Mini Canal | Nee | standaard | MICL.01113018/DBV | 11 | 130 | 09/DBV | 18 | 241 | 20.7223 | 0.21272 | [8 empty] | A04 | 917 | MICL0.01113018/DBV |  | 882 | 0 | 241 | 241 | 241 | H | 1,362 | 1,362 | 1,362 |  | 0.0009367 | 1.7898 | 2 | 0.0004456 | [31 empty] | MICL.01113018/DBV
Vloerput | Mini Canal | Nee | standaard | MICL.01113018/DDB | 11 | 130 | 09/DDB | 18 | 251 | 21.5821 | 0.22878 | [8 empty] | A04 | 774 | MICL0.01113018/DDB |  | 744 | 0 | 251 | 251 | 251 | H | 1,362 | 1,362 | 1,362 |  | 0.0009367 | 1.7898 | 2 | 0.0004456 | [31 empty] | MICL.01113018/DDB
Vloerput | Mini Canal | Nee | standaard | MICL.01113018/DMN | 11 | 130 | 09/DMN | 18 | 241 | 20.7223 | 0.21272 | [8 empty] | A04 | 774 | MICL0.01113018/DMN |  | 744 | 0 | 241 | 241 | 241 | H | 1,362 | 1,362 | 1,362 |  | 0.0009367 | 1.7898 | 2 | 0.0004456 | [31 empty] | MICL.01113018/DMN
Vloerput | Mini Canal | Nee | standaard | MICL.01113018/DMV | 11 | 130 | 09/DMV | 18 | 241 | 20.7223 | 0.21272 | [8 empty] | A04 | 917 | MICL0.01113018/DMV |  | 882 | 0 | 241 | 241 | 241 | H | 1,362 | 1,362 | 1,362 |  | 0.0009367 | 1.7898 | 2 | 0.0004456 | [31 empty] | MICL.01113018/DMV
Vloerput | Mini Canal | Nee | standaard | MICL.01113018/DNA | 11 | 130 | 09/DNA | 18 | 251 | 21.5821 | 0.22878 | [8 empty] | A04 | 774 | MICL0.01113018/DNA |  | 744 | 0 | 251 | 251 | 251 | H | 1,362 | 1,362 | 1,362 |  | 0.0009367 | 1.7898 | 2 | 0.0004456 | [31 empty] | MICL.01113018/DNA
Vloerput | Mini Canal | Nee | standaard | MICL.01113018/DON | 11 | 130 | 09/DON | 18 | 241 | 20.7223 | 0.21272 | [8 empty] | A04 | 917 | MICL0.01113018/DON |  | 882 | 0 | 241 | 241 | 241 | H | 1,362 | 1,362 | 1,362 |  | 0.0009367 | 1.7898 | 2 | 0.0004456 | [31 empty] | MICL.01113018/DON
Vloerput | Mini Canal | Nee | standaard | MICL.01113018/DOV | 11 | 130 | 09/DOV | 18 | 241 | 20.7223 | 0.21272 | [8 empty] | A04 | 917 | MICL0.01113018/DOV |  | 882 | 0 | 241 | 241 | 241 | H | 1,362 | 1,362 | 1,362 |  | 0.0009367 | 1.7898 | 2 | 0.0004456 | [31 empty] | MICL.01113018/DOV
Vloerput | Mini Canal | Nee | standaard | MICL.01113018/RBL | 11 | 130 | 09/RBL | 18 | 259 | 22.27 | 0.24199 | [8 empty] | A04 | 917 | MICL0.01113018/RBL |  | 882 | 0 | 259 | 259 | 259 | H | 1,362 | 1,362 | 1,362 |  | 0.0009367 | 1.7898 | 2 | 0.0004456 | [31 empty] | MICL.01113018/RBL
Vloerput | Mini Canal | Nee | standaard | MICL.01113018/RBN | 11 | 130 | 09/RBN | 18 | 251 | 21.5821 | 0.22878 | [8 empty] | A04 | 774 | MICL0.01113018/RBN |  | 744 | 0 | 251 | 251 | 251 | H | 1,362 | 1,362 | 1,362 |  | 0.0009367 | 1.7898 | 2 | 0.0004456 | [31 empty] | MICL.01113018/RBN
Vloerput | Mini Canal | Nee | standaard | MICL.01113018/RBR | 11 | 130 | 09/RBR | 18 | 259 | 22.27 | 0.24199 | [8 empty] | A04 | 774 | MICL0.01113018/RBR |  | 744 | 0 | 259 | 259 | 259 | H | 1,362 | 1,362 | 1,362 |  | 0.0009367 | 1.7898 | 2 | 0.0004456 | [31 empty] | MICL.01113018/RBR
Vloerput | Mini Canal | Nee | standaard | MICL.01113018/RBV | 11 | 130 | 09/RBV | 18 | 251 | 21.5821 | 0.22878 | [8 empty] | A04 | 774 | MICL0.01113018/RBV |  | 744 | 0 | 251 | 251 | 251 | H | 1,362 | 1,362 | 1,362 |  | 0.0009367 | 1.7898 | 2 | 0.0004456 | [31 empty] | MICL.01113018/RBV
Vloerput | Mini Canal | Nee | standaard | MICL.01113018/RDB | 11 | 130 | 09/RDB | 18 | 259 | 22.27 | 0.24199 | [8 empty] | A04 | 917 | MICL0.01113018/RDB |  | 882 | 0 | 259 | 259 | 259 | H | 1,362 | 1,362 | 1,362 |  | 0.0009367 | 1.7898 | 2 | 0.0004456 | [31 empty] | MICL.01113018/RDB
Vloerput | Mini Canal | Nee | standaard | MICL.01113018/RMN | 11 | 130 | 09/RMN | 18 | 251 | 21.5821 | 0.22878 | [8 empty] | A04 | 774 | MICL0.01113018/RMN |  | 744 | 0 | 251 | 251 | 251 | H | 1,362 | 1,362 | 1,362 |  | 0.0009367 | 1.7898 | 2 | 0.0004456 | [31 empty] | MICL.01113018/RMN
Vloerput | Mini Canal | Nee | standaard | MICL.01113018/RMV | 11 | 130 | 09/RMV | 18 | 251 | 21.5821 | 0.22878 | [8 empty] | A04 | 774 | MICL0.01113018/RMV |  | 744 | 0 | 251 | 251 | 251 | H | 1,362 | 1,362 | 1,362 |  | 0.0009367 | 1.7898 | 2 | 0.0004456 | [31 empty] | MICL.01113018/RMV
Vloerput | Mini Canal | Nee | standaard | MICL.01113018/RNA | 11 | 130 | 09/RNA | 18 | 259 | 22.27 | 0.24199 | [8 empty] | A04 | 774 | MICL0.01113018/RNA |  | 744 | 0 | 259 | 259 | 259 | H | 1,362 | 1,362 | 1,362 |  | 0.0009367 | 1.7898 | 2 | 0.0004456 | [31 empty] | MICL.01113018/RNA
Vloerput | Mini Canal | Nee | standaard | MICL.01113018/RON | 11 | 130 | 09/RON | 18 | 251 | 21.5821 | 0.22878 | [8 empty] | A04 | 774 | MICL0.01113018/RON |  | 744 | 0 | 251 | 251 | 251 | H | 1,362 | 1,362 | 1,362 |  | 0.0009367 | 1.7898 | 2 | 0.0004456 | [31 empty] | MICL.01113018/RON
Vloerput | Mini Canal | Nee | standaard | MICL.01113018/ROV | 11 | 130 | 09/ROV | 18 | 251 | 21.5821 | 0.22878 | [8 empty] | A04 | 774 | MICL0.01113018/ROV |  | 744 | 0 | 251 | 251 | 251 | H | 1,362 | 1,362 | 1,362 |  | 0.0009367 | 1.7898 | 2 | 0.0004456 | [31 empty] | MICL.01113018/ROV
Vloerput | Mini Canal | Nee | standaard | MICL.01113018/RSS | 11 | 130 | 09/RSS | 18 | 249 | 21.4101 | 0.22553 | [8 empty] | A04 | 1584 | MICL0.01113018/RSS |  | 1523 | 0 | 249 | 249 | 249 | H | 1,362 | 1,362 | 1,362 |  | 0.0009367 | 1.7898 | 2 | 0.0004456 | [31 empty] | MICL.01113018/RSS
Vloerput | Mini Canal | Nee | standaard | MICL.01113018/SBL | 11 | 130 | 09/SBL | 18 | 259 | 22.27 | 0.24199 | [8 empty] | A04 | 683 | MICL0.01113018/SBL |  | 657 | 0 | 259 | 259 | 259 | H | 1,362 | 1,362 | 1,362 |  | 0.0009367 | 1.7898 | 2 | 0.0004456 | [31 empty] | MICL.01113018/SBL
Vloerput | Mini Canal | Nee | standaard | MICL.01113018/SBR | 11 | 130 | 09/SBR | 18 | 259 | 22.27 | 0.24199 | [8 empty] | A04 | 683 | MICL0.01113018/SBR |  | 657 | 0 | 259 | 259 | 259 | H | 1,362 | 1,362 | 1,362 |  | 0.0009367 | 1.7898 | 2 | 0.0004456 | [31 empty] | MICL.01113018/SBR
Vloerput | Mini Canal | Nee | standaard | MICL.01113018/SDB | 11 | 130 | 09/SDB | 18 | 259 | 22.27 | 0.24199 | [8 empty] | A04 | 683 | MICL0.01113018/SDB |  | 657 | 0 | 259 | 259 | 259 | H | 1,362 | 1,362 | 1,362 |  | 0.0009367 | 1.7898 | 2 | 0.0004456 | [31 empty] | MICL.01113018/SDB
Vloerput | Mini Canal | Nee | standaard | MICL.01113018/SNA | 11 | 130 | 09/SNA | 18 | 259 | 22.27 | 0.24199 | [8 empty] | A04 | 683 | MICL0.01113018/SNA |  | 657 | 0 | 259 | 259 | 259 | H | 1,362 | 1,362 | 1,362 |  | 0.0009367 | 1.7898 | 2 | 0.0004456 | [31 empty] | MICL.01113018/SNA
Vloerput | Mini Canal | Nee | standaard | MICL.01113026/DBL | 11 | 130 | 09/DBL | 26 | 339 | 29.1488 | 0.39178 | [8 empty] | A04 | 856 | MICL0.01113026/DBL |  | 823 | 0 | 339 | 339 | 339 | H | 1,362 | 1,362 | 1,362 |  | 0.0009367 | 1.7898 | 2 | 0.0004456 | [31 empty] | MICL.01113026/DBL
Vloerput | Mini Canal | Nee | standaard | MICL.01113026/DBN | 11 | 130 | 09/DBN | 26 | 325 | 27.945 | 0.36329 | [8 empty] | A04 | 856 | MICL0.01113026/DBN |  | 823 | 0 | 325 | 325 | 325 | H | 1,362 | 1,362 | 1,362 |  | 0.0009367 | 1.7898 | 2 | 0.0004456 | [31 empty] | MICL.01113026/DBN
Vloerput | Mini Canal | Nee | standaard | MICL.01113026/DBR | 11 | 130 | 09/DBR | 26 | 339 | 29.1488 | 0.39178 | [8 empty] | A04 | 856 | MICL0.01113026/DBR |  | 823 | 0 | 339 | 339 | 339 | H | 1,362 | 1,362 | 1,362 |  | 0.0009367 | 1.7898 | 2 | 0.0004456 | [31 empty] | MICL.01113026/DBR
Vloerput | Mini Canal | Nee | standaard | MICL.01113026/DBV | 11 | 130 | 09/DBV | 26 | 325 | 27.945 | 0.36329 | [8 empty] | A04 | 1032 | MICL0.01113026/DBV |  | 992 | 0 | 325 | 325 | 325 | H | 1,362 | 1,362 | 1,362 |  | 0.0009367 | 1.7898 | 2 | 0.0004456 | [31 empty] | MICL.01113026/DBV
Vloerput | Mini Canal | Nee | standaard | MICL.01113026/DDB | 11 | 130 | 09/DDB | 26 | 339 | 29.1488 | 0.39178 | [8 empty] | A04 | 856 | MICL0.01113026/DDB |  | 823 | 0 | 339 | 339 | 339 | H | 1,362 | 1,362 | 1,362 |  | 0.0009367 | 1.7898 | 2 | 0.0004456 | [31 empty] | MICL.01113026/DDB
Vloerput | Mini Canal | Nee | standaard | MICL.01113026/DMN | 11 | 130 | 09/DMN | 26 | 325 | 27.945 | 0.36329 | [8 empty] | A04 | 856 | MICL0.01113026/DMN |  | 823 | 0 | 325 | 325 | 325 | H | 1,362 | 1,362 | 1,362 |  | 0.0009367 | 1.7898 | 2 | 0.0004456 | [31 empty] | MICL.01113026/DMN
Vloerput | Mini Canal | Nee | standaard | MICL.01113026/DMV | 11 | 130 | 09/DMV | 26 | 325 | 27.945 | 0.36329 | [8 empty] | A04 | 1032 | MICL0.01113026/DMV |  | 992 | 0 | 325 | 325 | 325 | H | 1,362 | 1,362 | 1,362 |  | 0.0009367 | 1.7898 | 2 | 0.0004456 | [31 empty] | MICL.01113026/DMV
Vloerput | Mini Canal | Nee | standaard | MICL.01113026/DNA | 11 | 130 | 09/DNA | 26 | 339 | 29.1488 | 0.39178 | [8 empty] | A04 | 856 | MICL0.01113026/DNA |  | 823 | 0 | 339 | 339 | 339 | H | 1,362 | 1,362 | 1,362 |  | 0.0009367 | 1.7898 | 2 | 0.0004456 | [31 empty] | MICL.01113026/DNA
Vloerput | Mini Canal | Nee | standaard | MICL.01113026/DON | 11 | 130 | 09/DON | 26 | 325 | 27.945 | 0.36329 | [8 empty] | A04 | 1032 | MICL0.01113026/DON |  | 992 | 0 | 325 | 325 | 325 | H | 1,362 | 1,362 | 1,362 |  | 0.0009367 | 1.7898 | 2 | 0.0004456 | [31 empty] | MICL.01113026/DON
Vloerput | Mini Canal | Nee | standaard | MICL.01113026/DOV | 11 | 130 | 09/DOV | 26 | 325 | 27.945 | 0.36329 | [8 empty] | A04 | 1032 | MICL0.01113026/DOV |  | 992 | 0 | 325 | 325 | 325 | H | 1,362 | 1,362 | 1,362 |  | 0.0009367 | 1.7898 | 2 | 0.0004456 | [31 empty] | MICL.01113026/DOV
Vloerput | Mini Canal | Nee | standaard | MICL.01113026/RBL | 11 | 130 | 09/RBL | 26 | 349 | 30.0086 | 0.4127 | [8 empty] | A04 | 1032 | MICL0.01113026/RBL |  | 992 | 0 | 349 | 349 | 349 | H | 1,362 | 1,362 | 1,362 |  | 0.0009367 | 1.7898 | 2 | 0.0004456 | [31 empty] | MICL.01113026/RBL
Vloerput | Mini Canal | Nee | standaard | MICL.01113026/RBN | 11 | 130 | 09/RBN | 26 | 339 | 29.1488 | 0.39178 | [8 empty] | A04 | 856 | MICL0.01113026/RBN |  | 823 | 0 | 339 | 339 | 339 | H | 1,362 | 1,362 | 1,362 |  | 0.0009367 | 1.7898 | 2 | 0.0004456 | [31 empty] | MICL.01113026/RBN
Vloerput | Mini Canal | Nee | standaard | MICL.01113026/RBR | 11 | 130 | 09/RBR | 26 | 349 | 30.0086 | 0.4127 | [8 empty] | A04 | 856 | MICL0.01113026/RBR |  | 823 | 0 | 349 | 349 | 349 | H | 1,362 | 1,362 | 1,362 |  | 0.0009367 | 1.7898 | 2 | 0.0004456 | [31 empty] | MICL.01113026/RBR
Vloerput | Mini Canal | Nee | standaard | MICL.01113026/RBV | 11 | 130 | 09/RBV | 26 | 339 | 29.1488 | 0.39178 | [8 empty] | A04 | 856 | MICL0.01113026/RBV |  | 823 | 0 | 339 | 339 | 339 | H | 1,362 | 1,362 | 1,362 |  | 0.0009367 | 1.7898 | 2 | 0.0004456 | [31 empty] | MICL.01113026/RBV
Vloerput | Mini Canal | Nee | standaard | MICL.01113026/RDB | 11 | 130 | 09/RDB | 26 | 349 | 30.0086 | 0.4127 | [8 empty] | A04 | 1032 | MICL0.01113026/RDB |  | 992 | 0 | 349 | 349 | 349 | H | 1,362 | 1,362 | 1,362 |  | 0.0009367 | 1.7898 | 2 | 0.0004456 | [31 empty] | MICL.01113026/RDB
Vloerput | Mini Canal | Nee | standaard | MICL.01113026/RMN | 11 | 130 | 09/RMN | 26 | 339 | 29.1488 | 0.39178 | [8 empty] | A04 | 856 | MICL0.01113026/RMN |  | 823 | 0 | 339 | 339 | 339 | H | 1,362 | 1,362 | 1,362 |  | 0.0009367 | 1.7898 | 2 | 0.0004456 | [31 empty] | MICL.01113026/RMN
Vloerput | Mini Canal | Nee | standaard | MICL.01113026/RMV | 11 | 130 | 09/RMV | 26 | 339 | 29.1488 | 0.39178 | [8 empty] | A04 | 856 | MICL0.01113026/RMV |  | 823 | 0 | 339 | 339 | 339 | H | 1,362 | 1,362 | 1,362 |  | 0.0009367 | 1.7898 | 2 | 0.0004456 | [31 empty] | MICL.01113026/RMV
Vloerput | Mini Canal | Nee | standaard | MICL.01113026/RNA | 11 | 130 | 09/RNA | 26 | 349 | 30.0086 | 0.4127 | [8 empty] | A04 | 856 | MICL0.01113026/RNA |  | 823 | 0 | 349 | 349 | 349 | H | 1,362 | 1,362 | 1,362 |  | 0.0009367 | 1.7898 | 2 | 0.0004456 | [31 empty] | MICL.01113026/RNA
Vloerput | Mini Canal | Nee | standaard | MICL.01113026/RON | 11 | 130 | 09/RON | 26 | 339 | 29.1488 | 0.39178 | [8 empty] | A04 | 856 | MICL0.01113026/RON |  | 823 | 0 | 339 | 339 | 339 | H | 1,362 | 1,362 | 1,362 |  | 0.0009367 | 1.7898 | 2 | 0.0004456 | [31 empty] | MICL.01113026/RON
Vloerput | Mini Canal | Nee | standaard | MICL.01113026/ROV | 11 | 130 | 09/ROV | 26 | 339 | 29.1488 | 0.39178 | [8 empty] | A04 | 856 | MICL0.01113026/ROV |  | 823 | 0 | 339 | 339 | 339 | H | 1,362 | 1,362 | 1,362 |  | 0.0009367 | 1.7898 | 2 | 0.0004456 | [31 empty] | MICL.01113026/ROV
Vloerput | Mini Canal | Nee | standaard | MICL.01113026/RSS | 11 | 130 | 09/RSS | 26 | 335 | 28.8048 | 0.38354 | [8 empty] | A04 | 1783 | MICL0.01113026/RSS |  | 1714 | 0 | 335 | 335 | 335 | H | 1,362 | 1,362 | 1,362 |  | 0.0009367 | 1.7898 | 2 | 0.0004456 | [31 empty] | MICL.01113026/RSS
Vloerput | Mini Canal | Nee | standaard | MICL.01113026/SBL | 11 | 130 | 09/SBL | 26 | 349 | 30.0086 | 0.4127 | [8 empty] | A04 | 789 | MICL0.01113026/SBL |  | 759 | 0 | 349 | 349 | 349 | H | 1,362 | 1,362 | 1,362 |  | 0.0009367 | 1.7898 | 2 | 0.0004456 | [31 empty] | MICL.01113026/SBL
Vloerput | Mini Canal | Nee | standaard | MICL.01113026/SBR | 11 | 130 | 09/SBR | 26 | 349 | 30.0086 | 0.4127 | [8 empty] | A04 | 789 | MICL0.01113026/SBR |  | 759 | 0 | 349 | 349 | 349 | H | 1,362 | 1,362 | 1,362 |  | 0.0009367 | 1.7898 | 2 | 0.0004456 | [31 empty] | MICL.01113026/SBR
Vloerput | Mini Canal | Nee | standaard | MICL.01113026/SDB | 11 | 130 | 09/SDB | 26 | 349 | 30.0086 | 0.4127 | [8 empty] | A04 | 789 | MICL0.01113026/SDB |  | 759 | 0 | 349 | 349 | 349 | H | 1,362 | 1,362 | 1,362 |  | 0.0009367 | 1.7898 | 2 | 0.0004456 | [31 empty] | MICL.01113026/SDB
Vloerput | Mini Canal | Nee | standaard | MICL.01113026/SNA | 11 | 130 | 09/SNA | 26 | 349 | 30.0086 | 0.4127 | [8 empty] | A04 | 789 | MICL0.01113026/SNA |  | 759 | 0 | 349 | 349 | 349 | H | 1,362 | 1,362 | 1,362 |  | 0.0009367 | 1.7898 | 2 | 0.0004456 | [31 empty] | MICL.01113026/SNA
Vloerput | Mini Canal | Nee | standaard | MICL.01113034/DBL | 11 | 130 | 14/DBL | 34 | 440 | 37.8332 | 2.3636 | [8 empty] | A04 | 1044 | MICL0.01113034/DBL |  | 1004 | 0 | 440 | 440 | 440 | H | 1,362 | 1,362 | 1,362 |  | 0.013163 | 1.4287 | 1 | 0.00092092 | [31 empty] | MICL.01113034/DBL
Vloerput | Mini Canal | Nee | standaard | MICL.01113034/DBN | 11 | 130 | 14/DBN | 34 | 422 | 36.2855 | 2.2267 | [8 empty] | A04 | 1044 | MICL0.01113034/DBN |  | 1004 | 0 | 422 | 422 | 422 | H | 1,362 | 1,362 | 1,362 |  | 0.013163 | 1.4287 | 1 | 0.00092092 | [31 empty] | MICL.01113034/DBN
Vloerput | Mini Canal | Nee | standaard | MICL.01113034/DBR | 11 | 130 | 14/DBR | 34 | 440 | 37.8332 | 2.3636 | [8 empty] | A04 | 1044 | MICL0.01113034/DBR |  | 1004 | 0 | 440 | 440 | 440 | H | 1,362 | 1,362 | 1,362 |  | 0.013163 | 1.4287 | 1 | 0.00092092 | [31 empty] | MICL.01113034/DBR
Vloerput | Mini Canal | Nee | standaard | MICL.01113034/DBV | 11 | 130 | 14/DBV | 34 | 422 | 36.2855 | 2.2267 | [8 empty] | A04 | 1220 | MICL0.01113034/DBV |  | 1173 | 0 | 422 | 422 | 422 | H | 1,362 | 1,362 | 1,362 |  | 0.013163 | 1.4287 | 1 | 0.00092092 | [31 empty] | MICL.01113034/DBV
Vloerput | Mini Canal | Nee | standaard | MICL.01113034/DDB | 11 | 130 | 14/DDB | 34 | 440 | 37.8332 | 2.3636 | [8 empty] | A04 | 1044 | MICL0.01113034/DDB |  | 1004 | 0 | 440 | 440 | 440 | H | 1,362 | 1,362 | 1,362 |  | 0.013163 | 1.4287 | 1 | 0.00092092 | [31 empty] | MICL.01113034/DDB
Vloerput | Mini Canal | Nee | standaard | MICL.01113034/DMN | 11 | 130 | 14/DMN | 34 | 422 | 36.2855 | 2.2267 | [8 empty] | A04 | 1044 | MICL0.01113034/DMN |  | 1004 | 0 | 422 | 422 | 422 | H | 1,362 | 1,362 | 1,362 |  | 0.013163 | 1.4287 | 1 | 0.00092092 | [31 empty] | MICL.01113034/DMN
Vloerput | Mini Canal | Nee | standaard | MICL.01113034/DMV | 11 | 130 | 14/DMV | 34 | 422 | 36.2855 | 2.2267 | [8 empty] | A04 | 1220 | MICL0.01113034/DMV |  | 1173 | 0 | 422 | 422 | 422 | H | 1,362 | 1,362 | 1,362 |  | 0.013163 | 1.4287 | 1 | 0.00092092 | [31 empty] | MICL.01113034/DMV
Vloerput | Mini Canal | Nee | standaard | MICL.01113034/DNA | 11 | 130 | 14/DNA | 34 | 440 | 37.8332 | 2.3636 | [8 empty] | A04 | 1044 | MICL0.01113034/DNA |  | 1004 | 0 | 440 | 440 | 440 | H | 1,362 | 1,362 | 1,362 |  | 0.013163 | 1.4287 | 1 | 0.00092092 | [31 empty] | MICL.01113034/DNA
Vloerput | Mini Canal | Nee | standaard | MICL.01113034/DON | 11 | 130 | 14/DON | 34 | 422 | 36.2855 | 2.2267 | [8 empty] | A04 | 1220 | MICL0.01113034/DON |  | 1173 | 0 | 422 | 422 | 422 | H | 1,362 | 1,362 | 1,362 |  | 0.013163 | 1.4287 | 1 | 0.00092092 | [31 empty] | MICL.01113034/DON
Vloerput | Mini Canal | Nee | standaard | MICL.01113034/DOV | 11 | 130 | 14/DOV | 34 | 422 | 36.2855 | 2.2267 | [8 empty] | A04 | 1220 | MICL0.01113034/DOV |  | 1173 | 0 | 422 | 422 | 422 | H | 1,362 | 1,362 | 1,362 |  | 0.013163 | 1.4287 | 1 | 0.00092092 | [31 empty] | MICL.01113034/DOV
Vloerput | Mini Canal | Nee | standaard | MICL.01113034/RBL | 11 | 130 | 14/RBL | 34 | 454 | 39.037 | 2.4718 | [8 empty] | A04 | 1220 | MICL0.01113034/RBL |  | 1173 | 0 | 454 | 454 | 454 | H | 1,362 | 1,362 | 1,362 |  | 0.013163 | 1.4287 | 1 | 0.00092092 | [31 empty] | MICL.01113034/RBL
Vloerput | Mini Canal | Nee | standaard | MICL.01113034/RBN | 11 | 130 | 14/RBN | 34 | 440 | 37.8332 | 2.3636 | [8 empty] | A04 | 1044 | MICL0.01113034/RBN |  | 1004 | 0 | 440 | 440 | 440 | H | 1,362 | 1,362 | 1,362 |  | 0.013163 | 1.4287 | 1 | 0.00092092 | [31 empty] | MICL.01113034/RBN
Vloerput | Mini Canal | Nee | standaard | MICL.01113034/RBR | 11 | 130 | 14/RBR | 34 | 454 | 39.037 | 2.4718 | [8 empty] | A04 | 1044 | MICL0.01113034/RBR |  | 1004 | 0 | 454 | 454 | 454 | H | 1,362 | 1,362 | 1,362 |  | 0.013163 | 1.4287 | 1 | 0.00092092 | [31 empty] | MICL.01113034/RBR
Vloerput | Mini Canal | Nee | standaard | MICL.01113034/RBV | 11 | 130 | 14/RBV | 34 | 440 | 37.8332 | 2.3636 | [8 empty] | A04 | 1044 | MICL0.01113034/RBV |  | 1004 | 0 | 440 | 440 | 440 | H | 1,362 | 1,362 | 1,362 |  | 0.013163 | 1.4287 | 1 | 0.00092092 | [31 empty] | MICL.01113034/RBV
Vloerput | Mini Canal | Nee | standaard | MICL.01113034/RDB | 11 | 130 | 14/RDB | 34 | 454 | 39.037 | 2.4718 | [8 empty] | A04 | 1220 | MICL0.01113034/RDB |  | 1173 | 0 | 454 | 454 | 454 | H | 1,362 | 1,362 | 1,362 |  | 0.013163 | 1.4287 | 1 | 0.00092092 | [31 empty] | MICL.01113034/RDB
Vloerput | Mini Canal | Nee | standaard | MICL.01113034/RMN | 11 | 130 | 14/RMN | 34 | 440 | 37.8332 | 2.3636 | [8 empty] | A04 | 1044 | MICL0.01113034/RMN |  | 1004 | 0 | 440 | 440 | 440 | H | 1,362 | 1,362 | 1,362 |  | 0.013163 | 1.4287 | 1 | 0.00092092 | [31 empty] | MICL.01113034/RMN
Vloerput | Mini Canal | Nee | standaard | MICL.01113034/RMV | 11 | 130 | 14/RMV | 34 | 440 | 37.8332 | 2.3636 | [8 empty] | A04 | 1044 | MICL0.01113034/RMV |  | 1004 | 0 | 440 | 440 | 440 | H | 1,362 | 1,362 | 1,362 |  | 0.013163 | 1.4287 | 1 | 0.00092092 | [31 empty] | MICL.01113034/RMV
Vloerput | Mini Canal | Nee | standaard | MICL.01113034/RNA | 11 | 130 | 14/RNA | 34 | 454 | 39.037 | 2.4718 | [8 empty] | A04 | 1044 | MICL0.01113034/RNA |  | 1004 | 0 | 454 | 454 | 454 | H | 1,362 | 1,362 | 1,362 |  | 0.013163 | 1.4287 | 1 | 0.00092092 | [31 empty] | MICL.01113034/RNA
Vloerput | Mini Canal | Nee | standaard | MICL.01113034/RON | 11 | 130 | 14/RON | 34 | 440 | 37.8332 | 2.3636 | [8 empty] | A04 | 1044 | MICL0.01113034/RON |  | 1004 | 0 | 440 | 440 | 440 | H | 1,362 | 1,362 | 1,362 |  | 0.013163 | 1.4287 | 1 | 0.00092092 | [31 empty] | MICL.01113034/RON
Vloerput | Mini Canal | Nee | standaard | MICL.01113034/ROV | 11 | 130 | 14/ROV | 34 | 440 | 37.8332 | 2.3636 | [8 empty] | A04 | 1044 | MICL0.01113034/ROV |  | 1004 | 0 | 440 | 440 | 440 | H | 1,362 | 1,362 | 1,362 |  | 0.013163 | 1.4287 | 1 | 0.00092092 | [31 empty] | MICL.01113034/ROV
Vloerput | Mini Canal | Nee | standaard | MICL.01113034/RSS | 11 | 130 | 14/RSS | 34 | 436 | 37.4893 | 2.333 | [8 empty] | A04 | 2163 | MICL0.01113034/RSS |  | 2080 | 0 | 436 | 436 | 436 | H | 1,362 | 1,362 | 1,362 |  | 0.013163 | 1.4287 | 1 | 0.00092092 | [31 empty] | MICL.01113034/RSS
Vloerput | Mini Canal | Nee | standaard | MICL.01113034/SBL | 11 | 130 | 14/SBL | 34 | 454 | 39.037 | 2.4718 | [8 empty] | A04 | 932 | MICL0.01113034/SBL |  | 896 | 0 | 454 | 454 | 454 | H | 1,362 | 1,362 | 1,362 |  | 0.013163 | 1.4287 | 1 | 0.00092092 | [31 empty] | MICL.01113034/SBL
Vloerput | Mini Canal | Nee | standaard | MICL.01113034/SBR | 11 | 130 | 14/SBR | 34 | 454 | 39.037 | 2.4718 | [8 empty] | A04 | 932 | MICL0.01113034/SBR |  | 896 | 0 | 454 | 454 | 454 | H | 1,362 | 1,362 | 1,362 |  | 0.013163 | 1.4287 | 1 | 0.00092092 | [31 empty] | MICL.01113034/SBR
Vloerput | Mini Canal | Nee | standaard | MICL.01113034/SDB | 11 | 130 | 14/SDB | 34 | 454 | 39.037 | 2.4718 | [8 empty] | A04 | 932 | MICL0.01113034/SDB |  | 896 | 0 | 454 | 454 | 454 | H | 1,362 | 1,362 | 1,362 |  | 0.013163 | 1.4287 | 1 | 0.00092092 | [31 empty] | MICL.01113034/SDB
Vloerput | Mini Canal | Nee | standaard | MICL.01113034/SNA | 11 | 130 | 14/SNA | 34 | 454 | 39.037 | 2.4718 | [8 empty] | A04 | 932 | MICL0.01113034/SNA |  | 896 | 0 | 454 | 454 | 454 | H | 1,362 | 1,362 | 1,362 |  | 0.013163 | 1.4287 | 1 | 0.00092092 | [31 empty] | MICL.01113034/SNA
Vloerput | Mini Canal | Nee | standaard | MICL.01113042/DBL | 11 | 130 | 19/DBL | 42 | 619 | 53.2244 | 0.39156 | [8 empty] | A04 | 1148 | MICL0.01113042/DBL |  | 1104 | 0 | 619 | 619 | 619 | H | 1,362 | 1,362 | 1,362 |  | 0.0003969 | 1.7346 | 2 | 0.00036735 | [31 empty] | MICL.01113042/DBL
Vloerput | Mini Canal | Nee | standaard | MICL.01113042/DBN | 11 | 130 | 19/DBN | 42 | 593 | 50.9888 | 0.36347 | [8 empty] | A04 | 1148 | MICL0.01113042/DBN |  | 1104 | 0 | 593 | 593 | 593 | H | 1,362 | 1,362 | 1,362 |  | 0.0003969 | 1.7346 | 2 | 0.00036735 | [31 empty] | MICL.01113042/DBN
Vloerput | Mini Canal | Nee | standaard | MICL.01113042/DBR | 11 | 130 | 19/DBR | 42 | 619 | 53.2244 | 0.39156 | [8 empty] | A04 | 1148 | MICL0.01113042/DBR |  | 1104 | 0 | 619 | 619 | 619 | H | 1,362 | 1,362 | 1,362 |  | 0.0003969 | 1.7346 | 2 | 0.00036735 | [31 empty] | MICL.01113042/DBR
Vloerput | Mini Canal | Nee | standaard | MICL.01113042/DBV | 11 | 130 | 19/DBV | 42 | 593 | 50.9888 | 0.36347 | [8 empty] | A04 | 1385 | MICL0.01113042/DBV |  | 1332 | 0 | 593 | 593 | 593 | H | 1,362 | 1,362 | 1,362 |  | 0.0003969 | 1.7346 | 2 | 0.00036735 | [31 empty] | MICL.01113042/DBV
Vloerput | Mini Canal | Nee | standaard | MICL.01113042/DDB | 11 | 130 | 19/DDB | 42 | 619 | 53.2244 | 0.39156 | [8 empty] | A04 | 1148 | MICL0.01113042/DDB |  | 1104 | 0 | 619 | 619 | 619 | H | 1,362 | 1,362 | 1,362 |  | 0.0003969 | 1.7346 | 2 | 0.00036735 | [31 empty] | MICL.01113042/DDB
Vloerput | Mini Canal | Nee | standaard | MICL.01113042/DMN | 11 | 130 | 19/DMN | 42 | 593 | 50.9888 | 0.36347 | [8 empty] | A04 | 1148 | MICL0.01113042/DMN |  | 1104 | 0 | 593 | 593 | 593 | H | 1,362 | 1,362 | 1,362 |  | 0.0003969 | 1.7346 | 2 | 0.00036735 | [31 empty] | MICL.01113042/DMN
Vloerput | Mini Canal | Nee | standaard | MICL.01113042/DMV | 11 | 130 | 19/DMV | 42 | 593 | 50.9888 | 0.36347 | [8 empty] | A04 | 1385 | MICL0.01113042/DMV |  | 1332 | 0 | 593 | 593 | 593 | H | 1,362 | 1,362 | 1,362 |  | 0.0003969 | 1.7346 | 2 | 0.00036735 | [31 empty] | MICL.01113042/DMV
Vloerput | Mini Canal | Nee | standaard | MICL.01113042/DNA | 11 | 130 | 19/DNA | 42 | 619 | 53.2244 | 0.39156 | [8 empty] | A04 | 1148 | MICL0.01113042/DNA |  | 1104 | 0 | 619 | 619 | 619 | H | 1,362 | 1,362 | 1,362 |  | 0.0003969 | 1.7346 | 2 | 0.00036735 | [31 empty] | MICL.01113042/DNA
Vloerput | Mini Canal | Nee | standaard | MICL.01113042/DON | 11 | 130 | 19/DON | 42 | 593 | 50.9888 | 0.36347 | [8 empty] | A04 | 1385 | MICL0.01113042/DON |  | 1332 | 0 | 593 | 593 | 593 | H | 1,362 | 1,362 | 1,362 |  | 0.0003969 | 1.7346 | 2 | 0.00036735 | [31 empty] | MICL.01113042/DON
Vloerput | Mini Canal | Nee | standaard | MICL.01113042/DOV | 11 | 130 | 19/DOV | 42 | 593 | 50.9888 | 0.36347 | [8 empty] | A04 | 1385 | MICL0.01113042/DOV |  | 1332 | 0 | 593 | 593 | 593 | H | 1,362 | 1,362 | 1,362 |  | 0.0003969 | 1.7346 | 2 | 0.00036735 | [31 empty] | MICL.01113042/DOV
Vloerput | Mini Canal | Nee | standaard | MICL.01113042/RBL | 11 | 130 | 19/RBL | 42 | 638 | 54.8581 | 0.41264 | [8 empty] | A04 | 1385 | MICL0.01113042/RBL |  | 1332 | 0 | 638 | 638 | 638 | H | 1,362 | 1,362 | 1,362 |  | 0.0003969 | 1.7346 | 2 | 0.00036735 | [31 empty] | MICL.01113042/RBL
Vloerput | Mini Canal | Nee | standaard | MICL.01113042/RBN | 11 | 130 | 19/RBN | 42 | 619 | 53.2244 | 0.39156 | [8 empty] | A04 | 1148 | MICL0.01113042/RBN |  | 1104 | 0 | 619 | 619 | 619 | H | 1,362 | 1,362 | 1,362 |  | 0.0003969 | 1.7346 | 2 | 0.00036735 | [31 empty] | MICL.01113042/RBN
Vloerput | Mini Canal | Nee | standaard | MICL.01113042/RBR | 11 | 130 | 19/RBR | 42 | 638 | 54.8581 | 0.41264 | [8 empty] | A04 | 1148 | MICL0.01113042/RBR |  | 1104 | 0 | 638 | 638 | 638 | H | 1,362 | 1,362 | 1,362 |  | 0.0003969 | 1.7346 | 2 | 0.00036735 | [31 empty] | MICL.01113042/RBR
Vloerput | Mini Canal | Nee | standaard | MICL.01113042/RBV | 11 | 130 | 19/RBV | 42 | 619 | 53.2244 | 0.39156 | [8 empty] | A04 | 1148 | MICL0.01113042/RBV |  | 1104 | 0 | 619 | 619 | 619 | H | 1,362 | 1,362 | 1,362 |  | 0.0003969 | 1.7346 | 2 | 0.00036735 | [31 empty] | MICL.01113042/RBV
Vloerput | Mini Canal | Nee | standaard | MICL.01113042/RDB | 11 | 130 | 19/RDB | 42 | 638 | 54.8581 | 0.41264 | [8 empty] | A04 | 1385 | MICL0.01113042/RDB |  | 1332 | 0 | 638 | 638 | 638 | H | 1,362 | 1,362 | 1,362 |  | 0.0003969 | 1.7346 | 2 | 0.00036735 | [31 empty] | MICL.01113042/RDB
Vloerput | Mini Canal | Nee | standaard | MICL.01113042/RMN | 11 | 130 | 19/RMN | 42 | 619 | 53.2244 | 0.39156 | [8 empty] | A04 | 1148 | MICL0.01113042/RMN |  | 1104 | 0 | 619 | 619 | 619 | H | 1,362 | 1,362 | 1,362 |  | 0.0003969 | 1.7346 | 2 | 0.00036735 | [31 empty] | MICL.01113042/RMN
Vloerput | Mini Canal | Nee | standaard | MICL.01113042/RMV | 11 | 130 | 19/RMV | 42 | 619 | 53.2244 | 0.39156 | [8 empty] | A04 | 1148 | MICL0.01113042/RMV |  | 1104 | 0 | 619 | 619 | 619 | H | 1,362 | 1,362 | 1,362 |  | 0.0003969 | 1.7346 | 2 | 0.00036735 | [31 empty] | MICL.01113042/RMV
Vloerput | Mini Canal | Nee | standaard | MICL.01113042/RNA | 11 | 130 | 19/RNA | 42 | 638 | 54.8581 | 0.41264 | [8 empty] | A04 | 1148 | MICL0.01113042/RNA |  | 1104 | 0 | 638 | 638 | 638 | H | 1,362 | 1,362 | 1,362 |  | 0.0003969 | 1.7346 | 2 | 0.00036735 | [31 empty] | MICL.01113042/RNA
Vloerput | Mini Canal | Nee | standaard | MICL.01113042/RON | 11 | 130 | 19/RON | 42 | 619 | 53.2244 | 0.39156 | [8 empty] | A04 | 1148 | MICL0.01113042/RON |  | 1104 | 0 | 619 | 619 | 619 | H | 1,362 | 1,362 | 1,362 |  | 0.0003969 | 1.7346 | 2 | 0.00036735 | [31 empty] | MICL.01113042/RON
Vloerput | Mini Canal | Nee | standaard | MICL.01113042/ROV | 11 | 130 | 19/ROV | 42 | 619 | 53.2244 | 0.39156 | [8 empty] | A04 | 1148 | MICL0.01113042/ROV |  | 1104 | 0 | 619 | 619 | 619 | H | 1,362 | 1,362 | 1,362 |  | 0.0003969 | 1.7346 | 2 | 0.00036735 | [31 empty] | MICL.01113042/ROV
Vloerput | Mini Canal | Nee | standaard | MICL.01113042/RSS | 11 | 130 | 19/RSS | 42 | 612 | 52.6225 | 0.38391 | [8 empty] | A04 | 2703 | MICL0.01113042/RSS |  | 2599 | 0 | 612 | 612 | 612 | H | 1,362 | 1,362 | 1,362 |  | 0.0003969 | 1.7346 | 2 | 0.00036735 | [31 empty] | MICL.01113042/RSS
Vloerput | Mini Canal | Nee | standaard | MICL.01113042/SBL | 11 | 130 | 19/SBL | 42 | 638 | 54.8581 | 0.41264 | [8 empty] | A04 | 1062 | MICL0.01113042/SBL |  | 1021 | 0 | 638 | 638 | 638 | H | 1,362 | 1,362 | 1,362 |  | 0.0003969 | 1.7346 | 2 | 0.00036735 | [31 empty] | MICL.01113042/SBL
Vloerput | Mini Canal | Nee | standaard | MICL.01113042/SBR | 11 | 130 | 19/SBR | 42 | 638 | 54.8581 | 0.41264 | [8 empty] | A04 | 1062 | MICL0.01113042/SBR |  | 1021 | 0 | 638 | 638 | 638 | H | 1,362 | 1,362 | 1,362 |  | 0.0003969 | 1.7346 | 2 | 0.00036735 | [31 empty] | MICL.01113042/SBR
Vloerput | Mini Canal | Nee | standaard | MICL.01113042/SDB | 11 | 130 | 19/SDB | 42 | 638 | 54.8581 | 0.41264 | [8 empty] | A04 | 1062 | MICL0.01113042/SDB |  | 1021 | 0 | 638 | 638 | 638 | H | 1,362 | 1,362 | 1,362 |  | 0.0003969 | 1.7346 | 2 | 0.00036735 | [31 empty] | MICL.01113042/SDB
Vloerput | Mini Canal | Nee | standaard | MICL.01113042/SNA | 11 | 130 | 19/SNA | 42 | 638 | 54.8581 | 0.41264 | [8 empty] | A04 | 1062 | MICL0.01113042/SNA |  | 1021 | 0 | 638 | 638 | 638 | H | 1,362 | 1,362 | 1,362 |  | 0.0003969 | 1.7346 | 2 | 0.00036735 | [31 empty] | MICL.01113042/SNA
Vloerput | Mini Canal | Nee | standaard | MICL.01115014/DBL | 11 | 150 | 04/DBL | 14 | 254 | 21.8401 | 0.20566 | [8 empty] | A04 | 854 | MICL0.01115014/DBL |  | 821 | 0 | 254 | 254 | 254 | H | 1,362 | 1,362 | 1,362 |  | 0.00060626 | 1.8895 | 1 | 0.00030758 | [31 empty] | MICL.01115014/DBL
Vloerput | Mini Canal | Nee | standaard | MICL.01115014/DBN | 11 | 150 | 04/DBN | 14 | 244 | 20.9802 | 0.19063 | [8 empty] | A04 | 854 | MICL0.01115014/DBN |  | 821 | 0 | 244 | 244 | 244 | H | 1,362 | 1,362 | 1,362 |  | 0.00060626 | 1.8895 | 1 | 0.00030758 | [31 empty] | MICL.01115014/DBN
Vloerput | Mini Canal | Nee | standaard | MICL.01115014/DBR | 11 | 150 | 04/DBR | 14 | 254 | 21.8401 | 0.20566 | [8 empty] | A04 | 854 | MICL0.01115014/DBR |  | 821 | 0 | 254 | 254 | 254 | H | 1,362 | 1,362 | 1,362 |  | 0.00060626 | 1.8895 | 1 | 0.00030758 | [31 empty] | MICL.01115014/DBR
Vloerput | Mini Canal | Nee | standaard | MICL.01115014/DBV | 11 | 150 | 04/DBV | 14 | 244 | 20.9802 | 0.19063 | [8 empty] | A04 | 993 | MICL0.01115014/DBV |  | 955 | 0 | 244 | 244 | 244 | H | 1,362 | 1,362 | 1,362 |  | 0.00060626 | 1.8895 | 1 | 0.00030758 | [31 empty] | MICL.01115014/DBV
Vloerput | Mini Canal | Nee | standaard | MICL.01115014/DDB | 11 | 150 | 04/DDB | 14 | 254 | 21.8401 | 0.20566 | [8 empty] | A04 | 854 | MICL0.01115014/DDB |  | 821 | 0 | 254 | 254 | 254 | H | 1,362 | 1,362 | 1,362 |  | 0.00060626 | 1.8895 | 1 | 0.00030758 | [31 empty] | MICL.01115014/DDB
Vloerput | Mini Canal | Nee | standaard | MICL.01115014/DMN | 11 | 150 | 04/DMN | 14 | 244 | 20.9802 | 0.19063 | [8 empty] | A04 | 854 | MICL0.01115014/DMN |  | 821 | 0 | 244 | 244 | 244 | H | 1,362 | 1,362 | 1,362 |  | 0.00060626 | 1.8895 | 1 | 0.00030758 | [31 empty] | MICL.01115014/DMN
Vloerput | Mini Canal | Nee | standaard | MICL.01115014/DMV | 11 | 150 | 04/DMV | 14 | 244 | 20.9802 | 0.19063 | [8 empty] | A04 | 993 | MICL0.01115014/DMV |  | 955 | 0 | 244 | 244 | 244 | H | 1,362 | 1,362 | 1,362 |  | 0.00060626 | 1.8895 | 1 | 0.00030758 | [31 empty] | MICL.01115014/DMV
Vloerput | Mini Canal | Nee | standaard | MICL.01115014/DNA | 11 | 150 | 04/DNA | 14 | 254 | 21.8401 | 0.20566 | [8 empty] | A04 | 854 | MICL0.01115014/DNA |  | 821 | 0 | 254 | 254 | 254 | H | 1,362 | 1,362 | 1,362 |  | 0.00060626 | 1.8895 | 1 | 0.00030758 | [31 empty] | MICL.01115014/DNA
Vloerput | Mini Canal | Nee | standaard | MICL.01115014/DON | 11 | 150 | 04/DON | 14 | 244 | 20.9802 | 0.19063 | [8 empty] | A04 | 993 | MICL0.01115014/DON |  | 955 | 0 | 244 | 244 | 244 | H | 1,362 | 1,362 | 1,362 |  | 0.00060626 | 1.8895 | 1 | 0.00030758 | [31 empty] | MICL.01115014/DON